## List1
№ Локального сметного расчета | № ПП | Код строительного ресурса | Наименование строительного ресурса, затрат | Полное наименование строительного ресурса, затрат в обосновывающем документе | Ед. изм. | Ед. изм. строительного ресурса, затрат в обосновывающем документе | Текущая отпускная цена за ед. изм. В обосновывающем документе с НДС в руб. | Текущая отпускная цена за ед. изм. В обосновывающем документе без НДС в руб. в соответствии с графой 5 | Стоимость перевозки без НДСв руб. за ед. изм. | Сметная цена без НДС в руб. за ед. изм. | Год | Квартал | Наименование производителя/поставщика | КПП организации | ИНН организации | Гиперссылка на вэб-сайт производителя/поставщика | Населенный пункт расположения склада производителя/поставщика | Статус организации (производитель (1)/Поставщик (2)
1 | 2 | 3 | 4 | 5 | 6 | 7 | 8 | 9 | 10 | 11 | 12 | 13 | 14 | 15 | 16 | 17 | 18 | 19
ЛС_02-01-18 | 1 |  | Оборудование | Оборудование
ЛС_02-01-18 | 2 |  | Оборудование | Оборудование
ЛС_02-01-18 | 3 |  | Оборудование | Оборудование
ЛС_02-01-18 | 4 |  | Оборудование в шкафах 19" | Оборудование в шкафах 19"
ЛС_02-01-18 | 5 |  | Оборудование в шкафах 19" | Оборудование в шкафах 19"
ЛС_02-01-18 | 6 |  | Оборудование в шкафах 19" | Оборудование в шкафах 19"
ЛС_02-01-18 | 7 |  | Шкаф телекоммуникационный SC2.16.31-5 | Шкаф телекоммуникационный SC2.16.31-5
ЛС_02-01-18 | 8 |  | Шкаф телекоммуникационный SC2.16.31-5 | Шкаф телекоммуникационный SC2.16.31-5
ЛС_02-01-18 | 9 |  | Шкаф телекоммуникационный SC2.16.31-5 | Шкаф телекоммуникационный SC2.16.31-5
ЛС_02-01-18 | 10 | ТЦ_7703713417 | Кабельный организатор с металлическими кольцами, 19", 1U CM-1U-ML | Кабельный организатор с металлическими кольцами, 19", 1U CM-1U-ML | шт. | шт. | 965.81 | 804.8417 |  | 804.8417 |  |  | ООО "ЛАНИТ-Норд"
ЛС_02-01-18 | 11 | ТЦ_7703713417 | Кабельный организатор с металлическими кольцами, 19", 1U CM-1U-ML | Кабельный организатор с металлическими кольцами, 19", 1U CM-1U-ML | шт. | шт. | 972.24 | 810.2 |  |  |  |  | ООО "Инфра Электро"
ЛС_02-01-18 | 12 | ТЦ_7703713417 | Кабельный организатор с металлическими кольцами, 19", 1U CM-1U-ML | Кабельный организатор с металлическими кольцами, 19", 1U CM-1U-ML | шт. | шт. | 975.46 | 812.8833 |  |  |  |  | ООО "Секьюр АЙТИ"
ЛС_02-01-18 | 13 |  | Коммутатор доступа 24-RJ45 ports, в составе: | Коммутатор доступа 24-RJ45 ports, в составе: | компл. | компл.
ЛС_02-01-18 | 14 |  | Коммутатор доступа 24-RJ45 ports, в составе: | Коммутатор доступа 24-RJ45 ports, в составе: | компл. | компл.
ЛС_02-01-18 | 15 |  | Коммутатор доступа 24-RJ45 ports, в составе: | Коммутатор доступа 24-RJ45 ports, в составе: | компл. | компл.
ЛС_02-01-18 | 16 |  | Коммутатор L3, 20 портов 10/100/1000Base-T, 4 комбинированных порта 10/100/1000Base-T/1000Base-X (SFP); 4 порта 10GBase-R (SFP+), 2 слота для модулей питания MES3324 | Коммутатор L3, 20 портов 10/100/1000Base-T, 4 комбинированных порта 10/100/1000Base-T/1000Base-X (SFP); 4 порта 10GBase-R (SFP+), 2 слота для модулей питания MES3324 | шт. | шт. | 308284.6 | 256903.8333 |  | 256903.8333 |  |  | ООО Элтекс Коммуникации
ЛС_02-01-18 | 17 |  | Коммутатор L3, 20 портов 10/100/1000Base-T, 4 комбинированных порта 10/100/1000Base-T/1000Base-X (SFP); 4 порта 10GBase-R (SFP+), 2 слота для модулей питания MES3324 | Коммутатор L3, 20 портов 10/100/1000Base-T, 4 комбинированных порта 10/100/1000Base-T/1000Base-X (SFP); 4 порта 10GBase-R (SFP+), 2 слота для модулей питания MES3324 | шт. | шт.
ЛС_02-01-18 | 18 |  | Коммутатор L3, 20 портов 10/100/1000Base-T, 4 комбинированных порта 10/100/1000Base-T/1000Base-X (SFP); 4 порта 10GBase-R (SFP+), 2 слота для модулей питания MES3324 | Коммутатор L3, 20 портов 10/100/1000Base-T, 4 комбинированных порта 10/100/1000Base-T/1000Base-X (SFP); 4 порта 10GBase-R (SFP+), 2 слота для модулей питания MES3324 | шт. | шт.
ЛС_02-01-18 | 19 |  | Сертификат на консультационные услуги по вопросам эксплуатации оборудования Eltex- MES3324 - безлимитное количество обращений 8х5, 3 календарных года SC-MES3324-B-3Y | Сертификат на консультационные услуги по вопросам эксплуатации оборудования Eltex- MES3324 - безлимитное количество обращений 8х5, 3 календарных года SC-MES3324-B-3Y | шт. | шт. | 38535.9 | 32113.25 |  | 32113.25 |  |  | ООО Элтекс Коммуникации
ЛС_02-01-18 | 20 |  | Сертификат на консультационные услуги по вопросам эксплуатации оборудования Eltex- MES3324 - безлимитное количество обращений 8х5, 3 календарных года SC-MES3324-B-3Y | Сертификат на консультационные услуги по вопросам эксплуатации оборудования Eltex- MES3324 - безлимитное количество обращений 8х5, 3 календарных года SC-MES3324-B-3Y | шт. | шт.
ЛС_02-01-18 | 21 |  | Сертификат на консультационные услуги по вопросам эксплуатации оборудования Eltex- MES3324 - безлимитное количество обращений 8х5, 3 календарных года SC-MES3324-B-3Y | Сертификат на консультационные услуги по вопросам эксплуатации оборудования Eltex- MES3324 - безлимитное количество обращений 8х5, 3 календарных года SC-MES3324-B-3Y | шт. | шт.
ЛС_02-01-18 | 22 |  | Продление гарантийного обслуживания, MES3324, до 2 лет EW-MES3324-2Y | Продление гарантийного обслуживания, MES3324, до 2 лет EW-MES3324-2Y | шт. | шт. | 46242.3 | 38535.25 |  | 38535.25 |  |  | ООО Элтекс Коммуникации
ЛС_02-01-18 | 23 |  | Продление гарантийного обслуживания, MES3324, до 2 лет EW-MES3324-2Y | Продление гарантийного обслуживания, MES3324, до 2 лет EW-MES3324-2Y | шт. | шт.
ЛС_02-01-18 | 24 |  | Продление гарантийного обслуживания, MES3324, до 2 лет EW-MES3324-2Y | Продление гарантийного обслуживания, MES3324, до 2 лет EW-MES3324-2Y | шт. | шт.
ЛС_02-01-18 | 25 |  | Модуль питания PM160-220/12, 220V AC, 160W PM160-220/12 | Модуль питания PM160-220/12, 220V AC, 160W PM160-220/12 | шт. | шт. | 27212.9 | 22677.4167 |  | 22677.4167 |  |  | ООО Элтекс Коммуникации
ЛС_02-01-18 | 26 |  | Модуль питания PM160-220/12, 220V AC, 160W PM160-220/12 | Модуль питания PM160-220/12, 220V AC, 160W PM160-220/12 | шт. | шт.
ЛС_02-01-18 | 27 |  | Модуль питания PM160-220/12, 220V AC, 160W PM160-220/12 | Модуль питания PM160-220/12, 220V AC, 160W PM160-220/12 | шт. | шт.
ЛС_02-01-18 | 28 |  | Опция EMS-MES-access системы Eltex.EMS для управления и мониторинга сетевыми элементами Eltex: 1 сетевой элемент – коммутатор доступа EMS-MES-access | Опция EMS-MES-access системы Eltex.EMS для управления и мониторинга сетевыми элементами Eltex: 1 сетевой элемент – коммутатор доступа EMS-MES-access | шт. | шт. | 5032.3 | 4193.5833 |  | 4193.5833 |  |  | ООО Элтекс Коммуникации
ЛС_02-01-18 | 29 |  | Опция EMS-MES-access системы Eltex.EMS для управления и мониторинга сетевыми элементами Eltex: 1 сетевой элемент – коммутатор доступа EMS-MES-access | Опция EMS-MES-access системы Eltex.EMS для управления и мониторинга сетевыми элементами Eltex: 1 сетевой элемент – коммутатор доступа EMS-MES-access | шт. | шт.
ЛС_02-01-18 | 30 |  | Опция EMS-MES-access системы Eltex.EMS для управления и мониторинга сетевыми элементами Eltex: 1 сетевой элемент – коммутатор доступа EMS-MES-access | Опция EMS-MES-access системы Eltex.EMS для управления и мониторинга сетевыми элементами Eltex: 1 сетевой элемент – коммутатор доступа EMS-MES-access | шт. | шт.
ЛС_02-01-18 | 31 |  | Модуль оптический (SFP+ 1G SM dual-fiber 10km 1310nm LC DDM) S>SFP-SM-10-31-LD | Модуль оптический (SFP+ 1G SM dual-fiber 10km 1310nm LC DDM) S>SFP-SM-10-31-LD | шт. | шт. | 325 | 270.8333 |  | 270.8333 |  |  | ООО Элтекс Коммуникации
ЛС_02-01-18 | 32 |  | Модуль оптический (SFP+ 1G SM dual-fiber 10km 1310nm LC DDM) S>SFP-SM-10-31-LD | Модуль оптический (SFP+ 1G SM dual-fiber 10km 1310nm LC DDM) S>SFP-SM-10-31-LD | шт. | шт.
ЛС_02-01-18 | 33 |  | Модуль оптический (SFP+ 1G SM dual-fiber 10km 1310nm LC DDM) S>SFP-SM-10-31-LD | Модуль оптический (SFP+ 1G SM dual-fiber 10km 1310nm LC DDM) S>SFP-SM-10-31-LD | шт. | шт.
ЛС_02-01-18 | 34 |  | Кабель питания монитор-компьютер IEC 320 С13 – IEC 320 C14, 10А, прямая вилка, 1.8м, цвет синий PWC-IEC13-IEC14-1.8-BL | Кабель питания монитор-компьютер IEC 320 С13 – IEC 320 C14, 10А, прямая вилка, 1.8м, цвет синий PWC-IEC13-IEC14-1.8-BL | шт. | шт. | 516.57 | 430.475 |  | 430.475 |  |  | ООО "ЛАНИТ-Норд"
ЛС_02-01-18 | 35 |  | Кабель питания монитор-компьютер IEC 320 С13 – IEC 320 C14, 10А, прямая вилка, 1.8м, цвет синий PWC-IEC13-IEC14-1.8-BL | Кабель питания монитор-компьютер IEC 320 С13 – IEC 320 C14, 10А, прямая вилка, 1.8м, цвет синий PWC-IEC13-IEC14-1.8-BL | шт. | шт. | 520.01 | 433.3417 |  |  |  |  | ООО "Инфра Электро"
ЛС_02-01-18 | 36 |  | Кабель питания монитор-компьютер IEC 320 С13 – IEC 320 C14, 10А, прямая вилка, 1.8м, цвет синий PWC-IEC13-IEC14-1.8-BL | Кабель питания монитор-компьютер IEC 320 С13 – IEC 320 C14, 10А, прямая вилка, 1.8м, цвет синий PWC-IEC13-IEC14-1.8-BL | шт. | шт. | 521.74 | 434.7833 |  |  |  |  | ООО "Секьюр АЙТИ"
ЛС_02-01-18 | 37 |  | Кабель питания монитор-компьютер IEC 320 С13 – IEC 320 C14, 10А, прямая вилка, 1.8м, цвет красный PWC-IEC13-IEC14-1.8-RD | Кабель питания монитор-компьютер IEC 320 С13 – IEC 320 C14, 10А, прямая вилка, 1.8м, цвет красный PWC-IEC13-IEC14-1.8-RD | шт. | шт. | 516.57 | 430.475 |  | 430.475 |  |  | ООО "ЛАНИТ-Норд"
ЛС_02-01-18 | 38 |  | Кабель питания монитор-компьютер IEC 320 С13 – IEC 320 C14, 10А, прямая вилка, 1.8м, цвет красный PWC-IEC13-IEC14-1.8-RD | Кабель питания монитор-компьютер IEC 320 С13 – IEC 320 C14, 10А, прямая вилка, 1.8м, цвет красный PWC-IEC13-IEC14-1.8-RD | шт. | шт. | 520.01 | 433.3417 |  |  |  |  | ООО "Инфра Электро"
ЛС_02-01-18 | 39 |  | Кабель питания монитор-компьютер IEC 320 С13 – IEC 320 C14, 10А, прямая вилка, 1.8м, цвет красный PWC-IEC13-IEC14-1.8-RD | Кабель питания монитор-компьютер IEC 320 С13 – IEC 320 C14, 10А, прямая вилка, 1.8м, цвет красный PWC-IEC13-IEC14-1.8-RD | шт. | шт. | 521.74 | 434.7833 |  |  |  |  | ООО "Секьюр АЙТИ"
ЛС_02-01-18 | 40 |  | Шкаф телекоммуникационный TR0.16.25-3 | Шкаф телекоммуникационный TR0.16.25-3
ЛС_02-01-18 | 41 |  | Шкаф телекоммуникационный TR0.16.25-3 | Шкаф телекоммуникационный TR0.16.25-3
ЛС_02-01-18 | 42 |  | Шкаф телекоммуникационный TR0.16.25-3 | Шкаф телекоммуникационный TR0.16.25-3
ЛС_02-01-18 | 43 |  | Кабельный организатор с металлическими кольцами, 19", 1U CM-1U-ML | Кабельный организатор с металлическими кольцами, 19", 1U CM-1U-ML | шт. | шт. | 965.81 | 804.8417 |  | 804.8417 |  |  | ООО "ЛАНИТ-Норд"
ЛС_02-01-18 | 44 |  | Кабельный организатор с металлическими кольцами, 19", 1U CM-1U-ML | Кабельный организатор с металлическими кольцами, 19", 1U CM-1U-ML | шт. | шт. | 972.24 | 810.2 |  |  |  |  | ООО "Инфра Электро"
ЛС_02-01-18 | 45 |  | Кабельный организатор с металлическими кольцами, 19", 1U CM-1U-ML | Кабельный организатор с металлическими кольцами, 19", 1U CM-1U-ML | шт. | шт. | 975.46 | 812.8833 |  |  |  |  | ООО "Секьюр АЙТИ"
ЛС_02-01-18 | 46 |  | Коммутатор доступа 24-RJ45 ports, в составе: | Коммутатор доступа 24-RJ45 ports, в составе: | компл. | компл.
ЛС_02-01-18 | 47 |  | Коммутатор доступа 24-RJ45 ports, в составе: | Коммутатор доступа 24-RJ45 ports, в составе: | компл. | компл.
ЛС_02-01-18 | 48 |  | Коммутатор доступа 24-RJ45 ports, в составе: | Коммутатор доступа 24-RJ45 ports, в составе: | компл. | компл.
ЛС_02-01-18 | 49 |  | Коммутатор L3, 20 портов 10/100/1000Base-T, 4 комбинированных порта 10/100/1000Base-T/1000Base-X (SFP); 4 порта 10GBase-R (SFP+), 2 слота для модулей питания MES3324 | Коммутатор L3, 20 портов 10/100/1000Base-T, 4 комбинированных порта 10/100/1000Base-T/1000Base-X (SFP); 4 порта 10GBase-R (SFP+), 2 слота для модулей питания MES3324 | шт. | шт. | 308284.6 | 256903.8333 |  | 256903.8333 |  |  | ООО Элтекс Коммуникации
ЛС_02-01-18 | 50 |  | Коммутатор L3, 20 портов 10/100/1000Base-T, 4 комбинированных порта 10/100/1000Base-T/1000Base-X (SFP); 4 порта 10GBase-R (SFP+), 2 слота для модулей питания MES3324 | Коммутатор L3, 20 портов 10/100/1000Base-T, 4 комбинированных порта 10/100/1000Base-T/1000Base-X (SFP); 4 порта 10GBase-R (SFP+), 2 слота для модулей питания MES3324 | шт. | шт.
ЛС_02-01-18 | 51 |  | Коммутатор L3, 20 портов 10/100/1000Base-T, 4 комбинированных порта 10/100/1000Base-T/1000Base-X (SFP); 4 порта 10GBase-R (SFP+), 2 слота для модулей питания MES3324 | Коммутатор L3, 20 портов 10/100/1000Base-T, 4 комбинированных порта 10/100/1000Base-T/1000Base-X (SFP); 4 порта 10GBase-R (SFP+), 2 слота для модулей питания MES3324 | шт. | шт.
ЛС_02-01-18 | 52 |  | Сертификат на консультационные услуги по вопросам эксплуатации оборудования Eltex- MES3324 - безлимитное количество обращений 8х5, 3 календарных года SC-MES3324-B-3Y | Сертификат на консультационные услуги по вопросам эксплуатации оборудования Eltex- MES3324 - безлимитное количество обращений 8х5, 3 календарных года SC-MES3324-B-3Y | шт. | шт. | 38535.9 | 32113.25 |  | 32113.25 |  |  | ООО Элтекс Коммуникации
ЛС_02-01-18 | 53 |  | Сертификат на консультационные услуги по вопросам эксплуатации оборудования Eltex- MES3324 - безлимитное количество обращений 8х5, 3 календарных года SC-MES3324-B-3Y | Сертификат на консультационные услуги по вопросам эксплуатации оборудования Eltex- MES3324 - безлимитное количество обращений 8х5, 3 календарных года SC-MES3324-B-3Y | шт. | шт.
ЛС_02-01-18 | 54 |  | Сертификат на консультационные услуги по вопросам эксплуатации оборудования Eltex- MES3324 - безлимитное количество обращений 8х5, 3 календарных года SC-MES3324-B-3Y | Сертификат на консультационные услуги по вопросам эксплуатации оборудования Eltex- MES3324 - безлимитное количество обращений 8х5, 3 календарных года SC-MES3324-B-3Y | шт. | шт.
ЛС_02-01-18 | 55 |  | Продление гарантийного обслуживания, MES3324, до 2 лет EW-MES3324-2Y | Продление гарантийного обслуживания, MES3324, до 2 лет EW-MES3324-2Y | шт. | шт. | 46242.3 | 38535.25 |  | 38535.25 |  |  | ООО Элтекс Коммуникации
ЛС_02-01-18 | 56 |  | Продление гарантийного обслуживания, MES3324, до 2 лет EW-MES3324-2Y | Продление гарантийного обслуживания, MES3324, до 2 лет EW-MES3324-2Y | шт. | шт.
ЛС_02-01-18 | 57 |  | Продление гарантийного обслуживания, MES3324, до 2 лет EW-MES3324-2Y | Продление гарантийного обслуживания, MES3324, до 2 лет EW-MES3324-2Y | шт. | шт.
ЛС_02-01-18 | 58 |  | Модуль питания PM160-220/12, 220V AC, 160W PM160-220/12 | Модуль питания PM160-220/12, 220V AC, 160W PM160-220/12 | шт. | шт. | 27212.9 | 22677.4167 |  | 22677.4167 |  |  | ООО Элтекс Коммуникации
ЛС_02-01-18 | 59 |  | Модуль питания PM160-220/12, 220V AC, 160W PM160-220/12 | Модуль питания PM160-220/12, 220V AC, 160W PM160-220/12 | шт. | шт.
ЛС_02-01-18 | 60 |  | Модуль питания PM160-220/12, 220V AC, 160W PM160-220/12 | Модуль питания PM160-220/12, 220V AC, 160W PM160-220/12 | шт. | шт.
ЛС_02-01-18 | 61 |  | Опция EMS-MES-access системы Eltex.EMS для управления и мониторинга сетевыми элементами Eltex: 1 сетевой элемент – коммутатор доступа EMS-MES-access | Опция EMS-MES-access системы Eltex.EMS для управления и мониторинга сетевыми элементами Eltex: 1 сетевой элемент – коммутатор доступа EMS-MES-access | шт. | шт. | 5032.3 | 4193.5833 |  | 4193.5833 |  |  | ООО Элтекс Коммуникации
ЛС_02-01-18 | 62 |  | Опция EMS-MES-access системы Eltex.EMS для управления и мониторинга сетевыми элементами Eltex: 1 сетевой элемент – коммутатор доступа EMS-MES-access | Опция EMS-MES-access системы Eltex.EMS для управления и мониторинга сетевыми элементами Eltex: 1 сетевой элемент – коммутатор доступа EMS-MES-access | шт. | шт.
ЛС_02-01-18 | 63 |  | Опция EMS-MES-access системы Eltex.EMS для управления и мониторинга сетевыми элементами Eltex: 1 сетевой элемент – коммутатор доступа EMS-MES-access | Опция EMS-MES-access системы Eltex.EMS для управления и мониторинга сетевыми элементами Eltex: 1 сетевой элемент – коммутатор доступа EMS-MES-access | шт. | шт.
ЛС_02-01-18 | 64 |  | Модуль оптический (SFP+ 1G SM dual-fiber 10km 1310nm LC DDM) S>SFP-SM-10-31-LD | Модуль оптический (SFP+ 1G SM dual-fiber 10km 1310nm LC DDM) S>SFP-SM-10-31-LD | шт. | шт. | 325 | 270.8333 |  | 270.8333 |  |  | ООО Элтекс Коммуникации
ЛС_02-01-18 | 65 |  | Модуль оптический (SFP+ 1G SM dual-fiber 10km 1310nm LC DDM) S>SFP-SM-10-31-LD | Модуль оптический (SFP+ 1G SM dual-fiber 10km 1310nm LC DDM) S>SFP-SM-10-31-LD | шт. | шт.
ЛС_02-01-18 | 66 |  | Модуль оптический (SFP+ 1G SM dual-fiber 10km 1310nm LC DDM) S>SFP-SM-10-31-LD | Модуль оптический (SFP+ 1G SM dual-fiber 10km 1310nm LC DDM) S>SFP-SM-10-31-LD | шт. | шт.
ЛС_02-01-18 | 67 |  | Кабель питания монитор-компьютер IEC 320 С13 – IEC 320 C14, 10А, прямая вилка, 1.8м, цвет синий PWC-IEC13-IEC14-1.8-BL | Кабель питания монитор-компьютер IEC 320 С13 – IEC 320 C14, 10А, прямая вилка, 1.8м, цвет синий PWC-IEC13-IEC14-1.8-BL | шт. | шт. | 516.57 | 430.475 |  | 430.475 |  |  | ООО "ЛАНИТ-Норд"
ЛС_02-01-18 | 68 |  | Кабель питания монитор-компьютер IEC 320 С13 – IEC 320 C14, 10А, прямая вилка, 1.8м, цвет синий PWC-IEC13-IEC14-1.8-BL | Кабель питания монитор-компьютер IEC 320 С13 – IEC 320 C14, 10А, прямая вилка, 1.8м, цвет синий PWC-IEC13-IEC14-1.8-BL | шт. | шт. | 520.01 | 433.3417 |  |  |  |  | ООО "Инфра Электро"
ЛС_02-01-18 | 69 |  | Кабель питания монитор-компьютер IEC 320 С13 – IEC 320 C14, 10А, прямая вилка, 1.8м, цвет синий PWC-IEC13-IEC14-1.8-BL | Кабель питания монитор-компьютер IEC 320 С13 – IEC 320 C14, 10А, прямая вилка, 1.8м, цвет синий PWC-IEC13-IEC14-1.8-BL | шт. | шт. | 521.74 | 434.7833 |  |  |  |  | ООО "Секьюр АЙТИ"
ЛС_02-01-18 | 70 |  | Кабель питания монитор-компьютер IEC 320 С13 – IEC 320 C14, 10А, прямая вилка, 1.8м, цвет красный PWC-IEC13-IEC14-1.8-RD | Кабель питания монитор-компьютер IEC 320 С13 – IEC 320 C14, 10А, прямая вилка, 1.8м, цвет красный PWC-IEC13-IEC14-1.8-RD | шт. | шт. | 516.57 | 430.475 |  | 430.475 |  |  | ООО "ЛАНИТ-Норд"
ЛС_02-01-18 | 71 |  | Кабель питания монитор-компьютер IEC 320 С13 – IEC 320 C14, 10А, прямая вилка, 1.8м, цвет красный PWC-IEC13-IEC14-1.8-RD | Кабель питания монитор-компьютер IEC 320 С13 – IEC 320 C14, 10А, прямая вилка, 1.8м, цвет красный PWC-IEC13-IEC14-1.8-RD | шт. | шт. | 520.01 | 433.3417 |  |  |  |  | ООО "Инфра Электро"
ЛС_02-01-18 | 72 |  | Кабель питания монитор-компьютер IEC 320 С13 – IEC 320 C14, 10А, прямая вилка, 1.8м, цвет красный PWC-IEC13-IEC14-1.8-RD | Кабель питания монитор-компьютер IEC 320 С13 – IEC 320 C14, 10А, прямая вилка, 1.8м, цвет красный PWC-IEC13-IEC14-1.8-RD | шт. | шт. | 521.74 | 434.7833 |  |  |  |  | ООО "Секьюр АЙТИ"
ЛС_02-01-18 | 73 |  | Доукомплектация ССУ-1 и ССУ-2 ст. Фрунзенская | Доукомплектация ССУ-1 и ССУ-2 ст. Фрунзенская
ЛС_02-01-18 | 74 |  | Доукомплектация ССУ-1 и ССУ-2 ст. Фрунзенская | Доукомплектация ССУ-1 и ССУ-2 ст. Фрунзенская
ЛС_02-01-18 | 75 |  | Доукомплектация ССУ-1 и ССУ-2 ст. Фрунзенская | Доукомплектация ССУ-1 и ССУ-2 ст. Фрунзенская
ЛС_02-01-18 | 76 |  | Трансивер SFP 1G SM, duplex GLC-LH-SMD= | Трансивер SFP 1G SM, duplex GLC-LH-SMD= | шт. | шт. | 74559.42 | 62132.85 |  |  |  |  | CISCO Russia
ЛС_02-01-18 | 77 |  | Трансивер SFP 1G SM, duplex GLC-LH-SMD= | Трансивер SFP 1G SM, duplex GLC-LH-SMD= | шт. | шт. | 51128 | 42606.6667 |  |  |  |  | ООО ТД Байциско
ЛС_02-01-18 | 78 |  | Трансивер SFP 1G SM, duplex GLC-LH-SMD= | Трансивер SFP 1G SM, duplex GLC-LH-SMD= | шт. | шт. | 17176 | 14313.3333 |  | 14313.3333
ЛС_02-01-18 | 79 |  | Доукомплектация Шкафа SC3п.4-1 (ст.Фрунзенская, пом. 4 Радиоузел) | Доукомплектация Шкафа SC3п.4-1 (ст.Фрунзенская, пом. 4 Радиоузел)
ЛС_02-01-18 | 80 |  | Доукомплектация Шкафа SC3п.4-1 (ст.Фрунзенская, пом. 4 Радиоузел) | Доукомплектация Шкафа SC3п.4-1 (ст.Фрунзенская, пом. 4 Радиоузел)
ЛС_02-01-18 | 81 |  | Доукомплектация Шкафа SC3п.4-1 (ст.Фрунзенская, пом. 4 Радиоузел) | Доукомплектация Шкафа SC3п.4-1 (ст.Фрунзенская, пом. 4 Радиоузел)
ЛС_02-01-18 | 82 |  | Кросс оптический стоечный, 19", 1U, 24 порта АС FC/UPS, укомплектованный КРС-24-АС СК-КОС-013 | Кросс оптический стоечный, 19", 1U, 24 порта АС FC/UPS, укомплектованный КРС-24-АС СК-КОС-013 | шт. | шт. | 4119.072 | 3432.56 |  | 3432.56 |  |  | ООО Весь Телеком
ЛС_02-01-18 | 83 |  | Кросс оптический стоечный, 19", 1U, 24 порта АС FC/UPS, укомплектованный КРС-24-АС СК-КОС-013 | Кросс оптический стоечный, 19", 1U, 24 порта АС FC/UPS, укомплектованный КРС-24-АС СК-КОС-013 | шт. | шт.
ЛС_02-01-18 | 84 |  | Кросс оптический стоечный, 19", 1U, 24 порта АС FC/UPS, укомплектованный КРС-24-АС СК-КОС-013 | Кросс оптический стоечный, 19", 1U, 24 порта АС FC/UPS, укомплектованный КРС-24-АС СК-КОС-013 | шт. | шт. | 4197.528 | 3497.94 |  |  |  |  | ООО "СвязьПромПоставка"
ЛС_02-01-18 | 85 |  | Кабельная продукция | Кабельная продукция
ЛС_02-01-18 | 86 |  | Кабельная продукция | Кабельная продукция
ЛС_02-01-18 | 87 |  | Кабельная продукция | Кабельная продукция
ЛС_02-01-18 | 88 |  | Патч-корд волоконно-оптический (шнур) SM 9/125 (OS2), FC/UPC-LC/UPC, 2.0 мм, duplex, LSZH, 10 м FC-D2-9-FC/UR-LC/UR-H-10M-LSZH-YL | Патч-корд волоконно-оптический (шнур) SM 9/125 (OS2), FC/UPC-LC/UPC, 2.0 мм, duplex, LSZH, 10 м FC-D2-9-FC/UR-LC/UR-H-10M-LSZH-YL | шт. | шт. | 985.91 | 821.5917 |  | 821.5917 |  |  | ООО "ЛАНИТ-Норд"
ЛС_02-01-18 | 89 |  | Патч-корд волоконно-оптический (шнур) SM 9/125 (OS2), FC/UPC-LC/UPC, 2.0 мм, duplex, LSZH, 10 м FC-D2-9-FC/UR-LC/UR-H-10M-LSZH-YL | Патч-корд волоконно-оптический (шнур) SM 9/125 (OS2), FC/UPC-LC/UPC, 2.0 мм, duplex, LSZH, 10 м FC-D2-9-FC/UR-LC/UR-H-10M-LSZH-YL | шт. | шт. | 992.48 | 827.0667 |  |  |  |  | ООО "Инфра Электро"
ЛС_02-01-18 | 90 |  | Патч-корд волоконно-оптический (шнур) SM 9/125 (OS2), FC/UPC-LC/UPC, 2.0 мм, duplex, LSZH, 10 м FC-D2-9-FC/UR-LC/UR-H-10M-LSZH-YL | Патч-корд волоконно-оптический (шнур) SM 9/125 (OS2), FC/UPC-LC/UPC, 2.0 мм, duplex, LSZH, 10 м FC-D2-9-FC/UR-LC/UR-H-10M-LSZH-YL | шт. | шт. | 995.76 | 829.8 |  |  |  |  | ООО "Секьюр АЙТИ"
ЛС_02-01-18 | 91 |  | Патч-корд волоконно-оптический (шнур) SM 9/125 (OS2), FC/UPC-FC/UPC, 2.0 мм, duplex, LSZH, 1 м FC-D2-9-FC/UR-FC/UR-H-1M-LSZH-YL | Патч-корд волоконно-оптический (шнур) SM 9/125 (OS2), FC/UPC-FC/UPC, 2.0 мм, duplex, LSZH, 1 м FC-D2-9-FC/UR-FC/UR-H-1M-LSZH-YL | шт. | шт. | 716.57 | 597.1417 |  | 597.1417 |  |  | ООО "ЛАНИТ-Норд"
ЛС_02-01-18 | 92 |  | Патч-корд волоконно-оптический (шнур) SM 9/125 (OS2), FC/UPC-FC/UPC, 2.0 мм, duplex, LSZH, 1 м FC-D2-9-FC/UR-FC/UR-H-1M-LSZH-YL | Патч-корд волоконно-оптический (шнур) SM 9/125 (OS2), FC/UPC-FC/UPC, 2.0 мм, duplex, LSZH, 1 м FC-D2-9-FC/UR-FC/UR-H-1M-LSZH-YL | шт. | шт. | 721.34 | 601.1167 |  |  |  |  | ООО "Инфра Электро"
ЛС_02-01-18 | 93 |  | Патч-корд волоконно-оптический (шнур) SM 9/125 (OS2), FC/UPC-FC/UPC, 2.0 мм, duplex, LSZH, 1 м FC-D2-9-FC/UR-FC/UR-H-1M-LSZH-YL | Патч-корд волоконно-оптический (шнур) SM 9/125 (OS2), FC/UPC-FC/UPC, 2.0 мм, duplex, LSZH, 1 м FC-D2-9-FC/UR-FC/UR-H-1M-LSZH-YL | шт. | шт. | 723.73 | 603.1083 |  |  |  |  | ООО "Секьюр АЙТИ"
ЛС_02-01-18 | 94 |  | Патч-корд волоконно-оптический (шнур) SM 9/125 (OS2), FC/UPC-FC/UPC, 2.0 мм, duplex, LSZH, 2 м FC-D2-9-FC/UR-FC/UR-H-2M-LSZH-YL | Патч-корд волоконно-оптический (шнур) SM 9/125 (OS2), FC/UPC-FC/UPC, 2.0 мм, duplex, LSZH, 2 м FC-D2-9-FC/UR-FC/UR-H-2M-LSZH-YL | шт. | шт. | 745.71 | 621.425 |  | 621.425 |  |  | ООО "ЛАНИТ-Норд"
ЛС_02-01-18 | 95 |  | Патч-корд волоконно-оптический (шнур) SM 9/125 (OS2), FC/UPC-FC/UPC, 2.0 мм, duplex, LSZH, 2 м FC-D2-9-FC/UR-FC/UR-H-2M-LSZH-YL | Патч-корд волоконно-оптический (шнур) SM 9/125 (OS2), FC/UPC-FC/UPC, 2.0 мм, duplex, LSZH, 2 м FC-D2-9-FC/UR-FC/UR-H-2M-LSZH-YL | шт. | шт. | 750.68 | 625.5667 |  |  |  |  | ООО "Инфра Электро"
ЛС_02-01-18 | 96 |  | Патч-корд волоконно-оптический (шнур) SM 9/125 (OS2), FC/UPC-FC/UPC, 2.0 мм, duplex, LSZH, 2 м FC-D2-9-FC/UR-FC/UR-H-2M-LSZH-YL | Патч-корд волоконно-оптический (шнур) SM 9/125 (OS2), FC/UPC-FC/UPC, 2.0 мм, duplex, LSZH, 2 м FC-D2-9-FC/UR-FC/UR-H-2M-LSZH-YL | шт. | шт. | 753.17 | 627.6417 |  |  |  |  | ООО "Секьюр АЙТИ"
ЛС_02-01-18 | 97 |  | Патч-корд волоконно-оптический (шнур) SM 9/125 (OS2), FC/UPC-LC/UPC, 2.0 мм, duplex, LSZH, 2 м FC-D2-9-FC/UR-LC/UR-H-2M-LSZH-YL | Патч-корд волоконно-оптический (шнур) SM 9/125 (OS2), FC/UPC-LC/UPC, 2.0 мм, duplex, LSZH, 2 м FC-D2-9-FC/UR-LC/UR-H-2M-LSZH-YL | шт. | шт. | 745.71 | 621.425 |  | 621.425 |  |  | ООО "ЛАНИТ-Норд"
ЛС_02-01-18 | 98 |  | Патч-корд волоконно-оптический (шнур) SM 9/125 (OS2), FC/UPC-LC/UPC, 2.0 мм, duplex, LSZH, 2 м FC-D2-9-FC/UR-LC/UR-H-2M-LSZH-YL | Патч-корд волоконно-оптический (шнур) SM 9/125 (OS2), FC/UPC-LC/UPC, 2.0 мм, duplex, LSZH, 2 м FC-D2-9-FC/UR-LC/UR-H-2M-LSZH-YL | шт. | шт. | 750.68 | 625.5667 |  |  |  |  | ООО "Инфра Электро"
ЛС_02-01-18 | 99 |  | Патч-корд волоконно-оптический (шнур) SM 9/125 (OS2), FC/UPC-LC/UPC, 2.0 мм, duplex, LSZH, 2 м FC-D2-9-FC/UR-LC/UR-H-2M-LSZH-YL | Патч-корд волоконно-оптический (шнур) SM 9/125 (OS2), FC/UPC-LC/UPC, 2.0 мм, duplex, LSZH, 2 м FC-D2-9-FC/UR-LC/UR-H-2M-LSZH-YL | шт. | шт. | 753.17 | 627.6417 |  |  |  |  | ООО "Секьюр АЙТИ"
ЛС_02-01-18 | 100 |  | Патч-корд волоконно-оптический (шнур) SM 9/125 (OS2), FC/UPC-LC/UPC, 2.0 мм, duplex, LSZH, 1 м FC-D2-9-FC/UR-LC/UR-H-1M-LSZH-YL | Патч-корд волоконно-оптический (шнур) SM 9/125 (OS2), FC/UPC-LC/UPC, 2.0 мм, duplex, LSZH, 1 м FC-D2-9-FC/UR-LC/UR-H-1M-LSZH-YL | шт. | шт. | 716.57 | 597.1417 |  | 597.1417 |  |  | ООО "ЛАНИТ-Норд"
ЛС_02-01-18 | 101 |  | Патч-корд волоконно-оптический (шнур) SM 9/125 (OS2), FC/UPC-LC/UPC, 2.0 мм, duplex, LSZH, 1 м FC-D2-9-FC/UR-LC/UR-H-1M-LSZH-YL | Патч-корд волоконно-оптический (шнур) SM 9/125 (OS2), FC/UPC-LC/UPC, 2.0 мм, duplex, LSZH, 1 м FC-D2-9-FC/UR-LC/UR-H-1M-LSZH-YL | шт. | шт. | 721.34 | 601.1167 |  |  |  |  | ООО "Инфра Электро"
ЛС_02-01-18 | 102 |  | Патч-корд волоконно-оптический (шнур) SM 9/125 (OS2), FC/UPC-LC/UPC, 2.0 мм, duplex, LSZH, 1 м FC-D2-9-FC/UR-LC/UR-H-1M-LSZH-YL | Патч-корд волоконно-оптический (шнур) SM 9/125 (OS2), FC/UPC-LC/UPC, 2.0 мм, duplex, LSZH, 1 м FC-D2-9-FC/UR-LC/UR-H-1M-LSZH-YL | шт. | шт. | 723.73 | 603.1083 |  |  |  |  | ООО "Секьюр АЙТИ"
ЛС_02-01-18 | 103 |  | Патч-корд U/UTP, Cat.5e (100% Fluke Component Tested), LSZH, 10 м, серый PC-LPM-UTP-RJ45-RJ45-C5e-10M-LSZH-GY | Патч-корд U/UTP, Cat.5e (100% Fluke Component Tested), LSZH, 10 м, серый PC-LPM-UTP-RJ45-RJ45-C5e-10M-LSZH-GY | шт. | шт. | 1484.39 | 1236.9917 |  | 1236.9917 |  |  | ООО "ЛАНИТ-Норд"
ЛС_02-01-18 | 104 |  | Патч-корд U/UTP, Cat.5e (100% Fluke Component Tested), LSZH, 10 м, серый PC-LPM-UTP-RJ45-RJ45-C5e-10M-LSZH-GY | Патч-корд U/UTP, Cat.5e (100% Fluke Component Tested), LSZH, 10 м, серый PC-LPM-UTP-RJ45-RJ45-C5e-10M-LSZH-GY | шт. | шт. | 1494.28 | 1245.2333 |  |  |  |  | ООО "Инфра Электро"
ЛС_02-01-18 | 105 |  | Патч-корд U/UTP, Cat.5e (100% Fluke Component Tested), LSZH, 10 м, серый PC-LPM-UTP-RJ45-RJ45-C5e-10M-LSZH-GY | Патч-корд U/UTP, Cat.5e (100% Fluke Component Tested), LSZH, 10 м, серый PC-LPM-UTP-RJ45-RJ45-C5e-10M-LSZH-GY | шт. | шт. | 1499.23 | 1249.3583 |  |  |  |  | ООО "Секьюр АЙТИ"
ЛС_02-01-18 | 106 |  | Кабель оптический одномодовый, 24 ОВ, бронированный стальной лентой, модульной конструкции, не распространяющий горение при групповой прокладке, безгалогенный. ОККМнг(А)-HF-02-6х4Е3-(2,7) | Кабель оптический одномодовый, 24 ОВ, бронированный стальной лентой, модульной конструкции, не распространяющий горение при групповой прокладке, безгалогенный. ОККМнг(А)-HF-02-6х4Е3-(2,7) | м. | м. | 170.76 | 142.3 |  |  |  |  | ООО "Линии связи"
ЛС_02-01-18 | 107 |  | Кабель оптический одномодовый, 24 ОВ, бронированный стальной лентой, модульной конструкции, не распространяющий горение при групповой прокладке, безгалогенный. ОККМнг(А)-HF-02-6х4Е3-(2,7) | Кабель оптический одномодовый, 24 ОВ, бронированный стальной лентой, модульной конструкции, не распространяющий горение при групповой прокладке, безгалогенный. ОККМнг(А)-HF-02-6х4Е3-(2,7) | м. | м. | 162.24 | 135.2 |  | 135.2 |  |  | ООО "ТПП "АМ ГРУПП"
ЛС_02-01-18 | 108 |  | Кабель оптический одномодовый, 24 ОВ, бронированный стальной лентой, модульной конструкции, не распространяющий горение при групповой прокладке, безгалогенный. ОККМнг(А)-HF-02-6х4Е3-(2,7) | Кабель оптический одномодовый, 24 ОВ, бронированный стальной лентой, модульной конструкции, не распространяющий горение при групповой прокладке, безгалогенный. ОККМнг(А)-HF-02-6х4Е3-(2,7) | м. | м. | 179.76 | 149.8 |  |  |  |  | ООО "СЕВЭНЕРГОПРОФ"
ЛС_02-01-18 | 109 |  | Провод силовой пониженной пожарной опасности с изоляцией из поливинилхлоридного пластиката для электрических установок на напряжение до 450/750 В (многожильный, желто-зеленый), сечением 1x4,0 мм2. Класс пожарной опасности по ГОСТ 31565-2012 – П1б.8.2.2.2 ПуГВнг-LS 1x4,0 | Провод силовой пониженной пожарной опасности с изоляцией из поливинилхлоридного пластиката для электрических установок на напряжение до 450/750 В (многожильный, желто-зеленый), сечением 1x4,0 мм2. Класс пожарной опасности по ГОСТ 31565-2012 – П1б.8.2.2.2 ПуГВнг-LS 1x4,0 | м. | м. | 49.2 | 41 |  | 41 |  |  | ООО "ТД Тинко"
ЛС_02-01-18 | 110 |  | Провод силовой пониженной пожарной опасности с изоляцией из поливинилхлоридного пластиката для электрических установок на напряжение до 450/750 В (многожильный, желто-зеленый), сечением 1x4,0 мм2. Класс пожарной опасности по ГОСТ 31565-2012 – П1б.8.2.2.2 ПуГВнг-LS 1x4,0 | Провод силовой пониженной пожарной опасности с изоляцией из поливинилхлоридного пластиката для электрических установок на напряжение до 450/750 В (многожильный, желто-зеленый), сечением 1x4,0 мм2. Класс пожарной опасности по ГОСТ 31565-2012 – П1б.8.2.2.2 ПуГВнг-LS 1x4,0 | м. | м. | 162.24 | 135.2 |  |  |  |  | Электромонтаж
ЛС_02-01-18 | 111 |  | Провод силовой пониженной пожарной опасности с изоляцией из поливинилхлоридного пластиката для электрических установок на напряжение до 450/750 В (многожильный, желто-зеленый), сечением 1x4,0 мм2. Класс пожарной опасности по ГОСТ 31565-2012 – П1б.8.2.2.2 ПуГВнг-LS 1x4,0 | Провод силовой пониженной пожарной опасности с изоляцией из поливинилхлоридного пластиката для электрических установок на напряжение до 450/750 В (многожильный, желто-зеленый), сечением 1x4,0 мм2. Класс пожарной опасности по ГОСТ 31565-2012 – П1б.8.2.2.2 ПуГВнг-LS 1x4,0 | м. | м. | 77 | 64.1667 |  |  |  |  | Леруа Мерлен
ЛС_02-01-18 | 112 |  | Материалы | Материалы
ЛС_02-01-18 | 113 |  | Материалы | Материалы
ЛС_02-01-18 | 114 |  | Материалы | Материалы
ЛС_02-01-18 | 115 |  | Наконечник кабельный штыревой, желтый НШвИ 4,0-10 NSHV0400410 | Наконечник кабельный штыревой, желтый НШвИ 4,0-10 NSHV0400410 | шт. | шт. | 140.92 | 117.4333 |  |  |  |  | ООО Фарадей
ЛС_02-01-18 | 116 |  | Наконечник кабельный штыревой, желтый НШвИ 4,0-10 NSHV0400410 | Наконечник кабельный штыревой, желтый НШвИ 4,0-10 NSHV0400410 | шт. | шт. | 100 | 83.3333 |  |  |  |  | ПРОДОМ
ЛС_02-01-18 | 117 |  | Наконечник кабельный штыревой, желтый НШвИ 4,0-10 NSHV0400410 | Наконечник кабельный штыревой, желтый НШвИ 4,0-10 NSHV0400410 | шт. | шт. | 89.27 | 74.3917 |  | 74.3917 |  |  | ООО "Тэксэнерго Электрик"
ЛС_02-01-18 | 118 |  | Наконечник кабельный кольцевой изолированный с ПВХ манжетой, диапазон сечений (мм²) : 2.5-6.0мм, желтый НКИ 6.0-5 47481 | Наконечник кабельный кольцевой изолированный с ПВХ манжетой, диапазон сечений (мм²) : 2.5-6.0мм, желтый НКИ 6.0-5 47481 | шт. | шт. | 7.04 | 5.8667 |  | 5.8667 |  |  | ООО "ЛАНИТ-Норд"
ЛС_02-01-18 | 119 |  | Наконечник кабельный кольцевой изолированный с ПВХ манжетой, диапазон сечений (мм²) : 2.5-6.0мм, желтый НКИ 6.0-5 47481 | Наконечник кабельный кольцевой изолированный с ПВХ манжетой, диапазон сечений (мм²) : 2.5-6.0мм, желтый НКИ 6.0-5 47481 | шт. | шт. | 7.09 | 5.9083 |  |  |  |  | ООО "Инфра Электро"
ЛС_02-01-18 | 120 |  | Наконечник кабельный кольцевой изолированный с ПВХ манжетой, диапазон сечений (мм²) : 2.5-6.0мм, желтый НКИ 6.0-5 47481 | Наконечник кабельный кольцевой изолированный с ПВХ манжетой, диапазон сечений (мм²) : 2.5-6.0мм, желтый НКИ 6.0-5 47481 | шт. | шт. | 7.11 | 5.925 |  |  |  |  | ООО "Секьюр АЙТИ"
ЛС_02-01-18 | 121 |  | Хомут металлический для заземления брони кабеля (Роликовые пружины постоянного давления №0 8-15мм) ППД0 65184 | Хомут металлический для заземления брони кабеля (Роликовые пружины постоянного давления №0 8-15мм) ППД0 65184 | шт. | шт. | 20.57 | 17.1417 |  | 17.1417 |  |  | ООО "ЛАНИТ-Норд"
ЛС_02-01-18 | 122 |  | Хомут металлический для заземления брони кабеля (Роликовые пружины постоянного давления №0 8-15мм) ППД0 65184 | Хомут металлический для заземления брони кабеля (Роликовые пружины постоянного давления №0 8-15мм) ППД0 65184 | шт. | шт. | 20.71 | 17.2583 |  |  |  |  | ООО "Инфра Электро"
ЛС_02-01-18 | 123 |  | Хомут металлический для заземления брони кабеля (Роликовые пружины постоянного давления №0 8-15мм) ППД0 65184 | Хомут металлический для заземления брони кабеля (Роликовые пружины постоянного давления №0 8-15мм) ППД0 65184 | шт. | шт. | 20.78 | 17.3167 |  |  |  |  | ООО "Секьюр АЙТИ"
ЛС_02-01-18 | 124 |  | Лента термоуплотнительная "ОГНЕЗА-ЛТУ" 3х30 мм, упаковка 20 м ОГНЕЗА-ЛТУ «ОГНЕЗА-ТРМ» (ОГНЕЗА-ЛТУ) 3х30 мм | Лента термоуплотнительная "ОГНЕЗА-ЛТУ" 3х30 мм, упаковка 20 м ОГНЕЗА-ЛТУ «ОГНЕЗА-ТРМ» (ОГНЕЗА-ЛТУ) 3х30 мм | уп. | уп. | 992 | 826.6667 |  | 826.6667 |  |  | ООО "ОГНЕЗА"
ЛС_02-01-18 | 125 |  | Лента термоуплотнительная "ОГНЕЗА-ЛТУ" 3х30 мм, упаковка 20 м ОГНЕЗА-ЛТУ «ОГНЕЗА-ТРМ» (ОГНЕЗА-ЛТУ) 3х30 мм | Лента термоуплотнительная "ОГНЕЗА-ЛТУ" 3х30 мм, упаковка 20 м ОГНЕЗА-ЛТУ «ОГНЕЗА-ТРМ» (ОГНЕЗА-ЛТУ) 3х30 мм | уп. | уп. | 992 | 826.6667 |  | 826.6667 |  |  | ООО "ТОНЕКО"
ЛС_02-01-18 | 126 |  | Лента термоуплотнительная "ОГНЕЗА-ЛТУ" 3х30 мм, упаковка 20 м ОГНЕЗА-ЛТУ «ОГНЕЗА-ТРМ» (ОГНЕЗА-ЛТУ) 3х30 мм | Лента термоуплотнительная "ОГНЕЗА-ЛТУ" 3х30 мм, упаковка 20 м ОГНЕЗА-ЛТУ «ОГНЕЗА-ТРМ» (ОГНЕЗА-ЛТУ) 3х30 мм | уп. | уп. | 992 | 826.6667 |  | 826.6667 |  |  | ООО "Ремстрой"
ЛС_02-01-18 | 127 |  | Огнезащитный терморасширяющийся герметик, 310 мл ОГНЕЗА-ГТ | Огнезащитный терморасширяющийся герметик, 310 мл ОГНЕЗА-ГТ | шт. | шт. | 992 | 826.6667 |  | 826.6667 |  |  | ООО "ОГНЕЗА"
ЛС_02-01-18 | 128 |  | Огнезащитный терморасширяющийся герметик, 310 мл ОГНЕЗА-ГТ | Огнезащитный терморасширяющийся герметик, 310 мл ОГНЕЗА-ГТ | шт. | шт. | 992 | 826.6667 |  | 826.6667 |  |  | ООО "ТОНЕКО"
ЛС_02-01-18 | 129 |  | Огнезащитный терморасширяющийся герметик, 310 мл ОГНЕЗА-ГТ | Огнезащитный терморасширяющийся герметик, 310 мл ОГНЕЗА-ГТ | шт. | шт. | 992 | 826.6667 |  | 826.6667 |  |  | ООО "Ремстрой"
ЛС_02-01-18 | 130 |  | Плита огнезащита Rockwool FT BARRIER (1000x600x50, 0,6) T100 (НГ по ГОСТ 30244-94) Rockwool FT BARRIER | Плита огнезащита Rockwool FT BARRIER (1000x600x50, 0,6) T100 (НГ по ГОСТ 30244-94) Rockwool FT BARRIER | шт. | шт. | 5079 | 4232.5 |  | 4232.5 |  |  | ООО "ОГНЕЗА"
ЛС_02-01-18 | 131 |  | Плита огнезащита Rockwool FT BARRIER (1000x600x50, 0,6) T100 (НГ по ГОСТ 30244-94) Rockwool FT BARRIER | Плита огнезащита Rockwool FT BARRIER (1000x600x50, 0,6) T100 (НГ по ГОСТ 30244-94) Rockwool FT BARRIER | шт. | шт. | 6094.8 | 5079 |  |  |  |  | ООО "ТОНЕКО"
ЛС_02-01-18 | 132 |  | Плита огнезащита Rockwool FT BARRIER (1000x600x50, 0,6) T100 (НГ по ГОСТ 30244-94) Rockwool FT BARRIER | Плита огнезащита Rockwool FT BARRIER (1000x600x50, 0,6) T100 (НГ по ГОСТ 30244-94) Rockwool FT BARRIER | шт. | шт. | 5079 | 4232.5 |  | 4232.5 |  |  | ООО "Ремстрой"
ЛС_02-01-18 | 133 |  | Зажим для заземления кабеля DP-ZE-CL | Зажим для заземления кабеля DP-ZE-CL | шт. | шт. | 505.4712 | 421.226 |  | 421.226 |  |  | Conteg
ЛС_02-01-18 | 134 |  | Зажим для заземления кабеля DP-ZE-CL | Зажим для заземления кабеля DP-ZE-CL | шт. | шт. | 521.0813 | 434.2344 |  |  |  |  | ООО "СКС"
ЛС_02-01-18 | 135 |  | Зажим для заземления кабеля DP-ZE-CL | Зажим для заземления кабеля DP-ZE-CL | шт. | шт. | 532.2314 | 443.5262 |  |  |  |  | ООО "Бизнес Телеком-Импорт"
ЛС_02-01-21 | 136 |  | Станционная связь | Станционная связь
ЛС_02-01-21 | 137 |  | Станционная связь | Станционная связь
ЛС_02-01-21 | 138 |  | Станционная связь | Станционная связь
ЛС_02-01-21 | 139 |  | Оборудование в шкафах 19" | Оборудование в шкафах 19"
ЛС_02-01-21 | 140 |  | Оборудование в шкафах 19" | Оборудование в шкафах 19"
ЛС_02-01-21 | 141 |  | Оборудование в шкафах 19" | Оборудование в шкафах 19"
ЛС_02-01-21 | 142 |  | Оборудование, устанавливаемое в SC2.16.31-4, Стойка серверная АГАТ | Оборудование, устанавливаемое в SC2.16.31-4, Стойка серверная АГАТ
ЛС_02-01-21 | 143 |  | Оборудование, устанавливаемое в SC2.16.31-4, Стойка серверная АГАТ | Оборудование, устанавливаемое в SC2.16.31-4, Стойка серверная АГАТ
ЛС_02-01-21 | 144 |  | Оборудование, устанавливаемое в SC2.16.31-4, Стойка серверная АГАТ | Оборудование, устанавливаемое в SC2.16.31-4, Стойка серверная АГАТ
ЛС_02-01-21 | 145 |  | Органайзер кабельный горизонтальный 19”, 1U, 4 кольца, черный CM-1U-PL-COV | Органайзер кабельный горизонтальный 19”, 1U, 4 кольца, черный CM-1U-PL-COV | шт. | шт. | 563.81 | 469.8417 |  | 469.8417 |  |  | ООО "ЛАНИТ-Норд"
ЛС_02-01-21 | 146 |  | Органайзер кабельный горизонтальный 19”, 1U, 4 кольца, черный CM-1U-PL-COV | Органайзер кабельный горизонтальный 19”, 1U, 4 кольца, черный CM-1U-PL-COV | шт. | шт. | 567.56 | 472.9667 |  |  |  |  | ООО "Инфра Электро"
ЛС_02-01-21 | 147 |  | Органайзер кабельный горизонтальный 19”, 1U, 4 кольца, черный CM-1U-PL-COV | Органайзер кабельный горизонтальный 19”, 1U, 4 кольца, черный CM-1U-PL-COV | шт. | шт. | 569.44 | 474.5333 |  |  |  |  | ООО "Секьюр АЙТИ"
ЛС_02-01-21 | 148 |  | Оборудование программно-аппаратного комплекса CU-7212M, в составе: | Оборудование программно-аппаратного комплекса CU-7212M, в составе: | компл. | компл.
ЛС_02-01-21 | 149 |  | Оборудование программно-аппаратного комплекса CU-7212M, в составе: | Оборудование программно-аппаратного комплекса CU-7212M, в составе: | компл. | компл.
ЛС_02-01-21 | 150 |  | Оборудование программно-аппаратного комплекса CU-7212M, в составе: | Оборудование программно-аппаратного комплекса CU-7212M, в составе: | компл. | компл.
ЛС_02-01-21 | 151 |  | Коммутационный блок, 19” шасси АГАТ CU-7212M, АГАТ CU-7212PWR / 300 Вт / RES – 2 шт., АГАТ CU-7212-SW-2шт, АГАТ CU-7212CM/500Gb – 2шт,АГАТ CU-7212LN – 2 шт. CU-7212M | Коммутационный блок, 19” шасси АГАТ CU-7212M, АГАТ CU-7212PWR / 300 Вт / RES – 2 шт., АГАТ CU-7212-SW-2шт, АГАТ CU-7212CM/500Gb – 2шт,АГАТ CU-7212LN – 2 шт. CU-7212M | шт. | шт. | 960000 | 800000 |  | 800000 |  |  | ООО "АГАТ-маркет.ру "
ЛС_02-01-21 | 152 |  | Коммутационный блок, 19” шасси АГАТ CU-7212M, АГАТ CU-7212PWR / 300 Вт / RES – 2 шт., АГАТ CU-7212-SW-2шт, АГАТ CU-7212CM/500Gb – 2шт,АГАТ CU-7212LN – 2 шт. CU-7212M | Коммутационный блок, 19” шасси АГАТ CU-7212M, АГАТ CU-7212PWR / 300 Вт / RES – 2 шт., АГАТ CU-7212-SW-2шт, АГАТ CU-7212CM/500Gb – 2шт,АГАТ CU-7212LN – 2 шт. CU-7212M | шт. | шт. | 990000 | 825000 |  |  |  |  | ООО " ИТ СЕТИ "
ЛС_02-01-21 | 153 |  | Коммутационный блок, 19” шасси АГАТ CU-7212M, АГАТ CU-7212PWR / 300 Вт / RES – 2 шт., АГАТ CU-7212-SW-2шт, АГАТ CU-7212CM/500Gb – 2шт,АГАТ CU-7212LN – 2 шт. CU-7212M | Коммутационный блок, 19” шасси АГАТ CU-7212M, АГАТ CU-7212PWR / 300 Вт / RES – 2 шт., АГАТ CU-7212-SW-2шт, АГАТ CU-7212CM/500Gb – 2шт,АГАТ CU-7212LN – 2 шт. CU-7212M | шт. | шт. | 971000 | 809166.6667 |  |  |  |  | ООО «АГАТ СофТ»
ЛС_02-01-21 | 154 |  | Мезонин MU32-FXS8-A. Плата расширения на 8 (восемь) внутренних линий CU-7212M | Мезонин MU32-FXS8-A. Плата расширения на 8 (восемь) внутренних линий CU-7212M | шт. | шт. | 121200 | 101000 |  | 101000 |  |  | ООО "АГАТ-маркет.ру "
ЛС_02-01-21 | 155 |  | Мезонин MU32-FXS8-A. Плата расширения на 8 (восемь) внутренних линий CU-7212M | Мезонин MU32-FXS8-A. Плата расширения на 8 (восемь) внутренних линий CU-7212M | шт. | шт. | 142000 | 118333.3333 |  |  |  |  | ООО " ИТ СЕТИ "
ЛС_02-01-21 | 156 |  | Мезонин MU32-FXS8-A. Плата расширения на 8 (восемь) внутренних линий CU-7212M | Мезонин MU32-FXS8-A. Плата расширения на 8 (восемь) внутренних линий CU-7212M | шт. | шт. | 134000 | 111666.6667 |  |  |  |  | ООО «АГАТ СофТ»
ЛС_02-01-21 | 157 |  | Мезонин MU32-FX0M8-A. Плата расширения на 8 (восемь) внешних линий CU-7212M | Мезонин MU32-FX0M8-A. Плата расширения на 8 (восемь) внешних линий CU-7212M | шт. | шт. | 76800 | 64000 |  | 64000 |  |  | ООО "АГАТ-маркет.ру "
ЛС_02-01-21 | 158 |  | Мезонин MU32-FX0M8-A. Плата расширения на 8 (восемь) внешних линий CU-7212M | Мезонин MU32-FX0M8-A. Плата расширения на 8 (восемь) внешних линий CU-7212M | шт. | шт. | 87000 | 72500 |  |  |  |  | ООО " ИТ СЕТИ "
ЛС_02-01-21 | 159 |  | Мезонин MU32-FX0M8-A. Плата расширения на 8 (восемь) внешних линий CU-7212M | Мезонин MU32-FX0M8-A. Плата расширения на 8 (восемь) внешних линий CU-7212M | шт. | шт. | 82000 | 68333.3333 |  |  |  |  | ООО «АГАТ СофТ»
ЛС_02-01-21 | 160 |  | RPw-24 дополнительный блок к шасси CU-7212M CU-7212M | RPw-24 дополнительный блок к шасси CU-7212M CU-7212M | шт. | шт. | 558000 | 465000 |  | 465000 |  |  | ООО "АГАТ-маркет.ру "
ЛС_02-01-21 | 161 |  | RPw-24 дополнительный блок к шасси CU-7212M CU-7212M | RPw-24 дополнительный блок к шасси CU-7212M CU-7212M | шт. | шт. | 650000 | 541666.6667 |  |  |  |  | ООО " ИТ СЕТИ "
ЛС_02-01-21 | 162 |  | RPw-24 дополнительный блок к шасси CU-7212M CU-7212M | RPw-24 дополнительный блок к шасси CU-7212M CU-7212M | шт. | шт. | 612000 | 510000 |  |  |  |  | ООО «АГАТ СофТ»
ЛС_02-01-21 | 163 |  | Программная опция для подключения 32 дополнительных абонентов CU-7212M | Программная опция для подключения 32 дополнительных абонентов CU-7212M | шт. | шт. | 103200 | 86000 |  | 86000 |  |  | ООО "АГАТ-маркет.ру "
ЛС_02-01-21 | 164 |  | Программная опция для подключения 32 дополнительных абонентов CU-7212M | Программная опция для подключения 32 дополнительных абонентов CU-7212M | шт. | шт. | 115000 | 95833.3333 |  |  |  |  | ООО " ИТ СЕТИ "
ЛС_02-01-21 | 165 |  | Программная опция для подключения 32 дополнительных абонентов CU-7212M | Программная опция для подключения 32 дополнительных абонентов CU-7212M | шт. | шт. | 110000 | 91666.6667 |  |  |  |  | ООО «АГАТ СофТ»
ЛС_02-01-21 | 166 |  | Коммутатор в составе: | Коммутатор в составе: | компл. | компл.
ЛС_02-01-21 | 167 |  | Коммутатор в составе: | Коммутатор в составе: | компл. | компл.
ЛС_02-01-21 | 168 |  | Коммутатор в составе: | Коммутатор в составе: | компл. | компл.
ЛС_02-01-21 | 169 |  | Ethernet-коммутатор, 48 портов 10/100/1000BASE-T (RJ-45) PoE/PoE+, 4 порта 10GBASE-R (SFP+)/1000BASE-X (SFP), L3, 100–240 В AC, 2 слота для модулей питания MES2348P | Ethernet-коммутатор, 48 портов 10/100/1000BASE-T (RJ-45) PoE/PoE+, 4 порта 10GBASE-R (SFP+)/1000BASE-X (SFP), L3, 100–240 В AC, 2 слота для модулей питания MES2348P | шт. | шт. | 475218.9 | 396015.75 |  | 396015.75 |  |  | ООО Элтекс Коммуникации
ЛС_02-01-21 | 170 |  | Ethernet-коммутатор, 48 портов 10/100/1000BASE-T (RJ-45) PoE/PoE+, 4 порта 10GBASE-R (SFP+)/1000BASE-X (SFP), L3, 100–240 В AC, 2 слота для модулей питания MES2348P | Ethernet-коммутатор, 48 портов 10/100/1000BASE-T (RJ-45) PoE/PoE+, 4 порта 10GBASE-R (SFP+)/1000BASE-X (SFP), L3, 100–240 В AC, 2 слота для модулей питания MES2348P | шт. | шт.
ЛС_02-01-21 | 171 |  | Ethernet-коммутатор, 48 портов 10/100/1000BASE-T (RJ-45) PoE/PoE+, 4 порта 10GBASE-R (SFP+)/1000BASE-X (SFP), L3, 100–240 В AC, 2 слота для модулей питания MES2348P | Ethernet-коммутатор, 48 портов 10/100/1000BASE-T (RJ-45) PoE/PoE+, 4 порта 10GBASE-R (SFP+)/1000BASE-X (SFP), L3, 100–240 В AC, 2 слота для модулей питания MES2348P | шт. | шт.
ЛС_02-01-21 | 172 |  | Сертификат на консультационные услуги по вопросам эксплуатации оборудования Eltex- MES2348P - безлимитное количество обращений 8х5, 3 календарных года SC-MES2348P-B-3Y | Сертификат на консультационные услуги по вопросам эксплуатации оборудования Eltex- MES2348P - безлимитное количество обращений 8х5, 3 календарных года SC-MES2348P-B-3Y | шт. | шт. | 59402.2 | 49501.8333 |  | 49501.8333 |  |  | ООО Элтекс Коммуникации
ЛС_02-01-21 | 173 |  | Сертификат на консультационные услуги по вопросам эксплуатации оборудования Eltex- MES2348P - безлимитное количество обращений 8х5, 3 календарных года SC-MES2348P-B-3Y | Сертификат на консультационные услуги по вопросам эксплуатации оборудования Eltex- MES2348P - безлимитное количество обращений 8х5, 3 календарных года SC-MES2348P-B-3Y | шт. | шт.
ЛС_02-01-21 | 174 |  | Сертификат на консультационные услуги по вопросам эксплуатации оборудования Eltex- MES2348P - безлимитное количество обращений 8х5, 3 календарных года SC-MES2348P-B-3Y | Сертификат на консультационные услуги по вопросам эксплуатации оборудования Eltex- MES2348P - безлимитное количество обращений 8х5, 3 календарных года SC-MES2348P-B-3Y | шт. | шт.
ЛС_02-01-21 | 175 |  | Продление гарантийного обслуживания, MES2348P, до 2 лет EW-MES2348P-2Y | Продление гарантийного обслуживания, MES2348P, до 2 лет EW-MES2348P-2Y | шт. | шт. | 71282.9 | 59402.4167 |  | 59402.4167 |  |  | ООО Элтекс Коммуникации
ЛС_02-01-21 | 176 |  | Продление гарантийного обслуживания, MES2348P, до 2 лет EW-MES2348P-2Y | Продление гарантийного обслуживания, MES2348P, до 2 лет EW-MES2348P-2Y | шт. | шт.
ЛС_02-01-21 | 177 |  | Продление гарантийного обслуживания, MES2348P, до 2 лет EW-MES2348P-2Y | Продление гарантийного обслуживания, MES2348P, до 2 лет EW-MES2348P-2Y | шт. | шт.
ЛС_02-01-21 | 178 |  | Модуль питания, 100-240 В AC, 950 Вт, 2 штуки AC PM950-220/56 | Модуль питания, 100-240 В AC, 950 Вт, 2 штуки AC PM950-220/56 | шт. | шт. | 68684.2 | 57236.8333 |  | 57236.8333 |  |  | ООО Элтекс Коммуникации
ЛС_02-01-21 | 179 |  | Модуль питания, 100-240 В AC, 950 Вт, 2 штуки AC PM950-220/56 | Модуль питания, 100-240 В AC, 950 Вт, 2 штуки AC PM950-220/56 | шт. | шт.
ЛС_02-01-21 | 180 |  | Модуль питания, 100-240 В AC, 950 Вт, 2 штуки AC PM950-220/56 | Модуль питания, 100-240 В AC, 950 Вт, 2 штуки AC PM950-220/56 | шт. | шт.
ЛС_02-01-21 | 181 |  | Модуль оптический (SFP+ 1G SM dual-fiber 10km 1310nm LC DDM) S>SFP-SM-10-31-LD | Модуль оптический (SFP+ 1G SM dual-fiber 10km 1310nm LC DDM) S>SFP-SM-10-31-LD | шт. | шт. | 325 | 270.8333 |  | 270.8333 |  |  | ООО Элтекс Коммуникации
ЛС_02-01-21 | 182 |  | Модуль оптический (SFP+ 1G SM dual-fiber 10km 1310nm LC DDM) S>SFP-SM-10-31-LD | Модуль оптический (SFP+ 1G SM dual-fiber 10km 1310nm LC DDM) S>SFP-SM-10-31-LD | шт. | шт.
ЛС_02-01-21 | 183 |  | Модуль оптический (SFP+ 1G SM dual-fiber 10km 1310nm LC DDM) S>SFP-SM-10-31-LD | Модуль оптический (SFP+ 1G SM dual-fiber 10km 1310nm LC DDM) S>SFP-SM-10-31-LD | шт. | шт.
ЛС_02-01-21 | 184 |  | Опция системы управления Eltex ECCM для управления и мониторинга сетевыми элементами Eltex: 1 сетевой элемент MES2348P ECCM-MES2348P | Опция системы управления Eltex ECCM для управления и мониторинга сетевыми элементами Eltex: 1 сетевой элемент MES2348P ECCM-MES2348P | шт. | шт. | 98516.6 | 82097.1667 |  | 82097.1667 |  |  | ООО Элтекс Коммуникации
ЛС_02-01-21 | 185 |  | Опция системы управления Eltex ECCM для управления и мониторинга сетевыми элементами Eltex: 1 сетевой элемент MES2348P ECCM-MES2348P | Опция системы управления Eltex ECCM для управления и мониторинга сетевыми элементами Eltex: 1 сетевой элемент MES2348P ECCM-MES2348P | шт. | шт.
ЛС_02-01-21 | 186 |  | Опция системы управления Eltex ECCM для управления и мониторинга сетевыми элементами Eltex: 1 сетевой элемент MES2348P ECCM-MES2348P | Опция системы управления Eltex ECCM для управления и мониторинга сетевыми элементами Eltex: 1 сетевой элемент MES2348P ECCM-MES2348P | шт. | шт.
ЛС_02-01-21 | 187 |  | Кабель питания монитор-компьютер IEC 320 С13 – IEC 320 C14, 10А, прямая вилка, 1.8м, цвет синий PWC-IEC13-IEC14-1.8-BL | Кабель питания монитор-компьютер IEC 320 С13 – IEC 320 C14, 10А, прямая вилка, 1.8м, цвет синий PWC-IEC13-IEC14-1.8-BL | шт. | шт. | 516.57 | 430.475 |  | 430.475 |  |  | ООО "ЛАНИТ-Норд"
ЛС_02-01-21 | 188 |  | Кабель питания монитор-компьютер IEC 320 С13 – IEC 320 C14, 10А, прямая вилка, 1.8м, цвет синий PWC-IEC13-IEC14-1.8-BL | Кабель питания монитор-компьютер IEC 320 С13 – IEC 320 C14, 10А, прямая вилка, 1.8м, цвет синий PWC-IEC13-IEC14-1.8-BL | шт. | шт. | 520.01 | 433.3417 |  |  |  |  | ООО "Инфра Электро"
ЛС_02-01-21 | 189 |  | Кабель питания монитор-компьютер IEC 320 С13 – IEC 320 C14, 10А, прямая вилка, 1.8м, цвет синий PWC-IEC13-IEC14-1.8-BL | Кабель питания монитор-компьютер IEC 320 С13 – IEC 320 C14, 10А, прямая вилка, 1.8м, цвет синий PWC-IEC13-IEC14-1.8-BL | шт. | шт. | 521.74 | 434.7833 |  |  |  |  | ООО "Секьюр АЙТИ"
ЛС_02-01-21 | 190 |  | Кабель питания монитор-компьютер IEC 320 С13 – IEC 320 C14, 10А, прямая вилка, 1.8м, цвет красный PWC-IEC13-IEC14-1.8-RD | Кабель питания монитор-компьютер IEC 320 С13 – IEC 320 C14, 10А, прямая вилка, 1.8м, цвет красный PWC-IEC13-IEC14-1.8-RD | шт. | шт. | 516.57 | 430.475 |  | 430.475 |  |  | ООО "ЛАНИТ-Норд"
ЛС_02-01-21 | 191 |  | Кабель питания монитор-компьютер IEC 320 С13 – IEC 320 C14, 10А, прямая вилка, 1.8м, цвет красный PWC-IEC13-IEC14-1.8-RD | Кабель питания монитор-компьютер IEC 320 С13 – IEC 320 C14, 10А, прямая вилка, 1.8м, цвет красный PWC-IEC13-IEC14-1.8-RD | шт. | шт. | 520.01 | 433.3417 |  |  |  |  | ООО "Инфра Электро"
ЛС_02-01-21 | 192 |  | Кабель питания монитор-компьютер IEC 320 С13 – IEC 320 C14, 10А, прямая вилка, 1.8м, цвет красный PWC-IEC13-IEC14-1.8-RD | Кабель питания монитор-компьютер IEC 320 С13 – IEC 320 C14, 10А, прямая вилка, 1.8м, цвет красный PWC-IEC13-IEC14-1.8-RD | шт. | шт. | 521.74 | 434.7833 |  |  |  |  | ООО "Секьюр АЙТИ"
ЛС_02-01-21 | 193 |  | Патч-панель 24 (1U), 5e, RJ-45 (коммутационная панель) P3-19-24-8P8C-C5E-SH-110D | Патч-панель 24 (1U), 5e, RJ-45 (коммутационная панель) P3-19-24-8P8C-C5E-SH-110D | шт. | шт. | 8095.28 | 6746.0667 |  | 6746.0667 |  |  | ООО "ЛАНИТ-Норд"
ЛС_02-01-21 | 194 |  | Патч-панель 24 (1U), 5e, RJ-45 (коммутационная панель) P3-19-24-8P8C-C5E-SH-110D | Патч-панель 24 (1U), 5e, RJ-45 (коммутационная панель) P3-19-24-8P8C-C5E-SH-110D | шт. | шт. | 8149.24 | 6791.0333 |  |  |  |  | ООО "Инфра Электро"
ЛС_02-01-21 | 195 |  | Патч-панель 24 (1U), 5e, RJ-45 (коммутационная панель) P3-19-24-8P8C-C5E-SH-110D | Патч-панель 24 (1U), 5e, RJ-45 (коммутационная панель) P3-19-24-8P8C-C5E-SH-110D | шт. | шт. | 8176.23 | 6813.525 |  |  |  |  | ООО "Секьюр АЙТИ"
ЛС_02-01-21 | 196 |  | Многоканальная система регистрации телефонных вызовов и речевых сообщений «Незабудка II» (версия под Метрополитен) для записи 32 аналоговых, 25 IP канал (протокол SIP), в составе: | Многоканальная система регистрации телефонных вызовов и речевых сообщений «Незабудка II» (версия под Метрополитен) для записи 32 аналоговых, 25 IP канал (протокол SIP), в составе: | компл. | компл. | 2044000 | 1703333.3333 |  |  |  |  | ООО "Телда"
ЛС_02-01-21 | 197 |  | Многоканальная система регистрации телефонных вызовов и речевых сообщений «Незабудка II» (версия под Метрополитен) для записи 32 аналоговых, 25 IP канал (протокол SIP), в составе: | Многоканальная система регистрации телефонных вызовов и речевых сообщений «Незабудка II» (версия под Метрополитен) для записи 32 аналоговых, 25 IP канал (протокол SIP), в составе: | компл. | компл. | 1863700 | 1553083.3333 |  | 1553083.3333 |  |  | ООО "Центр речевых технологи"
ЛС_02-01-21 | 198 |  | Многоканальная система регистрации телефонных вызовов и речевых сообщений «Незабудка II» (версия под Метрополитен) для записи 32 аналоговых, 25 IP канал (протокол SIP), в составе: | Многоканальная система регистрации телефонных вызовов и речевых сообщений «Незабудка II» (версия под Метрополитен) для записи 32 аналоговых, 25 IP канал (протокол SIP), в составе: | компл. | компл. | 1994159 | 1661799.1667 |  |  |  |  | ООО "Технический ассистент"
ЛС_02-01-21 | 199 |  | Внешнее устройство ввода Ethernet для записи 32 аналоговых каналов, 19”, 1U | Внешнее устройство ввода Ethernet для записи 32 аналоговых каналов, 19”, 1U | шт. | шт.
ЛС_02-01-21 | 200 |  | Внешнее устройство ввода Ethernet для записи 32 аналоговых каналов, 19”, 1U | Внешнее устройство ввода Ethernet для записи 32 аналоговых каналов, 19”, 1U | шт. | шт.
ЛС_02-01-21 | 201 |  | Внешнее устройство ввода Ethernet для записи 32 аналоговых каналов, 19”, 1U | Внешнее устройство ввода Ethernet для записи 32 аналоговых каналов, 19”, 1U | шт. | шт.
ЛС_02-01-21 | 202 |  | Модуль записи VoIP. SIP, кодек G.711, G.729a для записи 25-ти IP каналов | Модуль записи VoIP. SIP, кодек G.711, G.729a для записи 25-ти IP каналов | шт. | шт.
ЛС_02-01-21 | 203 |  | Модуль записи VoIP. SIP, кодек G.711, G.729a для записи 25-ти IP каналов | Модуль записи VoIP. SIP, кодек G.711, G.729a для записи 25-ти IP каналов | шт. | шт.
ЛС_02-01-21 | 204 |  | Модуль записи VoIP. SIP, кодек G.711, G.729a для записи 25-ти IP каналов | Модуль записи VoIP. SIP, кодек G.711, G.729a для записи 25-ти IP каналов | шт. | шт.
ЛС_02-01-21 | 205 |  | Ключ hasp | Ключ hasp | шт. | шт.
ЛС_02-01-21 | 206 |  | Ключ hasp | Ключ hasp | шт. | шт.
ЛС_02-01-21 | 207 |  | Ключ hasp | Ключ hasp | шт. | шт.
ЛС_02-01-21 | 208 |  | Программное обеспечение «Незабудка II» | Программное обеспечение «Незабудка II» | шт. | шт.
ЛС_02-01-21 | 209 |  | Программное обеспечение «Незабудка II» | Программное обеспечение «Незабудка II» | шт. | шт.
ЛС_02-01-21 | 210 |  | Программное обеспечение «Незабудка II» | Программное обеспечение «Незабудка II» | шт. | шт.
ЛС_02-01-21 | 211 |  | Сервер записи, 19”, в составе не хуже: - Процессор (Intel Xeon) – 1 шт.; - ОЗУ 1x12Gb DDR4 – 1 шт.; - SDD 500 Гб – 1 шт.; - HDD 4 Тб – 1 шт.; - MS Win 2019 Std 64Bit – 1 шт. | Сервер записи, 19”, в составе не хуже: - Процессор (Intel Xeon) – 1 шт.; - ОЗУ 1x12Gb DDR4 – 1 шт.; - SDD 500 Гб – 1 шт.; - HDD 4 Тб – 1 шт.; - MS Win 2019 Std 64Bit – 1 шт. | шт. | шт.
ЛС_02-01-21 | 212 |  | Сервер записи, 19”, в составе не хуже: - Процессор (Intel Xeon) – 1 шт.; - ОЗУ 1x12Gb DDR4 – 1 шт.; - SDD 500 Гб – 1 шт.; - HDD 4 Тб – 1 шт.; - MS Win 2019 Std 64Bit – 1 шт. | Сервер записи, 19”, в составе не хуже: - Процессор (Intel Xeon) – 1 шт.; - ОЗУ 1x12Gb DDR4 – 1 шт.; - SDD 500 Гб – 1 шт.; - HDD 4 Тб – 1 шт.; - MS Win 2019 Std 64Bit – 1 шт. | шт. | шт.
ЛС_02-01-21 | 213 |  | Сервер записи, 19”, в составе не хуже: - Процессор (Intel Xeon) – 1 шт.; - ОЗУ 1x12Gb DDR4 – 1 шт.; - SDD 500 Гб – 1 шт.; - HDD 4 Тб – 1 шт.; - MS Win 2019 Std 64Bit – 1 шт. | Сервер записи, 19”, в составе не хуже: - Процессор (Intel Xeon) – 1 шт.; - ОЗУ 1x12Gb DDR4 – 1 шт.; - SDD 500 Гб – 1 шт.; - HDD 4 Тб – 1 шт.; - MS Win 2019 Std 64Bit – 1 шт. | шт. | шт.
ЛС_02-01-21 | 214 |  | KVM консоль 19” | KVM консоль 19” | шт. | шт.
ЛС_02-01-21 | 215 |  | KVM консоль 19” | KVM консоль 19” | шт. | шт.
ЛС_02-01-21 | 216 |  | KVM консоль 19” | KVM консоль 19” | шт. | шт.
ЛС_02-01-21 | 217 |  | Монтажная панель в составе: | Монтажная панель в составе: | шт. | шт.
ЛС_02-01-21 | 218 |  | Монтажная панель в составе: | Монтажная панель в составе: | шт. | шт.
ЛС_02-01-21 | 219 |  | Монтажная панель в составе: | Монтажная панель в составе: | шт. | шт.
ЛС_02-01-21 | 220 |  | Несущий конструктив Krone PROFIL 19" 3U на 180 пар 6690 1 125-00 | Несущий конструктив Krone PROFIL 19" 3U на 180 пар 6690 1 125-00 | шт. | шт. | 4165.88 | 3471.5667 |  | 3471.5667 |  |  | ООО "ЛАНИТ-Норд"
ЛС_02-01-21 | 221 |  | Несущий конструктив Krone PROFIL 19" 3U на 180 пар 6690 1 125-00 | Несущий конструктив Krone PROFIL 19" 3U на 180 пар 6690 1 125-00 | шт. | шт. | 4415.44 | 3679.5333 |  |  |  |  | ООО «Секьюр АЙТИ»
ЛС_02-01-21 | 222 |  | Несущий конструктив Krone PROFIL 19" 3U на 180 пар 6690 1 125-00 | Несущий конструктив Krone PROFIL 19" 3U на 180 пар 6690 1 125-00 | шт. | шт. | 4263.08 | 3552.5667 |  |  |  |  | ООО «Инфра Электро»
ЛС_02-01-21 | 223 |  | Плинт LSA PROFIL 2/10 с нормально замкнутыми контактами, без цветового кода, маркировка: с кроссировочной стороны 1...0 6089 1 121-02 | Плинт LSA PROFIL 2/10 с нормально замкнутыми контактами, без цветового кода, маркировка: с кроссировочной стороны 1...0 6089 1 121-02 | шт. | шт. | 450 | 375 |  | 375 |  |  | ООО "Точка консолидации"
ЛС_02-01-21 | 224 |  | Плинт LSA PROFIL 2/10 с нормально замкнутыми контактами, без цветового кода, маркировка: с кроссировочной стороны 1...0 6089 1 121-02 | Плинт LSA PROFIL 2/10 с нормально замкнутыми контактами, без цветового кода, маркировка: с кроссировочной стороны 1...0 6089 1 121-02 | шт. | шт. | 550 | 458.3333 |  |  |  |  | АБН
ЛС_02-01-21 | 225 |  | Плинт LSA PROFIL 2/10 с нормально замкнутыми контактами, без цветового кода, маркировка: с кроссировочной стороны 1...0 6089 1 121-02 | Плинт LSA PROFIL 2/10 с нормально замкнутыми контактами, без цветового кода, маркировка: с кроссировочной стороны 1...0 6089 1 121-02 | шт. | шт. | 680 | 566.6667 |  |  |  |  | РитмИТ
ЛС_02-01-21 | 226 |  | Монтажная панель в составе: | Монтажная панель в составе: | шт. | шт.
ЛС_02-01-21 | 227 |  | Монтажная панель в составе: | Монтажная панель в составе: | шт. | шт.
ЛС_02-01-21 | 228 |  | Монтажная панель в составе: | Монтажная панель в составе: | шт. | шт.
ЛС_02-01-21 | 229 |  | Несущий конструктив Krone PROFIL 19" 3U на 180 пар 6690 1 125-00 | Несущий конструктив Krone PROFIL 19" 3U на 180 пар 6690 1 125-00 | шт. | шт. | 4165.88 | 3471.5667 |  | 3471.5667 |  |  | ООО "ЛАНИТ-Норд"
ЛС_02-01-21 | 230 |  | Несущий конструктив Krone PROFIL 19" 3U на 180 пар 6690 1 125-00 | Несущий конструктив Krone PROFIL 19" 3U на 180 пар 6690 1 125-00 | шт. | шт. | 4415.44 | 3679.5333 |  |  |  |  | ООО «Секьюр АЙТИ»
ЛС_02-01-21 | 231 |  | Несущий конструктив Krone PROFIL 19" 3U на 180 пар 6690 1 125-00 | Несущий конструктив Krone PROFIL 19" 3U на 180 пар 6690 1 125-00 | шт. | шт. | 4263.08 | 3552.5667 |  |  |  |  | ООО «Инфра Электро»
ЛС_02-01-21 | 232 |  | Плинт LSA PROFIL 2/10 с нормально замкнутыми контактами, без цветового кода, маркировка: с кроссировочной стороны 1...0 6089 1 121-02 | Плинт LSA PROFIL 2/10 с нормально замкнутыми контактами, без цветового кода, маркировка: с кроссировочной стороны 1...0 6089 1 121-02 | шт. | шт. | 450 | 375 |  | 375 |  |  | ООО "Точка консолидации"
ЛС_02-01-21 | 233 |  | Плинт LSA PROFIL 2/10 с нормально замкнутыми контактами, без цветового кода, маркировка: с кроссировочной стороны 1...0 6089 1 121-02 | Плинт LSA PROFIL 2/10 с нормально замкнутыми контактами, без цветового кода, маркировка: с кроссировочной стороны 1...0 6089 1 121-02 | шт. | шт. | 550 | 458.3333 |  |  |  |  | АБН
ЛС_02-01-21 | 234 |  | Плинт LSA PROFIL 2/10 с нормально замкнутыми контактами, без цветового кода, маркировка: с кроссировочной стороны 1...0 6089 1 121-02 | Плинт LSA PROFIL 2/10 с нормально замкнутыми контактами, без цветового кода, маркировка: с кроссировочной стороны 1...0 6089 1 121-02 | шт. | шт. | 680 | 566.6667 |  |  |  |  | РитмИТ
ЛС_02-01-21 | 235 |  | Полка перфорированная выдвижная с телескопическими направляющими, глубина 450 мм ТСВ-45 30141601700 | Полка перфорированная выдвижная с телескопическими направляющими, глубина 450 мм ТСВ-45 30141601700 | шт. | шт. | 3300 | 2750 |  | 2750 |  |  | ООО "ЛАНИТ-Норд"
ЛС_02-01-21 | 236 |  | Полка перфорированная выдвижная с телескопическими направляющими, глубина 450 мм ТСВ-45 30141601700 | Полка перфорированная выдвижная с телескопическими направляющими, глубина 450 мм ТСВ-45 30141601700 | шт. | шт. | 3531 | 2942.5 |  |  |  |  | ООО "Инфра Электро"
ЛС_02-01-21 | 237 |  | Полка перфорированная выдвижная с телескопическими направляющими, глубина 450 мм ТСВ-45 30141601700 | Полка перфорированная выдвижная с телескопическими направляющими, глубина 450 мм ТСВ-45 30141601700 | шт. | шт. | 3630 | 3025 |  |  |  |  | ООО "Секьюр АЙТИ"
ЛС_02-01-21 | 238 |  | Оборудование рабочих мест | Оборудование рабочих мест
ЛС_02-01-21 | 239 |  | Оборудование рабочих мест | Оборудование рабочих мест
ЛС_02-01-21 | 240 |  | Оборудование рабочих мест | Оборудование рабочих мест
ЛС_02-01-21 | 241 |  | Аппарат телефонный перегонной связи АТПС-02М ДРБА.468626.063 | Аппарат телефонный перегонной связи АТПС-02М ДРБА.468626.063 | шт. | шт. | 24864 | 20720 |  |  |  |  | ООО НПО ЭЛЕКТРОНТЕХНИКА
ЛС_02-01-21 | 242 |  | Аппарат телефонный перегонной связи АТПС-02М ДРБА.468626.063 | Аппарат телефонный перегонной связи АТПС-02М ДРБА.468626.063 | шт. | шт. | 24675.84 | 20563.2 |  |  |  |  | ООО "НИИПЭС"
ЛС_02-01-21 | 243 |  | Аппарат телефонный перегонной связи АТПС-02М ДРБА.468626.063 | Аппарат телефонный перегонной связи АТПС-02М ДРБА.468626.063 | шт. | шт. | 23853.312 | 19877.76 |  | 19877.76 |  |  | ООО «Алустон»
ЛС_02-01-21 | 244 |  | Телефонный аппарат черный ST-556/02new black | Телефонный аппарат черный ST-556/02new black | шт. | шт. | 680 | 566.6667 |  | 566.6667 |  |  | Энергобум
ЛС_02-01-21 | 245 |  | Телефонный аппарат черный ST-556/02new black | Телефонный аппарат черный ST-556/02new black | шт. | шт. | 703 | 585.8333 |  |  |  |  | diamondelectric
ЛС_02-01-21 | 246 |  | Телефонный аппарат черный ST-556/02new black | Телефонный аппарат черный ST-556/02new black | шт. | шт. | 838 | 698.3333 |  |  |  |  | Интернет-магазин "КИОСК"
ЛС_02-01-21 | 247 |  | IP-телефонный аппарат Yealink SIP-T43U | IP-телефонный аппарат Yealink SIP-T43U | шт. | шт. | 9992.125 | 8326.7708 |  | 8326.7708 |  |  | ООО "АйПиМатика"
ЛС_02-01-21 | 248 |  | IP-телефонный аппарат Yealink SIP-T43U | IP-телефонный аппарат Yealink SIP-T43U | шт. | шт.
ЛС_02-01-21 | 249 |  | IP-телефонный аппарат Yealink SIP-T43U | IP-телефонный аппарат Yealink SIP-T43U | шт. | шт.
ЛС_02-01-21 | 250 |  | Консоль для IP-телефонного аппарата Yealink SIP-T43U EXP43 | Консоль для IP-телефонного аппарата Yealink SIP-T43U EXP43 | шт. | шт. | 9447.1 | 7872.5833 |  | 7872.5833 |  |  | ООО "АйПиМатика"
ЛС_02-01-21 | 251 |  | Консоль для IP-телефонного аппарата Yealink SIP-T43U EXP43 | Консоль для IP-телефонного аппарата Yealink SIP-T43U EXP43 | шт. | шт.
ЛС_02-01-21 | 252 |  | Консоль для IP-телефонного аппарата Yealink SIP-T43U EXP43 | Консоль для IP-телефонного аппарата Yealink SIP-T43U EXP43 | шт. | шт.
ЛС_02-01-21 | 253 |  | Вызывное устройство «Ревун-2», 50 В, 50 Гц, 75 дБ (с конденсатором) | Вызывное устройство «Ревун-2», 50 В, 50 Гц, 75 дБ (с конденсатором) | шт. | шт. | 32789 | 27324.1667 |  | 27324.1667 |  |  | ООО "ЦЦК"
ЛС_02-01-21 | 254 |  | Вызывное устройство «Ревун-2», 50 В, 50 Гц, 75 дБ (с конденсатором) | Вызывное устройство «Ревун-2», 50 В, 50 Гц, 75 дБ (с конденсатором) | шт. | шт. | 32789 | 27324.1667 |  | 27324.1667 |  |  | ООО "УК "ЦЕНТР"
ЛС_02-01-21 | 255 |  | Вызывное устройство «Ревун-2», 50 В, 50 Гц, 75 дБ (с конденсатором) | Вызывное устройство «Ревун-2», 50 В, 50 Гц, 75 дБ (с конденсатором) | шт. | шт. | 37490 | 31241.6667 |  |  |  |  | ООО "Гранд-Телеком"
ЛС_02-01-21 | 256 |  | Шкафы телекоммуникационные | Шкафы телекоммуникационные
ЛС_02-01-21 | 257 |  | Шкафы телекоммуникационные | Шкафы телекоммуникационные
ЛС_02-01-21 | 258 |  | Шкафы телекоммуникационные | Шкафы телекоммуникационные
ЛС_02-01-21 | 259 |  | Шкаф телекоммуникационный в составе: | Шкаф телекоммуникационный в составе: | компл. | компл.
ЛС_02-01-21 | 260 |  | Шкаф телекоммуникационный в составе: | Шкаф телекоммуникационный в составе: | компл. | компл.
ЛС_02-01-21 | 261 |  | Шкаф телекоммуникационный в составе: | Шкаф телекоммуникационный в составе: | компл. | компл.
ЛС_02-01-21 | 262 |  | Шкаф телекоммуникационный настенный 12U (600 × 650) дверь стекло ШРН-12.650 ШРН-12.651 | Шкаф телекоммуникационный настенный 12U (600 × 650) дверь стекло ШРН-12.650 ШРН-12.651 | шт. | шт. | 18000 | 15000 |  | 15000 |  |  | ООО "ЛАНИТ-Норд"
ЛС_02-01-21 | 263 |  | Шкаф телекоммуникационный настенный 12U (600 × 650) дверь стекло ШРН-12.650 ШРН-12.651 | Шкаф телекоммуникационный настенный 12U (600 × 650) дверь стекло ШРН-12.650 ШРН-12.651 | шт. | шт. | 19260 | 16050 |  |  |  |  | ООО "Инфра Электро"
ЛС_02-01-21 | 264 |  | Шкаф телекоммуникационный настенный 12U (600 × 650) дверь стекло ШРН-12.650 ШРН-12.651 | Шкаф телекоммуникационный настенный 12U (600 × 650) дверь стекло ШРН-12.650 ШРН-12.651 | шт. | шт. | 19800 | 16500 |  |  |  |  | ООО "Секьюр АЙТИ"
ЛС_02-01-21 | 265 |  | Оборудование для Шкафа телекоммуникационного | Оборудование для Шкафа телекоммуникационного
ЛС_02-01-21 | 266 |  | Оборудование для Шкафа телекоммуникационного | Оборудование для Шкафа телекоммуникационного
ЛС_02-01-21 | 267 |  | Оборудование для Шкафа телекоммуникационного | Оборудование для Шкафа телекоммуникационного
ЛС_02-01-21 | 268 |  | Органайзер кабельный горизонтальный 19”, 1U, 4 кольца, черный CM-1U-PL-COV | Органайзер кабельный горизонтальный 19”, 1U, 4 кольца, черный CM-1U-PL-COV | шт. | шт. | 563.81 | 469.8417 |  | 469.8417 |  |  | ООО "ЛАНИТ-Норд"
ЛС_02-01-21 | 269 |  | Органайзер кабельный горизонтальный 19”, 1U, 4 кольца, черный CM-1U-PL-COV | Органайзер кабельный горизонтальный 19”, 1U, 4 кольца, черный CM-1U-PL-COV | шт. | шт. | 567.56 | 472.9667 |  |  |  |  | ООО "Инфра Электро"
ЛС_02-01-21 | 270 |  | Органайзер кабельный горизонтальный 19”, 1U, 4 кольца, черный CM-1U-PL-COV | Органайзер кабельный горизонтальный 19”, 1U, 4 кольца, черный CM-1U-PL-COV | шт. | шт. | 569.44 | 474.5333 |  |  |  |  | ООО "Секьюр АЙТИ"
ЛС_02-01-21 | 271 |  | Коммутатор в составе: | Коммутатор в составе: | компл. | компл.
ЛС_02-01-21 | 272 |  | Коммутатор в составе: | Коммутатор в составе: | компл. | компл.
ЛС_02-01-21 | 273 |  | Коммутатор в составе: | Коммутатор в составе: | компл. | компл.
ЛС_02-01-21 | 274 |  | Ethernet-коммутатор, 24 порта 10/100/1000BASE-T (RJ-45) PoE/PoE+, 4 порта 10GBASE-R (SFP+)/1000BASE-X (SFP), L3, 170–264 В AC MES2324P_AC | Ethernet-коммутатор, 24 порта 10/100/1000BASE-T (RJ-45) PoE/PoE+, 4 порта 10GBASE-R (SFP+)/1000BASE-X (SFP), L3, 170–264 В AC MES2324P_AC | шт. | шт. | 175971.9 | 146643.25 |  | 146643.25 |  |  | ООО Элтекс Коммуникации
ЛС_02-01-21 | 275 |  | Ethernet-коммутатор, 24 порта 10/100/1000BASE-T (RJ-45) PoE/PoE+, 4 порта 10GBASE-R (SFP+)/1000BASE-X (SFP), L3, 170–264 В AC MES2324P_AC | Ethernet-коммутатор, 24 порта 10/100/1000BASE-T (RJ-45) PoE/PoE+, 4 порта 10GBASE-R (SFP+)/1000BASE-X (SFP), L3, 170–264 В AC MES2324P_AC | шт. | шт.
ЛС_02-01-21 | 276 |  | Ethernet-коммутатор, 24 порта 10/100/1000BASE-T (RJ-45) PoE/PoE+, 4 порта 10GBASE-R (SFP+)/1000BASE-X (SFP), L3, 170–264 В AC MES2324P_AC | Ethernet-коммутатор, 24 порта 10/100/1000BASE-T (RJ-45) PoE/PoE+, 4 порта 10GBASE-R (SFP+)/1000BASE-X (SFP), L3, 170–264 В AC MES2324P_AC | шт. | шт.
ЛС_02-01-21 | 277 |  | Сертификат на консультационные услуги по вопросам эксплуатации оборудования Eltex- MES2324P_AC - безлимитное количество обращений 8х5, 3 календарных года SC-MES2324P_AC-B-3Y | Сертификат на консультационные услуги по вопросам эксплуатации оборудования Eltex- MES2324P_AC - безлимитное количество обращений 8х5, 3 календарных года SC-MES2324P_AC-B-3Y | шт. | шт. | 21966 | 18305 |  | 18305 |  |  | ООО Элтекс Коммуникации
ЛС_02-01-21 | 278 |  | Сертификат на консультационные услуги по вопросам эксплуатации оборудования Eltex- MES2324P_AC - безлимитное количество обращений 8х5, 3 календарных года SC-MES2324P_AC-B-3Y | Сертификат на консультационные услуги по вопросам эксплуатации оборудования Eltex- MES2324P_AC - безлимитное количество обращений 8х5, 3 календарных года SC-MES2324P_AC-B-3Y | шт. | шт.
ЛС_02-01-21 | 279 |  | Сертификат на консультационные услуги по вопросам эксплуатации оборудования Eltex- MES2324P_AC - безлимитное количество обращений 8х5, 3 календарных года SC-MES2324P_AC-B-3Y | Сертификат на консультационные услуги по вопросам эксплуатации оборудования Eltex- MES2324P_AC - безлимитное количество обращений 8х5, 3 календарных года SC-MES2324P_AC-B-3Y | шт. | шт.
ЛС_02-01-21 | 280 |  | Продление гарантийного обслуживания, MES2324P_AC, до 2 лет EW-MES2324P_AC-2Y | Продление гарантийного обслуживания, MES2324P_AC, до 2 лет EW-MES2324P_AC-2Y | шт. | шт. | 26395.2 | 21996 |  | 21996 |  |  | ООО Элтекс Коммуникации
ЛС_02-01-21 | 281 |  | Продление гарантийного обслуживания, MES2324P_AC, до 2 лет EW-MES2324P_AC-2Y | Продление гарантийного обслуживания, MES2324P_AC, до 2 лет EW-MES2324P_AC-2Y | шт. | шт.
ЛС_02-01-21 | 282 |  | Продление гарантийного обслуживания, MES2324P_AC, до 2 лет EW-MES2324P_AC-2Y | Продление гарантийного обслуживания, MES2324P_AC, до 2 лет EW-MES2324P_AC-2Y | шт. | шт.
ЛС_02-01-21 | 283 |  | Модуль оптический (SFP+ 1G SM dual-fiber 10km 1310nm LC DDM) S>SFP-SM-10-31-LD | Модуль оптический (SFP+ 1G SM dual-fiber 10km 1310nm LC DDM) S>SFP-SM-10-31-LD | шт. | шт. | 325 | 270.8333 |  | 270.8333 |  |  | ООО Элтекс Коммуникации
ЛС_02-01-21 | 284 |  | Модуль оптический (SFP+ 1G SM dual-fiber 10km 1310nm LC DDM) S>SFP-SM-10-31-LD | Модуль оптический (SFP+ 1G SM dual-fiber 10km 1310nm LC DDM) S>SFP-SM-10-31-LD | шт. | шт.
ЛС_02-01-21 | 285 |  | Модуль оптический (SFP+ 1G SM dual-fiber 10km 1310nm LC DDM) S>SFP-SM-10-31-LD | Модуль оптический (SFP+ 1G SM dual-fiber 10km 1310nm LC DDM) S>SFP-SM-10-31-LD | шт. | шт.
ЛС_02-01-21 | 286 |  | Модуль оптический (SFP 1G RJ-45 10/100/1000M LOS Pin) S>SFP-RJ-AS-LOS | Модуль оптический (SFP 1G RJ-45 10/100/1000M LOS Pin) S>SFP-RJ-AS-LOS | шт. | шт. | 6012.5 | 5010.4167 |  | 5010.4167 |  |  | ООО Элтекс Коммуникации
ЛС_02-01-21 | 287 |  | Модуль оптический (SFP 1G RJ-45 10/100/1000M LOS Pin) S>SFP-RJ-AS-LOS | Модуль оптический (SFP 1G RJ-45 10/100/1000M LOS Pin) S>SFP-RJ-AS-LOS | шт. | шт.
ЛС_02-01-21 | 288 |  | Модуль оптический (SFP 1G RJ-45 10/100/1000M LOS Pin) S>SFP-RJ-AS-LOS | Модуль оптический (SFP 1G RJ-45 10/100/1000M LOS Pin) S>SFP-RJ-AS-LOS | шт. | шт.
ЛС_02-01-21 | 289 |  | Опция системы управления Eltex ECCM для управления и мониторинга сетевыми элементами Eltex: 1 сетевой элемент MES2324P ECCM-MES2324P | Опция системы управления Eltex ECCM для управления и мониторинга сетевыми элементами Eltex: 1 сетевой элемент MES2324P ECCM-MES2324P | шт. | шт. | 30877.5 | 25731.25 |  | 25731.25 |  |  | ООО Элтекс Коммуникации
ЛС_02-01-21 | 290 |  | Опция системы управления Eltex ECCM для управления и мониторинга сетевыми элементами Eltex: 1 сетевой элемент MES2324P ECCM-MES2324P | Опция системы управления Eltex ECCM для управления и мониторинга сетевыми элементами Eltex: 1 сетевой элемент MES2324P ECCM-MES2324P | шт. | шт.
ЛС_02-01-21 | 291 |  | Опция системы управления Eltex ECCM для управления и мониторинга сетевыми элементами Eltex: 1 сетевой элемент MES2324P ECCM-MES2324P | Опция системы управления Eltex ECCM для управления и мониторинга сетевыми элементами Eltex: 1 сетевой элемент MES2324P ECCM-MES2324P | шт. | шт.
ЛС_02-01-21 | 292 |  | Кабель питания монитор-компьютер IEC 320 С13 – IEC 320 C14, 10А, прямая вилка, 1.8м, цвет красный PWC-IEC13-IEC14-1.8-RD | Кабель питания монитор-компьютер IEC 320 С13 – IEC 320 C14, 10А, прямая вилка, 1.8м, цвет красный PWC-IEC13-IEC14-1.8-RD | шт. | шт. | 520.01 | 433.3417 |  | 433.3417 |  |  | ООО "ЛАНИТ-Норд"
ЛС_02-01-21 | 293 |  | Кабель питания монитор-компьютер IEC 320 С13 – IEC 320 C14, 10А, прямая вилка, 1.8м, цвет красный PWC-IEC13-IEC14-1.8-RD | Кабель питания монитор-компьютер IEC 320 С13 – IEC 320 C14, 10А, прямая вилка, 1.8м, цвет красный PWC-IEC13-IEC14-1.8-RD | шт. | шт. | 520.01 | 433.3417 |  | 433.3417 |  |  | ООО "Инфра Электро"
ЛС_02-01-21 | 294 |  | Кабель питания монитор-компьютер IEC 320 С13 – IEC 320 C14, 10А, прямая вилка, 1.8м, цвет красный PWC-IEC13-IEC14-1.8-RD | Кабель питания монитор-компьютер IEC 320 С13 – IEC 320 C14, 10А, прямая вилка, 1.8м, цвет красный PWC-IEC13-IEC14-1.8-RD | шт. | шт. | 521.74 | 434.7833 |  |  |  |  | ООО "Секьюр АЙТИ"
ЛС_02-01-21 | 295 |  | Полка перфорированная выдвижная с телескопическими направляющими, глубина 450 мм ТСВ-45 30141601700 | Полка перфорированная выдвижная с телескопическими направляющими, глубина 450 мм ТСВ-45 30141601700 | шт. | шт. | 3300 | 2750 |  | 2750 |  |  | ООО "ЛАНИТ-Норд"
ЛС_02-01-21 | 296 |  | Полка перфорированная выдвижная с телескопическими направляющими, глубина 450 мм ТСВ-45 30141601700 | Полка перфорированная выдвижная с телескопическими направляющими, глубина 450 мм ТСВ-45 30141601700 | шт. | шт. | 3531 | 2942.5 |  |  |  |  | ООО "Инфра Электро"
ЛС_02-01-21 | 297 |  | Полка перфорированная выдвижная с телескопическими направляющими, глубина 450 мм ТСВ-45 30141601700 | Полка перфорированная выдвижная с телескопическими направляющими, глубина 450 мм ТСВ-45 30141601700 | шт. | шт. | 3630 | 3025 |  |  |  |  | ООО "Секьюр АЙТИ"
ЛС_02-01-21 | 298 |  | Удлинитель Ethernetи PoE №1 E-PoE/1A | Удлинитель Ethernetи PoE №1 E-PoE/1A | шт. | шт. | 3445 | 2870.8333 |  | 2870.8333 |  |  | ООО "ТД В1 электроникс"
ЛС_02-01-21 | 299 |  | Удлинитель Ethernetи PoE №1 E-PoE/1A | Удлинитель Ethernetи PoE №1 E-PoE/1A | шт. | шт. | 3500 | 2916.6667 |  |  |  |  | ООО "РусЭлектроСервис"
ЛС_02-01-21 | 300 |  | Удлинитель Ethernetи PoE №1 E-PoE/1A | Удлинитель Ethernetи PoE №1 E-PoE/1A | шт. | шт. | 3500 | 2916.6667 |  |  |  |  | ООО "Эн-ЭсЭАЙ Групп"
ЛС_02-01-21 | 301 |  | Блок розеток Rem-10 без шнура с выкл., 8 Sсhuko, вход IEC 60320 C14, 10A, алюм., 19" R-10-8S-V-440-Z 30112226900 | Блок розеток Rem-10 без шнура с выкл., 8 Sсhuko, вход IEC 60320 C14, 10A, алюм., 19" R-10-8S-V-440-Z 30112226900 | шт. | шт. | 3200 | 2666.6667 |  | 2666.6667 |  |  | ООО "ЛАНИТ-Норд"
ЛС_02-01-21 | 302 |  | Блок розеток Rem-10 без шнура с выкл., 8 Sсhuko, вход IEC 60320 C14, 10A, алюм., 19" R-10-8S-V-440-Z 30112226900 | Блок розеток Rem-10 без шнура с выкл., 8 Sсhuko, вход IEC 60320 C14, 10A, алюм., 19" R-10-8S-V-440-Z 30112226900 | шт. | шт. | 3424 | 2853.3333 |  |  |  |  | ООО "Инфра Электро"
ЛС_02-01-21 | 303 |  | Блок розеток Rem-10 без шнура с выкл., 8 Sсhuko, вход IEC 60320 C14, 10A, алюм., 19" R-10-8S-V-440-Z 30112226900 | Блок розеток Rem-10 без шнура с выкл., 8 Sсhuko, вход IEC 60320 C14, 10A, алюм., 19" R-10-8S-V-440-Z 30112226900 | шт. | шт. | 3520 | 2933.3333 |  |  |  |  | ООО "Секьюр АЙТИ"
ЛС_02-01-21 | 304 |  | Шнур питания с заземлением IEC 60320 C13/IEC 60320 C14, 10 А / 250 В (3 × 1,0), длина 1,8 м R-10-Cord-C13-C14-1.8 99900000006 | Шнур питания с заземлением IEC 60320 C13/IEC 60320 C14, 10 А / 250 В (3 × 1,0), длина 1,8 м R-10-Cord-C13-C14-1.8 99900000006 | шт. | шт. | 590 | 491.6667 |  | 491.6667 |  |  | ООО "ЛАНИТ-Норд"
ЛС_02-01-21 | 305 |  | Шнур питания с заземлением IEC 60320 C13/IEC 60320 C14, 10 А / 250 В (3 × 1,0), длина 1,8 м R-10-Cord-C13-C14-1.8 99900000006 | Шнур питания с заземлением IEC 60320 C13/IEC 60320 C14, 10 А / 250 В (3 × 1,0), длина 1,8 м R-10-Cord-C13-C14-1.8 99900000006 | шт. | шт. | 631.3 | 526.0833 |  |  |  |  | ООО "Инфра Электро"
ЛС_02-01-21 | 306 |  | Шнур питания с заземлением IEC 60320 C13/IEC 60320 C14, 10 А / 250 В (3 × 1,0), длина 1,8 м R-10-Cord-C13-C14-1.8 99900000006 | Шнур питания с заземлением IEC 60320 C13/IEC 60320 C14, 10 А / 250 В (3 × 1,0), длина 1,8 м R-10-Cord-C13-C14-1.8 99900000006 | шт. | шт. | 649 | 540.8333 |  |  |  |  | ООО "Секьюр АЙТИ"
ЛС_02-01-21 | 307 |  | Шнур питания с заземлением IEC 60320 C13/Schuko, 10 А / 250 В (3 × 1,0), длина 1,8 м R-10-Cord-C13-S-1.8 99900000003 | Шнур питания с заземлением IEC 60320 C13/Schuko, 10 А / 250 В (3 × 1,0), длина 1,8 м R-10-Cord-C13-S-1.8 99900000003 | шт. | шт. | 590 | 491.6667 |  | 491.6667 |  |  | ООО "ЛАНИТ-Норд"
ЛС_02-01-21 | 308 |  | Шнур питания с заземлением IEC 60320 C13/Schuko, 10 А / 250 В (3 × 1,0), длина 1,8 м R-10-Cord-C13-S-1.8 99900000003 | Шнур питания с заземлением IEC 60320 C13/Schuko, 10 А / 250 В (3 × 1,0), длина 1,8 м R-10-Cord-C13-S-1.8 99900000003 | шт. | шт. | 631.3 | 526.0833 |  |  |  |  | ООО "Инфра Электро"
ЛС_02-01-21 | 309 |  | Шнур питания с заземлением IEC 60320 C13/Schuko, 10 А / 250 В (3 × 1,0), длина 1,8 м R-10-Cord-C13-S-1.8 99900000003 | Шнур питания с заземлением IEC 60320 C13/Schuko, 10 А / 250 В (3 × 1,0), длина 1,8 м R-10-Cord-C13-S-1.8 99900000003 | шт. | шт. | 649 | 540.8333 |  |  |  |  | ООО "Секьюр АЙТИ"
ЛС_02-01-21 | 310 |  | Источники бесперебойного питания (ИБП), 1 кВт, ШхГхВ 440x410х88(2U)мм SPB-U10AS2+D1 | Источники бесперебойного питания (ИБП), 1 кВт, ШхГхВ 440x410х88(2U)мм SPB-U10AS2+D1 | шт. | шт. | 49008.648 | 40840.54 |  | 40840.54 |  |  | ООО Эквипмент трансфер сервис
ЛС_02-01-21 | 311 |  | Источники бесперебойного питания (ИБП), 1 кВт, ШхГхВ 440x410х88(2U)мм SPB-U10AS2+D1 | Источники бесперебойного питания (ИБП), 1 кВт, ШхГхВ 440x410х88(2U)мм SPB-U10AS2+D1 | шт. | шт.
ЛС_02-01-21 | 312 |  | Источники бесперебойного питания (ИБП), 1 кВт, ШхГхВ 440x410х88(2U)мм SPB-U10AS2+D1 | Источники бесперебойного питания (ИБП), 1 кВт, ШхГхВ 440x410х88(2U)мм SPB-U10AS2+D1 | шт. | шт.
ЛС_02-01-21 | 313 |  | Батарейный модуль для ИБП SPB-BR72V2 | Батарейный модуль для ИБП SPB-BR72V2 | шт. | шт. | 113365.2 | 94471 |  | 94471 |  |  | ООО Эквипмент трансфер сервис
ЛС_02-01-21 | 314 |  | Батарейный модуль для ИБП SPB-BR72V2 | Батарейный модуль для ИБП SPB-BR72V2 | шт. | шт.
ЛС_02-01-21 | 315 |  | Батарейный модуль для ИБП SPB-BR72V2 | Батарейный модуль для ИБП SPB-BR72V2 | шт. | шт.
ЛС_02-01-21 | 316 |  | Аккумуляторная батарея HR9-12 | Аккумуляторная батарея HR9-12 | шт. | шт. | 2238 | 1865 |  | 1865 |  |  | Компания "ECO50"
ЛС_02-01-21 | 317 |  | Аккумуляторная батарея HR9-12 | Аккумуляторная батарея HR9-12 | шт. | шт. | 3081 | 2567.5 |  |  |  |  | ООО "Форте групп"
ЛС_02-01-21 | 318 |  | Аккумуляторная батарея HR9-12 | Аккумуляторная батарея HR9-12 | шт. | шт. | 3318 | 2765 |  |  |  |  | ООО "1000 ВА"
ЛС_02-01-21 | 319 |  | Кабельная продукция для Шкафа телекоммуникационного | Кабельная продукция для Шкафа телекоммуникационного
ЛС_02-01-21 | 320 |  | Кабельная продукция для Шкафа телекоммуникационного | Кабельная продукция для Шкафа телекоммуникационного
ЛС_02-01-21 | 321 |  | Кабельная продукция для Шкафа телекоммуникационного | Кабельная продукция для Шкафа телекоммуникационного
ЛС_02-01-21 | 322 |  | Кабель силовой ППГнг(А)-HF 3х2,5 ППГнг(А)-HF 3х2,5 | Кабель силовой ППГнг(А)-HF 3х2,5 ППГнг(А)-HF 3х2,5 | м. | м. | 165.42 | 137.85
ЛС_02-01-21 | 323 |  | Кабель силовой ППГнг(А)-HF 3х2,5 ППГнг(А)-HF 3х2,5 | Кабель силовой ППГнг(А)-HF 3х2,5 ППГнг(А)-HF 3х2,5 | м. | м. | 165 | 137.5 |  |  |  |  | ООО "ПРОМСЕРВИС"
ЛС_02-01-21 | 324 |  | Кабель силовой ППГнг(А)-HF 3х2,5 ППГнг(А)-HF 3х2,5 | Кабель силовой ППГнг(А)-HF 3х2,5 ППГнг(А)-HF 3х2,5 | м. | м. | 160.06 | 133.3833 |  | 133.3833 |  |  | ООО "КОНЦЕПТ-СПБ"
ЛС_02-01-21 | 325 |  | Шкаф кросса в составе: | Шкаф кросса в составе: | компл. | компл.
ЛС_02-01-21 | 326 |  | Шкаф кросса в составе: | Шкаф кросса в составе: | компл. | компл.
ЛС_02-01-21 | 327 |  | Шкаф кросса в составе: | Шкаф кросса в составе: | компл. | компл.
ЛС_02-01-21 | 328 |  | Шкаф телекоммуникационный настенный 9U (600 × 650) дверь стекло ШРН-9.650 ШРН-9.651 | Шкаф телекоммуникационный настенный 9U (600 × 650) дверь стекло ШРН-9.650 ШРН-9.651 | шт. | шт. | 16100 | 13416.6667 |  | 13416.6667 |  |  | ООО "ЛАНИТ-Норд"
ЛС_02-01-21 | 329 |  | Шкаф телекоммуникационный настенный 9U (600 × 650) дверь стекло ШРН-9.650 ШРН-9.651 | Шкаф телекоммуникационный настенный 9U (600 × 650) дверь стекло ШРН-9.650 ШРН-9.651 | шт. | шт. | 17227 | 14355.8333 |  |  |  |  | ООО "Инфра Электро"
ЛС_02-01-21 | 330 |  | Шкаф телекоммуникационный настенный 9U (600 × 650) дверь стекло ШРН-9.650 ШРН-9.651 | Шкаф телекоммуникационный настенный 9U (600 × 650) дверь стекло ШРН-9.650 ШРН-9.651 | шт. | шт. | 17710 | 14758.3333 |  |  |  |  | ООО "Секьюр АЙТИ"
ЛС_02-01-21 | 331 |  | Оборудование для Шкафа кросса | Оборудование для Шкафа кросса
ЛС_02-01-21 | 332 |  | Оборудование для Шкафа кросса | Оборудование для Шкафа кросса
ЛС_02-01-21 | 333 |  | Оборудование для Шкафа кросса | Оборудование для Шкафа кросса
ЛС_02-01-21 | 334 |  | Несущий конструктив Krone PROFIL 19" 3U на 180 пар 6690 1 125-00 | Несущий конструктив Krone PROFIL 19" 3U на 180 пар 6690 1 125-00 | шт. | шт. | 4165.88 | 3471.5667 |  | 3471.5667 |  |  | ООО "ЛАНИТ-Норд"
ЛС_02-01-21 | 335 |  | Несущий конструктив Krone PROFIL 19" 3U на 180 пар 6690 1 125-00 | Несущий конструктив Krone PROFIL 19" 3U на 180 пар 6690 1 125-00 | шт. | шт. | 4415.44 | 3679.5333 |  |  |  |  | ООО «Секьюр АЙТИ»
ЛС_02-01-21 | 336 |  | Несущий конструктив Krone PROFIL 19" 3U на 180 пар 6690 1 125-00 | Несущий конструктив Krone PROFIL 19" 3U на 180 пар 6690 1 125-00 | шт. | шт. | 4263.08 | 3552.5667 |  |  |  |  | ООО «Инфра Электро»
ЛС_02-01-21 | 337 |  | Плинт LSA PROFIL 2/10 с нормально замкнутыми контактами, без цветового кода, маркировка: с кроссировочной стороны 1...0 6089 1 121-02 | Плинт LSA PROFIL 2/10 с нормально замкнутыми контактами, без цветового кода, маркировка: с кроссировочной стороны 1...0 6089 1 121-02 | шт. | шт. | 450 | 375 |  | 375 |  |  | ООО "Точка консолидации"
ЛС_02-01-21 | 338 |  | Плинт LSA PROFIL 2/10 с нормально замкнутыми контактами, без цветового кода, маркировка: с кроссировочной стороны 1...0 6089 1 121-02 | Плинт LSA PROFIL 2/10 с нормально замкнутыми контактами, без цветового кода, маркировка: с кроссировочной стороны 1...0 6089 1 121-02 | шт. | шт. | 550 | 458.3333 |  |  |  |  | АБН
ЛС_02-01-21 | 339 |  | Плинт LSA PROFIL 2/10 с нормально замкнутыми контактами, без цветового кода, маркировка: с кроссировочной стороны 1...0 6089 1 121-02 | Плинт LSA PROFIL 2/10 с нормально замкнутыми контактами, без цветового кода, маркировка: с кроссировочной стороны 1...0 6089 1 121-02 | шт. | шт. | 680 | 566.6667 |  |  |  |  | РитмИТ
ЛС_02-01-21 | 340 |  | Шкаф электропитания (ШЭ-ПП) (комплектное изделие) | Шкаф электропитания (ШЭ-ПП) (комплектное изделие) | компл. | компл. | 219420 | 182850 |  | 182850 |  |  | ООО "ЛАНИТ-Норд"
ЛС_02-01-21 | 341 |  | Шкаф электропитания (ШЭ-ПП) (комплектное изделие) | Шкаф электропитания (ШЭ-ПП) (комплектное изделие) | компл. | компл. | 225051.78 | 187543.15 |  |  |  |  | ООО "Инфра Электро"
ЛС_02-01-21 | 342 |  | Шкаф электропитания (ШЭ-ПП) (комплектное изделие) | Шкаф электропитания (ШЭ-ПП) (комплектное изделие) | компл. | компл. | 221979.9 | 184983.25 |  |  |  |  | ООО "Секьюр АЙТИ"
ЛС_02-01-21 | 343 |  | Кабели и провода | Кабели и провода
ЛС_02-01-21 | 344 |  | Кабели и провода | Кабели и провода
ЛС_02-01-21 | 345 |  | Кабели и провода | Кабели и провода
ЛС_02-01-21 | 346 |  | Кабель симметричный парной скрутки ТУ 16.К99-014-2004 КВПЭфКГнг(А)-HF-5e 4x2x0,52 | Кабель симметричный парной скрутки ТУ 16.К99-014-2004 КВПЭфКГнг(А)-HF-5e 4x2x0,52 | м. | м. | 223.344 | 186.12 |  | 186.12 |  |  | ООО "КОНЦЕПТ-СПБ"
ЛС_02-01-21 | 347 |  | Кабель симметричный парной скрутки ТУ 16.К99-014-2004 КВПЭфКГнг(А)-HF-5e 4x2x0,52 | Кабель симметричный парной скрутки ТУ 16.К99-014-2004 КВПЭфКГнг(А)-HF-5e 4x2x0,52 | м. | м. | 263.952 | 219.96 |  |  |  |  | ООО "Атлас"
ЛС_02-01-21 | 348 |  | Кабель симметричный парной скрутки ТУ 16.К99-014-2004 КВПЭфКГнг(А)-HF-5e 4x2x0,52 | Кабель симметричный парной скрутки ТУ 16.К99-014-2004 КВПЭфКГнг(А)-HF-5e 4x2x0,52 | м. | м. | 266.4 | 222 |  |  |  |  | ООО "Поинт"
ЛС_02-01-21 | 349 |  | Кабель симметричный парной скрутки ТУ 16.К99-014-2004 КВПЭфКГнг(А)-HF-5e 1x2x0,52 | Кабель симметричный парной скрутки ТУ 16.К99-014-2004 КВПЭфКГнг(А)-HF-5e 1x2x0,52 | м. | м. | 109.452 | 91.21 |  | 91.21 |  |  | ООО "КОНЦЕПТ-СПБ"
ЛС_02-01-21 | 350 |  | Кабель симметричный парной скрутки ТУ 16.К99-014-2004 КВПЭфКГнг(А)-HF-5e 1x2x0,52 | Кабель симметричный парной скрутки ТУ 16.К99-014-2004 КВПЭфКГнг(А)-HF-5e 1x2x0,52 | м. | м. | 129.3552 | 107.796 |  |  |  |  | ООО "Атлас"
ЛС_02-01-21 | 351 |  | Кабель симметричный парной скрутки ТУ 16.К99-014-2004 КВПЭфКГнг(А)-HF-5e 1x2x0,52 | Кабель симметричный парной скрутки ТУ 16.К99-014-2004 КВПЭфКГнг(А)-HF-5e 1x2x0,52 | м. | м. | 132 | 110 |  |  |  |  | ООО "Поинт"
ЛС_02-01-21 | 352 |  | Кабель симметричный парной скрутки ТУ 16.К99-014-2004 КВПЭфнг(А)-HF-5e 4x2x0,52 | Кабель симметричный парной скрутки ТУ 16.К99-014-2004 КВПЭфнг(А)-HF-5e 4x2x0,52 | м. | м. | 118.308 | 98.59 |  | 98.59 |  |  | ООО "КОНЦЕПТ-СПБ"
ЛС_02-01-21 | 353 |  | Кабель симметричный парной скрутки ТУ 16.К99-014-2004 КВПЭфнг(А)-HF-5e 4x2x0,52 | Кабель симметричный парной скрутки ТУ 16.К99-014-2004 КВПЭфнг(А)-HF-5e 4x2x0,52 | м. | м. | 153.8784 | 128.232 |  |  |  |  | ООО "Атлас"
ЛС_02-01-21 | 354 |  | Кабель симметричный парной скрутки ТУ 16.К99-014-2004 КВПЭфнг(А)-HF-5e 4x2x0,52 | Кабель симметричный парной скрутки ТУ 16.К99-014-2004 КВПЭфнг(А)-HF-5e 4x2x0,52 | м. | м. | 142.8 | 119 |  |  |  |  | ООО "Поинт"
ЛС_02-01-21 | 355 |  | Кабель симметричный парной скрутки ТУ 16.К99-014-2004 КВПЭфнг(А)-HF-5e 1x2x0,52 | Кабель симметричный парной скрутки ТУ 16.К99-014-2004 КВПЭфнг(А)-HF-5e 1x2x0,52 | м. | м. | 45.936 | 38.28 |  | 38.28 |  |  | ООО "КОНЦЕПТ-СПБ"
ЛС_02-01-21 | 356 |  | Кабель симметричный парной скрутки ТУ 16.К99-014-2004 КВПЭфнг(А)-HF-5e 1x2x0,52 | Кабель симметричный парной скрутки ТУ 16.К99-014-2004 КВПЭфнг(А)-HF-5e 1x2x0,52 | м. | м. | 59.7156 | 49.763 |  |  |  |  | ООО "Атлас"
ЛС_02-01-21 | 357 |  | Кабель симметричный парной скрутки ТУ 16.К99-014-2004 КВПЭфнг(А)-HF-5e 1x2x0,52 | Кабель симметричный парной скрутки ТУ 16.К99-014-2004 КВПЭфнг(А)-HF-5e 1x2x0,52 | м. | м. | 55.2 | 46 |  |  |  |  | ООО "Поинт"
ЛС_02-01-21 | 358 |  | Телефонный кабель ТУ 16.К73.109-2013 ТЗПпБПнг(А)-HF 37х4х0,9 | Телефонный кабель ТУ 16.К73.109-2013 ТЗПпБПнг(А)-HF 37х4х0,9 | м. | м. | 4032 | 3360 |  |  |  |  | ООО "ПРОМСЕРВИС"
ЛС_02-01-21 | 359 |  | Телефонный кабель ТУ 16.К73.109-2013 ТЗПпБПнг(А)-HF 37х4х0,9 | Телефонный кабель ТУ 16.К73.109-2013 ТЗПпБПнг(А)-HF 37х4х0,9 | м. | м. | 3960 | 3300 |  |  |  |  | ООО "Поинт"
ЛС_02-01-21 | 360 |  | Телефонный кабель ТУ 16.К73.109-2013 ТЗПпБПнг(А)-HF 37х4х0,9 | Телефонный кабель ТУ 16.К73.109-2013 ТЗПпБПнг(А)-HF 37х4х0,9 | м. | м. | 3830.4 | 3192 |  | 3192 |  |  | ООО УНИВЕРСАЛ-КОМПЛЕКТ
ЛС_02-01-21 | 361 |  | Кабель телефонный со сплошной полиэтиленовой изоляцией жил, с экраном из алюмополимерной ленты, в полиэтиленовой оболочке, бронированный стальными лентами, с наружным защитным покровом ТУ 27.32.13-040-76960731-2016 5x2x0,5 ГЕРДА-ТПсПэпБбШпнг(А)-HF 5x2x0,5 | Кабель телефонный со сплошной полиэтиленовой изоляцией жил, с экраном из алюмополимерной ленты, в полиэтиленовой оболочке, бронированный стальными лентами, с наружным защитным покровом ТУ 27.32.13-040-76960731-2016 5x2x0,5 ГЕРДА-ТПсПэпБбШпнг(А)-HF 5x2x0,5 | м. | м. | 326.2296 | 271.858 |  | 271.858 |  |  | ООО "НПП "ГЕРДА ЛАЙТ",
ЛС_02-01-21 | 362 |  | Кабель телефонный со сплошной полиэтиленовой изоляцией жил, с экраном из алюмополимерной ленты, в полиэтиленовой оболочке, бронированный стальными лентами, с наружным защитным покровом ТУ 27.32.13-040-76960731-2016 5x2x0,5 ГЕРДА-ТПсПэпБбШпнг(А)-HF 5x2x0,5 | Кабель телефонный со сплошной полиэтиленовой изоляцией жил, с экраном из алюмополимерной ленты, в полиэтиленовой оболочке, бронированный стальными лентами, с наружным защитным покровом ТУ 27.32.13-040-76960731-2016 5x2x0,5 ГЕРДА-ТПсПэпБбШпнг(А)-HF 5x2x0,5 | м. | м.
ЛС_02-01-21 | 363 |  | Кабель телефонный со сплошной полиэтиленовой изоляцией жил, с экраном из алюмополимерной ленты, в полиэтиленовой оболочке, бронированный стальными лентами, с наружным защитным покровом ТУ 27.32.13-040-76960731-2016 5x2x0,5 ГЕРДА-ТПсПэпБбШпнг(А)-HF 5x2x0,5 | Кабель телефонный со сплошной полиэтиленовой изоляцией жил, с экраном из алюмополимерной ленты, в полиэтиленовой оболочке, бронированный стальными лентами, с наружным защитным покровом ТУ 27.32.13-040-76960731-2016 5x2x0,5 ГЕРДА-ТПсПэпБбШпнг(А)-HF 5x2x0,5 | м. | м.
ЛС_02-01-21 | 364 |  | Кабель связевой, телефонный, с изоляцией и оболочкой из полимерных композиций, не содержащих галогенов. На номинальное напряжением дистанционного питания до 225 и 145 В переменного тока частоты 50 Гц или напряжении до 315 и 200 В постоянного тока соответственно. ТППнг(А)-HF 20х2х0,64 | Кабель связевой, телефонный, с изоляцией и оболочкой из полимерных композиций, не содержащих галогенов. На номинальное напряжением дистанционного питания до 225 и 145 В переменного тока частоты 50 Гц или напряжении до 315 и 200 В постоянного тока соответственно. ТППнг(А)-HF 20х2х0,64 | м. | м. | 370 | 308.3333 |  | 308.3333 |  |  | ООО "Поинт"
ЛС_02-01-21 | 365 |  | Кабель связевой, телефонный, с изоляцией и оболочкой из полимерных композиций, не содержащих галогенов. На номинальное напряжением дистанционного питания до 225 и 145 В переменного тока частоты 50 Гц или напряжении до 315 и 200 В постоянного тока соответственно. ТППнг(А)-HF 20х2х0,64 | Кабель связевой, телефонный, с изоляцией и оболочкой из полимерных композиций, не содержащих галогенов. На номинальное напряжением дистанционного питания до 225 и 145 В переменного тока частоты 50 Гц или напряжении до 315 и 200 В постоянного тока соответственно. ТППнг(А)-HF 20х2х0,64 | м. | м.
ЛС_02-01-21 | 366 |  | Кабель связевой, телефонный, с изоляцией и оболочкой из полимерных композиций, не содержащих галогенов. На номинальное напряжением дистанционного питания до 225 и 145 В переменного тока частоты 50 Гц или напряжении до 315 и 200 В постоянного тока соответственно. ТППнг(А)-HF 20х2х0,64 | Кабель связевой, телефонный, с изоляцией и оболочкой из полимерных композиций, не содержащих галогенов. На номинальное напряжением дистанционного питания до 225 и 145 В переменного тока частоты 50 Гц или напряжении до 315 и 200 В постоянного тока соответственно. ТППнг(А)-HF 20х2х0,64 | м. | м.
ЛС_02-01-21 | 367 |  | Патч-корд F/UTP, экранированный, Cat.5e (100% Fluke Component Tested), LSZH, 1 м, серый PC-LPM-STP-RJ45-RJ45-C5e-1M-LSZH-GY | Патч-корд F/UTP, экранированный, Cat.5e (100% Fluke Component Tested), LSZH, 1 м, серый PC-LPM-STP-RJ45-RJ45-C5e-1M-LSZH-GY | шт. | шт. | 321.6 | 268 |  | 268 |  |  | ООО "ЛАНИТ-Норд"
ЛС_02-01-21 | 368 |  | Патч-корд F/UTP, экранированный, Cat.5e (100% Fluke Component Tested), LSZH, 1 м, серый PC-LPM-STP-RJ45-RJ45-C5e-1M-LSZH-GY | Патч-корд F/UTP, экранированный, Cat.5e (100% Fluke Component Tested), LSZH, 1 м, серый PC-LPM-STP-RJ45-RJ45-C5e-1M-LSZH-GY | шт. | шт. | 323.74 | 269.7833 |  |  |  |  | ООО "Инфра Электро"
ЛС_02-01-21 | 369 |  | Патч-корд F/UTP, экранированный, Cat.5e (100% Fluke Component Tested), LSZH, 1 м, серый PC-LPM-STP-RJ45-RJ45-C5e-1M-LSZH-GY | Патч-корд F/UTP, экранированный, Cat.5e (100% Fluke Component Tested), LSZH, 1 м, серый PC-LPM-STP-RJ45-RJ45-C5e-1M-LSZH-GY | шт. | шт. | 324.82 | 270.6833 |  |  |  |  | ООО "Секьюр АЙТИ"
ЛС_02-01-21 | 370 |  | Патч-корд F/UTP, экранированный, Cat.5e (100% Fluke Component Tested), LSZH, 2 м, серый PC-LPM-STP-RJ45-RJ45-C5e-2M-LSZH-GY | Патч-корд F/UTP, экранированный, Cat.5e (100% Fluke Component Tested), LSZH, 2 м, серый PC-LPM-STP-RJ45-RJ45-C5e-2M-LSZH-GY | шт. | шт. | 478.38 | 398.65 |  | 398.65 |  |  | ООО "ЛАНИТ-Норд"
ЛС_02-01-21 | 371 |  | Патч-корд F/UTP, экранированный, Cat.5e (100% Fluke Component Tested), LSZH, 2 м, серый PC-LPM-STP-RJ45-RJ45-C5e-2M-LSZH-GY | Патч-корд F/UTP, экранированный, Cat.5e (100% Fluke Component Tested), LSZH, 2 м, серый PC-LPM-STP-RJ45-RJ45-C5e-2M-LSZH-GY | шт. | шт. | 481.57 | 401.3083 |  |  |  |  | ООО "Инфра Электро"
ЛС_02-01-21 | 372 |  | Патч-корд F/UTP, экранированный, Cat.5e (100% Fluke Component Tested), LSZH, 2 м, серый PC-LPM-STP-RJ45-RJ45-C5e-2M-LSZH-GY | Патч-корд F/UTP, экранированный, Cat.5e (100% Fluke Component Tested), LSZH, 2 м, серый PC-LPM-STP-RJ45-RJ45-C5e-2M-LSZH-GY | шт. | шт. | 483.16 | 402.6333 |  |  |  |  | ООО "Секьюр АЙТИ"
ЛС_02-01-21 | 373 |  | Патч-корд F/UTP, экранированный, Cat.5e (100% Fluke Component Tested), LSZH, 5 м, серый PC-LPM-STP-RJ45-RJ45-C5e-5M-LSZH-GY | Патч-корд F/UTP, экранированный, Cat.5e (100% Fluke Component Tested), LSZH, 5 м, серый PC-LPM-STP-RJ45-RJ45-C5e-5M-LSZH-GY | шт. | шт. | 957.77 | 798.1417 |  | 798.1417 |  |  | ООО "ЛАНИТ-Норд"
ЛС_02-01-21 | 374 |  | Патч-корд F/UTP, экранированный, Cat.5e (100% Fluke Component Tested), LSZH, 5 м, серый PC-LPM-STP-RJ45-RJ45-C5e-5M-LSZH-GY | Патч-корд F/UTP, экранированный, Cat.5e (100% Fluke Component Tested), LSZH, 5 м, серый PC-LPM-STP-RJ45-RJ45-C5e-5M-LSZH-GY | шт. | шт. | 964.15 | 803.4583 |  |  |  |  | ООО "Инфра Электро"
ЛС_02-01-21 | 375 |  | Патч-корд F/UTP, экранированный, Cat.5e (100% Fluke Component Tested), LSZH, 5 м, серый PC-LPM-STP-RJ45-RJ45-C5e-5M-LSZH-GY | Патч-корд F/UTP, экранированный, Cat.5e (100% Fluke Component Tested), LSZH, 5 м, серый PC-LPM-STP-RJ45-RJ45-C5e-5M-LSZH-GY | шт. | шт. | 967.34 | 806.1167 |  |  |  |  | ООО "Секьюр АЙТИ"
ЛС_02-01-21 | 376 |  | Патч-корд волоконно-оптический (шнур) SM 9/125 (OS2), FC/UPC-LC/UPC, 2.0 мм, duplex, LSZH, 1 м FC-D2-9-FC/UR-LC/UR-H-1M-LSZH-YL | Патч-корд волоконно-оптический (шнур) SM 9/125 (OS2), FC/UPC-LC/UPC, 2.0 мм, duplex, LSZH, 1 м FC-D2-9-FC/UR-LC/UR-H-1M-LSZH-YL | шт. | шт. | 716.57 | 597.1417 |  | 597.1417 |  |  | ООО "ЛАНИТ-Норд"
ЛС_02-01-21 | 377 |  | Патч-корд волоконно-оптический (шнур) SM 9/125 (OS2), FC/UPC-LC/UPC, 2.0 мм, duplex, LSZH, 1 м FC-D2-9-FC/UR-LC/UR-H-1M-LSZH-YL | Патч-корд волоконно-оптический (шнур) SM 9/125 (OS2), FC/UPC-LC/UPC, 2.0 мм, duplex, LSZH, 1 м FC-D2-9-FC/UR-LC/UR-H-1M-LSZH-YL | шт. | шт. | 721.34 | 601.1167 |  |  |  |  | ООО "Инфра Электро"
ЛС_02-01-21 | 378 |  | Патч-корд волоконно-оптический (шнур) SM 9/125 (OS2), FC/UPC-LC/UPC, 2.0 мм, duplex, LSZH, 1 м FC-D2-9-FC/UR-LC/UR-H-1M-LSZH-YL | Патч-корд волоконно-оптический (шнур) SM 9/125 (OS2), FC/UPC-LC/UPC, 2.0 мм, duplex, LSZH, 1 м FC-D2-9-FC/UR-LC/UR-H-1M-LSZH-YL | шт. | шт. | 723.73 | 603.1083 |  |  |  |  | ООО "Секьюр АЙТИ"
ЛС_02-01-21 | 379 |  | Патч-корд волоконно-оптический (шнур) SM 9/125 (OS2), FC/UPC-LC/UPC, 2.0 мм, duplex, LSZH, 2 м FC-D2-9-FC/UR-LC/UR-H-2M-LSZH-YL | Патч-корд волоконно-оптический (шнур) SM 9/125 (OS2), FC/UPC-LC/UPC, 2.0 мм, duplex, LSZH, 2 м FC-D2-9-FC/UR-LC/UR-H-2M-LSZH-YL | шт. | шт. | 745.71 | 621.425 |  | 621.425 |  |  | ООО "ЛАНИТ-Норд"
ЛС_02-01-21 | 380 |  | Патч-корд волоконно-оптический (шнур) SM 9/125 (OS2), FC/UPC-LC/UPC, 2.0 мм, duplex, LSZH, 2 м FC-D2-9-FC/UR-LC/UR-H-2M-LSZH-YL | Патч-корд волоконно-оптический (шнур) SM 9/125 (OS2), FC/UPC-LC/UPC, 2.0 мм, duplex, LSZH, 2 м FC-D2-9-FC/UR-LC/UR-H-2M-LSZH-YL | шт. | шт. | 750.68 | 625.5667 |  |  |  |  | ООО "Инфра Электро"
ЛС_02-01-21 | 381 |  | Патч-корд волоконно-оптический (шнур) SM 9/125 (OS2), FC/UPC-LC/UPC, 2.0 мм, duplex, LSZH, 2 м FC-D2-9-FC/UR-LC/UR-H-2M-LSZH-YL | Патч-корд волоконно-оптический (шнур) SM 9/125 (OS2), FC/UPC-LC/UPC, 2.0 мм, duplex, LSZH, 2 м FC-D2-9-FC/UR-LC/UR-H-2M-LSZH-YL | шт. | шт. | 753.17 | 627.6417 |  |  |  |  | ООО "Секьюр АЙТИ"
ЛС_02-01-21 | 382 |  | Патч-корд волоконно-оптический (шнур) SM 9/125 (OS2), FC/UPC-FC/UPC, 2.0 мм, duplex, LSZH, 5 м FC-D2-9-FC/UR-FC/UR-H-5M-LSZH-YL | Патч-корд волоконно-оптический (шнур) SM 9/125 (OS2), FC/UPC-FC/UPC, 2.0 мм, duplex, LSZH, 5 м FC-D2-9-FC/UR-FC/UR-H-5M-LSZH-YL | шт. | шт. | 836.16 | 696.8 |  | 696.8 |  |  | ООО "ЛАНИТ-Норд"
ЛС_02-01-21 | 383 |  | Патч-корд волоконно-оптический (шнур) SM 9/125 (OS2), FC/UPC-FC/UPC, 2.0 мм, duplex, LSZH, 5 м FC-D2-9-FC/UR-FC/UR-H-5M-LSZH-YL | Патч-корд волоконно-оптический (шнур) SM 9/125 (OS2), FC/UPC-FC/UPC, 2.0 мм, duplex, LSZH, 5 м FC-D2-9-FC/UR-FC/UR-H-5M-LSZH-YL | шт. | шт. | 841.73 | 701.4417 |  |  |  |  | ООО "Инфра Электро"
ЛС_02-01-21 | 384 |  | Патч-корд волоконно-оптический (шнур) SM 9/125 (OS2), FC/UPC-FC/UPC, 2.0 мм, duplex, LSZH, 5 м FC-D2-9-FC/UR-FC/UR-H-5M-LSZH-YL | Патч-корд волоконно-оптический (шнур) SM 9/125 (OS2), FC/UPC-FC/UPC, 2.0 мм, duplex, LSZH, 5 м FC-D2-9-FC/UR-FC/UR-H-5M-LSZH-YL | шт. | шт. | 844.52 | 703.7667 |  |  |  |  | ООО "Секьюр АЙТИ"
ЛС_02-01-21 | 385 |  | Патч-корд волоконно-оптический (шнур) SM 9/125 (OS2), FC/UPC-LC/UPC, 2.0 мм, duplex, LSZH, 10 м FC-D2-9-FC/UR-LC/UR-H-10M-LSZH-YL | Патч-корд волоконно-оптический (шнур) SM 9/125 (OS2), FC/UPC-LC/UPC, 2.0 мм, duplex, LSZH, 10 м FC-D2-9-FC/UR-LC/UR-H-10M-LSZH-YL | шт. | шт. | 985.91 | 821.5917 |  | 821.5917 |  |  | ООО "ЛАНИТ-Норд"
ЛС_02-01-21 | 386 |  | Патч-корд волоконно-оптический (шнур) SM 9/125 (OS2), FC/UPC-LC/UPC, 2.0 мм, duplex, LSZH, 10 м FC-D2-9-FC/UR-LC/UR-H-10M-LSZH-YL | Патч-корд волоконно-оптический (шнур) SM 9/125 (OS2), FC/UPC-LC/UPC, 2.0 мм, duplex, LSZH, 10 м FC-D2-9-FC/UR-LC/UR-H-10M-LSZH-YL | шт. | шт. | 992.48 | 827.0667 |  |  |  |  | ООО "Инфра Электро"
ЛС_02-01-21 | 387 |  | Патч-корд волоконно-оптический (шнур) SM 9/125 (OS2), FC/UPC-LC/UPC, 2.0 мм, duplex, LSZH, 10 м FC-D2-9-FC/UR-LC/UR-H-10M-LSZH-YL | Патч-корд волоконно-оптический (шнур) SM 9/125 (OS2), FC/UPC-LC/UPC, 2.0 мм, duplex, LSZH, 10 м FC-D2-9-FC/UR-LC/UR-H-10M-LSZH-YL | шт. | шт. | 995.76 | 829.8 |  |  |  |  | ООО "Секьюр АЙТИ"
ЛС_02-01-21 | 388 |  | Провод силовой пониженной пожарной опасности с изоляцией из поливинилхлоридного пластиката для электрических установок на напряжение до 450/750 В (многожильный, желто-зеленый), сечением 1x4,0 мм2. Класс пожарной опасности по ГОСТ 31565-2012 – П1б.8.2.2.2 ПуГВнг-LS 1x4,0 | Провод силовой пониженной пожарной опасности с изоляцией из поливинилхлоридного пластиката для электрических установок на напряжение до 450/750 В (многожильный, желто-зеленый), сечением 1x4,0 мм2. Класс пожарной опасности по ГОСТ 31565-2012 – П1б.8.2.2.2 ПуГВнг-LS 1x4,0 | м. | м. | 49.2 | 41 |  | 41 |  |  | ООО "ТД Тинко"
ЛС_02-01-21 | 389 |  | Провод силовой пониженной пожарной опасности с изоляцией из поливинилхлоридного пластиката для электрических установок на напряжение до 450/750 В (многожильный, желто-зеленый), сечением 1x4,0 мм2. Класс пожарной опасности по ГОСТ 31565-2012 – П1б.8.2.2.2 ПуГВнг-LS 1x4,0 | Провод силовой пониженной пожарной опасности с изоляцией из поливинилхлоридного пластиката для электрических установок на напряжение до 450/750 В (многожильный, желто-зеленый), сечением 1x4,0 мм2. Класс пожарной опасности по ГОСТ 31565-2012 – П1б.8.2.2.2 ПуГВнг-LS 1x4,0 | м. | м. | 61.02 | 50.85 |  |  |  |  | Электромонтаж
ЛС_02-01-21 | 390 |  | Провод силовой пониженной пожарной опасности с изоляцией из поливинилхлоридного пластиката для электрических установок на напряжение до 450/750 В (многожильный, желто-зеленый), сечением 1x4,0 мм2. Класс пожарной опасности по ГОСТ 31565-2012 – П1б.8.2.2.2 ПуГВнг-LS 1x4,0 | Провод силовой пониженной пожарной опасности с изоляцией из поливинилхлоридного пластиката для электрических установок на напряжение до 450/750 В (многожильный, желто-зеленый), сечением 1x4,0 мм2. Класс пожарной опасности по ГОСТ 31565-2012 – П1б.8.2.2.2 ПуГВнг-LS 1x4,0 | м. | м. | 77 | 64.1667 |  |  |  |  | Леруа Мерлен
ЛС_02-01-21 | 391 |  | Провод силовой пониженной пожарной опасности с изоляцией из поливинилхлоридного пластиката для электрических установок на напряжение до 450/750 В (многожильный, желто-зеленый), сечением 1x6,0 мм2. Класс пожарной опасности по ГОСТ 31565-2012 – П1б.8.2.2.2 ПуГВнг-LS 1x6,0 | Провод силовой пониженной пожарной опасности с изоляцией из поливинилхлоридного пластиката для электрических установок на напряжение до 450/750 В (многожильный, желто-зеленый), сечением 1x6,0 мм2. Класс пожарной опасности по ГОСТ 31565-2012 – П1б.8.2.2.2 ПуГВнг-LS 1x6,0 | м. | м. | 75.5 | 62.9167 |  | 62.9167 |  |  | ООО "ТД Электротехмонтаж"
ЛС_02-01-21 | 392 |  | Провод силовой пониженной пожарной опасности с изоляцией из поливинилхлоридного пластиката для электрических установок на напряжение до 450/750 В (многожильный, желто-зеленый), сечением 1x6,0 мм2. Класс пожарной опасности по ГОСТ 31565-2012 – П1б.8.2.2.2 ПуГВнг-LS 1x6,0 | Провод силовой пониженной пожарной опасности с изоляцией из поливинилхлоридного пластиката для электрических установок на напряжение до 450/750 В (многожильный, желто-зеленый), сечением 1x6,0 мм2. Класс пожарной опасности по ГОСТ 31565-2012 – П1б.8.2.2.2 ПуГВнг-LS 1x6,0 | м. | м. | 77.4 | 64.5 |  |  |  |  | ООО "ТД Тинко"
ЛС_02-01-21 | 393 |  | Провод силовой пониженной пожарной опасности с изоляцией из поливинилхлоридного пластиката для электрических установок на напряжение до 450/750 В (многожильный, желто-зеленый), сечением 1x6,0 мм2. Класс пожарной опасности по ГОСТ 31565-2012 – П1б.8.2.2.2 ПуГВнг-LS 1x6,0 | Провод силовой пониженной пожарной опасности с изоляцией из поливинилхлоридного пластиката для электрических установок на напряжение до 450/750 В (многожильный, желто-зеленый), сечением 1x6,0 мм2. Класс пожарной опасности по ГОСТ 31565-2012 – П1б.8.2.2.2 ПуГВнг-LS 1x6,0 | м. | м. | 97.56 | 81.3 |  |  |  |  | Электромонтаж
ЛС_02-01-21 | 394 |  | Изделия и материалы | Изделия и материалы
ЛС_02-01-21 | 395 |  | Изделия и материалы | Изделия и материалы
ЛС_02-01-21 | 396 |  | Изделия и материалы | Изделия и материалы
ЛС_02-01-21 | 397 |  | Розетка компьютерная RJ-45(8P8C), категория 5e, экранированная, одинарная, внешняя, Dual IDC SB1-1-8P8C-C5e-SH-WH | Розетка компьютерная RJ-45(8P8C), категория 5e, экранированная, одинарная, внешняя, Dual IDC SB1-1-8P8C-C5e-SH-WH | шт. | шт. | 362.81 | 302.3417 |  | 302.3417 |  |  | ООО "ЛАНИТ-Норд"
ЛС_02-01-21 | 398 |  | Розетка компьютерная RJ-45(8P8C), категория 5e, экранированная, одинарная, внешняя, Dual IDC SB1-1-8P8C-C5e-SH-WH | Розетка компьютерная RJ-45(8P8C), категория 5e, экранированная, одинарная, внешняя, Dual IDC SB1-1-8P8C-C5e-SH-WH | шт. | шт. | 365.22 | 304.35 |  |  |  |  | ООО "Инфра Электро"
ЛС_02-01-21 | 399 |  | Розетка компьютерная RJ-45(8P8C), категория 5e, экранированная, одинарная, внешняя, Dual IDC SB1-1-8P8C-C5e-SH-WH | Розетка компьютерная RJ-45(8P8C), категория 5e, экранированная, одинарная, внешняя, Dual IDC SB1-1-8P8C-C5e-SH-WH | шт. | шт. | 366.43 | 305.3583 |  |  |  |  | ООО "Секьюр АЙТИ"
ЛС_02-01-21 | 400 |  | Разъем RJ-45(8P8C) под витую пару, категория 5e (50 µ"/ 50 микродюймов), экранированный, универсальный (для одножильного и многожильного кабеля) PLUG-8P8C-U-C5-SH-100 | Разъем RJ-45(8P8C) под витую пару, категория 5e (50 µ"/ 50 микродюймов), экранированный, универсальный (для одножильного и многожильного кабеля) PLUG-8P8C-U-C5-SH-100 | шт. | шт. | 49 | 40.8333 |  | 40.8333 |  |  | ООО "ЛАНИТ-Норд"
ЛС_02-01-21 | 401 |  | Разъем RJ-45(8P8C) под витую пару, категория 5e (50 µ"/ 50 микродюймов), экранированный, универсальный (для одножильного и многожильного кабеля) PLUG-8P8C-U-C5-SH-100 | Разъем RJ-45(8P8C) под витую пару, категория 5e (50 µ"/ 50 микродюймов), экранированный, универсальный (для одножильного и многожильного кабеля) PLUG-8P8C-U-C5-SH-100 | шт. | шт. | 49.33 | 41.1083 |  |  |  |  | ООО "Инфра Электро"
ЛС_02-01-21 | 402 |  | Разъем RJ-45(8P8C) под витую пару, категория 5e (50 µ"/ 50 микродюймов), экранированный, универсальный (для одножильного и многожильного кабеля) PLUG-8P8C-U-C5-SH-100 | Разъем RJ-45(8P8C) под витую пару, категория 5e (50 µ"/ 50 микродюймов), экранированный, универсальный (для одножильного и многожильного кабеля) PLUG-8P8C-U-C5-SH-100 | шт. | шт. | 49.49 | 41.2417 |  |  |  |  | ООО "Секьюр АЙТИ"
ЛС_02-01-21 | 403 |  | Розетка телефонная, одинарная, внешняя, белая TC-SB-1-6P4C-C2-WH | Розетка телефонная, одинарная, внешняя, белая TC-SB-1-6P4C-C2-WH | шт. | шт. | 33.75 | 28.125 |  | 28.125 |  |  | ООО "ТД Тинко"
ЛС_02-01-21 | 404 |  | Розетка телефонная, одинарная, внешняя, белая TC-SB-1-6P4C-C2-WH | Розетка телефонная, одинарная, внешняя, белая TC-SB-1-6P4C-C2-WH | шт. | шт. | 44 | 36.6667 |  |  |  |  | ООО М-Инвест
ЛС_02-01-21 | 405 |  | Розетка телефонная, одинарная, внешняя, белая TC-SB-1-6P4C-C2-WH | Розетка телефонная, одинарная, внешняя, белая TC-SB-1-6P4C-C2-WH | шт. | шт. | 33.75 | 28.125 |  | 28.125 |  |  | Cabeus
ЛС_02-01-21 | 406 |  | Телефонный разъем RJ-11(4P4C) (3 µ"/ 3 микродюйма) для телефонной трубки PLUG-4P4C-P-C2-100 | Телефонный разъем RJ-11(4P4C) (3 µ"/ 3 микродюйма) для телефонной трубки PLUG-4P4C-P-C2-100 | шт. | шт. | 3.94 | 3.2833 |  | 3.2833 |  |  | ООО "ЛАНИТ-Норд"
ЛС_02-01-21 | 407 |  | Телефонный разъем RJ-11(4P4C) (3 µ"/ 3 микродюйма) для телефонной трубки PLUG-4P4C-P-C2-100 | Телефонный разъем RJ-11(4P4C) (3 µ"/ 3 микродюйма) для телефонной трубки PLUG-4P4C-P-C2-100 | шт. | шт. | 3.97 | 3.3083 |  |  |  |  | ООО "Инфра Электро"
ЛС_02-01-21 | 408 |  | Телефонный разъем RJ-11(4P4C) (3 µ"/ 3 микродюйма) для телефонной трубки PLUG-4P4C-P-C2-100 | Телефонный разъем RJ-11(4P4C) (3 µ"/ 3 микродюйма) для телефонной трубки PLUG-4P4C-P-C2-100 | шт. | шт. | 3.98 | 3.3167 |  |  |  |  | ООО "Секьюр АЙТИ"
ЛС_02-01-21 | 409 |  | Труба ПВХ гибкая гофр. д.25 мм, лёгкая с протяжкой, цвет серый 91925 | Труба ПВХ гибкая гофр. д.25 мм, лёгкая с протяжкой, цвет серый 91925 | м. | м. | 33.11 | 27.5917 |  | 27.5917 |  |  | ООО "ЛАНИТ-Норд"
ЛС_02-01-21 | 410 |  | Труба ПВХ гибкая гофр. д.25 мм, лёгкая с протяжкой, цвет серый 91925 | Труба ПВХ гибкая гофр. д.25 мм, лёгкая с протяжкой, цвет серый 91925 | м. | м. | 33.33 | 27.775 |  |  |  |  | ООО "Инфра Электро"
ЛС_02-01-21 | 411 |  | Труба ПВХ гибкая гофр. д.25 мм, лёгкая с протяжкой, цвет серый 91925 | Труба ПВХ гибкая гофр. д.25 мм, лёгкая с протяжкой, цвет серый 91925 | м. | м. | 33.44 | 27.8667 |  |  |  |  | ООО "Секьюр АЙТИ"
ЛС_02-01-21 | 412 |  | Держатель с защёлкой и дюбелем, д.25мм 51325R | Держатель с защёлкой и дюбелем, д.25мм 51325R | шт. | шт. | 29.87 | 24.8917 |  | 24.8917 |  |  | ООО "ЛАНИТ-Норд"
ЛС_02-01-21 | 413 |  | Держатель с защёлкой и дюбелем, д.25мм 51325R | Держатель с защёлкой и дюбелем, д.25мм 51325R | шт. | шт. | 30.06 | 25.05 |  |  |  |  | ООО "Инфра Электро"
ЛС_02-01-21 | 414 |  | Держатель с защёлкой и дюбелем, д.25мм 51325R | Держатель с защёлкой и дюбелем, д.25мм 51325R | шт. | шт. | 30.16 | 25.1333 |  |  |  |  | ООО "Секьюр АЙТИ"
ЛС_02-01-21 | 415 |  | Бирка маркировочная (для метрополитена) на кабель круглая из полистирола диам. 50 мм, цвет зелёный, упаковка 100 шт. цвет зеленый | Бирка маркировочная (для метрополитена) на кабель круглая из полистирола диам. 50 мм, цвет зелёный, упаковка 100 шт. цвет зеленый | уп. | уп. | 3720 | 3100 |  | 3100 |  |  | ИП Лисица Алексей
ЛС_02-01-21 | 416 |  | Бирка маркировочная (для метрополитена) на кабель круглая из полистирола диам. 50 мм, цвет зелёный, упаковка 100 шт. цвет зеленый | Бирка маркировочная (для метрополитена) на кабель круглая из полистирола диам. 50 мм, цвет зелёный, упаковка 100 шт. цвет зеленый | уп. | уп. | 4200 | 3500 |  |  |  |  | ИП Тихонов Артем Александрович
ЛС_02-01-21 | 417 |  | Бирка маркировочная (для метрополитена) на кабель круглая из полистирола диам. 50 мм, цвет зелёный, упаковка 100 шт. цвет зеленый | Бирка маркировочная (для метрополитена) на кабель круглая из полистирола диам. 50 мм, цвет зелёный, упаковка 100 шт. цвет зеленый | уп. | уп.
ЛС_02-01-21 | 418 |  | Стяжки нейлоновые неоткрывающиеся, 150x3.6 мм, количество в упаковке – 100 штук GT-150IBC | Стяжки нейлоновые неоткрывающиеся, 150x3.6 мм, количество в упаковке – 100 штук GT-150IBC | уп. | уп. | 219.09 | 182.575 |  | 182.575 |  |  | ООО "ЛАНИТ-Норд"
ЛС_02-01-21 | 419 |  | Стяжки нейлоновые неоткрывающиеся, 150x3.6 мм, количество в упаковке – 100 штук GT-150IBC | Стяжки нейлоновые неоткрывающиеся, 150x3.6 мм, количество в упаковке – 100 штук GT-150IBC | уп. | уп. | 250.55 | 208.7917 |  |  |  |  | ООО "Инфра Электро"
ЛС_02-01-21 | 420 |  | Стяжки нейлоновые неоткрывающиеся, 150x3.6 мм, количество в упаковке – 100 штук GT-150IBC | Стяжки нейлоновые неоткрывающиеся, 150x3.6 мм, количество в упаковке – 100 штук GT-150IBC | уп. | уп. | 221.28 | 184.4 |  |  |  |  | ООО "Секьюр АЙТИ"
ЛС_02-01-21 | 421 |  | Стяжка нейлоновая неоткрывающаяся, 250x3.6 мм, количество в упаковке – 100 штук GT-250IBUVC | Стяжка нейлоновая неоткрывающаяся, 250x3.6 мм, количество в упаковке – 100 штук GT-250IBUVC | уп. | уп. | 395.97 | 329.975 |  | 329.975 |  |  | ООО "ЛАНИТ-Норд"
ЛС_02-01-21 | 422 |  | Стяжка нейлоновая неоткрывающаяся, 250x3.6 мм, количество в упаковке – 100 штук GT-250IBUVC | Стяжка нейлоновая неоткрывающаяся, 250x3.6 мм, количество в упаковке – 100 штук GT-250IBUVC | уп. | уп. | 398.61 | 332.175 |  |  |  |  | ООО "Инфра Электро"
ЛС_02-01-21 | 423 |  | Стяжка нейлоновая неоткрывающаяся, 250x3.6 мм, количество в упаковке – 100 штук GT-250IBUVC | Стяжка нейлоновая неоткрывающаяся, 250x3.6 мм, количество в упаковке – 100 штук GT-250IBUVC | уп. | уп. | 399.93 | 333.275 |  |  |  |  | ООО "Секьюр АЙТИ"
ЛС_02-01-21 | 424 |  | Маркирующий несмываемый фломастер для кабельных бирок, чёрный ФМ-75 | Маркирующий несмываемый фломастер для кабельных бирок, чёрный ФМ-75 | шт. | шт. | 175 | 145.8333 |  |  |  |  | ООО «Олми Коннект»
ЛС_02-01-21 | 425 |  | Маркирующий несмываемый фломастер для кабельных бирок, чёрный ФМ-75 | Маркирующий несмываемый фломастер для кабельных бирок, чёрный ФМ-75 | шт. | шт. | 165 | 137.5 |  |  |  |  | ООО «МФК ТЕХЭНЕРГО»
ЛС_02-01-21 | 426 |  | Маркирующий несмываемый фломастер для кабельных бирок, чёрный ФМ-75 | Маркирующий несмываемый фломастер для кабельных бирок, чёрный ФМ-75 | шт. | шт. | 144.17 | 120.1417 |  | 120.1417 |  |  | ООО "ТД Электротехмонтаж"
ЛС_02-01-21 | 427 |  | Усиленный анкер с болтом М8 CM460850 | Усиленный анкер с болтом М8 CM460850 | шт. | шт. | 108.29 | 90.2417 |  | 90.2417 |  |  | ООО "ЛАНИТ-Норд"
ЛС_02-01-21 | 428 |  | Усиленный анкер с болтом М8 CM460850 | Усиленный анкер с болтом М8 CM460850 | шт. | шт. | 109.01 | 90.8417 |  |  |  |  | ООО "Инфра Электро"
ЛС_02-01-21 | 429 |  | Усиленный анкер с болтом М8 CM460850 | Усиленный анкер с болтом М8 CM460850 | шт. | шт. | 109.37 | 91.1417 |  |  |  |  | ООО "Секьюр АЙТИ"
ЛС_02-01-21 | 430 |  | Кабель-канал с крышкой, с направляющими для установки разделителей, 80х60 мм, материал - композиция ПВХ, длина 2 м, цвет белый ТА-GN 80x60 1785 | Кабель-канал с крышкой, с направляющими для установки разделителей, 80х60 мм, материал - композиция ПВХ, длина 2 м, цвет белый ТА-GN 80x60 1785 | шт. | шт. | 521.22 | 434.35 |  | 434.35 |  |  | ООО "ЛАНИТ-Норд"
ЛС_02-01-21 | 431 |  | Кабель-канал с крышкой, с направляющими для установки разделителей, 80х60 мм, материал - композиция ПВХ, длина 2 м, цвет белый ТА-GN 80x60 1785 | Кабель-канал с крышкой, с направляющими для установки разделителей, 80х60 мм, материал - композиция ПВХ, длина 2 м, цвет белый ТА-GN 80x60 1785 | шт. | шт. | 524.69 | 437.2417 |  |  |  |  | ООО "Инфра Электро"
ЛС_02-01-21 | 432 |  | Кабель-канал с крышкой, с направляющими для установки разделителей, 80х60 мм, материал - композиция ПВХ, длина 2 м, цвет белый ТА-GN 80x60 1785 | Кабель-канал с крышкой, с направляющими для установки разделителей, 80х60 мм, материал - композиция ПВХ, длина 2 м, цвет белый ТА-GN 80x60 1785 | шт. | шт. | 526.43 | 438.6917 |  |  |  |  | ООО "Секьюр АЙТИ"
ЛС_02-01-21 | 433 |  | Разделитель универсальный длина 2 м, цвет белый SEP-N 60/50 1415 | Разделитель универсальный длина 2 м, цвет белый SEP-N 60/50 1415 | шт. | шт. | 157.46 | 131.2167 |  | 131.2167 |  |  | ООО "ЛАНИТ-Норд"
ЛС_02-01-21 | 434 |  | Разделитель универсальный длина 2 м, цвет белый SEP-N 60/50 1415 | Разделитель универсальный длина 2 м, цвет белый SEP-N 60/50 1415 | шт. | шт. | 158.5 | 132.0833 |  |  |  |  | ООО "Инфра Электро"
ЛС_02-01-21 | 435 |  | Разделитель универсальный длина 2 м, цвет белый SEP-N 60/50 1415 | Разделитель универсальный длина 2 м, цвет белый SEP-N 60/50 1415 | шт. | шт. | 159.03 | 132.525 |  |  |  |  | ООО "Секьюр АЙТИ"
ЛС_02-01-21 | 436 |  | Коробка распределительная SDN для кабель-каналов материал – АБС-пластик, размеры 151х151х75, цвет белый SDN2 1870 | Коробка распределительная SDN для кабель-каналов материал – АБС-пластик, размеры 151х151х75, цвет белый SDN2 1870 | шт. | шт. | 1464.96 | 1220.8 |  | 1220.8 |  |  | ООО "ЛАНИТ-Норд"
ЛС_02-01-21 | 437 |  | Коробка распределительная SDN для кабель-каналов материал – АБС-пластик, размеры 151х151х75, цвет белый SDN2 1870 | Коробка распределительная SDN для кабель-каналов материал – АБС-пластик, размеры 151х151х75, цвет белый SDN2 1870 | шт. | шт. | 1474.73 | 1228.9417 |  |  |  |  | ООО "Инфра Электро"
ЛС_02-01-21 | 438 |  | Коробка распределительная SDN для кабель-каналов материал – АБС-пластик, размеры 151х151х75, цвет белый SDN2 1870 | Коробка распределительная SDN для кабель-каналов материал – АБС-пластик, размеры 151х151х75, цвет белый SDN2 1870 | шт. | шт. | 1479.61 | 1233.0083 |  |  |  |  | ООО "Секьюр АЙТИ"
ЛС_02-01-21 | 439 |  | Саморез 4,5х40 мм с дюбелем V6 (упак. 100 шт.) CM06522 | Саморез 4,5х40 мм с дюбелем V6 (упак. 100 шт.) CM06522 | уп. | уп. | 623 | 519.1667 |  | 519.1667 |  |  | ООО "ЛАНИТ-Норд"
ЛС_02-01-21 | 440 |  | Саморез 4,5х40 мм с дюбелем V6 (упак. 100 шт.) CM06522 | Саморез 4,5х40 мм с дюбелем V6 (упак. 100 шт.) CM06522 | уп. | уп. | 623 | 519.1667 |  | 519.1667 |  |  | ООО "Инфра Электро"
ЛС_02-01-21 | 441 |  | Саморез 4,5х40 мм с дюбелем V6 (упак. 100 шт.) CM06522 | Саморез 4,5х40 мм с дюбелем V6 (упак. 100 шт.) CM06522 | уп. | уп. | 629 | 524.1667 |  |  |  |  | ООО "Секьюр АЙТИ"
ЛС_02-01-21 | 442 |  | Соединительная клемма двойная для одножильных и многожильных проводов, 0,08-2,5 мм, 32 А, 400 V 222-412 | Соединительная клемма двойная для одножильных и многожильных проводов, 0,08-2,5 мм, 32 А, 400 V 222-412 | шт. | шт. | 71 | 59.1667 |  |  |  |  | ЗАО "ЧИП и ДИП"
ЛС_02-01-21 | 443 |  | Соединительная клемма двойная для одножильных и многожильных проводов, 0,08-2,5 мм, 32 А, 400 V 222-412 | Соединительная клемма двойная для одножильных и многожильных проводов, 0,08-2,5 мм, 32 А, 400 V 222-412 | шт. | шт. | 71 | 59.1667 |  |  |  |  | Onlinetrade
ЛС_02-01-21 | 444 |  | Соединительная клемма двойная для одножильных и многожильных проводов, 0,08-2,5 мм, 32 А, 400 V 222-412 | Соединительная клемма двойная для одножильных и многожильных проводов, 0,08-2,5 мм, 32 А, 400 V 222-412 | шт. | шт. | 37.62 | 31.35 |  | 31.35 |  |  | ЗАО МПО Электромонтаж
ЛС_02-01-21 | 445 |  | Труба стальная водогазопроводная оцинкованная 42,3x3,2 ГОСТ 3262-75 ДУ32 | Труба стальная водогазопроводная оцинкованная 42,3x3,2 ГОСТ 3262-75 ДУ32 | м. | м. | 458.25 | 381.875 |  | 381.875 |  |  | ООО "ЛАНИТ-Норд"
ЛС_02-01-21 | 446 |  | Труба стальная водогазопроводная оцинкованная 42,3x3,2 ГОСТ 3262-75 ДУ32 | Труба стальная водогазопроводная оцинкованная 42,3x3,2 ГОСТ 3262-75 ДУ32 | м. | м. | 461.31 | 384.425 |  |  |  |  | ООО "Инфра Электро"
ЛС_02-01-21 | 447 |  | Труба стальная водогазопроводная оцинкованная 42,3x3,2 ГОСТ 3262-75 ДУ32 | Труба стальная водогазопроводная оцинкованная 42,3x3,2 ГОСТ 3262-75 ДУ32 | м. | м. | 462.83 | 385.6917 |  |  |  |  | ООО "Секьюр АЙТИ"
ЛС_02-01-21 | 448 |  | Лента термоуплотнительная "ОГНЕЗА-ЛТУ" 3х30 мм, упаковка 20 м ОГНЕЗА-ЛТУ «ОГНЕЗА-ТРМ» (ОГНЕЗА-ЛТУ) 3х30 мм | Лента термоуплотнительная "ОГНЕЗА-ЛТУ" 3х30 мм, упаковка 20 м ОГНЕЗА-ЛТУ «ОГНЕЗА-ТРМ» (ОГНЕЗА-ЛТУ) 3х30 мм | уп. | уп. | 992 | 826.6667 |  | 826.6667 |  |  | ООО "ОГНЕЗА"
ЛС_02-01-21 | 449 |  | Лента термоуплотнительная "ОГНЕЗА-ЛТУ" 3х30 мм, упаковка 20 м ОГНЕЗА-ЛТУ «ОГНЕЗА-ТРМ» (ОГНЕЗА-ЛТУ) 3х30 мм | Лента термоуплотнительная "ОГНЕЗА-ЛТУ" 3х30 мм, упаковка 20 м ОГНЕЗА-ЛТУ «ОГНЕЗА-ТРМ» (ОГНЕЗА-ЛТУ) 3х30 мм | уп. | уп. | 992 | 826.6667 |  | 826.6667 |  |  | ООО "ТОНЕКО"
ЛС_02-01-21 | 450 |  | Лента термоуплотнительная "ОГНЕЗА-ЛТУ" 3х30 мм, упаковка 20 м ОГНЕЗА-ЛТУ «ОГНЕЗА-ТРМ» (ОГНЕЗА-ЛТУ) 3х30 мм | Лента термоуплотнительная "ОГНЕЗА-ЛТУ" 3х30 мм, упаковка 20 м ОГНЕЗА-ЛТУ «ОГНЕЗА-ТРМ» (ОГНЕЗА-ЛТУ) 3х30 мм | уп. | уп. | 992 | 826.6667 |  | 826.6667 |  |  | ООО "Ремстрой"
ЛС_02-01-21 | 451 |  | Огнезащитный терморасширяющийся герметик, 310 мл ОГНЕЗА-ГТ | Огнезащитный терморасширяющийся герметик, 310 мл ОГНЕЗА-ГТ | шт. | шт. | 992 | 826.6667 |  | 826.6667 |  |  | ООО "ОГНЕЗА"
ЛС_02-01-21 | 452 |  | Огнезащитный терморасширяющийся герметик, 310 мл ОГНЕЗА-ГТ | Огнезащитный терморасширяющийся герметик, 310 мл ОГНЕЗА-ГТ | шт. | шт. | 992 | 826.6667 |  | 826.6667 |  |  | ООО "ТОНЕКО"
ЛС_02-01-21 | 453 |  | Огнезащитный терморасширяющийся герметик, 310 мл ОГНЕЗА-ГТ | Огнезащитный терморасширяющийся герметик, 310 мл ОГНЕЗА-ГТ | шт. | шт. | 992 | 826.6667 |  | 826.6667 |  |  | ООО "Ремстрой"
ЛС_02-01-21 | 454 |  | Плита огнезащита Rockwool FT BARRIER (1000x600x50, 0,6) T100 (НГ по ГОСТ 30244-94) Rockwool FT BARRIER | Плита огнезащита Rockwool FT BARRIER (1000x600x50, 0,6) T100 (НГ по ГОСТ 30244-94) Rockwool FT BARRIER | шт. | шт. | 5079 | 4232.5 |  | 4232.5 |  |  | ООО "ОГНЕЗА"
ЛС_02-01-21 | 455 |  | Плита огнезащита Rockwool FT BARRIER (1000x600x50, 0,6) T100 (НГ по ГОСТ 30244-94) Rockwool FT BARRIER | Плита огнезащита Rockwool FT BARRIER (1000x600x50, 0,6) T100 (НГ по ГОСТ 30244-94) Rockwool FT BARRIER | шт. | шт. | 6094.8 | 5079 |  |  |  |  | ООО "ТОНЕКО"
ЛС_02-01-21 | 456 |  | Плита огнезащита Rockwool FT BARRIER (1000x600x50, 0,6) T100 (НГ по ГОСТ 30244-94) Rockwool FT BARRIER | Плита огнезащита Rockwool FT BARRIER (1000x600x50, 0,6) T100 (НГ по ГОСТ 30244-94) Rockwool FT BARRIER | шт. | шт. | 5079 | 4232.5 |  | 4232.5 |  |  | ООО "Ремстрой"
ЛС_02-01-21 | 457 |  | Наконечник кабельный кольцевой изолированный с ПВХ манжетой, диапазон сечений (мм²) : 2.5-6.0мм, желтый НКИ 6.0-5 47481 | Наконечник кабельный кольцевой изолированный с ПВХ манжетой, диапазон сечений (мм²) : 2.5-6.0мм, желтый НКИ 6.0-5 47481 | шт. | шт. | 7.04 | 5.8667 |  | 5.8667 |  |  | ООО "ЛАНИТ-Норд"
ЛС_02-01-21 | 458 |  | Наконечник кабельный кольцевой изолированный с ПВХ манжетой, диапазон сечений (мм²) : 2.5-6.0мм, желтый НКИ 6.0-5 47481 | Наконечник кабельный кольцевой изолированный с ПВХ манжетой, диапазон сечений (мм²) : 2.5-6.0мм, желтый НКИ 6.0-5 47481 | шт. | шт. | 7.09 | 5.9083 |  |  |  |  | ООО "Инфра Электро"
ЛС_02-01-21 | 459 |  | Наконечник кабельный кольцевой изолированный с ПВХ манжетой, диапазон сечений (мм²) : 2.5-6.0мм, желтый НКИ 6.0-5 47481 | Наконечник кабельный кольцевой изолированный с ПВХ манжетой, диапазон сечений (мм²) : 2.5-6.0мм, желтый НКИ 6.0-5 47481 | шт. | шт. | 7.11 | 5.925 |  |  |  |  | ООО "Секьюр АЙТИ"
ЛС_02-01-21 | 460 |  | Болт с шестигранной головкой М6х20 CM020620 | Болт с шестигранной головкой М6х20 CM020620 | шт. | шт. | 18.39 | 15.325 |  | 15.325 |  |  | ООО "ЛАНИТ-Норд"
ЛС_02-01-21 | 461 |  | Болт с шестигранной головкой М6х20 CM020620 | Болт с шестигранной головкой М6х20 CM020620 | шт. | шт. | 18.51 | 15.425 |  |  |  |  | ООО "Инфра Электро"
ЛС_02-01-21 | 462 |  | Болт с шестигранной головкой М6х20 CM020620 | Болт с шестигранной головкой М6х20 CM020620 | шт. | шт. | 18.57 | 15.475 |  |  |  |  | ООО "Секьюр АЙТИ"
ЛС_02-01-21 | 463 |  | Гайка с насечкой, препятствующая откручиванию М6 (в упаковке - 100 шт.) СМ100600 | Гайка с насечкой, препятствующая откручиванию М6 (в упаковке - 100 шт.) СМ100600 | уп. | уп. | 438 | 365 |  | 365 |  |  | ООО "ЛАНИТ-Норд"
ЛС_02-01-21 | 464 |  | Гайка с насечкой, препятствующая откручиванию М6 (в упаковке - 100 шт.) СМ100600 | Гайка с насечкой, препятствующая откручиванию М6 (в упаковке - 100 шт.) СМ100600 | уп. | уп. | 442 | 368.3333 |  |  |  |  | ООО «Секьюр АЙТИ»
ЛС_02-01-21 | 465 |  | Гайка с насечкой, препятствующая откручиванию М6 (в упаковке - 100 шт.) СМ100600 | Гайка с насечкой, препятствующая откручиванию М6 (в упаковке - 100 шт.) СМ100600 | уп. | уп. | 441 | 367.5 |  |  |  |  | ООО «Инфра Электро»
ЛС_02-01-21 | 466 |  | Шайба М6 DIN9021 СМ120600 | Шайба М6 DIN9021 СМ120600 | шт. | шт. | 2.63 | 2.1917 |  | 2.1917 |  |  | ООО "ЛАНИТ-Норд"
ЛС_02-01-21 | 467 |  | Шайба М6 DIN9021 СМ120600 | Шайба М6 DIN9021 СМ120600 | шт. | шт. | 2.64 | 2.2 |  |  |  |  | ООО "Инфра Электро"
ЛС_02-01-21 | 468 |  | Шайба М6 DIN9021 СМ120600 | Шайба М6 DIN9021 СМ120600 | шт. | шт. | 2.65 | 2.2083 |  |  |  |  | ООО "Секьюр АЙТИ"
ЛС_02-01-21 | 469 |  | Зажим для заземления кабеля DP-ZE-CL | Зажим для заземления кабеля DP-ZE-CL | шт. | шт. | 505.4712 | 421.226 |  | 421.226 |  |  | Conteg
ЛС_02-01-21 | 470 |  | Зажим для заземления кабеля DP-ZE-CL | Зажим для заземления кабеля DP-ZE-CL | шт. | шт. | 521.0813 | 434.2344 |  |  |  |  | ООО "СКС"
ЛС_02-01-21 | 471 |  | Зажим для заземления кабеля DP-ZE-CL | Зажим для заземления кабеля DP-ZE-CL | шт. | шт. | 532.2314 | 443.5262 |  |  |  |  | ООО "Бизнес Телеком-Импорт"
ЛС_02-01-21 | 472 |  | Наконечник кабельный кольцевой изолированный с ПВХ манжетой, диапазон сечений (мм²) : 2.5-6.0мм, желтый НКИ 6.0-5 47481 | Наконечник кабельный кольцевой изолированный с ПВХ манжетой, диапазон сечений (мм²) : 2.5-6.0мм, желтый НКИ 6.0-5 47481 | шт. | шт. | 7.04 | 5.8667 |  | 5.8667 |  |  | ООО "ЛАНИТ-Норд"
ЛС_02-01-21 | 473 |  | Наконечник кабельный кольцевой изолированный с ПВХ манжетой, диапазон сечений (мм²) : 2.5-6.0мм, желтый НКИ 6.0-5 47481 | Наконечник кабельный кольцевой изолированный с ПВХ манжетой, диапазон сечений (мм²) : 2.5-6.0мм, желтый НКИ 6.0-5 47481 | шт. | шт. | 7.09 | 5.9083 |  |  |  |  | ООО "Инфра Электро"
ЛС_02-01-21 | 474 |  | Наконечник кабельный кольцевой изолированный с ПВХ манжетой, диапазон сечений (мм²) : 2.5-6.0мм, желтый НКИ 6.0-5 47481 | Наконечник кабельный кольцевой изолированный с ПВХ манжетой, диапазон сечений (мм²) : 2.5-6.0мм, желтый НКИ 6.0-5 47481 | шт. | шт. | 7.11 | 5.925 |  |  |  |  | ООО "Секьюр АЙТИ"
ЛС_02-01-21 | 475 |  | Наконечник кабельный штыревой, желтый НШвИ 4,0-10 NSHV0400410 | Наконечник кабельный штыревой, желтый НШвИ 4,0-10 NSHV0400410 | шт. | шт. | 140.92 | 117.4333 |  |  |  |  | ООО Фарадей
ЛС_02-01-21 | 476 |  | Наконечник кабельный штыревой, желтый НШвИ 4,0-10 NSHV0400410 | Наконечник кабельный штыревой, желтый НШвИ 4,0-10 NSHV0400410 | шт. | шт. | 100 | 83.3333 |  |  |  |  | ПРОДОМ
ЛС_02-01-21 | 477 |  | Наконечник кабельный штыревой, желтый НШвИ 4,0-10 NSHV0400410 | Наконечник кабельный штыревой, желтый НШвИ 4,0-10 NSHV0400410 | шт. | шт. | 89.27 | 74.3917 |  | 74.3917 |  |  | ООО "Тэксэнерго Электрик"
ЛС_02-01-21 | 478 |  | Связь совещаний | Связь совещаний
ЛС_02-01-21 | 479 |  | Связь совещаний | Связь совещаний
ЛС_02-01-21 | 480 |  | Связь совещаний | Связь совещаний
ЛС_02-01-21 | 481 |  | Оборудование в шкафах 19" | Оборудование в шкафах 19"
ЛС_02-01-21 | 482 |  | Оборудование в шкафах 19" | Оборудование в шкафах 19"
ЛС_02-01-21 | 483 |  | Оборудование в шкафах 19" | Оборудование в шкафах 19"
ЛС_02-01-21 | 484 |  | Оборудование, устанавливаемое в SC2.16.31-4, Стойка серверная АГАТ, Монтажная панель №1 | Оборудование, устанавливаемое в SC2.16.31-4, Стойка серверная АГАТ, Монтажная панель №1
ЛС_02-01-21 | 485 |  | Оборудование, устанавливаемое в SC2.16.31-4, Стойка серверная АГАТ, Монтажная панель №1 | Оборудование, устанавливаемое в SC2.16.31-4, Стойка серверная АГАТ, Монтажная панель №1
ЛС_02-01-21 | 486 |  | Оборудование, устанавливаемое в SC2.16.31-4, Стойка серверная АГАТ, Монтажная панель №1 | Оборудование, устанавливаемое в SC2.16.31-4, Стойка серверная АГАТ, Монтажная панель №1
ЛС_02-01-21 | 487 |  | Плинт LSA PROFIL 2/10 с нормально замкнутыми контактами, без цветового кода, маркировка: с кроссировочной стороны 1...0 6089 1 121-02 | Плинт LSA PROFIL 2/10 с нормально замкнутыми контактами, без цветового кода, маркировка: с кроссировочной стороны 1...0 6089 1 121-02 | шт. | шт. | 450 | 375 |  | 375 |  |  | ООО "Точка консолидации"
ЛС_02-01-21 | 488 |  | Плинт LSA PROFIL 2/10 с нормально замкнутыми контактами, без цветового кода, маркировка: с кроссировочной стороны 1...0 6089 1 121-02 | Плинт LSA PROFIL 2/10 с нормально замкнутыми контактами, без цветового кода, маркировка: с кроссировочной стороны 1...0 6089 1 121-02 | шт. | шт. | 550 | 458.3333 |  |  |  |  | АБН
ЛС_02-01-21 | 489 |  | Плинт LSA PROFIL 2/10 с нормально замкнутыми контактами, без цветового кода, маркировка: с кроссировочной стороны 1...0 6089 1 121-02 | Плинт LSA PROFIL 2/10 с нормально замкнутыми контактами, без цветового кода, маркировка: с кроссировочной стороны 1...0 6089 1 121-02 | шт. | шт. | 680 | 566.6667 |  |  |  |  | РитмИТ
ЛС_02-01-21 | 490 |  | Оборудование, устанавливаемое в SC2.16.31-4, Стойка серверная АГАТ, Монтажная панель №2 | Оборудование, устанавливаемое в SC2.16.31-4, Стойка серверная АГАТ, Монтажная панель №2
ЛС_02-01-21 | 491 |  | Оборудование, устанавливаемое в SC2.16.31-4, Стойка серверная АГАТ, Монтажная панель №2 | Оборудование, устанавливаемое в SC2.16.31-4, Стойка серверная АГАТ, Монтажная панель №2
ЛС_02-01-21 | 492 |  | Оборудование, устанавливаемое в SC2.16.31-4, Стойка серверная АГАТ, Монтажная панель №2 | Оборудование, устанавливаемое в SC2.16.31-4, Стойка серверная АГАТ, Монтажная панель №2
ЛС_02-01-21 | 493 |  | Плинт LSA PROFIL 2/10 с нормально замкнутыми контактами, без цветового кода, маркировка: с кроссировочной стороны 1...0 6089 1 121-02 | Плинт LSA PROFIL 2/10 с нормально замкнутыми контактами, без цветового кода, маркировка: с кроссировочной стороны 1...0 6089 1 121-02 | шт. | шт. | 450 | 375 |  | 375 |  |  | ООО "Точка консолидации"
ЛС_02-01-21 | 494 |  | Плинт LSA PROFIL 2/10 с нормально замкнутыми контактами, без цветового кода, маркировка: с кроссировочной стороны 1...0 6089 1 121-02 | Плинт LSA PROFIL 2/10 с нормально замкнутыми контактами, без цветового кода, маркировка: с кроссировочной стороны 1...0 6089 1 121-02 | шт. | шт. | 550 | 458.3333 |  |  |  |  | АБН
ЛС_02-01-21 | 495 |  | Плинт LSA PROFIL 2/10 с нормально замкнутыми контактами, без цветового кода, маркировка: с кроссировочной стороны 1...0 6089 1 121-02 | Плинт LSA PROFIL 2/10 с нормально замкнутыми контактами, без цветового кода, маркировка: с кроссировочной стороны 1...0 6089 1 121-02 | шт. | шт. | 680 | 566.6667 |  |  |  |  | РитмИТ
ЛС_02-01-21 | 496 |  | Оборудование, устанавливаемое в Шкаф кросса | Оборудование, устанавливаемое в Шкаф кросса
ЛС_02-01-21 | 497 |  | Оборудование, устанавливаемое в Шкаф кросса | Оборудование, устанавливаемое в Шкаф кросса
ЛС_02-01-21 | 498 |  | Оборудование, устанавливаемое в Шкаф кросса | Оборудование, устанавливаемое в Шкаф кросса
ЛС_02-01-21 | 499 |  | Плинт LSA PROFIL 2/10 с нормально замкнутыми контактами, без цветового кода, маркировка: с кроссировочной стороны 1...0 6089 1 121-02 | Плинт LSA PROFIL 2/10 с нормально замкнутыми контактами, без цветового кода, маркировка: с кроссировочной стороны 1...0 6089 1 121-02 | шт. | шт. | 450 | 375 |  | 375 |  |  | ООО "Точка консолидации"
ЛС_02-01-21 | 500 |  | Плинт LSA PROFIL 2/10 с нормально замкнутыми контактами, без цветового кода, маркировка: с кроссировочной стороны 1...0 6089 1 121-02 | Плинт LSA PROFIL 2/10 с нормально замкнутыми контактами, без цветового кода, маркировка: с кроссировочной стороны 1...0 6089 1 121-02 | шт. | шт. | 550 | 458.3333 |  |  |  |  | АБН
ЛС_02-01-21 | 501 |  | Плинт LSA PROFIL 2/10 с нормально замкнутыми контактами, без цветового кода, маркировка: с кроссировочной стороны 1...0 6089 1 121-02 | Плинт LSA PROFIL 2/10 с нормально замкнутыми контактами, без цветового кода, маркировка: с кроссировочной стороны 1...0 6089 1 121-02 | шт. | шт. | 680 | 566.6667 |  |  |  |  | РитмИТ
ЛС_02-01-21 | 502 |  | Оборудование рабочих мест | Оборудование рабочих мест
ЛС_02-01-21 | 503 |  | Оборудование рабочих мест | Оборудование рабочих мест
ЛС_02-01-21 | 504 |  | Оборудование рабочих мест | Оборудование рабочих мест
ЛС_02-01-21 | 505 |  | Устройство проводной диспетчерской связи УПДС-03М ДРБА.468739.004 | Устройство проводной диспетчерской связи УПДС-03М ДРБА.468739.004 | шт. | шт. | 57576 | 47980 |  | 47980 |  |  | ООО НПО ЭЛЕКТРОНТЕХНИКА
ЛС_02-01-21 | 506 |  | Устройство проводной диспетчерской связи УПДС-03М ДРБА.468739.004 | Устройство проводной диспетчерской связи УПДС-03М ДРБА.468739.004 | шт. | шт. | 61948.8 | 51624 |  |  |  |  | ООО "НИИПЭС"
ЛС_02-01-21 | 507 |  | Устройство проводной диспетчерской связи УПДС-03М ДРБА.468739.004 | Устройство проводной диспетчерской связи УПДС-03М ДРБА.468739.004 | шт. | шт. | 59883.84 | 49903.2 |  |  |  |  | ООО «Алустон»
ЛС_02-01-21 | 508 |  | Кабели и провода | Кабели и провода
ЛС_02-01-21 | 509 |  | Кабели и провода | Кабели и провода
ЛС_02-01-21 | 510 |  | Кабели и провода | Кабели и провода
ЛС_02-01-21 | 511 |  | Кабель симметричный парной скрутки ТУ 16.К99-014-2004 КВПЭфнг(А)-HF-5e 2x2x0,52 | Кабель симметричный парной скрутки ТУ 16.К99-014-2004 КВПЭфнг(А)-HF-5e 2x2x0,52 | м. | м. | 78.912 | 65.76 |  | 65.76 |  |  | ООО "КОНЦЕПТ-СПБ"
ЛС_02-01-21 | 512 |  | Кабель симметричный парной скрутки ТУ 16.К99-014-2004 КВПЭфнг(А)-HF-5e 2x2x0,52 | Кабель симметричный парной скрутки ТУ 16.К99-014-2004 КВПЭфнг(А)-HF-5e 2x2x0,52 | м. | м. | 102.5856 | 85.488 |  |  |  |  | ООО "Атлас"
ЛС_02-01-21 | 513 |  | Кабель симметричный парной скрутки ТУ 16.К99-014-2004 КВПЭфнг(А)-HF-5e 2x2x0,52 | Кабель симметричный парной скрутки ТУ 16.К99-014-2004 КВПЭфнг(А)-HF-5e 2x2x0,52 | м. | м. | 94.8 | 79 |  |  |  |  | ООО "Поинт"
ЛС_02-01-21 | 514 |  | Кабель телефонный со сплошной полиэтиленовой изоляцией жил, с экраном из алюмополимерной ленты, в полиэтиленовой оболочке, бронированный стальными лентами, с наружным защитным покровом ТУ 27.32.13-040-76960731-2016 10x2x0,5 ГЕРДА-ТПсПэпБбШпнг(А)-HF 10x2x0,5 | Кабель телефонный со сплошной полиэтиленовой изоляцией жил, с экраном из алюмополимерной ленты, в полиэтиленовой оболочке, бронированный стальными лентами, с наружным защитным покровом ТУ 27.32.13-040-76960731-2016 10x2x0,5 ГЕРДА-ТПсПэпБбШпнг(А)-HF 10x2x0,5 | м. | м. | 504.8976 | 420.748 |  | 420.748 |  |  | ООО "НПП "ГЕРДА ЛАЙТ",
ЛС_02-01-21 | 515 |  | Кабель телефонный со сплошной полиэтиленовой изоляцией жил, с экраном из алюмополимерной ленты, в полиэтиленовой оболочке, бронированный стальными лентами, с наружным защитным покровом ТУ 27.32.13-040-76960731-2016 10x2x0,5 ГЕРДА-ТПсПэпБбШпнг(А)-HF 10x2x0,5 | Кабель телефонный со сплошной полиэтиленовой изоляцией жил, с экраном из алюмополимерной ленты, в полиэтиленовой оболочке, бронированный стальными лентами, с наружным защитным покровом ТУ 27.32.13-040-76960731-2016 10x2x0,5 ГЕРДА-ТПсПэпБбШпнг(А)-HF 10x2x0,5 | м. | м.
ЛС_02-01-21 | 516 |  | Кабель телефонный со сплошной полиэтиленовой изоляцией жил, с экраном из алюмополимерной ленты, в полиэтиленовой оболочке, бронированный стальными лентами, с наружным защитным покровом ТУ 27.32.13-040-76960731-2016 10x2x0,5 ГЕРДА-ТПсПэпБбШпнг(А)-HF 10x2x0,5 | Кабель телефонный со сплошной полиэтиленовой изоляцией жил, с экраном из алюмополимерной ленты, в полиэтиленовой оболочке, бронированный стальными лентами, с наружным защитным покровом ТУ 27.32.13-040-76960731-2016 10x2x0,5 ГЕРДА-ТПсПэпБбШпнг(А)-HF 10x2x0,5 | м. | м.
ЛС_02-01-21 | 517 |  | Изделия и материалы | Изделия и материалы
ЛС_02-01-21 | 518 |  | Изделия и материалы | Изделия и материалы
ЛС_02-01-21 | 519 |  | Изделия и материалы | Изделия и материалы
ЛС_02-01-21 | 520 |  | Бирка маркировочная (для метрополитена) на кабель круглая из полистирола диам. 50 мм, цвет зелёный, упаковка 100 шт. цвет зеленый | Бирка маркировочная (для метрополитена) на кабель круглая из полистирола диам. 50 мм, цвет зелёный, упаковка 100 шт. цвет зеленый | уп. | уп. | 3720 | 3100 |  | 3100 |  |  | ИП Лисица Алексей
ЛС_02-01-21 | 521 |  | Бирка маркировочная (для метрополитена) на кабель круглая из полистирола диам. 50 мм, цвет зелёный, упаковка 100 шт. цвет зеленый | Бирка маркировочная (для метрополитена) на кабель круглая из полистирола диам. 50 мм, цвет зелёный, упаковка 100 шт. цвет зеленый | уп. | уп. | 4200 | 3500 |  |  |  |  | ИП Тихонов Артем Александрович
ЛС_02-01-21 | 522 |  | Бирка маркировочная (для метрополитена) на кабель круглая из полистирола диам. 50 мм, цвет зелёный, упаковка 100 шт. цвет зеленый | Бирка маркировочная (для метрополитена) на кабель круглая из полистирола диам. 50 мм, цвет зелёный, упаковка 100 шт. цвет зеленый | уп. | уп.
ЛС_02-01-21 | 523 |  | Стяжки нейлоновые неоткрывающиеся, 150x3.6 мм, количество в упаковке – 100 штук GT-150IBC | Стяжки нейлоновые неоткрывающиеся, 150x3.6 мм, количество в упаковке – 100 штук GT-150IBC | уп. | уп. | 219.09 | 182.575 |  | 182.575 |  |  | ООО "ЛАНИТ-Норд"
ЛС_02-01-21 | 524 |  | Стяжки нейлоновые неоткрывающиеся, 150x3.6 мм, количество в упаковке – 100 штук GT-150IBC | Стяжки нейлоновые неоткрывающиеся, 150x3.6 мм, количество в упаковке – 100 штук GT-150IBC | уп. | уп. | 220.25 | 183.5417 |  |  |  |  | ООО "Инфра Электро"
ЛС_02-01-21 | 525 |  | Стяжки нейлоновые неоткрывающиеся, 150x3.6 мм, количество в упаковке – 100 штук GT-150IBC | Стяжки нейлоновые неоткрывающиеся, 150x3.6 мм, количество в упаковке – 100 штук GT-150IBC | уп. | уп. | 221.28 | 184.4 |  |  |  |  | ООО "Секьюр АЙТИ"
ЛС_02-01-21 | 526 |  | Маркирующий несмываемый фломастер для кабельных бирок, чёрный ФМ-75 | Маркирующий несмываемый фломастер для кабельных бирок, чёрный ФМ-75 | шт. | шт. | 175 | 145.8333 |  |  |  |  | ООО «Олми Коннект»
ЛС_02-01-21 | 527 |  | Маркирующий несмываемый фломастер для кабельных бирок, чёрный ФМ-75 | Маркирующий несмываемый фломастер для кабельных бирок, чёрный ФМ-75 | шт. | шт. | 165 | 137.5 |  |  |  |  | ООО «МФК ТЕХЭНЕРГО»
ЛС_02-01-21 | 528 |  | Маркирующий несмываемый фломастер для кабельных бирок, чёрный ФМ-75 | Маркирующий несмываемый фломастер для кабельных бирок, чёрный ФМ-75 | шт. | шт. | 144.17 | 120.1417 |  | 120.1417 |  |  | ООО "ТД Электротехмонтаж"
ЛС_02-01-21 | 529 |  | Диспетчерская связь | Диспетчерская связь
ЛС_02-01-21 | 530 |  | Диспетчерская связь | Диспетчерская связь
ЛС_02-01-21 | 531 |  | Диспетчерская связь | Диспетчерская связь
ЛС_02-01-21 | 532 |  | Оборудование в шкафах 19" | Оборудование в шкафах 19"
ЛС_02-01-21 | 533 |  | Оборудование в шкафах 19" | Оборудование в шкафах 19"
ЛС_02-01-21 | 534 |  | Оборудование в шкафах 19" | Оборудование в шкафах 19"
ЛС_02-01-21 | 535 |  | Оборудование, устанавливаемое в SC2.16.31-4, Стойка серверная АГАТ, Монтажная панель №1 | Оборудование, устанавливаемое в SC2.16.31-4, Стойка серверная АГАТ, Монтажная панель №1
ЛС_02-01-21 | 536 |  | Оборудование, устанавливаемое в SC2.16.31-4, Стойка серверная АГАТ, Монтажная панель №1 | Оборудование, устанавливаемое в SC2.16.31-4, Стойка серверная АГАТ, Монтажная панель №1
ЛС_02-01-21 | 537 |  | Оборудование, устанавливаемое в SC2.16.31-4, Стойка серверная АГАТ, Монтажная панель №1 | Оборудование, устанавливаемое в SC2.16.31-4, Стойка серверная АГАТ, Монтажная панель №1
ЛС_02-01-21 | 538 |  | Плинт LSA PROFIL 2/10 с нормально замкнутыми контактами, без цветового кода, маркировка: с кроссировочной стороны 1...0 6089 1 121-02 | Плинт LSA PROFIL 2/10 с нормально замкнутыми контактами, без цветового кода, маркировка: с кроссировочной стороны 1...0 6089 1 121-02 | шт. | шт. | 450 | 375 |  | 375 |  |  | ООО "Точка консолидации"
ЛС_02-01-21 | 539 |  | Плинт LSA PROFIL 2/10 с нормально замкнутыми контактами, без цветового кода, маркировка: с кроссировочной стороны 1...0 6089 1 121-02 | Плинт LSA PROFIL 2/10 с нормально замкнутыми контактами, без цветового кода, маркировка: с кроссировочной стороны 1...0 6089 1 121-02 | шт. | шт. | 550 | 458.3333 |  |  |  |  | АБН
ЛС_02-01-21 | 540 |  | Плинт LSA PROFIL 2/10 с нормально замкнутыми контактами, без цветового кода, маркировка: с кроссировочной стороны 1...0 6089 1 121-02 | Плинт LSA PROFIL 2/10 с нормально замкнутыми контактами, без цветового кода, маркировка: с кроссировочной стороны 1...0 6089 1 121-02 | шт. | шт. | 680 | 566.6667 |  |  |  |  | РитмИТ
ЛС_02-01-21 | 541 |  | Оборудование, устанавливаемое в Шкаф кросса | Оборудование, устанавливаемое в Шкаф кросса
ЛС_02-01-21 | 542 |  | Оборудование, устанавливаемое в Шкаф кросса | Оборудование, устанавливаемое в Шкаф кросса
ЛС_02-01-21 | 543 |  | Оборудование, устанавливаемое в Шкаф кросса | Оборудование, устанавливаемое в Шкаф кросса
ЛС_02-01-21 | 544 |  | Плинт LSA PROFIL 2/10 с нормально замкнутыми контактами, без цветового кода, маркировка: с кроссировочной стороны 1...0 6089 1 121-02 | Плинт LSA PROFIL 2/10 с нормально замкнутыми контактами, без цветового кода, маркировка: с кроссировочной стороны 1...0 6089 1 121-02 | шт. | шт. | 450 | 375 |  | 375 |  |  | ООО "Точка консолидации"
ЛС_02-01-21 | 545 |  | Плинт LSA PROFIL 2/10 с нормально замкнутыми контактами, без цветового кода, маркировка: с кроссировочной стороны 1...0 6089 1 121-02 | Плинт LSA PROFIL 2/10 с нормально замкнутыми контактами, без цветового кода, маркировка: с кроссировочной стороны 1...0 6089 1 121-02 | шт. | шт. | 550 | 458.3333 |  |  |  |  | АБН
ЛС_02-01-21 | 546 |  | Плинт LSA PROFIL 2/10 с нормально замкнутыми контактами, без цветового кода, маркировка: с кроссировочной стороны 1...0 6089 1 121-02 | Плинт LSA PROFIL 2/10 с нормально замкнутыми контактами, без цветового кода, маркировка: с кроссировочной стороны 1...0 6089 1 121-02 | шт. | шт. | 680 | 566.6667 |  |  |  |  | РитмИТ
ЛС_02-01-21 | 547 |  | Оборудование рабочих мест | Оборудование рабочих мест
ЛС_02-01-21 | 548 |  | Оборудование рабочих мест | Оборудование рабочих мест
ЛС_02-01-21 | 549 |  | Оборудование рабочих мест | Оборудование рабочих мест
ЛС_02-01-21 | 550 |  | Пункт промежуточный избирательной связи ПП-ИС-02М ТУ 32 ЦШ 3976-99 | Пункт промежуточный избирательной связи ПП-ИС-02М ТУ 32 ЦШ 3976-99 | шт. | шт. | 32820 | 27350 |  |  |  |  | ООО НПО ЭЛЕКТРОНТЕХНИКА
ЛС_02-01-21 | 551 |  | Пункт промежуточный избирательной связи ПП-ИС-02М ТУ 32 ЦШ 3976-99 | Пункт промежуточный избирательной связи ПП-ИС-02М ТУ 32 ЦШ 3976-99 | шт. | шт. | 33112.8 | 27594 |  |  |  |  | ООО "НИИПЭС"
ЛС_02-01-21 | 552 |  | Пункт промежуточный избирательной связи ПП-ИС-02М ТУ 32 ЦШ 3976-99 | Пункт промежуточный избирательной связи ПП-ИС-02М ТУ 32 ЦШ 3976-99 | шт. | шт. | 32009.04 | 26674.2 |  | 26674.2 |  |  | ООО «Алустон»
ЛС_02-01-21 | 553 |  | Телефонный аппарат АТ-П-02М1 ДРБА.468626.022 | Телефонный аппарат АТ-П-02М1 ДРБА.468626.022 | шт. | шт. | 5508 | 4590 |  |  |  |  | ООО НПО ЭЛЕКТРОНТЕХНИКА
ЛС_02-01-21 | 554 |  | Телефонный аппарат АТ-П-02М1 ДРБА.468626.022 | Телефонный аппарат АТ-П-02М1 ДРБА.468626.022 | шт. | шт. | 5630.4 | 4692 |  |  |  |  | ООО "НИИПЭС"
ЛС_02-01-21 | 555 |  | Телефонный аппарат АТ-П-02М1 ДРБА.468626.022 | Телефонный аппарат АТ-П-02М1 ДРБА.468626.022 | шт. | шт. | 5442.72 | 4535.6 |  | 4535.6 |  |  | ООО «Алустон»
ЛС_02-01-21 | 556 |  | Удлинитель к АТ-П-02М1 ДРБА.685624.004 | Удлинитель к АТ-П-02М1 ДРБА.685624.004 | шт. | шт. | 1386 | 1155 |  |  |  |  | ООО НПО ЭЛЕКТРОНТЕХНИКА
ЛС_02-01-21 | 557 |  | Удлинитель к АТ-П-02М1 ДРБА.685624.004 | Удлинитель к АТ-П-02М1 ДРБА.685624.004 | шт. | шт. | 1360.8 | 1134 |  |  |  |  | ООО "НИИПЭС"
ЛС_02-01-21 | 558 |  | Удлинитель к АТ-П-02М1 ДРБА.685624.004 | Удлинитель к АТ-П-02М1 ДРБА.685624.004 | шт. | шт. | 1315.44 | 1096.2 |  | 1096.2 |  |  | ООО «Алустон»
ЛС_02-01-21 | 559 |  | Кабели и провода | Кабели и провода
ЛС_02-01-21 | 560 |  | Кабели и провода | Кабели и провода
ЛС_02-01-21 | 561 |  | Кабели и провода | Кабели и провода
ЛС_02-01-21 | 562 |  | Кабель симметричный парной скрутки ТУ 16.К99-014-2004 КВПЭфКГнг(А)-HF-5e 2x2x0,52 | Кабель симметричный парной скрутки ТУ 16.К99-014-2004 КВПЭфКГнг(А)-HF-5e 2x2x0,52 | м. | м. | 176.928 | 147.44 |  | 147.44 |  |  | ООО "КОНЦЕПТ-СПБ"
ЛС_02-01-21 | 563 |  | Кабель симметричный парной скрутки ТУ 16.К99-014-2004 КВПЭфКГнг(А)-HF-5e 2x2x0,52 | Кабель симметричный парной скрутки ТУ 16.К99-014-2004 КВПЭфКГнг(А)-HF-5e 2x2x0,52 | м. | м. | 209.1024 | 174.252 |  |  |  |  | ООО "Атлас"
ЛС_02-01-21 | 564 |  | Кабель симметричный парной скрутки ТУ 16.К99-014-2004 КВПЭфКГнг(А)-HF-5e 2x2x0,52 | Кабель симметричный парной скрутки ТУ 16.К99-014-2004 КВПЭфКГнг(А)-HF-5e 2x2x0,52 | м. | м. | 212.4 | 177 |  |  |  |  | ООО "Поинт"
ЛС_02-01-21 | 565 |  | Кабель симметричный парной скрутки ТУ 16.К99-014-2004 КВПЭфКГнг(А)-HF-5e 1x2x0,52 | Кабель симметричный парной скрутки ТУ 16.К99-014-2004 КВПЭфКГнг(А)-HF-5e 1x2x0,52 | м. | м. | 109.452 | 91.21 |  | 91.21 |  |  | ООО "КОНЦЕПТ-СПБ"
ЛС_02-01-21 | 566 |  | Кабель симметричный парной скрутки ТУ 16.К99-014-2004 КВПЭфКГнг(А)-HF-5e 1x2x0,52 | Кабель симметричный парной скрутки ТУ 16.К99-014-2004 КВПЭфКГнг(А)-HF-5e 1x2x0,52 | м. | м. | 129.3552 | 107.796 |  |  |  |  | ООО "Атлас"
ЛС_02-01-21 | 567 |  | Кабель симметричный парной скрутки ТУ 16.К99-014-2004 КВПЭфКГнг(А)-HF-5e 1x2x0,52 | Кабель симметричный парной скрутки ТУ 16.К99-014-2004 КВПЭфКГнг(А)-HF-5e 1x2x0,52 | м. | м. | 132 | 110 |  |  |  |  | ООО "Поинт"
ЛС_02-01-21 | 568 |  | Кабель симметричный парной скрутки ТУ 16.К99-014-2004 КВПЭфнг(А)-HF-5e 2x2x0,52 | Кабель симметричный парной скрутки ТУ 16.К99-014-2004 КВПЭфнг(А)-HF-5e 2x2x0,52 | м. | м. | 78.912 | 65.76 |  | 65.76 |  |  | ООО "КОНЦЕПТ-СПБ"
ЛС_02-01-21 | 569 |  | Кабель симметричный парной скрутки ТУ 16.К99-014-2004 КВПЭфнг(А)-HF-5e 2x2x0,52 | Кабель симметричный парной скрутки ТУ 16.К99-014-2004 КВПЭфнг(А)-HF-5e 2x2x0,52 | м. | м. | 102.5856 | 85.488 |  |  |  |  | ООО "Атлас"
ЛС_02-01-21 | 570 |  | Кабель симметричный парной скрутки ТУ 16.К99-014-2004 КВПЭфнг(А)-HF-5e 2x2x0,52 | Кабель симметричный парной скрутки ТУ 16.К99-014-2004 КВПЭфнг(А)-HF-5e 2x2x0,52 | м. | м. | 94.8 | 79 |  |  |  |  | ООО "Поинт"
ЛС_02-01-21 | 571 |  | Кабель телефонный со сплошной полиэтиленовой изоляцией жил, с экраном из алюмополимерной ленты, в полиэтиленовой оболочке, бронированный стальными лентами, с наружным защитным покровом ТУ 27.32.13-040-76960731-2016 5x2x0,5 ГЕРДА-ТПсПэпБбШпнг(А)-HF 5x2x0,5 | Кабель телефонный со сплошной полиэтиленовой изоляцией жил, с экраном из алюмополимерной ленты, в полиэтиленовой оболочке, бронированный стальными лентами, с наружным защитным покровом ТУ 27.32.13-040-76960731-2016 5x2x0,5 ГЕРДА-ТПсПэпБбШпнг(А)-HF 5x2x0,5 | м. | м. | 326.2296 | 271.858 |  | 271.858 |  |  | ООО "НПП "ГЕРДА ЛАЙТ",
ЛС_02-01-21 | 572 |  | Кабель телефонный со сплошной полиэтиленовой изоляцией жил, с экраном из алюмополимерной ленты, в полиэтиленовой оболочке, бронированный стальными лентами, с наружным защитным покровом ТУ 27.32.13-040-76960731-2016 5x2x0,5 ГЕРДА-ТПсПэпБбШпнг(А)-HF 5x2x0,5 | Кабель телефонный со сплошной полиэтиленовой изоляцией жил, с экраном из алюмополимерной ленты, в полиэтиленовой оболочке, бронированный стальными лентами, с наружным защитным покровом ТУ 27.32.13-040-76960731-2016 5x2x0,5 ГЕРДА-ТПсПэпБбШпнг(А)-HF 5x2x0,5 | м. | м.
ЛС_02-01-21 | 573 |  | Кабель телефонный со сплошной полиэтиленовой изоляцией жил, с экраном из алюмополимерной ленты, в полиэтиленовой оболочке, бронированный стальными лентами, с наружным защитным покровом ТУ 27.32.13-040-76960731-2016 5x2x0,5 ГЕРДА-ТПсПэпБбШпнг(А)-HF 5x2x0,5 | Кабель телефонный со сплошной полиэтиленовой изоляцией жил, с экраном из алюмополимерной ленты, в полиэтиленовой оболочке, бронированный стальными лентами, с наружным защитным покровом ТУ 27.32.13-040-76960731-2016 5x2x0,5 ГЕРДА-ТПсПэпБбШпнг(А)-HF 5x2x0,5 | м. | м.
ЛС_02-01-21 | 574 |  | Кабель телефонный со сплошной полиэтиленовой изоляцией жил, с экраном из алюмополимерной ленты, в полиэтиленовой оболочке, бронированный стальными лентами, с наружным защитным покровом ТУ 27.32.13-040-76960731-2016 10x2x0,5 ГЕРДА-ТПсПэпБбШпнг(А)-HF 10x2x0,5 | Кабель телефонный со сплошной полиэтиленовой изоляцией жил, с экраном из алюмополимерной ленты, в полиэтиленовой оболочке, бронированный стальными лентами, с наружным защитным покровом ТУ 27.32.13-040-76960731-2016 10x2x0,5 ГЕРДА-ТПсПэпБбШпнг(А)-HF 10x2x0,5 | м. | м. | 504.8976 | 420.748 |  | 420.748 |  |  | ООО "НПП "ГЕРДА ЛАЙТ",
ЛС_02-01-21 | 575 |  | Кабель телефонный со сплошной полиэтиленовой изоляцией жил, с экраном из алюмополимерной ленты, в полиэтиленовой оболочке, бронированный стальными лентами, с наружным защитным покровом ТУ 27.32.13-040-76960731-2016 10x2x0,5 ГЕРДА-ТПсПэпБбШпнг(А)-HF 10x2x0,5 | Кабель телефонный со сплошной полиэтиленовой изоляцией жил, с экраном из алюмополимерной ленты, в полиэтиленовой оболочке, бронированный стальными лентами, с наружным защитным покровом ТУ 27.32.13-040-76960731-2016 10x2x0,5 ГЕРДА-ТПсПэпБбШпнг(А)-HF 10x2x0,5 | м. | м.
ЛС_02-01-21 | 576 |  | Кабель телефонный со сплошной полиэтиленовой изоляцией жил, с экраном из алюмополимерной ленты, в полиэтиленовой оболочке, бронированный стальными лентами, с наружным защитным покровом ТУ 27.32.13-040-76960731-2016 10x2x0,5 ГЕРДА-ТПсПэпБбШпнг(А)-HF 10x2x0,5 | Кабель телефонный со сплошной полиэтиленовой изоляцией жил, с экраном из алюмополимерной ленты, в полиэтиленовой оболочке, бронированный стальными лентами, с наружным защитным покровом ТУ 27.32.13-040-76960731-2016 10x2x0,5 ГЕРДА-ТПсПэпБбШпнг(А)-HF 10x2x0,5 | м. | м.
ЛС_02-01-21 | 577 |  | Изделия и материалы | Изделия и материалы
ЛС_02-01-21 | 578 |  | Изделия и материалы | Изделия и материалы
ЛС_02-01-21 | 579 |  | Изделия и материалы | Изделия и материалы
ЛС_02-01-21 | 580 |  | Труба ПВХ гибкая гофр. д.25 мм, лёгкая с протяжкой, цвет серый 91925 | Труба ПВХ гибкая гофр. д.25 мм, лёгкая с протяжкой, цвет серый 91925 | м. | м. | 33.11 | 27.5917 |  | 27.5917 |  |  | ООО "ЛАНИТ-Норд"
ЛС_02-01-21 | 581 |  | Труба ПВХ гибкая гофр. д.25 мм, лёгкая с протяжкой, цвет серый 91925 | Труба ПВХ гибкая гофр. д.25 мм, лёгкая с протяжкой, цвет серый 91925 | м. | м. | 33.33 | 27.775 |  |  |  |  | ООО "Инфра Электро"
ЛС_02-01-21 | 582 |  | Труба ПВХ гибкая гофр. д.25 мм, лёгкая с протяжкой, цвет серый 91925 | Труба ПВХ гибкая гофр. д.25 мм, лёгкая с протяжкой, цвет серый 91925 | м. | м. | 33.44 | 27.8667 |  |  |  |  | ООО "Секьюр АЙТИ"
ЛС_02-01-21 | 583 |  | Держатель с защёлкой и дюбелем, д.25мм 51325R | Держатель с защёлкой и дюбелем, д.25мм 51325R | шт. | шт. | 29.87 | 24.8917 |  | 24.8917 |  |  | ООО "ЛАНИТ-Норд"
ЛС_02-01-21 | 584 |  | Держатель с защёлкой и дюбелем, д.25мм 51325R | Держатель с защёлкой и дюбелем, д.25мм 51325R | шт. | шт. | 30.06 | 25.05 |  |  |  |  | ООО "Инфра Электро"
ЛС_02-01-21 | 585 |  | Держатель с защёлкой и дюбелем, д.25мм 51325R | Держатель с защёлкой и дюбелем, д.25мм 51325R | шт. | шт. | 30.16 | 25.1333 |  |  |  |  | ООО "Секьюр АЙТИ"
ЛС_02-01-21 | 586 |  | Бирка маркировочная (для метрополитена) на кабель круглая из полистирола диам. 50 мм, цвет зелёный, упаковка 100 шт. цвет зеленый | Бирка маркировочная (для метрополитена) на кабель круглая из полистирола диам. 50 мм, цвет зелёный, упаковка 100 шт. цвет зеленый | уп. | уп. | 3720 | 3100 |  | 3100 |  |  | ИП Лисица Алексей
ЛС_02-01-21 | 587 |  | Бирка маркировочная (для метрополитена) на кабель круглая из полистирола диам. 50 мм, цвет зелёный, упаковка 100 шт. цвет зеленый | Бирка маркировочная (для метрополитена) на кабель круглая из полистирола диам. 50 мм, цвет зелёный, упаковка 100 шт. цвет зеленый | уп. | уп. | 4200 | 3500 |  |  |  |  | ИП Тихонов Артем Александрович
ЛС_02-01-21 | 588 |  | Бирка маркировочная (для метрополитена) на кабель круглая из полистирола диам. 50 мм, цвет зелёный, упаковка 100 шт. цвет зеленый | Бирка маркировочная (для метрополитена) на кабель круглая из полистирола диам. 50 мм, цвет зелёный, упаковка 100 шт. цвет зеленый | уп. | уп.
ЛС_02-01-21 | 589 |  | Стяжки нейлоновые неоткрывающиеся, 150x3.6 мм, количество в упаковке – 100 штук GT-150IBC | Стяжки нейлоновые неоткрывающиеся, 150x3.6 мм, количество в упаковке – 100 штук GT-150IBC | уп. | уп. | 219.09 | 182.575 |  | 182.575 |  |  | ООО "ЛАНИТ-Норд"
ЛС_02-01-21 | 590 |  | Стяжки нейлоновые неоткрывающиеся, 150x3.6 мм, количество в упаковке – 100 штук GT-150IBC | Стяжки нейлоновые неоткрывающиеся, 150x3.6 мм, количество в упаковке – 100 штук GT-150IBC | уп. | уп. | 220.25 | 183.5417 |  |  |  |  | ООО "Инфра Электро"
ЛС_02-01-21 | 591 |  | Стяжки нейлоновые неоткрывающиеся, 150x3.6 мм, количество в упаковке – 100 штук GT-150IBC | Стяжки нейлоновые неоткрывающиеся, 150x3.6 мм, количество в упаковке – 100 штук GT-150IBC | уп. | уп. | 221.28 | 184.4 |  |  |  |  | ООО "Секьюр АЙТИ"
ЛС_02-01-21 | 592 |  | Маркирующий несмываемый фломастер для кабельных бирок, чёрный ФМ-75 | Маркирующий несмываемый фломастер для кабельных бирок, чёрный ФМ-75 | шт. | шт. | 175 | 145.8333 |  |  |  |  | ООО «Олми Коннект»
ЛС_02-01-21 | 593 |  | Маркирующий несмываемый фломастер для кабельных бирок, чёрный ФМ-75 | Маркирующий несмываемый фломастер для кабельных бирок, чёрный ФМ-75 | шт. | шт. | 165 | 137.5 |  |  |  |  | ООО «МФК ТЕХЭНЕРГО»
ЛС_02-01-21 | 594 |  | Маркирующий несмываемый фломастер для кабельных бирок, чёрный ФМ-75 | Маркирующий несмываемый фломастер для кабельных бирок, чёрный ФМ-75 | шт. | шт. | 144.17 | 120.1417 |  | 120.1417 |  |  | ООО "ТД Электротехмонтаж"
ЛС_02-01-21 | 595 |  | Прямая связь ЛК-18 | Прямая связь ЛК-18
ЛС_02-01-21 | 596 |  | Прямая связь ЛК-18 | Прямая связь ЛК-18
ЛС_02-01-21 | 597 |  | Прямая связь ЛК-18 | Прямая связь ЛК-18
ЛС_02-01-21 | 598 |  | Оборудование в шкафах 19" | Оборудование в шкафах 19"
ЛС_02-01-21 | 599 |  | Оборудование в шкафах 19" | Оборудование в шкафах 19"
ЛС_02-01-21 | 600 |  | Оборудование в шкафах 19" | Оборудование в шкафах 19"
ЛС_02-01-21 | 601 |  | Оборудование, устанавливаемое в SC2.16.31-4, Стойка серверная АГАТ, Монтажная панель №1 | Оборудование, устанавливаемое в SC2.16.31-4, Стойка серверная АГАТ, Монтажная панель №1
ЛС_02-01-21 | 602 |  | Оборудование, устанавливаемое в SC2.16.31-4, Стойка серверная АГАТ, Монтажная панель №1 | Оборудование, устанавливаемое в SC2.16.31-4, Стойка серверная АГАТ, Монтажная панель №1
ЛС_02-01-21 | 603 |  | Оборудование, устанавливаемое в SC2.16.31-4, Стойка серверная АГАТ, Монтажная панель №1 | Оборудование, устанавливаемое в SC2.16.31-4, Стойка серверная АГАТ, Монтажная панель №1
ЛС_02-01-21 | 604 |  | Плинт LSA PROFIL 2/10 с нормально замкнутыми контактами, без цветового кода, маркировка: с кроссировочной стороны 1...0 6089 1 121-02 | Плинт LSA PROFIL 2/10 с нормально замкнутыми контактами, без цветового кода, маркировка: с кроссировочной стороны 1...0 6089 1 121-02 | шт. | шт. | 450 | 375 |  | 375 |  |  | ООО "Точка консолидации"
ЛС_02-01-21 | 605 |  | Плинт LSA PROFIL 2/10 с нормально замкнутыми контактами, без цветового кода, маркировка: с кроссировочной стороны 1...0 6089 1 121-02 | Плинт LSA PROFIL 2/10 с нормально замкнутыми контактами, без цветового кода, маркировка: с кроссировочной стороны 1...0 6089 1 121-02 | шт. | шт. | 550 | 458.3333 |  |  |  |  | АБН
ЛС_02-01-21 | 606 |  | Плинт LSA PROFIL 2/10 с нормально замкнутыми контактами, без цветового кода, маркировка: с кроссировочной стороны 1...0 6089 1 121-02 | Плинт LSA PROFIL 2/10 с нормально замкнутыми контактами, без цветового кода, маркировка: с кроссировочной стороны 1...0 6089 1 121-02 | шт. | шт. | 680 | 566.6667 |  |  |  |  | РитмИТ
ЛС_02-01-21 | 607 |  | Оборудование, устанавливаемое в Шкаф кросса | Оборудование, устанавливаемое в Шкаф кросса
ЛС_02-01-21 | 608 |  | Оборудование, устанавливаемое в Шкаф кросса | Оборудование, устанавливаемое в Шкаф кросса
ЛС_02-01-21 | 609 |  | Оборудование, устанавливаемое в Шкаф кросса | Оборудование, устанавливаемое в Шкаф кросса
ЛС_02-01-21 | 610 |  | Плинт LSA PROFIL 2/10 с нормально замкнутыми контактами, без цветового кода, маркировка: с кроссировочной стороны 1...0 6089 1 121-02 | Плинт LSA PROFIL 2/10 с нормально замкнутыми контактами, без цветового кода, маркировка: с кроссировочной стороны 1...0 6089 1 121-02 | шт. | шт. | 450 | 375 |  | 375 |  |  | ООО "Точка консолидации"
ЛС_02-01-21 | 611 |  | Плинт LSA PROFIL 2/10 с нормально замкнутыми контактами, без цветового кода, маркировка: с кроссировочной стороны 1...0 6089 1 121-02 | Плинт LSA PROFIL 2/10 с нормально замкнутыми контактами, без цветового кода, маркировка: с кроссировочной стороны 1...0 6089 1 121-02 | шт. | шт. | 550 | 458.3333 |  |  |  |  | АБН
ЛС_02-01-21 | 612 |  | Плинт LSA PROFIL 2/10 с нормально замкнутыми контактами, без цветового кода, маркировка: с кроссировочной стороны 1...0 6089 1 121-02 | Плинт LSA PROFIL 2/10 с нормально замкнутыми контактами, без цветового кода, маркировка: с кроссировочной стороны 1...0 6089 1 121-02 | шт. | шт. | 680 | 566.6667 |  |  |  |  | РитмИТ
ЛС_02-01-21 | 613 |  | Оборудование рабочих мест | Оборудование рабочих мест
ЛС_02-01-21 | 614 |  | Оборудование рабочих мест | Оборудование рабочих мест
ЛС_02-01-21 | 615 |  | Оборудование рабочих мест | Оборудование рабочих мест
ЛС_02-01-21 | 616 |  | Телефонный аппарат Телта Телта-2125ЦБ | Телефонный аппарат Телта Телта-2125ЦБ | шт. | шт. | 1757 | 1464.1667 |  | 1464.1667 |  |  | ООО "Телта"
ЛС_02-01-21 | 617 |  | Телефонный аппарат Телта Телта-2125ЦБ | Телефонный аппарат Телта Телта-2125ЦБ | шт. | шт. | 1978 | 1648.3333 |  |  |  |  | ООО "УК "ЦЕНТР"
ЛС_02-01-21 | 618 |  | Телефонный аппарат Телта Телта-2125ЦБ | Телефонный аппарат Телта Телта-2125ЦБ | шт. | шт. | 2690 | 2241.6667 |  |  |  |  | ООО "Гранд-Телеком"
ЛС_02-01-21 | 619 |  | Кабели и провода | Кабели и провода
ЛС_02-01-21 | 620 |  | Кабели и провода | Кабели и провода
ЛС_02-01-21 | 621 |  | Кабели и провода | Кабели и провода
ЛС_02-01-21 | 622 |  | Кабель симметричный парной скрутки ТУ 16.К99-014-2004 КВПЭфнг(А)-HF-5e 1x2x0,52 | Кабель симметричный парной скрутки ТУ 16.К99-014-2004 КВПЭфнг(А)-HF-5e 1x2x0,52 | м. | м. | 45.936 | 38.28 |  | 38.28 |  |  | ООО "КОНЦЕПТ-СПБ"
ЛС_02-01-21 | 623 |  | Кабель симметричный парной скрутки ТУ 16.К99-014-2004 КВПЭфнг(А)-HF-5e 1x2x0,52 | Кабель симметричный парной скрутки ТУ 16.К99-014-2004 КВПЭфнг(А)-HF-5e 1x2x0,52 | м. | м. | 59.7156 | 49.763 |  |  |  |  | ООО "УК "ЦЕНТР"
ЛС_02-01-21 | 624 |  | Кабель симметричный парной скрутки ТУ 16.К99-014-2004 КВПЭфнг(А)-HF-5e 1x2x0,52 | Кабель симметричный парной скрутки ТУ 16.К99-014-2004 КВПЭфнг(А)-HF-5e 1x2x0,52 | м. | м. | 55.2 | 46 |  |  |  |  | ООО "Поинт"
ЛС_02-01-21 | 625 |  | Кабель телефонный со сплошной полиэтиленовой изоляцией жил, с экраном из алюмополимерной ленты, в полиэтиленовой оболочке, бронированный стальными лентами, с наружным защитным покровом ТУ 27.32.13-040-76960731-2016 10x2x0,5 ГЕРДА-ТПсПэпБбШпнг(А)-HF 10x2x0,5 | Кабель телефонный со сплошной полиэтиленовой изоляцией жил, с экраном из алюмополимерной ленты, в полиэтиленовой оболочке, бронированный стальными лентами, с наружным защитным покровом ТУ 27.32.13-040-76960731-2016 10x2x0,5 ГЕРДА-ТПсПэпБбШпнг(А)-HF 10x2x0,5 | м. | м. | 504.8976 | 420.748 |  | 420.748 |  |  | ООО "НПП "ГЕРДА ЛАЙТ",
ЛС_02-01-21 | 626 |  | Кабель телефонный со сплошной полиэтиленовой изоляцией жил, с экраном из алюмополимерной ленты, в полиэтиленовой оболочке, бронированный стальными лентами, с наружным защитным покровом ТУ 27.32.13-040-76960731-2016 10x2x0,5 ГЕРДА-ТПсПэпБбШпнг(А)-HF 10x2x0,5 | Кабель телефонный со сплошной полиэтиленовой изоляцией жил, с экраном из алюмополимерной ленты, в полиэтиленовой оболочке, бронированный стальными лентами, с наружным защитным покровом ТУ 27.32.13-040-76960731-2016 10x2x0,5 ГЕРДА-ТПсПэпБбШпнг(А)-HF 10x2x0,5 | м. | м.
ЛС_02-01-21 | 627 |  | Кабель телефонный со сплошной полиэтиленовой изоляцией жил, с экраном из алюмополимерной ленты, в полиэтиленовой оболочке, бронированный стальными лентами, с наружным защитным покровом ТУ 27.32.13-040-76960731-2016 10x2x0,5 ГЕРДА-ТПсПэпБбШпнг(А)-HF 10x2x0,5 | Кабель телефонный со сплошной полиэтиленовой изоляцией жил, с экраном из алюмополимерной ленты, в полиэтиленовой оболочке, бронированный стальными лентами, с наружным защитным покровом ТУ 27.32.13-040-76960731-2016 10x2x0,5 ГЕРДА-ТПсПэпБбШпнг(А)-HF 10x2x0,5 | м. | м.
ЛС_02-01-21 | 628 |  | Изделия и материалы | Изделия и материалы
ЛС_02-01-21 | 629 |  | Изделия и материалы | Изделия и материалы
ЛС_02-01-21 | 630 |  | Изделия и материалы | Изделия и материалы
ЛС_02-01-21 | 631 |  | Розетка телефонная, одинарная, внешняя, белая SB-1-6P4C-C2-WH | Розетка телефонная, одинарная, внешняя, белая SB-1-6P4C-C2-WH | шт. | шт. | 98 | 81.6667
ЛС_02-01-21 | 632 |  | Розетка телефонная, одинарная, внешняя, белая SB-1-6P4C-C2-WH | Розетка телефонная, одинарная, внешняя, белая SB-1-6P4C-C2-WH | шт. | шт. | 30 | 25
ЛС_02-01-21 | 633 |  | Розетка телефонная, одинарная, внешняя, белая SB-1-6P4C-C2-WH | Розетка телефонная, одинарная, внешняя, белая SB-1-6P4C-C2-WH | шт. | шт. | 21.57 | 17.975 |  | 17.975
ЛС_02-01-21 | 634 |  | Телефонный разъем RJ-11(4P4C) (3 µ"/ 3 микродюйма) для телефонной трубки PLUG-4P4C-P-C2-100 | Телефонный разъем RJ-11(4P4C) (3 µ"/ 3 микродюйма) для телефонной трубки PLUG-4P4C-P-C2-100 | шт. | шт. | 3.94 | 3.2833 |  | 3.2833 |  |  | ООО "ЛАНИТ-Норд"
ЛС_02-01-21 | 635 |  | Телефонный разъем RJ-11(4P4C) (3 µ"/ 3 микродюйма) для телефонной трубки PLUG-4P4C-P-C2-100 | Телефонный разъем RJ-11(4P4C) (3 µ"/ 3 микродюйма) для телефонной трубки PLUG-4P4C-P-C2-100 | шт. | шт. | 3.97 | 3.3083 |  |  |  |  | ООО "Инфра Электро"
ЛС_02-01-21 | 636 |  | Телефонный разъем RJ-11(4P4C) (3 µ"/ 3 микродюйма) для телефонной трубки PLUG-4P4C-P-C2-100 | Телефонный разъем RJ-11(4P4C) (3 µ"/ 3 микродюйма) для телефонной трубки PLUG-4P4C-P-C2-100 | шт. | шт. | 3.98 | 3.3167 |  |  |  |  | ООО "Секьюр АЙТИ"
ЛС_02-01-21 | 637 |  | Бирка маркировочная (для метрополитена) на кабель круглая из полистирола диам. 50 мм, цвет зелёный, упаковка 100 шт. цвет зеленый | Бирка маркировочная (для метрополитена) на кабель круглая из полистирола диам. 50 мм, цвет зелёный, упаковка 100 шт. цвет зеленый | уп. | уп. | 3720 | 3100 |  | 3100 |  |  | ИП Лисица Алексей
ЛС_02-01-21 | 638 |  | Бирка маркировочная (для метрополитена) на кабель круглая из полистирола диам. 50 мм, цвет зелёный, упаковка 100 шт. цвет зеленый | Бирка маркировочная (для метрополитена) на кабель круглая из полистирола диам. 50 мм, цвет зелёный, упаковка 100 шт. цвет зеленый | уп. | уп. | 4200 | 3500 |  |  |  |  | ИП Тихонов Артем Александрович
ЛС_02-01-21 | 639 |  | Бирка маркировочная (для метрополитена) на кабель круглая из полистирола диам. 50 мм, цвет зелёный, упаковка 100 шт. цвет зеленый | Бирка маркировочная (для метрополитена) на кабель круглая из полистирола диам. 50 мм, цвет зелёный, упаковка 100 шт. цвет зеленый | уп. | уп.
ЛС_02-01-21 | 640 |  | Стяжки нейлоновые неоткрывающиеся, 150x3.6 мм, количество в упаковке – 100 штук GT-150IBC | Стяжки нейлоновые неоткрывающиеся, 150x3.6 мм, количество в упаковке – 100 штук GT-150IBC | уп. | уп. | 219.09 | 182.575 |  | 182.575 |  |  | ООО "ЛАНИТ-Норд"
ЛС_02-01-21 | 641 |  | Стяжки нейлоновые неоткрывающиеся, 150x3.6 мм, количество в упаковке – 100 штук GT-150IBC | Стяжки нейлоновые неоткрывающиеся, 150x3.6 мм, количество в упаковке – 100 штук GT-150IBC | уп. | уп. | 220.25 | 183.5417 |  |  |  |  | ООО "Инфра Электро"
ЛС_02-01-21 | 642 |  | Стяжки нейлоновые неоткрывающиеся, 150x3.6 мм, количество в упаковке – 100 штук GT-150IBC | Стяжки нейлоновые неоткрывающиеся, 150x3.6 мм, количество в упаковке – 100 штук GT-150IBC | уп. | уп. | 221.28 | 184.4 |  |  |  |  | ООО "Секьюр АЙТИ"
ЛС_02-01-21 | 643 |  | Маркирующий несмываемый фломастер для кабельных бирок, чёрный ФМ-75 | Маркирующий несмываемый фломастер для кабельных бирок, чёрный ФМ-75 | шт. | шт. | 175 | 145.8333 |  |  |  |  | ООО «Олми Коннект»
ЛС_02-01-21 | 644 |  | Маркирующий несмываемый фломастер для кабельных бирок, чёрный ФМ-75 | Маркирующий несмываемый фломастер для кабельных бирок, чёрный ФМ-75 | шт. | шт. | 165 | 137.5 |  |  |  |  | ООО «МФК ТЕХЭНЕРГО»
ЛС_02-01-21 | 645 |  | Маркирующий несмываемый фломастер для кабельных бирок, чёрный ФМ-75 | Маркирующий несмываемый фломастер для кабельных бирок, чёрный ФМ-75 | шт. | шт. | 144.17 | 120.1417 |  | 120.1417 |  |  | ООО "ТД Электротехмонтаж"
ЛС_02-01-21 | 646 |  | Связь аварийно-восстановительных формирований (АВФ) | Связь аварийно-восстановительных формирований (АВФ)
ЛС_02-01-21 | 647 |  | Связь аварийно-восстановительных формирований (АВФ) | Связь аварийно-восстановительных формирований (АВФ)
ЛС_02-01-21 | 648 |  | Связь аварийно-восстановительных формирований (АВФ) | Связь аварийно-восстановительных формирований (АВФ)
ЛС_02-01-21 | 649 |  | Оборудование в шкафах 19" | Оборудование в шкафах 19"
ЛС_02-01-21 | 650 |  | Оборудование в шкафах 19" | Оборудование в шкафах 19"
ЛС_02-01-21 | 651 |  | Оборудование в шкафах 19" | Оборудование в шкафах 19"
ЛС_02-01-21 | 652 |  | Оборудование, устанавливаемое в SC2.16.31-4, Стойка серверная АГАТ, Монтажная панель №1 | Оборудование, устанавливаемое в SC2.16.31-4, Стойка серверная АГАТ, Монтажная панель №1
ЛС_02-01-21 | 653 |  | Оборудование, устанавливаемое в SC2.16.31-4, Стойка серверная АГАТ, Монтажная панель №1 | Оборудование, устанавливаемое в SC2.16.31-4, Стойка серверная АГАТ, Монтажная панель №1
ЛС_02-01-21 | 654 |  | Оборудование, устанавливаемое в SC2.16.31-4, Стойка серверная АГАТ, Монтажная панель №1 | Оборудование, устанавливаемое в SC2.16.31-4, Стойка серверная АГАТ, Монтажная панель №1
ЛС_02-01-21 | 655 |  | Плинт LSA PROFIL 2/10 с нормально замкнутыми контактами, без цветового кода, маркировка: с кроссировочной стороны 1...0 6089 1 121-02 | Плинт LSA PROFIL 2/10 с нормально замкнутыми контактами, без цветового кода, маркировка: с кроссировочной стороны 1...0 6089 1 121-02 | шт. | шт. | 450 | 375 |  | 375 |  |  | ООО "Точка консолидации"
ЛС_02-01-21 | 656 |  | Плинт LSA PROFIL 2/10 с нормально замкнутыми контактами, без цветового кода, маркировка: с кроссировочной стороны 1...0 6089 1 121-02 | Плинт LSA PROFIL 2/10 с нормально замкнутыми контактами, без цветового кода, маркировка: с кроссировочной стороны 1...0 6089 1 121-02 | шт. | шт. | 550 | 458.3333 |  |  |  |  | АБН
ЛС_02-01-21 | 657 |  | Плинт LSA PROFIL 2/10 с нормально замкнутыми контактами, без цветового кода, маркировка: с кроссировочной стороны 1...0 6089 1 121-02 | Плинт LSA PROFIL 2/10 с нормально замкнутыми контактами, без цветового кода, маркировка: с кроссировочной стороны 1...0 6089 1 121-02 | шт. | шт. | 680 | 566.6667 |  |  |  |  | РитмИТ
ЛС_02-01-21 | 658 |  | Кабели и провода | Кабели и провода
ЛС_02-01-21 | 659 |  | Кабели и провода | Кабели и провода
ЛС_02-01-21 | 660 |  | Кабели и провода | Кабели и провода
ЛС_02-01-21 | 661 |  | Кабель телефонный со сплошной полиэтиленовой изоляцией жил, с экраном из алюмополимерной ленты, в полиэтиленовой оболочке, бронированный стальными лентами, с наружным защитным покровом ТУ 27.32.13-040-76960731-2016 10x2x0,5 ГЕРДА-ТПсПэпБбШпнг(А)-HF 10x2x0,5 | Кабель телефонный со сплошной полиэтиленовой изоляцией жил, с экраном из алюмополимерной ленты, в полиэтиленовой оболочке, бронированный стальными лентами, с наружным защитным покровом ТУ 27.32.13-040-76960731-2016 10x2x0,5 ГЕРДА-ТПсПэпБбШпнг(А)-HF 10x2x0,5 | м. | м. | 504.8976 | 420.748 |  | 420.748 |  |  | ООО "НПП "ГЕРДА ЛАЙТ",
ЛС_02-01-21 | 662 |  | Кабель телефонный со сплошной полиэтиленовой изоляцией жил, с экраном из алюмополимерной ленты, в полиэтиленовой оболочке, бронированный стальными лентами, с наружным защитным покровом ТУ 27.32.13-040-76960731-2016 10x2x0,5 ГЕРДА-ТПсПэпБбШпнг(А)-HF 10x2x0,5 | Кабель телефонный со сплошной полиэтиленовой изоляцией жил, с экраном из алюмополимерной ленты, в полиэтиленовой оболочке, бронированный стальными лентами, с наружным защитным покровом ТУ 27.32.13-040-76960731-2016 10x2x0,5 ГЕРДА-ТПсПэпБбШпнг(А)-HF 10x2x0,5 | м. | м.
ЛС_02-01-21 | 663 |  | Кабель телефонный со сплошной полиэтиленовой изоляцией жил, с экраном из алюмополимерной ленты, в полиэтиленовой оболочке, бронированный стальными лентами, с наружным защитным покровом ТУ 27.32.13-040-76960731-2016 10x2x0,5 ГЕРДА-ТПсПэпБбШпнг(А)-HF 10x2x0,5 | Кабель телефонный со сплошной полиэтиленовой изоляцией жил, с экраном из алюмополимерной ленты, в полиэтиленовой оболочке, бронированный стальными лентами, с наружным защитным покровом ТУ 27.32.13-040-76960731-2016 10x2x0,5 ГЕРДА-ТПсПэпБбШпнг(А)-HF 10x2x0,5 | м. | м.
ЛС_02-01-21 | 664 |  | Изделия и материалы | Изделия и материалы
ЛС_02-01-21 | 665 |  | Изделия и материалы | Изделия и материалы
ЛС_02-01-21 | 666 |  | Изделия и материалы | Изделия и материалы
ЛС_02-01-21 | 667 |  | Коробка распределительная в составе: | Коробка распределительная в составе: | компл. | компл.
ЛС_02-01-21 | 668 |  | Коробка распределительная в составе: | Коробка распределительная в составе: | компл. | компл.
ЛС_02-01-21 | 669 |  | Коробка распределительная в составе: | Коробка распределительная в составе: | компл. | компл.
ЛС_02-01-21 | 670 |  | Коробка металлическая распределительная телефонная для установки 2-х плинтов на 10 пар (PROFIL) с замком (без плинтов) КВ-КРТ-20 | Коробка металлическая распределительная телефонная для установки 2-х плинтов на 10 пар (PROFIL) с замком (без плинтов) КВ-КРТ-20 | шт. | шт. | 972 | 810 |  | 810 |  |  | ООО "ТКЦ Энергия"
ЛС_02-01-21 | 671 |  | Коробка металлическая распределительная телефонная для установки 2-х плинтов на 10 пар (PROFIL) с замком (без плинтов) КВ-КРТ-20 | Коробка металлическая распределительная телефонная для установки 2-х плинтов на 10 пар (PROFIL) с замком (без плинтов) КВ-КРТ-20 | шт. | шт.
ЛС_02-01-21 | 672 |  | Коробка металлическая распределительная телефонная для установки 2-х плинтов на 10 пар (PROFIL) с замком (без плинтов) КВ-КРТ-20 | Коробка металлическая распределительная телефонная для установки 2-х плинтов на 10 пар (PROFIL) с замком (без плинтов) КВ-КРТ-20 | шт. | шт.
ЛС_02-01-21 | 673 |  | Плинт LSA PROFIL 2/10 с нормально замкнутыми контактами, без цветового кода, маркировка: с кроссировочной стороны 1...0 6089 1 121-02 | Плинт LSA PROFIL 2/10 с нормально замкнутыми контактами, без цветового кода, маркировка: с кроссировочной стороны 1...0 6089 1 121-02 | шт. | шт. | 450 | 375 |  | 375 |  |  | ООО "Точка консолидации"
ЛС_02-01-21 | 674 |  | Плинт LSA PROFIL 2/10 с нормально замкнутыми контактами, без цветового кода, маркировка: с кроссировочной стороны 1...0 6089 1 121-02 | Плинт LSA PROFIL 2/10 с нормально замкнутыми контактами, без цветового кода, маркировка: с кроссировочной стороны 1...0 6089 1 121-02 | шт. | шт. | 550 | 458.3333 |  |  |  |  | АБН
ЛС_02-01-21 | 675 |  | Плинт LSA PROFIL 2/10 с нормально замкнутыми контактами, без цветового кода, маркировка: с кроссировочной стороны 1...0 6089 1 121-02 | Плинт LSA PROFIL 2/10 с нормально замкнутыми контактами, без цветового кода, маркировка: с кроссировочной стороны 1...0 6089 1 121-02 | шт. | шт. | 680 | 566.6667 |  |  |  |  | РитмИТ
ЛС_02-01-21 | 676 |  | Труба ПВХ гибкая гофр. д.25 мм, лёгкая с протяжкой, цвет серый 91925 | Труба ПВХ гибкая гофр. д.25 мм, лёгкая с протяжкой, цвет серый 91925 | м. | м. | 33.11 | 27.5917 |  | 27.5917 |  |  | ООО "ЛАНИТ-Норд"
ЛС_02-01-21 | 677 |  | Труба ПВХ гибкая гофр. д.25 мм, лёгкая с протяжкой, цвет серый 91925 | Труба ПВХ гибкая гофр. д.25 мм, лёгкая с протяжкой, цвет серый 91925 | м. | м. | 33.33 | 27.775 |  |  |  |  | ООО "Инфра Электро"
ЛС_02-01-21 | 678 |  | Труба ПВХ гибкая гофр. д.25 мм, лёгкая с протяжкой, цвет серый 91925 | Труба ПВХ гибкая гофр. д.25 мм, лёгкая с протяжкой, цвет серый 91925 | м. | м. | 33.44 | 27.8667 |  |  |  |  | ООО "Секьюр АЙТИ"
ЛС_02-01-21 | 679 |  | Держатель с защёлкой и дюбелем, д.25мм 51325R | Держатель с защёлкой и дюбелем, д.25мм 51325R | шт. | шт. | 29.87 | 24.8917 |  | 24.8917 |  |  | ООО "ЛАНИТ-Норд"
ЛС_02-01-21 | 680 |  | Держатель с защёлкой и дюбелем, д.25мм 51325R | Держатель с защёлкой и дюбелем, д.25мм 51325R | шт. | шт. | 30.06 | 25.05 |  |  |  |  | ООО "Инфра Электро"
ЛС_02-01-21 | 681 |  | Держатель с защёлкой и дюбелем, д.25мм 51325R | Держатель с защёлкой и дюбелем, д.25мм 51325R | шт. | шт. | 30.16 | 25.1333 |  |  |  |  | ООО "Секьюр АЙТИ"
ЛС_02-01-21 | 682 |  | Бирка маркировочная (для метрополитена) на кабель круглая из полистирола диам. 50 мм, цвет зелёный, упаковка 100 шт. цвет зеленый | Бирка маркировочная (для метрополитена) на кабель круглая из полистирола диам. 50 мм, цвет зелёный, упаковка 100 шт. цвет зеленый | уп. | уп. | 3720 | 3100 |  | 3100 |  |  | ИП Лисица Алексей
ЛС_02-01-21 | 683 |  | Бирка маркировочная (для метрополитена) на кабель круглая из полистирола диам. 50 мм, цвет зелёный, упаковка 100 шт. цвет зеленый | Бирка маркировочная (для метрополитена) на кабель круглая из полистирола диам. 50 мм, цвет зелёный, упаковка 100 шт. цвет зеленый | уп. | уп. | 4200 | 3500 |  |  |  |  | ИП Тихонов Артем Александрович
ЛС_02-01-21 | 684 |  | Бирка маркировочная (для метрополитена) на кабель круглая из полистирола диам. 50 мм, цвет зелёный, упаковка 100 шт. цвет зеленый | Бирка маркировочная (для метрополитена) на кабель круглая из полистирола диам. 50 мм, цвет зелёный, упаковка 100 шт. цвет зеленый | уп. | уп.
ЛС_02-01-21 | 685 |  | Стяжки нейлоновые неоткрывающиеся, 150x3.6 мм, количество в упаковке – 100 штук GT-150IBC | Стяжки нейлоновые неоткрывающиеся, 150x3.6 мм, количество в упаковке – 100 штук GT-150IBC | уп. | уп. | 219.09 | 182.575 |  | 182.575 |  |  | ООО "ЛАНИТ-Норд"
ЛС_02-01-21 | 686 |  | Стяжки нейлоновые неоткрывающиеся, 150x3.6 мм, количество в упаковке – 100 штук GT-150IBC | Стяжки нейлоновые неоткрывающиеся, 150x3.6 мм, количество в упаковке – 100 штук GT-150IBC | уп. | уп. | 220.25 | 183.5417 |  |  |  |  | ООО "Инфра Электро"
ЛС_02-01-21 | 687 |  | Стяжки нейлоновые неоткрывающиеся, 150x3.6 мм, количество в упаковке – 100 штук GT-150IBC | Стяжки нейлоновые неоткрывающиеся, 150x3.6 мм, количество в упаковке – 100 штук GT-150IBC | уп. | уп. | 221.28 | 184.4 |  |  |  |  | ООО "Секьюр АЙТИ"
ЛС_02-01-21 | 688 |  | Маркирующий несмываемый фломастер для кабельных бирок, чёрный ФМ-75 | Маркирующий несмываемый фломастер для кабельных бирок, чёрный ФМ-75 | шт. | шт. | 175 | 145.8333 |  |  |  |  | ООО «Олми Коннект»
ЛС_02-01-21 | 689 |  | Маркирующий несмываемый фломастер для кабельных бирок, чёрный ФМ-75 | Маркирующий несмываемый фломастер для кабельных бирок, чёрный ФМ-75 | шт. | шт. | 165 | 137.5 |  |  |  |  | ООО «МФК ТЕХЭНЕРГО»
ЛС_02-01-21 | 690 |  | Маркирующий несмываемый фломастер для кабельных бирок, чёрный ФМ-75 | Маркирующий несмываемый фломастер для кабельных бирок, чёрный ФМ-75 | шт. | шт. | 144.17 | 120.1417 |  | 120.1417 |  |  | ООО "ТД Электротехмонтаж"
ЛС_02-01-21 | 691 |  | Пожарная связь | Пожарная связь
ЛС_02-01-21 | 692 |  | Пожарная связь | Пожарная связь
ЛС_02-01-21 | 693 |  | Пожарная связь | Пожарная связь
ЛС_02-01-21 | 694 |  | Кабели и провода | Кабели и провода
ЛС_02-01-21 | 695 |  | Кабели и провода | Кабели и провода
ЛС_02-01-21 | 696 |  | Кабели и провода | Кабели и провода
ЛС_02-01-21 | 697 |  | КСБ ГКнг(А)-FRHF 3x2x0,78 КСБ ГКнг(А)-FRHF 3x2x0,78 | КСБ ГКнг(А)-FRHF 3x2x0,78 КСБ ГКнг(А)-FRHF 3x2x0,78 | м. | м. | 1021.044 | 850.87 |  | 850.87 |  |  | ООО "КОНЦЕПТ-СПБ"
ЛС_02-01-21 | 698 |  | КСБ ГКнг(А)-FRHF 3x2x0,78 КСБ ГКнг(А)-FRHF 3x2x0,78 | КСБ ГКнг(А)-FRHF 3x2x0,78 КСБ ГКнг(А)-FRHF 3x2x0,78 | м. | м. | 1206.6912 | 1005.576 |  |  |  |  | ООО "УК "ЦЕНТР"
ЛС_02-01-21 | 699 |  | КСБ ГКнг(А)-FRHF 3x2x0,78 КСБ ГКнг(А)-FRHF 3x2x0,78 | КСБ ГКнг(А)-FRHF 3x2x0,78 КСБ ГКнг(А)-FRHF 3x2x0,78 | м. | м. | 1200 | 1000 |  |  |  |  | ООО "Поинт"
ЛС_02-01-21 | 700 |  | КСБ ГКнг(А)-FRHF 3x2x0,78 КСБ ГКнг(А)-FRHF 3x2x0,78 | КСБ ГКнг(А)-FRHF 3x2x0,78 КСБ ГКнг(А)-FRHF 3x2x0,78 | м. | м. | 1021.044 | 850.87 |  | 850.87 |  |  | ООО "КОНЦЕПТ-СПБ"
ЛС_02-01-21 | 701 |  | КСБ ГКнг(А)-FRHF 3x2x0,78 КСБ ГКнг(А)-FRHF 3x2x0,78 | КСБ ГКнг(А)-FRHF 3x2x0,78 КСБ ГКнг(А)-FRHF 3x2x0,78 | м. | м. | 1206.6912 | 1005.576 |  |  |  |  | ООО "УК "ЦЕНТР"
ЛС_02-01-21 | 702 |  | КСБ ГКнг(А)-FRHF 3x2x0,78 КСБ ГКнг(А)-FRHF 3x2x0,78 | КСБ ГКнг(А)-FRHF 3x2x0,78 КСБ ГКнг(А)-FRHF 3x2x0,78 | м. | м. | 1200 | 1000 |  |  |  |  | ООО "Поинт"
ЛС_02-01-21 | 703 |  | КСБ ГКнг(А)-FRHF 3x2x0,78 КСБ ГКнг(А)-FRHF 3x2x0,78 | КСБ ГКнг(А)-FRHF 3x2x0,78 КСБ ГКнг(А)-FRHF 3x2x0,78 | м. | м. | 1021.044 | 850.87 |  | 850.87 |  |  | ООО "КОНЦЕПТ-СПБ"
ЛС_02-01-21 | 704 |  | КСБ ГКнг(А)-FRHF 3x2x0,78 КСБ ГКнг(А)-FRHF 3x2x0,78 | КСБ ГКнг(А)-FRHF 3x2x0,78 КСБ ГКнг(А)-FRHF 3x2x0,78 | м. | м. | 1206.6912 | 1005.576 |  |  |  |  | ООО "УК "ЦЕНТР"
ЛС_02-01-21 | 705 |  | КСБ ГКнг(А)-FRHF 3x2x0,78 КСБ ГКнг(А)-FRHF 3x2x0,78 | КСБ ГКнг(А)-FRHF 3x2x0,78 КСБ ГКнг(А)-FRHF 3x2x0,78 | м. | м. | 1200 | 1000 |  |  |  |  | ООО "Поинт"
ЛС_02-01-21 | 706 |  | КСБ ГКнг(А)-FRHF 3x2x0,78 КСБ ГКнг(А)-FRHF 3x2x0,78 | КСБ ГКнг(А)-FRHF 3x2x0,78 КСБ ГКнг(А)-FRHF 3x2x0,78 | м. | м. | 1021.044 | 850.87 |  | 850.87 |  |  | ООО "КОНЦЕПТ-СПБ"
ЛС_02-01-21 | 707 |  | КСБ ГКнг(А)-FRHF 3x2x0,78 КСБ ГКнг(А)-FRHF 3x2x0,78 | КСБ ГКнг(А)-FRHF 3x2x0,78 КСБ ГКнг(А)-FRHF 3x2x0,78 | м. | м. | 1206.6912 | 1005.576 |  |  |  |  | ООО "УК "ЦЕНТР"
ЛС_02-01-21 | 708 |  | КСБ ГКнг(А)-FRHF 3x2x0,78 КСБ ГКнг(А)-FRHF 3x2x0,78 | КСБ ГКнг(А)-FRHF 3x2x0,78 КСБ ГКнг(А)-FRHF 3x2x0,78 | м. | м. | 1200 | 1000 |  |  |  |  | ООО "Поинт"
ЛС_02-01-21 | 709 |  | КСБ ГКнг(А)-FRHF 3x2x0,78 КСБ ГКнг(А)-FRHF 3x2x0,78 | КСБ ГКнг(А)-FRHF 3x2x0,78 КСБ ГКнг(А)-FRHF 3x2x0,78 | м. | м. | 1021.044 | 850.87 |  | 850.87 |  |  | ООО "КОНЦЕПТ-СПБ"
ЛС_02-01-21 | 710 |  | КСБ ГКнг(А)-FRHF 3x2x0,78 КСБ ГКнг(А)-FRHF 3x2x0,78 | КСБ ГКнг(А)-FRHF 3x2x0,78 КСБ ГКнг(А)-FRHF 3x2x0,78 | м. | м. | 1206.6912 | 1005.576 |  |  |  |  | ООО "УК "ЦЕНТР"
ЛС_02-01-21 | 711 |  | КСБ ГКнг(А)-FRHF 3x2x0,78 КСБ ГКнг(А)-FRHF 3x2x0,78 | КСБ ГКнг(А)-FRHF 3x2x0,78 КСБ ГКнг(А)-FRHF 3x2x0,78 | м. | м. | 1200 | 1000 |  |  |  |  | ООО "Поинт"
ЛС_02-01-21 | 712 |  | Изделия и материалы | Изделия и материалы
ЛС_02-01-21 | 713 |  | Изделия и материалы | Изделия и материалы
ЛС_02-01-21 | 714 |  | Изделия и материалы | Изделия и материалы
ЛС_02-01-21 | 715 |  | Ящик соединительный СЯ1М-24-36П2,5-4-У1 БРМТ.465139.019 ТУ | Ящик соединительный СЯ1М-24-36П2,5-4-У1 БРМТ.465139.019 ТУ | шт. | шт. | 29436 | 24530 |  |  |  |  | ООО НПО ЭЛЕКТРОНТЕХНИКА
ЛС_02-01-21 | 716 |  | Ящик соединительный СЯ1М-24-36П2,5-4-У1 БРМТ.465139.019 ТУ | Ящик соединительный СЯ1М-24-36П2,5-4-У1 БРМТ.465139.019 ТУ | шт. | шт. | 28404 | 23670 |  |  |  |  | ООО "УК "ЦЕНТР"
ЛС_02-01-21 | 717 |  | Ящик соединительный СЯ1М-24-36П2,5-4-У1 БРМТ.465139.019 ТУ | Ящик соединительный СЯ1М-24-36П2,5-4-У1 БРМТ.465139.019 ТУ | шт. | шт. | 27457.2 | 22881 |  | 22881 |  |  | ООО «Алустон»
ЛС_02-01-21 | 718 |  | Бирка маркировочная (для метрополитена) на кабель круглая из полистирола диам. 50 мм, цвет зелёный, упаковка 100 шт. цвет зеленый | Бирка маркировочная (для метрополитена) на кабель круглая из полистирола диам. 50 мм, цвет зелёный, упаковка 100 шт. цвет зеленый | уп. | уп. | 3720 | 3100 |  | 3100 |  |  | ИП Лисица Алексей
ЛС_02-01-21 | 719 |  | Бирка маркировочная (для метрополитена) на кабель круглая из полистирола диам. 50 мм, цвет зелёный, упаковка 100 шт. цвет зеленый | Бирка маркировочная (для метрополитена) на кабель круглая из полистирола диам. 50 мм, цвет зелёный, упаковка 100 шт. цвет зеленый | уп. | уп. | 4200 | 3500 |  |  |  |  | ИП Тихонов Артем Александрович
ЛС_02-01-21 | 720 |  | Бирка маркировочная (для метрополитена) на кабель круглая из полистирола диам. 50 мм, цвет зелёный, упаковка 100 шт. цвет зеленый | Бирка маркировочная (для метрополитена) на кабель круглая из полистирола диам. 50 мм, цвет зелёный, упаковка 100 шт. цвет зеленый | уп. | уп.
ЛС_02-01-21 | 721 |  | Стяжки нейлоновые неоткрывающиеся, 150x3.6 мм, количество в упаковке – 100 штук GT-150IBC | Стяжки нейлоновые неоткрывающиеся, 150x3.6 мм, количество в упаковке – 100 штук GT-150IBC | уп. | уп. | 219.09 | 182.575 |  | 182.575 |  |  | ООО "ЛАНИТ-Норд"
ЛС_02-01-21 | 722 |  | Стяжки нейлоновые неоткрывающиеся, 150x3.6 мм, количество в упаковке – 100 штук GT-150IBC | Стяжки нейлоновые неоткрывающиеся, 150x3.6 мм, количество в упаковке – 100 штук GT-150IBC | уп. | уп. | 220.25 | 183.5417 |  |  |  |  | ООО "Инфра Электро"
ЛС_02-01-21 | 723 |  | Стяжки нейлоновые неоткрывающиеся, 150x3.6 мм, количество в упаковке – 100 штук GT-150IBC | Стяжки нейлоновые неоткрывающиеся, 150x3.6 мм, количество в упаковке – 100 штук GT-150IBC | уп. | уп. | 221.28 | 184.4 |  |  |  |  | ООО "Секьюр АЙТИ"
ЛС_02-01-21 | 724 |  | Маркирующий несмываемый фломастер для кабельных бирок, чёрный ФМ-75 | Маркирующий несмываемый фломастер для кабельных бирок, чёрный ФМ-75 | шт. | шт. | 175 | 145.8333 |  |  |  |  | ООО «Олми Коннект»
ЛС_02-01-21 | 725 |  | Маркирующий несмываемый фломастер для кабельных бирок, чёрный ФМ-75 | Маркирующий несмываемый фломастер для кабельных бирок, чёрный ФМ-75 | шт. | шт. | 165 | 137.5 |  |  |  |  | ООО «МФК ТЕХЭНЕРГО»
ЛС_02-01-21 | 726 |  | Маркирующий несмываемый фломастер для кабельных бирок, чёрный ФМ-75 | Маркирующий несмываемый фломастер для кабельных бирок, чёрный ФМ-75 | шт. | шт. | 144.17 | 120.1417 |  | 120.1417 |  |  | ООО "ТД Электротехмонтаж"
ЛС_02-01-21 | 727 |  | Связь «пассажир-кассир» | Связь «пассажир-кассир»
ЛС_02-01-21 | 728 |  | Связь «пассажир-кассир» | Связь «пассажир-кассир»
ЛС_02-01-21 | 729 |  | Связь «пассажир-кассир» | Связь «пассажир-кассир»
ЛС_02-01-21 | 730 |  | Оборудование рабочих мест | Оборудование рабочих мест
ЛС_02-01-21 | 731 |  | Оборудование рабочих мест | Оборудование рабочих мест
ЛС_02-01-21 | 732 |  | Оборудование рабочих мест | Оборудование рабочих мест
ЛС_02-01-21 | 733 |  | Аппаратура «Пассажир-кассир» в составе: – 4-канальный аудиорегистратор Sprut SR-500/4; – 3 переговорных устройства STELBERRY S-500; – Комплект для коммутации. SX-500/3 | Аппаратура «Пассажир-кассир» в составе: – 4-канальный аудиорегистратор Sprut SR-500/4; – 3 переговорных устройства STELBERRY S-500; – Комплект для коммутации. SX-500/3 | компл. | компл. | 121797 | 101497.5 |  | 101497.5 |  |  | Эликс
ЛС_02-01-21 | 734 |  | Аппаратура «Пассажир-кассир» в составе: – 4-канальный аудиорегистратор Sprut SR-500/4; – 3 переговорных устройства STELBERRY S-500; – Комплект для коммутации. SX-500/3 | Аппаратура «Пассажир-кассир» в составе: – 4-канальный аудиорегистратор Sprut SR-500/4; – 3 переговорных устройства STELBERRY S-500; – Комплект для коммутации. SX-500/3 | компл. | компл. | 125662 | 104718.3333 |  |  |  |  | СпецТех
ЛС_02-01-21 | 735 |  | Аппаратура «Пассажир-кассир» в составе: – 4-канальный аудиорегистратор Sprut SR-500/4; – 3 переговорных устройства STELBERRY S-500; – Комплект для коммутации. SX-500/3 | Аппаратура «Пассажир-кассир» в составе: – 4-канальный аудиорегистратор Sprut SR-500/4; – 3 переговорных устройства STELBERRY S-500; – Комплект для коммутации. SX-500/3 | компл. | компл. | 125662 | 104718.3333 |  |  |  |  | ООО "ТД Тинко"
ЛС_02-01-21 | 736 |  | Оповестительная сигнализация | Оповестительная сигнализация
ЛС_02-01-21 | 737 |  | Оповестительная сигнализация | Оповестительная сигнализация
ЛС_02-01-21 | 738 |  | Оповестительная сигнализация | Оповестительная сигнализация
ЛС_02-01-21 | 739 |  | Оборудование рабочих мест | Оборудование рабочих мест
ЛС_02-01-21 | 740 |  | Оборудование рабочих мест | Оборудование рабочих мест
ЛС_02-01-21 | 741 |  | Оборудование рабочих мест | Оборудование рабочих мест
ЛС_02-01-21 | 742 |  | Вызывное устройство «Ревун-2», 50 В, 50 Гц, 75 дБ (с конденсатором) | Вызывное устройство «Ревун-2», 50 В, 50 Гц, 75 дБ (с конденсатором) | шт. | шт. | 27300 | 22750 |  | 22750 |  |  | ООО "ЦЦК"
ЛС_02-01-21 | 743 |  | Вызывное устройство «Ревун-2», 50 В, 50 Гц, 75 дБ (с конденсатором) | Вызывное устройство «Ревун-2», 50 В, 50 Гц, 75 дБ (с конденсатором) | шт. | шт. | 32789 | 27324.1667 |  |  |  |  | ООО "УК "ЦЕНТР"
ЛС_02-01-21 | 744 |  | Вызывное устройство «Ревун-2», 50 В, 50 Гц, 75 дБ (с конденсатором) | Вызывное устройство «Ревун-2», 50 В, 50 Гц, 75 дБ (с конденсатором) | шт. | шт. | 37490 | 31241.6667 |  |  |  |  | ООО "Гранд-Телеком"
ЛС_02-01-21 | 745 |  | Кнопочный пост аварийной остановки, 1 кнопка Harmony XALK198 | Кнопочный пост аварийной остановки, 1 кнопка Harmony XALK198 | шт. | шт. | 4800.6 | 4000.5 |  | 4000.5 |  |  | ООО АМПЕРКИН
ЛС_02-01-21 | 746 |  | Кнопочный пост аварийной остановки, 1 кнопка Harmony XALK198 | Кнопочный пост аварийной остановки, 1 кнопка Harmony XALK198 | шт. | шт. | 5334 | 4445 |  |  |  |  | ООО ЭЛЕВЕЛ
ЛС_02-01-21 | 747 |  | Кнопочный пост аварийной остановки, 1 кнопка Harmony XALK198 | Кнопочный пост аварийной остановки, 1 кнопка Harmony XALK198 | шт. | шт. | 8370 | 6975 |  |  |  |  | ЗАО "ЧИП и ДИП"
ЛС_02-01-21 | 748 |  | Кабели и провода | Кабели и провода
ЛС_02-01-21 | 749 |  | Кабели и провода | Кабели и провода
ЛС_02-01-21 | 750 |  | Кабели и провода | Кабели и провода
ЛС_02-01-21 | 751 |  | Кабель симметричный парной скрутки ТУ 16.К99-014-2004 КВПЭфКГнг(А)-HF-5e 1x2x0,52 | Кабель симметричный парной скрутки ТУ 16.К99-014-2004 КВПЭфКГнг(А)-HF-5e 1x2x0,52 | м. | м. | 109.452 | 91.21 |  | 91.21 |  |  | ООО "КОНЦЕПТ-СПБ"
ЛС_02-01-21 | 752 |  | Кабель симметричный парной скрутки ТУ 16.К99-014-2004 КВПЭфКГнг(А)-HF-5e 1x2x0,52 | Кабель симметричный парной скрутки ТУ 16.К99-014-2004 КВПЭфКГнг(А)-HF-5e 1x2x0,52 | м. | м. | 129.3552 | 107.796 |  |  |  |  | ООО "Атлас"
ЛС_02-01-21 | 753 |  | Кабель симметричный парной скрутки ТУ 16.К99-014-2004 КВПЭфКГнг(А)-HF-5e 1x2x0,52 | Кабель симметричный парной скрутки ТУ 16.К99-014-2004 КВПЭфКГнг(А)-HF-5e 1x2x0,52 | м. | м. | 132 | 110 |  |  |  |  | ООО "Поинт"
ЛС_02-01-21 | 754 |  | Кабель симметричный парной скрутки ТУ 16.К99-014-2004 КВПЭфнг(А)-HF-5e 1x2x0,52 | Кабель симметричный парной скрутки ТУ 16.К99-014-2004 КВПЭфнг(А)-HF-5e 1x2x0,52 | м. | м. | 45.936 | 38.28 |  | 38.28 |  |  | ООО "КОНЦЕПТ-СПБ"
ЛС_02-01-21 | 755 |  | Кабель симметричный парной скрутки ТУ 16.К99-014-2004 КВПЭфнг(А)-HF-5e 1x2x0,52 | Кабель симметричный парной скрутки ТУ 16.К99-014-2004 КВПЭфнг(А)-HF-5e 1x2x0,52 | м. | м. | 59.7156 | 49.763 |  |  |  |  | ООО "Атлас"
ЛС_02-01-21 | 756 |  | Кабель симметричный парной скрутки ТУ 16.К99-014-2004 КВПЭфнг(А)-HF-5e 1x2x0,52 | Кабель симметричный парной скрутки ТУ 16.К99-014-2004 КВПЭфнг(А)-HF-5e 1x2x0,52 | м. | м. | 55.2 | 46 |  |  |  |  | ООО "Поинт"
ЛС_02-01-21 | 757 |  | Изделия и материалы | Изделия и материалы
ЛС_02-01-21 | 758 |  | Изделия и материалы | Изделия и материалы
ЛС_02-01-21 | 759 |  | Изделия и материалы | Изделия и материалы
ЛС_02-01-21 | 760 |  | Труба ПВХ гибкая гофр. д.25 мм, лёгкая с протяжкой, цвет серый 91925 | Труба ПВХ гибкая гофр. д.25 мм, лёгкая с протяжкой, цвет серый 91925 | м. | м. | 33.11 | 27.5917 |  | 27.5917 |  |  | ООО "ЛАНИТ-Норд"
ЛС_02-01-21 | 761 |  | Труба ПВХ гибкая гофр. д.25 мм, лёгкая с протяжкой, цвет серый 91925 | Труба ПВХ гибкая гофр. д.25 мм, лёгкая с протяжкой, цвет серый 91925 | м. | м. | 33.33 | 27.775 |  |  |  |  | ООО "Инфра Электро"
ЛС_02-01-21 | 762 |  | Труба ПВХ гибкая гофр. д.25 мм, лёгкая с протяжкой, цвет серый 91925 | Труба ПВХ гибкая гофр. д.25 мм, лёгкая с протяжкой, цвет серый 91925 | м. | м. | 33.44 | 27.8667 |  |  |  |  | ООО "Секьюр АЙТИ"
ЛС_02-01-21 | 763 |  | Держатель с защёлкой и дюбелем, д.25мм 51325R | Держатель с защёлкой и дюбелем, д.25мм 51325R | шт. | шт. | 29.87 | 24.8917 |  | 24.8917 |  |  | ООО "ЛАНИТ-Норд"
ЛС_02-01-21 | 764 |  | Держатель с защёлкой и дюбелем, д.25мм 51325R | Держатель с защёлкой и дюбелем, д.25мм 51325R | шт. | шт. | 30.06 | 25.05 |  |  |  |  | ООО "Инфра Электро"
ЛС_02-01-21 | 765 |  | Держатель с защёлкой и дюбелем, д.25мм 51325R | Держатель с защёлкой и дюбелем, д.25мм 51325R | шт. | шт. | 30.16 | 25.1333 |  |  |  |  | ООО "Секьюр АЙТИ"
ЛС_02-01-21 | 766 |  | Бирка маркировочная (для метрополитена) на кабель круглая из полистирола диам. 50 мм, цвет зелёный, упаковка 100 шт. цвет зеленый | Бирка маркировочная (для метрополитена) на кабель круглая из полистирола диам. 50 мм, цвет зелёный, упаковка 100 шт. цвет зеленый | уп. | уп. | 3720 | 3100 |  | 3100 |  |  | ИП Лисица Алексей
ЛС_02-01-21 | 767 |  | Бирка маркировочная (для метрополитена) на кабель круглая из полистирола диам. 50 мм, цвет зелёный, упаковка 100 шт. цвет зеленый | Бирка маркировочная (для метрополитена) на кабель круглая из полистирола диам. 50 мм, цвет зелёный, упаковка 100 шт. цвет зеленый | уп. | уп. | 4200 | 3500 |  |  |  |  | ИП Тихонов Артем Александрович
ЛС_02-01-21 | 768 |  | Бирка маркировочная (для метрополитена) на кабель круглая из полистирола диам. 50 мм, цвет зелёный, упаковка 100 шт. цвет зеленый | Бирка маркировочная (для метрополитена) на кабель круглая из полистирола диам. 50 мм, цвет зелёный, упаковка 100 шт. цвет зеленый | уп. | уп.
ЛС_02-01-21 | 769 |  | Стяжки нейлоновые неоткрывающиеся, 150x3.6 мм, количество в упаковке – 100 штук GT-150IBC | Стяжки нейлоновые неоткрывающиеся, 150x3.6 мм, количество в упаковке – 100 штук GT-150IBC | уп. | уп. | 219.09 | 182.575 |  | 182.575 |  |  | ООО "ЛАНИТ-Норд"
ЛС_02-01-21 | 770 |  | Стяжки нейлоновые неоткрывающиеся, 150x3.6 мм, количество в упаковке – 100 штук GT-150IBC | Стяжки нейлоновые неоткрывающиеся, 150x3.6 мм, количество в упаковке – 100 штук GT-150IBC | уп. | уп. | 220.25 | 183.5417 |  |  |  |  | ООО "Инфра Электро"
ЛС_02-01-21 | 771 |  | Стяжки нейлоновые неоткрывающиеся, 150x3.6 мм, количество в упаковке – 100 штук GT-150IBC | Стяжки нейлоновые неоткрывающиеся, 150x3.6 мм, количество в упаковке – 100 штук GT-150IBC | уп. | уп. | 221.28 | 184.4 |  |  |  |  | ООО "Секьюр АЙТИ"
ЛС_02-01-21 | 772 |  | Маркирующий несмываемый фломастер для кабельных бирок, чёрный ФМ-75 | Маркирующий несмываемый фломастер для кабельных бирок, чёрный ФМ-75 | шт. | шт. | 175 | 145.8333 |  |  |  |  | ООО «Олми Коннект»
ЛС_02-01-21 | 773 |  | Маркирующий несмываемый фломастер для кабельных бирок, чёрный ФМ-75 | Маркирующий несмываемый фломастер для кабельных бирок, чёрный ФМ-75 | шт. | шт. | 165 | 137.5 |  |  |  |  | ООО «МФК ТЕХЭНЕРГО»
ЛС_02-01-21 | 774 |  | Маркирующий несмываемый фломастер для кабельных бирок, чёрный ФМ-75 | Маркирующий несмываемый фломастер для кабельных бирок, чёрный ФМ-75 | шт. | шт. | 144.17 | 120.1417 |  | 120.1417 |  |  | ООО "ТД Электротехмонтаж"
ЛС_02-01-23 | 775 |  | Монтаж | Монтаж
ЛС_02-01-23 | 776 |  | Монтаж | Монтаж
ЛС_02-01-23 | 777 |  | Монтаж | Монтаж
ЛС_02-01-23 | 778 |  | Оборудование проектируемое | Оборудование проектируемое
ЛС_02-01-23 | 779 |  | Оборудование проектируемое | Оборудование проектируемое
ЛС_02-01-23 | 780 |  | Оборудование проектируемое | Оборудование проектируемое
ЛС_02-01-23 | 781 |  | Двухчастотная базовая станция, в составе: МиниКом – БСР-М-2/1 ЕКВМ.464421.047 | Двухчастотная базовая станция, в составе: МиниКом – БСР-М-2/1 ЕКВМ.464421.047 | компл. | компл. | 10420250 | 8683541.6667 |  | 8683541.6667 |  |  | АО Инфотехника и связь
ЛС_02-01-23 | 782 |  | Двухчастотная базовая станция, в составе: МиниКом – БСР-М-2/1 ЕКВМ.464421.047 | Двухчастотная базовая станция, в составе: МиниКом – БСР-М-2/1 ЕКВМ.464421.047 | компл. | компл. | 11149667.5 | 9291389.5833 |  |  |  |  | ООО Логинвест-НижнийНовгород
ЛС_02-01-23 | 783 |  | Двухчастотная базовая станция, в составе: МиниКом – БСР-М-2/1 ЕКВМ.464421.047 | Двухчастотная базовая станция, в составе: МиниКом – БСР-М-2/1 ЕКВМ.464421.047 | компл. | компл. | 10941262.5 | 9117718.75 |  |  |  |  | ООО Устойчивые системы
ЛС_02-01-23 | 784 |  | Шкаф базовой станции ЕКВМ.469414.005 | Шкаф базовой станции ЕКВМ.469414.005 | шт. | шт.
ЛС_02-01-23 | 785 |  | Шкаф базовой станции ЕКВМ.469414.005 | Шкаф базовой станции ЕКВМ.469414.005 | шт. | шт.
ЛС_02-01-23 | 786 |  | Шкаф базовой станции ЕКВМ.469414.005 | Шкаф базовой станции ЕКВМ.469414.005 | шт. | шт.
ЛС_02-01-23 | 787 |  | Корпус ЕКВМ.301233.015 | Корпус ЕКВМ.301233.015 | шт. | шт.
ЛС_02-01-23 | 788 |  | Корпус ЕКВМ.301233.015 | Корпус ЕКВМ.301233.015 | шт. | шт.
ЛС_02-01-23 | 789 |  | Корпус ЕКВМ.301233.015 | Корпус ЕКВМ.301233.015 | шт. | шт.
ЛС_02-01-23 | 790 |  | Приемопередатчик базовой станции ЕКВМ.464411.005-03 | Приемопередатчик базовой станции ЕКВМ.464411.005-03 | шт. | шт.
ЛС_02-01-23 | 791 |  | Приемопередатчик базовой станции ЕКВМ.464411.005-03 | Приемопередатчик базовой станции ЕКВМ.464411.005-03 | шт. | шт.
ЛС_02-01-23 | 792 |  | Приемопередатчик базовой станции ЕКВМ.464411.005-03 | Приемопередатчик базовой станции ЕКВМ.464411.005-03 | шт. | шт.
ЛС_02-01-23 | 793 |  | Модуль управления базовой станции 3Е1 + 1WAN ЕКВМ.467149.042 | Модуль управления базовой станции 3Е1 + 1WAN ЕКВМ.467149.042 | шт. | шт.
ЛС_02-01-23 | 794 |  | Модуль управления базовой станции 3Е1 + 1WAN ЕКВМ.467149.042 | Модуль управления базовой станции 3Е1 + 1WAN ЕКВМ.467149.042 | шт. | шт.
ЛС_02-01-23 | 795 |  | Модуль управления базовой станции 3Е1 + 1WAN ЕКВМ.467149.042 | Модуль управления базовой станции 3Е1 + 1WAN ЕКВМ.467149.042 | шт. | шт.
ЛС_02-01-23 | 796 |  | Усилитель мощности УМ-40 (450 – 470 MHz) ЕКВМ.468741.005-03 | Усилитель мощности УМ-40 (450 – 470 MHz) ЕКВМ.468741.005-03 | шт. | шт.
ЛС_02-01-23 | 797 |  | Усилитель мощности УМ-40 (450 – 470 MHz) ЕКВМ.468741.005-03 | Усилитель мощности УМ-40 (450 – 470 MHz) ЕКВМ.468741.005-03 | шт. | шт.
ЛС_02-01-23 | 798 |  | Усилитель мощности УМ-40 (450 – 470 MHz) ЕКВМ.468741.005-03 | Усилитель мощности УМ-40 (450 – 470 MHz) ЕКВМ.468741.005-03 | шт. | шт.
ЛС_02-01-23 | 799 |  | Кассета для приемопередатчиков базовой станции ЕКВМ.469331.001 | Кассета для приемопередатчиков базовой станции ЕКВМ.469331.001 | шт. | шт.
ЛС_02-01-23 | 800 |  | Кассета для приемопередатчиков базовой станции ЕКВМ.469331.001 | Кассета для приемопередатчиков базовой станции ЕКВМ.469331.001 | шт. | шт.
ЛС_02-01-23 | 801 |  | Кассета для приемопередатчиков базовой станции ЕКВМ.469331.001 | Кассета для приемопередатчиков базовой станции ЕКВМ.469331.001 | шт. | шт.
ЛС_02-01-23 | 802 |  | Приемная распределительная панель базовой станции ЕКВМ.469137.001-02 | Приемная распределительная панель базовой станции ЕКВМ.469137.001-02 | шт. | шт.
ЛС_02-01-23 | 803 |  | Приемная распределительная панель базовой станции ЕКВМ.469137.001-02 | Приемная распределительная панель базовой станции ЕКВМ.469137.001-02 | шт. | шт.
ЛС_02-01-23 | 804 |  | Приемная распределительная панель базовой станции ЕКВМ.469137.001-02 | Приемная распределительная панель базовой станции ЕКВМ.469137.001-02 | шт. | шт.
ЛС_02-01-23 | 805 |  | Сумматор мощности гибридный двухчастотный СМГ 2/1 - 11121 ЛУКТ.468529.216-04 | Сумматор мощности гибридный двухчастотный СМГ 2/1 - 11121 ЛУКТ.468529.216-04 | шт. | шт.
ЛС_02-01-23 | 806 |  | Сумматор мощности гибридный двухчастотный СМГ 2/1 - 11121 ЛУКТ.468529.216-04 | Сумматор мощности гибридный двухчастотный СМГ 2/1 - 11121 ЛУКТ.468529.216-04 | шт. | шт.
ЛС_02-01-23 | 807 |  | Сумматор мощности гибридный двухчастотный СМГ 2/1 - 11121 ЛУКТ.468529.216-04 | Сумматор мощности гибридный двухчастотный СМГ 2/1 - 11121 ЛУКТ.468529.216-04 | шт. | шт.
ЛС_02-01-23 | 808 |  | Приемник навигационный с кабелем 20м, хомутом и креплением на трубу NVS-GNSS-MTA | Приемник навигационный с кабелем 20м, хомутом и креплением на трубу NVS-GNSS-MTA | шт. | шт.
ЛС_02-01-23 | 809 |  | Приемник навигационный с кабелем 20м, хомутом и креплением на трубу NVS-GNSS-MTA | Приемник навигационный с кабелем 20м, хомутом и креплением на трубу NVS-GNSS-MTA | шт. | шт.
ЛС_02-01-23 | 810 |  | Приемник навигационный с кабелем 20м, хомутом и креплением на трубу NVS-GNSS-MTA | Приемник навигационный с кабелем 20м, хомутом и креплением на трубу NVS-GNSS-MTA | шт. | шт.
ЛС_02-01-23 | 811 |  | Комплект устройства защиты ЕКВМ.464949.050 | Комплект устройства защиты ЕКВМ.464949.050 | шт. | шт.
ЛС_02-01-23 | 812 |  | Комплект устройства защиты ЕКВМ.464949.050 | Комплект устройства защиты ЕКВМ.464949.050 | шт. | шт.
ЛС_02-01-23 | 813 |  | Комплект устройства защиты ЕКВМ.464949.050 | Комплект устройства защиты ЕКВМ.464949.050 | шт. | шт.
ЛС_02-01-23 | 814 |  | Аккумулятор DELTA HRL 12-18 X | Аккумулятор DELTA HRL 12-18 X | шт. | шт.
ЛС_02-01-23 | 815 |  | Аккумулятор DELTA HRL 12-18 X | Аккумулятор DELTA HRL 12-18 X | шт. | шт.
ЛС_02-01-23 | 816 |  | Аккумулятор DELTA HRL 12-18 X | Аккумулятор DELTA HRL 12-18 X | шт. | шт.
ЛС_02-01-23 | 817 |  | Аккумуляторный модуль Штиль АМТ48-17-4 | Аккумуляторный модуль Штиль АМТ48-17-4 | шт. | шт.
ЛС_02-01-23 | 818 |  | Аккумуляторный модуль Штиль АМТ48-17-4 | Аккумуляторный модуль Штиль АМТ48-17-4 | шт. | шт.
ЛС_02-01-23 | 819 |  | Аккумуляторный модуль Штиль АМТ48-17-4 | Аккумуляторный модуль Штиль АМТ48-17-4 | шт. | шт.
ЛС_02-01-23 | 820 |  | Установка питания постоянного тока Штиль (2/1000) PS48-0080-2U | Установка питания постоянного тока Штиль (2/1000) PS48-0080-2U | шт. | шт.
ЛС_02-01-23 | 821 |  | Установка питания постоянного тока Штиль (2/1000) PS48-0080-2U | Установка питания постоянного тока Штиль (2/1000) PS48-0080-2U | шт. | шт.
ЛС_02-01-23 | 822 |  | Установка питания постоянного тока Штиль (2/1000) PS48-0080-2U | Установка питания постоянного тока Штиль (2/1000) PS48-0080-2U | шт. | шт.
ЛС_02-01-23 | 823 |  | Двухлинейный однофазный сетевой фильтр, 10А B84114-D-B110 | Двухлинейный однофазный сетевой фильтр, 10А B84114-D-B110 | шт. | шт.
ЛС_02-01-23 | 824 |  | Двухлинейный однофазный сетевой фильтр, 10А B84114-D-B110 | Двухлинейный однофазный сетевой фильтр, 10А B84114-D-B110 | шт. | шт.
ЛС_02-01-23 | 825 |  | Двухлинейный однофазный сетевой фильтр, 10А B84114-D-B110 | Двухлинейный однофазный сетевой фильтр, 10А B84114-D-B110 | шт. | шт.
ЛС_02-01-23 | 826 |  | Вентиляторная панель Knurr (STANDART PERFORMANCE) 03.027.052.1 | Вентиляторная панель Knurr (STANDART PERFORMANCE) 03.027.052.1 | шт. | шт.
ЛС_02-01-23 | 827 |  | Вентиляторная панель Knurr (STANDART PERFORMANCE) 03.027.052.1 | Вентиляторная панель Knurr (STANDART PERFORMANCE) 03.027.052.1 | шт. | шт.
ЛС_02-01-23 | 828 |  | Вентиляторная панель Knurr (STANDART PERFORMANCE) 03.027.052.1 | Вентиляторная панель Knurr (STANDART PERFORMANCE) 03.027.052.1 | шт. | шт.
ЛС_02-01-23 | 829 |  | Вентиляторная панель Knurr (NIGH PERFORMANCE) 03.027.055.1 | Вентиляторная панель Knurr (NIGH PERFORMANCE) 03.027.055.1 | шт. | шт.
ЛС_02-01-23 | 830 |  | Вентиляторная панель Knurr (NIGH PERFORMANCE) 03.027.055.1 | Вентиляторная панель Knurr (NIGH PERFORMANCE) 03.027.055.1 | шт. | шт.
ЛС_02-01-23 | 831 |  | Вентиляторная панель Knurr (NIGH PERFORMANCE) 03.027.055.1 | Вентиляторная панель Knurr (NIGH PERFORMANCE) 03.027.055.1 | шт. | шт.
ЛС_02-01-23 | 832 |  | Комплект монтажных частей ЕКВМ.464941.036 | Комплект монтажных частей ЕКВМ.464941.036 | шт. | шт.
ЛС_02-01-23 | 833 |  | Комплект монтажных частей ЕКВМ.464941.036 | Комплект монтажных частей ЕКВМ.464941.036 | шт. | шт.
ЛС_02-01-23 | 834 |  | Комплект монтажных частей ЕКВМ.464941.036 | Комплект монтажных частей ЕКВМ.464941.036 | шт. | шт.
ЛС_02-01-23 | 835 |  | Комплект эксплуатационной документации БСР | Комплект эксплуатационной документации БСР | шт. | шт.
ЛС_02-01-23 | 836 |  | Комплект эксплуатационной документации БСР | Комплект эксплуатационной документации БСР | шт. | шт.
ЛС_02-01-23 | 837 |  | Комплект эксплуатационной документации БСР | Комплект эксплуатационной документации БСР | шт. | шт.
ЛС_02-01-23 | 838 |  | Диск «Информтехника. Программное обеспечение «CD-R» с логотипом компании | Диск «Информтехника. Программное обеспечение «CD-R» с логотипом компании | шт. | шт.
ЛС_02-01-23 | 839 |  | Диск «Информтехника. Программное обеспечение «CD-R» с логотипом компании | Диск «Информтехника. Программное обеспечение «CD-R» с логотипом компании | шт. | шт.
ЛС_02-01-23 | 840 |  | Диск «Информтехника. Программное обеспечение «CD-R» с логотипом компании | Диск «Информтехника. Программное обеспечение «CD-R» с логотипом компании | шт. | шт.
ЛС_02-01-23 | 841 |  | Вертикальная антенна 400-480 МГц, N-Female A0 UHF omni N-Female | Вертикальная антенна 400-480 МГц, N-Female A0 UHF omni N-Female | шт. | шт. | 4753 | 3960.8333 |  | 3960.8333 |  |  | ООО "Фирма Радиал"
ЛС_02-01-23 | 842 |  | Вертикальная антенна 400-480 МГц, N-Female A0 UHF omni N-Female | Вертикальная антенна 400-480 МГц, N-Female A0 UHF omni N-Female | шт. | шт. | 6020 | 5016.6667 |  |  |  |  | Геотелеком
ЛС_02-01-23 | 843 |  | Вертикальная антенна 400-480 МГц, N-Female A0 UHF omni N-Female | Вертикальная антенна 400-480 МГц, N-Female A0 UHF omni N-Female | шт. | шт. | 6864 | 5720 |  |  |  |  | ВитаТелеком
ЛС_02-01-23 | 844 |  | Направленная антенна для внутренней установки (VVVPol 380~470MHz 100° 4dBi Wall Mount Antenna) RXDI-382706A-SJ | Направленная антенна для внутренней установки (VVVPol 380~470MHz 100° 4dBi Wall Mount Antenna) RXDI-382706A-SJ | шт. | шт. | 121265.8824 | 101054.902 |  | 101054.902 |  |  | ООО "ББРС.РУ"
ЛС_02-01-23 | 845 |  | Направленная антенна для внутренней установки (VVVPol 380~470MHz 100° 4dBi Wall Mount Antenna) RXDI-382706A-SJ | Направленная антенна для внутренней установки (VVVPol 380~470MHz 100° 4dBi Wall Mount Antenna) RXDI-382706A-SJ | шт. | шт.
ЛС_02-01-23 | 846 |  | Направленная антенна для внутренней установки (VVVPol 380~470MHz 100° 4dBi Wall Mount Antenna) RXDI-382706A-SJ | Направленная антенна для внутренней установки (VVVPol 380~470MHz 100° 4dBi Wall Mount Antenna) RXDI-382706A-SJ | шт. | шт.
ЛС_02-01-23 | 847 |  | Ответвитель мощности 10 дБ, 350-2700 МГц, 50 Ом, 200Вт, разъемы: основные N female, ответвления N female TPS10E-350/2700 | Ответвитель мощности 10 дБ, 350-2700 МГц, 50 Ом, 200Вт, разъемы: основные N female, ответвления N female TPS10E-350/2700 | шт. | шт. | 41325 | 34437.5 |  | 34437.5 |  |  | ООО "ББРС.РУ"
ЛС_02-01-23 | 848 |  | Ответвитель мощности 10 дБ, 350-2700 МГц, 50 Ом, 200Вт, разъемы: основные N female, ответвления N female TPS10E-350/2700 | Ответвитель мощности 10 дБ, 350-2700 МГц, 50 Ом, 200Вт, разъемы: основные N female, ответвления N female TPS10E-350/2700 | шт. | шт.
ЛС_02-01-23 | 849 |  | Ответвитель мощности 10 дБ, 350-2700 МГц, 50 Ом, 200Вт, разъемы: основные N female, ответвления N female TPS10E-350/2700 | Ответвитель мощности 10 дБ, 350-2700 МГц, 50 Ом, 200Вт, разъемы: основные N female, ответвления N female TPS10E-350/2700 | шт. | шт.
ЛС_02-01-23 | 850 |  | Делитель мощности 1:2, 380-2700 МГц, 50 Ом, 200Вт, разъемы N female PDS2E-380/2700-01 | Делитель мощности 1:2, 380-2700 МГц, 50 Ом, 200Вт, разъемы N female PDS2E-380/2700-01 | шт. | шт. | 32385 | 26987.5 |  | 26987.5 |  |  | ООО "ББРС.РУ"
ЛС_02-01-23 | 851 |  | Делитель мощности 1:2, 380-2700 МГц, 50 Ом, 200Вт, разъемы N female PDS2E-380/2700-01 | Делитель мощности 1:2, 380-2700 МГц, 50 Ом, 200Вт, разъемы N female PDS2E-380/2700-01 | шт. | шт.
ЛС_02-01-23 | 852 |  | Делитель мощности 1:2, 380-2700 МГц, 50 Ом, 200Вт, разъемы N female PDS2E-380/2700-01 | Делитель мощности 1:2, 380-2700 МГц, 50 Ом, 200Вт, разъемы N female PDS2E-380/2700-01 | шт. | шт.
ЛС_02-01-23 | 853 |  | Разъем N Male для кабеля LCF12-50 JFN NM-LCF12-C01/C02 | Разъем N Male для кабеля LCF12-50 JFN NM-LCF12-C01/C02 | шт. | шт. | 994 | 828.3333 |  |  |  |  | ООО «ПТК»
ЛС_02-01-23 | 854 |  | Разъем N Male для кабеля LCF12-50 JFN NM-LCF12-C01/C02 | Разъем N Male для кабеля LCF12-50 JFN NM-LCF12-C01/C02 | шт. | шт. | 524.16 | 436.8 |  | 436.8 |  |  | ООО "К-Радио"
ЛС_02-01-23 | 855 |  | Разъем N Male для кабеля LCF12-50 JFN NM-LCF12-C01/C02 | Разъем N Male для кабеля LCF12-50 JFN NM-LCF12-C01/C02 | шт. | шт. | 2230.02 | 1858.35 |  |  |  |  | ООО "ББРС.РУ"
ЛС_02-01-23 | 856 |  | Согласованная нагрузка (termination load), 5Вт E04-A0506-04 N-611T-5WQ-6GHz | Согласованная нагрузка (termination load), 5Вт E04-A0506-04 N-611T-5WQ-6GHz | шт. | шт. | 5760 | 4800 |  | 4800 |  |  | alpha-com
ЛС_02-01-23 | 857 |  | Согласованная нагрузка (termination load), 5Вт E04-A0506-04 N-611T-5WQ-6GHz | Согласованная нагрузка (termination load), 5Вт E04-A0506-04 N-611T-5WQ-6GHz | шт. | шт. | 5800 | 4833.3333 |  |  |  |  | Радио-мир
ЛС_02-01-23 | 858 |  | Согласованная нагрузка (termination load), 5Вт E04-A0506-04 N-611T-5WQ-6GHz | Согласованная нагрузка (termination load), 5Вт E04-A0506-04 N-611T-5WQ-6GHz | шт. | шт. | 5970 | 4975 |  |  |  |  | ООО "ОЛМИТЕК"
ЛС_02-01-23 | 859 |  | Мультиплексор, в составе: Tellabs 6325 | Мультиплексор, в составе: Tellabs 6325 | компл. | компл.
ЛС_02-01-23 | 860 |  | Мультиплексор, в составе: Tellabs 6325 | Мультиплексор, в составе: Tellabs 6325 | компл. | компл.
ЛС_02-01-23 | 861 |  | Мультиплексор, в составе: Tellabs 6325 | Мультиплексор, в составе: Tellabs 6325 | компл. | компл.
ЛС_02-01-23 | 862 |  | Крейт SC2 UC3560 | Крейт SC2 UC3560 | шт. | шт. | 45081.6 | 37568 |  | 37568 |  |  | ООО "ИМАКЛИК СЕРВИС"
ЛС_02-01-23 | 863 |  | Крейт SC2 UC3560 | Крейт SC2 UC3560 | шт. | шт.
ЛС_02-01-23 | 864 |  | Крейт SC2 UC3560 | Крейт SC2 UC3560 | шт. | шт.
ЛС_02-01-23 | 865 |  | Модуль коммуникационный SPIMX CM3563 | Модуль коммуникационный SPIMX CM3563 | шт. | шт. | 132267.6 | 110223 |  | 110223 |  |  | ООО "ИМАКЛИК СЕРВИС"
ЛС_02-01-23 | 866 |  | Модуль коммуникационный SPIMX CM3563 | Модуль коммуникационный SPIMX CM3563 | шт. | шт.
ЛС_02-01-23 | 867 |  | Модуль коммуникационный SPIMX CM3563 | Модуль коммуникационный SPIMX CM3563 | шт. | шт.
ЛС_02-01-23 | 868 |  | Модуль управления и контроля коммуникаций CMCC CM3564 | Модуль управления и контроля коммуникаций CMCC CM3564 | шт. | шт. | 39614.4 | 33012 |  | 33012 |  |  | ООО "ИМАКЛИК СЕРВИС"
ЛС_02-01-23 | 869 |  | Модуль управления и контроля коммуникаций CMCC CM3564 | Модуль управления и контроля коммуникаций CMCC CM3564 | шт. | шт.
ЛС_02-01-23 | 870 |  | Модуль управления и контроля коммуникаций CMCC CM3564 | Модуль управления и контроля коммуникаций CMCC CM3564 | шт. | шт.
ЛС_02-01-23 | 871 |  | Модуль питания PS-DC CM3561 | Модуль питания PS-DC CM3561 | шт. | шт. | 22914 | 19095 |  | 19095 |  |  | ООО "ИМАКЛИК СЕРВИС"
ЛС_02-01-23 | 872 |  | Модуль питания PS-DC CM3561 | Модуль питания PS-DC CM3561 | шт. | шт.
ЛС_02-01-23 | 873 |  | Модуль питания PS-DC CM3561 | Модуль питания PS-DC CM3561 | шт. | шт.
ЛС_02-01-23 | 874 |  | Адаптер питания AC/DC CM3569 | Адаптер питания AC/DC CM3569 | шт. | шт. | 33256.8 | 27714 |  | 27714 |  |  | ООО "ИМАКЛИК СЕРВИС"
ЛС_02-01-23 | 875 |  | Адаптер питания AC/DC CM3569 | Адаптер питания AC/DC CM3569 | шт. | шт.
ЛС_02-01-23 | 876 |  | Адаптер питания AC/DC CM3569 | Адаптер питания AC/DC CM3569 | шт. | шт.
ЛС_02-01-23 | 877 |  | Модуль вентилятора Fan module CM3565 | Модуль вентилятора Fan module CM3565 | шт. | шт. | 22814.4 | 19012 |  | 19012 |  |  | ООО "ИМАКЛИК СЕРВИС"
ЛС_02-01-23 | 878 |  | Модуль вентилятора Fan module CM3565 | Модуль вентилятора Fan module CM3565 | шт. | шт.
ЛС_02-01-23 | 879 |  | Модуль вентилятора Fan module CM3565 | Модуль вентилятора Fan module CM3565 | шт. | шт.
ЛС_02-01-23 | 880 |  | Кабель питания 3 pole Molex mini-fit to open ended, 2.6 m WK-500Z-02.6-01 | Кабель питания 3 pole Molex mini-fit to open ended, 2.6 m WK-500Z-02.6-01 | шт. | шт. | 2052 | 1710 |  | 1710 |  |  | ООО "ИМАКЛИК СЕРВИС"
ЛС_02-01-23 | 881 |  | Кабель питания 3 pole Molex mini-fit to open ended, 2.6 m WK-500Z-02.6-01 | Кабель питания 3 pole Molex mini-fit to open ended, 2.6 m WK-500Z-02.6-01 | шт. | шт.
ЛС_02-01-23 | 882 |  | Кабель питания 3 pole Molex mini-fit to open ended, 2.6 m WK-500Z-02.6-01 | Кабель питания 3 pole Molex mini-fit to open ended, 2.6 m WK-500Z-02.6-01 | шт. | шт.
ЛС_02-01-23 | 883 |  | Трансивер оптический TR0001 TR0001 | Трансивер оптический TR0001 TR0001 | шт. | шт. | 25897.2 | 21581 |  | 21581 |  |  | ООО "ИМАКЛИК СЕРВИС"
ЛС_02-01-23 | 884 |  | Трансивер оптический TR0001 TR0001 | Трансивер оптический TR0001 TR0001 | шт. | шт.
ЛС_02-01-23 | 885 |  | Трансивер оптический TR0001 TR0001 | Трансивер оптический TR0001 TR0001 | шт. | шт.
ЛС_02-01-23 | 886 |  | Трансивер оптический TR0001 TR0001 | Трансивер оптический TR0001 TR0001 | шт. | шт. | 25897.2 | 21581 |  | 21581 |  |  | ООО "ИМАКЛИК СЕРВИС"
ЛС_02-01-23 | 887 |  | Трансивер оптический TR0001 TR0001 | Трансивер оптический TR0001 TR0001 | шт. | шт.
ЛС_02-01-23 | 888 |  | Трансивер оптический TR0001 TR0001 | Трансивер оптический TR0001 TR0001 | шт. | шт.
ЛС_02-01-23 | 889 |  | Трансивер оптический TR0001 TR0001 | Трансивер оптический TR0001 TR0001 | шт. | шт. | 25897.2 | 21581 |  | 21581 |  |  | ООО "ИМАКЛИК СЕРВИС"
ЛС_02-01-23 | 890 |  | Трансивер оптический TR0001 TR0001 | Трансивер оптический TR0001 TR0001 | шт. | шт.
ЛС_02-01-23 | 891 |  | Трансивер оптический TR0001 TR0001 | Трансивер оптический TR0001 TR0001 | шт. | шт.
ЛС_02-01-23 | 892 |  | Модуль коммуникационный SIMX4 CM3567 | Модуль коммуникационный SIMX4 CM3567 | шт. | шт. | 160611.6 | 133843 |  | 133843 |  |  | ООО "ИМАКЛИК СЕРВИС"
ЛС_02-01-23 | 893 |  | Модуль коммуникационный SIMX4 CM3567 | Модуль коммуникационный SIMX4 CM3567 | шт. | шт.
ЛС_02-01-23 | 894 |  | Модуль коммуникационный SIMX4 CM3567 | Модуль коммуникационный SIMX4 CM3567 | шт. | шт.
ЛС_02-01-23 | 895 |  | Грозоразрядник GR-1 с уголком, разъемы Nf | Грозоразрядник GR-1 с уголком, разъемы Nf | шт. | шт. | 7218 | 6015 |  | 6015 |  |  | ООО "Фирма Радиал"
ЛС_02-01-23 | 896 |  | Грозоразрядник GR-1 с уголком, разъемы Nf | Грозоразрядник GR-1 с уголком, разъемы Nf | шт. | шт.
ЛС_02-01-23 | 897 |  | Грозоразрядник GR-1 с уголком, разъемы Nf | Грозоразрядник GR-1 с уголком, разъемы Nf | шт. | шт.
ЛС_02-01-23 | 898 |  | Полка фиксированная (стационарная) облегченная 350 мм, 19”, 1U DP-PT-350 | Полка фиксированная (стационарная) облегченная 350 мм, 19”, 1U DP-PT-350 | шт. | шт. | 3652.0294 | 3043.3579 |  | 3043.3579 |  |  | Conteg
ЛС_02-01-23 | 899 |  | Полка фиксированная (стационарная) облегченная 350 мм, 19”, 1U DP-PT-350 | Полка фиксированная (стационарная) облегченная 350 мм, 19”, 1U DP-PT-350 | шт. | шт. | 3765.0171 | 3137.5143 |  |  |  |  | ООО "СКС"
ЛС_02-01-23 | 900 |  | Полка фиксированная (стационарная) облегченная 350 мм, 19”, 1U DP-PT-350 | Полка фиксированная (стационарная) облегченная 350 мм, 19”, 1U DP-PT-350 | шт. | шт. | 3843.8111 | 3203.176 |  |  |  |  | ООО "Бизнес Телеком-Импорт"
ЛС_02-01-23 | 901 |  | Кабельный организатор с металлическими кольцами, 19", 1U CM-1U-ML | Кабельный организатор с металлическими кольцами, 19", 1U CM-1U-ML | шт. | шт. | 965.81 | 804.8417 |  | 804.8417 |  |  | ООО "ЛАНИТ-Норд"
ЛС_02-01-23 | 902 |  | Кабельный организатор с металлическими кольцами, 19", 1U CM-1U-ML | Кабельный организатор с металлическими кольцами, 19", 1U CM-1U-ML | шт. | шт. | 972.24 | 810.2 |  |  |  |  | ООО "Инфра Электро"
ЛС_02-01-23 | 903 |  | Кабельный организатор с металлическими кольцами, 19", 1U CM-1U-ML | Кабельный организатор с металлическими кольцами, 19", 1U CM-1U-ML | шт. | шт. | 975.46 | 812.8833 |  |  |  |  | ООО "Секьюр АЙТИ"
ЛС_02-01-23 | 904 |  | Абонентская радиостанция «МиниКом-АНР-1-К» ЕКВМ.464425.019 | Абонентская радиостанция «МиниКом-АНР-1-К» ЕКВМ.464425.019 | шт. | шт.
ЛС_02-01-23 | 905 |  | Абонентская радиостанция «МиниКом-АНР-1-К» ЕКВМ.464425.019 | Абонентская радиостанция «МиниКом-АНР-1-К» ЕКВМ.464425.019 | шт. | шт.
ЛС_02-01-23 | 906 |  | Абонентская радиостанция «МиниКом-АНР-1-К» ЕКВМ.464425.019 | Абонентская радиостанция «МиниКом-АНР-1-К» ЕКВМ.464425.019 | шт. | шт.
ЛС_02-01-23 | 907 |  | Оборудование повторного монтажа, предоставляемое Заказчиком | Оборудование повторного монтажа, предоставляемое Заказчиком
ЛС_02-01-23 | 908 |  | Оборудование повторного монтажа, предоставляемое Заказчиком | Оборудование повторного монтажа, предоставляемое Заказчиком
ЛС_02-01-23 | 909 |  | Оборудование повторного монтажа, предоставляемое Заказчиком | Оборудование повторного монтажа, предоставляемое Заказчиком
ЛС_02-01-23 | 910 |  | Антенна у нижней гребенки эскалатора Предоставляется Заказчиком | Антенна у нижней гребенки эскалатора Предоставляется Заказчиком | шт. | шт.
ЛС_02-01-23 | 911 |  | Антенна у нижней гребенки эскалатора Предоставляется Заказчиком | Антенна у нижней гребенки эскалатора Предоставляется Заказчиком | шт. | шт.
ЛС_02-01-23 | 912 |  | Антенна у нижней гребенки эскалатора Предоставляется Заказчиком | Антенна у нижней гребенки эскалатора Предоставляется Заказчиком | шт. | шт.
ЛС_02-01-23 | 913 |  | Приемопередатчик базовой станции Предоставляется Заказчиком | Приемопередатчик базовой станции Предоставляется Заказчиком | шт. | шт.
ЛС_02-01-23 | 914 |  | Приемопередатчик базовой станции Предоставляется Заказчиком | Приемопередатчик базовой станции Предоставляется Заказчиком | шт. | шт.
ЛС_02-01-23 | 915 |  | Приемопередатчик базовой станции Предоставляется Заказчиком | Приемопередатчик базовой станции Предоставляется Заказчиком | шт. | шт.
ЛС_02-01-23 | 916 |  | Комплект устройства защиты Предоставляется Заказчиком | Комплект устройства защиты Предоставляется Заказчиком | шт. | шт.
ЛС_02-01-23 | 917 |  | Комплект устройства защиты Предоставляется Заказчиком | Комплект устройства защиты Предоставляется Заказчиком | шт. | шт.
ЛС_02-01-23 | 918 |  | Комплект устройства защиты Предоставляется Заказчиком | Комплект устройства защиты Предоставляется Заказчиком | шт. | шт.
ЛС_02-01-23 | 919 |  | Кабельная продукция | Кабельная продукция
ЛС_02-01-23 | 920 |  | Кабельная продукция | Кабельная продукция
ЛС_02-01-23 | 921 |  | Кабельная продукция | Кабельная продукция
ЛС_02-01-23 | 922 |  | Кабель коаксиальный фидерный 1/2’’ 50 Ом с огнестойкой оплеткой, не содержащей галогены LCF12-50 JFN | Кабель коаксиальный фидерный 1/2’’ 50 Ом с огнестойкой оплеткой, не содержащей галогены LCF12-50 JFN | м. | м. | 524.16 | 436.8 |  |  |  |  | ООО "К-Радио"
ЛС_02-01-23 | 923 |  | Кабель коаксиальный фидерный 1/2’’ 50 Ом с огнестойкой оплеткой, не содержащей галогены LCF12-50 JFN | Кабель коаксиальный фидерный 1/2’’ 50 Ом с огнестойкой оплеткой, не содержащей галогены LCF12-50 JFN | м. | м. | 433.68 | 361.4 |  | 361.4 |  |  | ООО "Профтелеком"
ЛС_02-01-23 | 924 |  | Кабель коаксиальный фидерный 1/2’’ 50 Ом с огнестойкой оплеткой, не содержащей галогены LCF12-50 JFN | Кабель коаксиальный фидерный 1/2’’ 50 Ом с огнестойкой оплеткой, не содержащей галогены LCF12-50 JFN | м. | м. | 715.0931 | 595.9109 |  |  |  |  | ООО "ББРС.РУ"
ЛС_02-01-23 | 925 |  | Кабель витая пара, парной скрутки для СКС и IP – сетей, категория 5е, не содержит галогенов (LSZH) ParLan U/UTP Cat5e ZH нг(А)-HF 4х2х0,52 | Кабель витая пара, парной скрутки для СКС и IP – сетей, категория 5е, не содержит галогенов (LSZH) ParLan U/UTP Cat5e ZH нг(А)-HF 4х2х0,52 | м. | м. | 48.9 | 40.75 |  | 40.75 |  |  | ООО "ТПД Паритет"
ЛС_02-01-23 | 926 |  | Кабель витая пара, парной скрутки для СКС и IP – сетей, категория 5е, не содержит галогенов (LSZH) ParLan U/UTP Cat5e ZH нг(А)-HF 4х2х0,52 | Кабель витая пара, парной скрутки для СКС и IP – сетей, категория 5е, не содержит галогенов (LSZH) ParLan U/UTP Cat5e ZH нг(А)-HF 4х2х0,52 | м. | м. | 68.8 | 57.3333 |  |  |  |  | ООО "ЛАНИТ-Норд"
ЛС_02-01-23 | 927 |  | Кабель витая пара, парной скрутки для СКС и IP – сетей, категория 5е, не содержит галогенов (LSZH) ParLan U/UTP Cat5e ZH нг(А)-HF 4х2х0,52 | Кабель витая пара, парной скрутки для СКС и IP – сетей, категория 5е, не содержит галогенов (LSZH) ParLan U/UTP Cat5e ZH нг(А)-HF 4х2х0,52 | м. | м. | 69.4458 | 57.8715 |  |  |  |  | ООО "ТД Тинко"
ЛС_02-01-23 | 928 |  | Провод силовой пониженной пожарной опасности с изоляцией из поливинилхлоридного пластиката для электрических установок на напряжение до 450/750 В (многожильный, желто-зеленый), сечением 1x10,0 мм2. Класс пожарной опасности по ГОСТ 31565-2012 – П1б.8.2.2.2 ПуГВнг-LS 1x10,0 | Провод силовой пониженной пожарной опасности с изоляцией из поливинилхлоридного пластиката для электрических установок на напряжение до 450/750 В (многожильный, желто-зеленый), сечением 1x10,0 мм2. Класс пожарной опасности по ГОСТ 31565-2012 – П1б.8.2.2.2 ПуГВнг-LS 1x10,0 | м. | м. | 75.5 | 62.9167 |  | 62.9167 |  |  | ООО "ТД Электротехмонтаж"
ЛС_02-01-23 | 929 |  | Провод силовой пониженной пожарной опасности с изоляцией из поливинилхлоридного пластиката для электрических установок на напряжение до 450/750 В (многожильный, желто-зеленый), сечением 1x10,0 мм2. Класс пожарной опасности по ГОСТ 31565-2012 – П1б.8.2.2.2 ПуГВнг-LS 1x10,0 | Провод силовой пониженной пожарной опасности с изоляцией из поливинилхлоридного пластиката для электрических установок на напряжение до 450/750 В (многожильный, желто-зеленый), сечением 1x10,0 мм2. Класс пожарной опасности по ГОСТ 31565-2012 – П1б.8.2.2.2 ПуГВнг-LS 1x10,0 | м. | м. | 77.4 | 64.5 |  |  |  |  | ООО "ТД Тинко"
ЛС_02-01-23 | 930 |  | Провод силовой пониженной пожарной опасности с изоляцией из поливинилхлоридного пластиката для электрических установок на напряжение до 450/750 В (многожильный, желто-зеленый), сечением 1x10,0 мм2. Класс пожарной опасности по ГОСТ 31565-2012 – П1б.8.2.2.2 ПуГВнг-LS 1x10,0 | Провод силовой пониженной пожарной опасности с изоляцией из поливинилхлоридного пластиката для электрических установок на напряжение до 450/750 В (многожильный, желто-зеленый), сечением 1x10,0 мм2. Класс пожарной опасности по ГОСТ 31565-2012 – П1б.8.2.2.2 ПуГВнг-LS 1x10,0 | м. | м. | 97.56 | 81.3 |  |  |  |  | Электромонтаж
ЛС_02-01-23 | 931 |  | Провод силовой пониженной пожарной опасности с изоляцией из поливинилхлоридного пластиката для электрических установок на напряжение до 450/750 В (многожильный, желто-зеленый), сечением 1x4,0 мм2. Класс пожарной опасности по ГОСТ 31565-2012 – П1б.8.2.2.2 ПуГВнг-LS 1x4,0 | Провод силовой пониженной пожарной опасности с изоляцией из поливинилхлоридного пластиката для электрических установок на напряжение до 450/750 В (многожильный, желто-зеленый), сечением 1x4,0 мм2. Класс пожарной опасности по ГОСТ 31565-2012 – П1б.8.2.2.2 ПуГВнг-LS 1x4,0 | м. | м. | 49.2 | 41 |  | 41 |  |  | ООО "ТД Тинко"
ЛС_02-01-23 | 932 |  | Провод силовой пониженной пожарной опасности с изоляцией из поливинилхлоридного пластиката для электрических установок на напряжение до 450/750 В (многожильный, желто-зеленый), сечением 1x4,0 мм2. Класс пожарной опасности по ГОСТ 31565-2012 – П1б.8.2.2.2 ПуГВнг-LS 1x4,0 | Провод силовой пониженной пожарной опасности с изоляцией из поливинилхлоридного пластиката для электрических установок на напряжение до 450/750 В (многожильный, желто-зеленый), сечением 1x4,0 мм2. Класс пожарной опасности по ГОСТ 31565-2012 – П1б.8.2.2.2 ПуГВнг-LS 1x4,0 | м. | м. | 61.02 | 50.85 |  |  |  |  | Электромонтаж
ЛС_02-01-23 | 933 |  | Провод силовой пониженной пожарной опасности с изоляцией из поливинилхлоридного пластиката для электрических установок на напряжение до 450/750 В (многожильный, желто-зеленый), сечением 1x4,0 мм2. Класс пожарной опасности по ГОСТ 31565-2012 – П1б.8.2.2.2 ПуГВнг-LS 1x4,0 | Провод силовой пониженной пожарной опасности с изоляцией из поливинилхлоридного пластиката для электрических установок на напряжение до 450/750 В (многожильный, желто-зеленый), сечением 1x4,0 мм2. Класс пожарной опасности по ГОСТ 31565-2012 – П1б.8.2.2.2 ПуГВнг-LS 1x4,0 | м. | м. | 77 | 64.1667 |  |  |  |  | Леруа Мерлен
ЛС_02-01-23 | 934 |  | Материалы для монтажа | Материалы для монтажа
ЛС_02-01-23 | 935 |  | Материалы для монтажа | Материалы для монтажа
ЛС_02-01-23 | 936 |  | Материалы для монтажа | Материалы для монтажа
ЛС_02-01-23 | 937 |  | Труба ПВХ гибкая гофр. д.25 мм, лёгкая с протяжкой, цвет серый 91925 | Труба ПВХ гибкая гофр. д.25 мм, лёгкая с протяжкой, цвет серый 91925 | м. | м. | 33.11 | 27.5917 |  | 27.5917 |  |  | ООО "ЛАНИТ-Норд"
ЛС_02-01-23 | 938 |  | Труба ПВХ гибкая гофр. д.25 мм, лёгкая с протяжкой, цвет серый 91925 | Труба ПВХ гибкая гофр. д.25 мм, лёгкая с протяжкой, цвет серый 91925 | м. | м. | 33.33 | 27.775 |  |  |  |  | ООО "Инфра Электро"
ЛС_02-01-23 | 939 |  | Труба ПВХ гибкая гофр. д.25 мм, лёгкая с протяжкой, цвет серый 91925 | Труба ПВХ гибкая гофр. д.25 мм, лёгкая с протяжкой, цвет серый 91925 | м. | м. | 33.44 | 27.8667 |  |  |  |  | ООО "Секьюр АЙТИ"
ЛС_02-01-23 | 940 |  | Держатель с защелкой и дюбелем, д.25мм 51025 | Держатель с защелкой и дюбелем, д.25мм 51025 | шт. | шт. | 6.6 | 5.5 |  | 5.5 |  |  | ООО "ЛАНИТ-Норд"
ЛС_02-01-23 | 941 |  | Держатель с защелкой и дюбелем, д.25мм 51025 | Держатель с защелкой и дюбелем, д.25мм 51025 | шт. | шт. | 6.64 | 5.5333 |  |  |  |  | ООО "Инфра Электро"
ЛС_02-01-23 | 942 |  | Держатель с защелкой и дюбелем, д.25мм 51025 | Держатель с защелкой и дюбелем, д.25мм 51025 | шт. | шт. | 6.67 | 5.5583 |  |  |  |  | ООО "Секьюр АЙТИ"
ЛС_02-01-23 | 943 |  | Индустриальная гофрированная труба из нераспространяющего горение полиамида, д. 23мм, с протяжкой PA612329F0 | Индустриальная гофрированная труба из нераспространяющего горение полиамида, д. 23мм, с протяжкой PA612329F0 | м. | м. | 312.9 | 260.75 |  | 260.75 |  |  | ООО "ЛАНИТ-Норд"
ЛС_02-01-23 | 944 |  | Индустриальная гофрированная труба из нераспространяющего горение полиамида, д. 23мм, с протяжкой PA612329F0 | Индустриальная гофрированная труба из нераспространяющего горение полиамида, д. 23мм, с протяжкой PA612329F0 | м. | м. | 314.99 | 262.4917 |  |  |  |  | ООО "Инфра Электро"
ЛС_02-01-23 | 945 |  | Индустриальная гофрированная труба из нераспространяющего горение полиамида, д. 23мм, с протяжкой PA612329F0 | Индустриальная гофрированная труба из нераспространяющего горение полиамида, д. 23мм, с протяжкой PA612329F0 | м. | м. | 316.03 | 263.3583 |  |  |  |  | ООО "Секьюр АЙТИ"
ЛС_02-01-23 | 946 |  | Держатель для крепления гофрированных полиамидных труб с крышкой, д.23мм PASW23N | Держатель для крепления гофрированных полиамидных труб с крышкой, д.23мм PASW23N | шт. | шт. | 291.05 | 242.5417 |  | 242.5417 |  |  | ООО "ЛАНИТ-Норд"
ЛС_02-01-23 | 947 |  | Держатель для крепления гофрированных полиамидных труб с крышкой, д.23мм PASW23N | Держатель для крепления гофрированных полиамидных труб с крышкой, д.23мм PASW23N | шт. | шт. | 292.99 | 244.1583 |  |  |  |  | ООО "Инфра Электро"
ЛС_02-01-23 | 948 |  | Держатель для крепления гофрированных полиамидных труб с крышкой, д.23мм PASW23N | Держатель для крепления гофрированных полиамидных труб с крышкой, д.23мм PASW23N | шт. | шт. | 293.96 | 244.9667 |  |  |  |  | ООО "Секьюр АЙТИ"
ЛС_02-01-23 | 949 |  | Наконечник кабельный медный луженый под сечение 10 мм² ТМЛ 10–6–5 (КВТ) | Наконечник кабельный медный луженый под сечение 10 мм² ТМЛ 10–6–5 (КВТ) | шт. | шт. | 39.38 | 32.8167 |  | 32.8167 |  |  | ООО "ЛАНИТ-Норд"
ЛС_02-01-23 | 950 |  | Наконечник кабельный медный луженый под сечение 10 мм² ТМЛ 10–6–5 (КВТ) | Наконечник кабельный медный луженый под сечение 10 мм² ТМЛ 10–6–5 (КВТ) | шт. | шт. | 39.64 | 33.0333 |  |  |  |  | ООО "Инфра Электро"
ЛС_02-01-23 | 951 |  | Наконечник кабельный медный луженый под сечение 10 мм² ТМЛ 10–6–5 (КВТ) | Наконечник кабельный медный луженый под сечение 10 мм² ТМЛ 10–6–5 (КВТ) | шт. | шт. | 39.77 | 33.1417 |  |  |  |  | ООО "Секьюр АЙТИ"
ЛС_02-01-23 | 952 |  | Наконечник кабельный штыревой, желтый НШвИ 4,0-10 NSHV0400410 | Наконечник кабельный штыревой, желтый НШвИ 4,0-10 NSHV0400410 | шт. | шт. | 140.92 | 117.4333 |  |  |  |  | ООО Фарадей
ЛС_02-01-23 | 953 |  | Наконечник кабельный штыревой, желтый НШвИ 4,0-10 NSHV0400410 | Наконечник кабельный штыревой, желтый НШвИ 4,0-10 NSHV0400410 | шт. | шт. | 100 | 83.3333 |  |  |  |  | ПРОДОМ
ЛС_02-01-23 | 954 |  | Наконечник кабельный штыревой, желтый НШвИ 4,0-10 NSHV0400410 | Наконечник кабельный штыревой, желтый НШвИ 4,0-10 NSHV0400410 | шт. | шт. | 89.27 | 74.3917 |  | 74.3917 |  |  | ООО "Тэксэнерго Электрик"
ЛС_02-01-23 | 955 |  | Наконечник кабельный кольцевой изолированный с ПВХ манжетой, диапазон сечений (мм²) : 2.5-6.0мм, желтый НКИ 6.0-5 47481 | Наконечник кабельный кольцевой изолированный с ПВХ манжетой, диапазон сечений (мм²) : 2.5-6.0мм, желтый НКИ 6.0-5 47481 | шт. | шт. | 7.04 | 5.8667 |  | 5.8667 |  |  | ООО "ЛАНИТ-Норд"
ЛС_02-01-23 | 956 |  | Наконечник кабельный кольцевой изолированный с ПВХ манжетой, диапазон сечений (мм²) : 2.5-6.0мм, желтый НКИ 6.0-5 47481 | Наконечник кабельный кольцевой изолированный с ПВХ манжетой, диапазон сечений (мм²) : 2.5-6.0мм, желтый НКИ 6.0-5 47481 | шт. | шт. | 7.09 | 5.9083 |  |  |  |  | ООО "Инфра Электро"
ЛС_02-01-23 | 957 |  | Наконечник кабельный кольцевой изолированный с ПВХ манжетой, диапазон сечений (мм²) : 2.5-6.0мм, желтый НКИ 6.0-5 47481 | Наконечник кабельный кольцевой изолированный с ПВХ манжетой, диапазон сечений (мм²) : 2.5-6.0мм, желтый НКИ 6.0-5 47481 | шт. | шт. | 7.11 | 5.925 |  |  |  |  | ООО "Секьюр АЙТИ"
ЛС_02-01-23 | 958 |  | Зажим для заземления кабеля DP-ZE-CL | Зажим для заземления кабеля DP-ZE-CL | шт. | шт. | 505.4712 | 421.226 |  | 421.226 |  |  | Conteg
ЛС_02-01-23 | 959 |  | Зажим для заземления кабеля DP-ZE-CL | Зажим для заземления кабеля DP-ZE-CL | шт. | шт. | 521.0813 | 434.2344 |  |  |  |  | ООО "СКС"
ЛС_02-01-23 | 960 |  | Зажим для заземления кабеля DP-ZE-CL | Зажим для заземления кабеля DP-ZE-CL | шт. | шт. | 532.2314 | 443.5262 |  |  |  |  | ООО "Бизнес Телеком-Импорт"
ЛС_02-01-23 | 961 |  | Бирка маркировочная (для метрополитена) на кабель круглая из полистирола диам. 50 мм, цвет зелёный, упаковка 100 шт. цвет зеленый | Бирка маркировочная (для метрополитена) на кабель круглая из полистирола диам. 50 мм, цвет зелёный, упаковка 100 шт. цвет зеленый | уп. | уп. | 3720 | 3100 |  | 3100 |  |  | ИП Лисица Алексей
ЛС_02-01-23 | 962 |  | Бирка маркировочная (для метрополитена) на кабель круглая из полистирола диам. 50 мм, цвет зелёный, упаковка 100 шт. цвет зеленый | Бирка маркировочная (для метрополитена) на кабель круглая из полистирола диам. 50 мм, цвет зелёный, упаковка 100 шт. цвет зеленый | уп. | уп. | 4200 | 3500 |  |  |  |  | ИП Тихонов Артем Александрович
ЛС_02-01-23 | 963 |  | Бирка маркировочная (для метрополитена) на кабель круглая из полистирола диам. 50 мм, цвет зелёный, упаковка 100 шт. цвет зеленый | Бирка маркировочная (для метрополитена) на кабель круглая из полистирола диам. 50 мм, цвет зелёный, упаковка 100 шт. цвет зеленый | уп. | уп.
ЛС_02-01-23 | 964 |  | Лента термоуплотнительная "ОГНЕЗА-ЛТУ" 3х30 мм, упаковка 20 м ОГНЕЗА-ЛТУ «ОГНЕЗА-ТРМ» (ОГНЕЗА-ЛТУ) 3х30 мм | Лента термоуплотнительная "ОГНЕЗА-ЛТУ" 3х30 мм, упаковка 20 м ОГНЕЗА-ЛТУ «ОГНЕЗА-ТРМ» (ОГНЕЗА-ЛТУ) 3х30 мм | уп. | уп. | 992 | 826.6667 |  | 826.6667 |  |  | ООО "ОГНЕЗА"
ЛС_02-01-23 | 965 |  | Лента термоуплотнительная "ОГНЕЗА-ЛТУ" 3х30 мм, упаковка 20 м ОГНЕЗА-ЛТУ «ОГНЕЗА-ТРМ» (ОГНЕЗА-ЛТУ) 3х30 мм | Лента термоуплотнительная "ОГНЕЗА-ЛТУ" 3х30 мм, упаковка 20 м ОГНЕЗА-ЛТУ «ОГНЕЗА-ТРМ» (ОГНЕЗА-ЛТУ) 3х30 мм | уп. | уп. | 992 | 826.6667 |  | 826.6667 |  |  | ООО "ТОНЕКО"
ЛС_02-01-23 | 966 |  | Лента термоуплотнительная "ОГНЕЗА-ЛТУ" 3х30 мм, упаковка 20 м ОГНЕЗА-ЛТУ «ОГНЕЗА-ТРМ» (ОГНЕЗА-ЛТУ) 3х30 мм | Лента термоуплотнительная "ОГНЕЗА-ЛТУ" 3х30 мм, упаковка 20 м ОГНЕЗА-ЛТУ «ОГНЕЗА-ТРМ» (ОГНЕЗА-ЛТУ) 3х30 мм | уп. | уп. | 992 | 826.6667 |  | 826.6667 |  |  | ООО "Ремстрой"
ЛС_02-01-23 | 967 |  | Огнезащитный терморасширяющийся герметик, 310 мл ОГНЕЗА-ГТ | Огнезащитный терморасширяющийся герметик, 310 мл ОГНЕЗА-ГТ | шт. | шт. | 992 | 826.6667 |  | 826.6667 |  |  | ООО "ОГНЕЗА"
ЛС_02-01-23 | 968 |  | Огнезащитный терморасширяющийся герметик, 310 мл ОГНЕЗА-ГТ | Огнезащитный терморасширяющийся герметик, 310 мл ОГНЕЗА-ГТ | шт. | шт. | 992 | 826.6667 |  | 826.6667 |  |  | ООО "ТОНЕКО"
ЛС_02-01-23 | 969 |  | Огнезащитный терморасширяющийся герметик, 310 мл ОГНЕЗА-ГТ | Огнезащитный терморасширяющийся герметик, 310 мл ОГНЕЗА-ГТ | шт. | шт. | 992 | 826.6667 |  | 826.6667 |  |  | ООО "Ремстрой"
ЛС_02-01-23 | 970 |  | Плита огнезащита Rockwool FT BARRIER (1000x600x50, 0,6) T100 (НГ по ГОСТ 30244-94) Rockwool FT BARRIER | Плита огнезащита Rockwool FT BARRIER (1000x600x50, 0,6) T100 (НГ по ГОСТ 30244-94) Rockwool FT BARRIER | шт. | шт. | 5079 | 4232.5 |  | 4232.5 |  |  | ООО "ОГНЕЗА"
ЛС_02-01-23 | 971 |  | Плита огнезащита Rockwool FT BARRIER (1000x600x50, 0,6) T100 (НГ по ГОСТ 30244-94) Rockwool FT BARRIER | Плита огнезащита Rockwool FT BARRIER (1000x600x50, 0,6) T100 (НГ по ГОСТ 30244-94) Rockwool FT BARRIER | шт. | шт. | 6094.8 | 5079 |  |  |  |  | ООО "ТОНЕКО"
ЛС_02-01-23 | 972 |  | Плита огнезащита Rockwool FT BARRIER (1000x600x50, 0,6) T100 (НГ по ГОСТ 30244-94) Rockwool FT BARRIER | Плита огнезащита Rockwool FT BARRIER (1000x600x50, 0,6) T100 (НГ по ГОСТ 30244-94) Rockwool FT BARRIER | шт. | шт. | 5079 | 4232.5 |  | 4232.5 |  |  | ООО "Ремстрой"
ЛС_02-01-23 | 973 |  | Доп. кабельная продукция | Доп. кабельная продукция
ЛС_02-01-23 | 974 |  | Доп. кабельная продукция | Доп. кабельная продукция
ЛС_02-01-23 | 975 |  | Доп. кабельная продукция | Доп. кабельная продукция
ЛС_02-01-23 | 976 |  | Шнур оптический simplex FC-LC 9/125 OS2 (G.657A1) одномодовый SM (3.0мм) LSZH, длина 3м, цвет белый ШОС-3,0-FC/UPC-LC/UPC-SM-3м-LSZH-G.657A1-WH | Шнур оптический simplex FC-LC 9/125 OS2 (G.657A1) одномодовый SM (3.0мм) LSZH, длина 3м, цвет белый ШОС-3,0-FC/UPC-LC/UPC-SM-3м-LSZH-G.657A1-WH | шт. | шт.
ЛС_02-01-23 | 977 |  | Шнур оптический simplex FC-LC 9/125 OS2 (G.657A1) одномодовый SM (3.0мм) LSZH, длина 3м, цвет белый ШОС-3,0-FC/UPC-LC/UPC-SM-3м-LSZH-G.657A1-WH | Шнур оптический simplex FC-LC 9/125 OS2 (G.657A1) одномодовый SM (3.0мм) LSZH, длина 3м, цвет белый ШОС-3,0-FC/UPC-LC/UPC-SM-3м-LSZH-G.657A1-WH | шт. | шт.
ЛС_02-01-23 | 978 |  | Шнур оптический simplex FC-LC 9/125 OS2 (G.657A1) одномодовый SM (3.0мм) LSZH, длина 3м, цвет белый ШОС-3,0-FC/UPC-LC/UPC-SM-3м-LSZH-G.657A1-WH | Шнур оптический simplex FC-LC 9/125 OS2 (G.657A1) одномодовый SM (3.0мм) LSZH, длина 3м, цвет белый ШОС-3,0-FC/UPC-LC/UPC-SM-3м-LSZH-G.657A1-WH | шт. | шт.
ЛС_02-01-23 | 979 |  | Патч-корд U/UTP, Cat.5e, LSZH, 3 м, серый PC-LPM-UTP-RJ45-RJ45-C5e-3M-LSZH-GY | Патч-корд U/UTP, Cat.5e, LSZH, 3 м, серый PC-LPM-UTP-RJ45-RJ45-C5e-3M-LSZH-GY | шт. | шт. | 528.83 | 440.6917 |  | 440.6917 |  |  | ООО "ЛАНИТ-Норд"
ЛС_02-01-23 | 980 |  | Патч-корд U/UTP, Cat.5e, LSZH, 3 м, серый PC-LPM-UTP-RJ45-RJ45-C5e-3M-LSZH-GY | Патч-корд U/UTP, Cat.5e, LSZH, 3 м, серый PC-LPM-UTP-RJ45-RJ45-C5e-3M-LSZH-GY | шт. | шт. | 532.15 | 443.4583 |  |  |  |  | ООО "Инфра Электро"
ЛС_02-01-23 | 981 |  | Патч-корд U/UTP, Cat.5e, LSZH, 3 м, серый PC-LPM-UTP-RJ45-RJ45-C5e-3M-LSZH-GY | Патч-корд U/UTP, Cat.5e, LSZH, 3 м, серый PC-LPM-UTP-RJ45-RJ45-C5e-3M-LSZH-GY | шт. | шт. | 533.92 | 444.9333 |  |  |  |  | ООО "Секьюр АЙТИ"
ЛС_02-01-23 | 982 |  | Кабельная ВЧ – сборка Nm-Nm, длина 3 м LIS-C9-11N-11N-03000-51 84026551 | Кабельная ВЧ – сборка Nm-Nm, длина 3 м LIS-C9-11N-11N-03000-51 84026551 | шт. | шт.
ЛС_02-01-23 | 983 |  | Кабельная ВЧ – сборка Nm-Nm, длина 3 м LIS-C9-11N-11N-03000-51 84026551 | Кабельная ВЧ – сборка Nm-Nm, длина 3 м LIS-C9-11N-11N-03000-51 84026551 | шт. | шт.
ЛС_02-01-23 | 984 |  | Кабельная ВЧ – сборка Nm-Nm, длина 3 м LIS-C9-11N-11N-03000-51 84026551 | Кабельная ВЧ – сборка Nm-Nm, длина 3 м LIS-C9-11N-11N-03000-51 84026551 | шт. | шт.
ЛС_02-01-23 | 985 |  | Кабель питания IEC 320 C13 - IEC 320 C14, 3м, цвет черный PWC-IEC13-IEC14-3.0-BK | Кабель питания IEC 320 C13 - IEC 320 C14, 3м, цвет черный PWC-IEC13-IEC14-3.0-BK | шт. | шт. | 744.71 | 620.5917 |  | 620.5917 |  |  | ООО "ЛАНИТ-Норд"
ЛС_02-01-23 | 986 |  | Кабель питания IEC 320 C13 - IEC 320 C14, 3м, цвет черный PWC-IEC13-IEC14-3.0-BK | Кабель питания IEC 320 C13 - IEC 320 C14, 3м, цвет черный PWC-IEC13-IEC14-3.0-BK | шт. | шт. | 749.67 | 624.725 |  |  |  |  | ООО "Инфра Электро"
ЛС_02-01-23 | 987 |  | Кабель питания IEC 320 C13 - IEC 320 C14, 3м, цвет черный PWC-IEC13-IEC14-3.0-BK | Кабель питания IEC 320 C13 - IEC 320 C14, 3м, цвет черный PWC-IEC13-IEC14-3.0-BK | шт. | шт. | 752.15 | 626.7917 |  |  |  |  | ООО "Секьюр АЙТИ"
ЛС_02-01-23 | 988 |  | Демонтаж | Демонтаж
ЛС_02-01-23 | 989 |  | Демонтаж | Демонтаж
ЛС_02-01-23 | 990 |  | Демонтаж | Демонтаж
ЛС_02-01-23 | 991 |  | Оборудование | Оборудование
ЛС_02-01-23 | 992 |  | Оборудование | Оборудование
ЛС_02-01-23 | 993 |  | Оборудование | Оборудование
ЛС_02-01-23 | 994 |  | Антенна у нижней гребенки эскалатора Предоставляется Заказчиком | Антенна у нижней гребенки эскалатора Предоставляется Заказчиком | шт. | шт.
ЛС_02-01-23 | 995 |  | Антенна у нижней гребенки эскалатора Предоставляется Заказчиком | Антенна у нижней гребенки эскалатора Предоставляется Заказчиком | шт. | шт.
ЛС_02-01-23 | 996 |  | Антенна у нижней гребенки эскалатора Предоставляется Заказчиком | Антенна у нижней гребенки эскалатора Предоставляется Заказчиком | шт. | шт.
ЛС_02-01-23 | 997 |  | Антенна в кассовом зале | Антенна в кассовом зале | шт. | шт.
ЛС_02-01-23 | 998 |  | Антенна в кассовом зале | Антенна в кассовом зале | шт. | шт.
ЛС_02-01-23 | 999 |  | Антенна в кассовом зале | Антенна в кассовом зале | шт. | шт.
ЛС_02-01-23 | 1000 |  | Антенна на кровле | Антенна на кровле | шт. | шт.
ЛС_02-01-23 | 1001 |  | Антенна на кровле | Антенна на кровле | шт. | шт.
ЛС_02-01-23 | 1002 |  | Антенна на кровле | Антенна на кровле | шт. | шт.
ЛС_02-01-23 | 1003 |  | Приемопередатчик базовой станции Предоставляется Заказчиком | Приемопередатчик базовой станции Предоставляется Заказчиком | шт. | шт.
ЛС_02-01-23 | 1004 |  | Приемопередатчик базовой станции Предоставляется Заказчиком | Приемопередатчик базовой станции Предоставляется Заказчиком | шт. | шт.
ЛС_02-01-23 | 1005 |  | Приемопередатчик базовой станции Предоставляется Заказчиком | Приемопередатчик базовой станции Предоставляется Заказчиком | шт. | шт.
ЛС_02-01-23 | 1006 |  | Грозоразрядник | Грозоразрядник | шт. | шт.
ЛС_02-01-23 | 1007 |  | Грозоразрядник | Грозоразрядник | шт. | шт.
ЛС_02-01-23 | 1008 |  | Грозоразрядник | Грозоразрядник | шт. | шт.
ЛС_02-01-23 | 1009 |  | Сплиттер | Сплиттер | шт. | шт.
ЛС_02-01-23 | 1010 |  | Сплиттер | Сплиттер | шт. | шт.
ЛС_02-01-23 | 1011 |  | Сплиттер | Сплиттер | шт. | шт.
ЛС_02-01-23 | 1012 |  | Аттеньюатор | Аттеньюатор | шт. | шт.
ЛС_02-01-23 | 1013 |  | Аттеньюатор | Аттеньюатор | шт. | шт.
ЛС_02-01-23 | 1014 |  | Аттеньюатор | Аттеньюатор | шт. | шт.
ЛС_02-01-23 | 1015 |  | Таппер | Таппер | шт. | шт.
ЛС_02-01-23 | 1016 |  | Таппер | Таппер | шт. | шт.
ЛС_02-01-23 | 1017 |  | Таппер | Таппер | шт. | шт.
ЛС_02-01-23 | 1018 |  | Удаленный репитер Avitec | Удаленный репитер Avitec | шт. | шт.
ЛС_02-01-23 | 1019 |  | Удаленный репитер Avitec | Удаленный репитер Avitec | шт. | шт.
ЛС_02-01-23 | 1020 |  | Удаленный репитер Avitec | Удаленный репитер Avitec | шт. | шт.
ЛС_02-01-23 | 1021 |  | Комплект устройства защиты Предоставляется Заказчиком | Комплект устройства защиты Предоставляется Заказчиком | шт. | шт.
ЛС_02-01-23 | 1022 |  | Комплект устройства защиты Предоставляется Заказчиком | Комплект устройства защиты Предоставляется Заказчиком | шт. | шт.
ЛС_02-01-23 | 1023 |  | Комплект устройства защиты Предоставляется Заказчиком | Комплект устройства защиты Предоставляется Заказчиком | шт. | шт.
ЛС_02-01-23 | 1024 |  | Кабельная продукция | Кабельная продукция
ЛС_02-01-23 | 1025 |  | Кабельная продукция | Кабельная продукция
ЛС_02-01-23 | 1026 |  | Кабельная продукция | Кабельная продукция
ЛС_02-01-23 | 1027 |  | Кабель коаксиальный RF 1/2’’ – 50, № 5455 | Кабель коаксиальный RF 1/2’’ – 50, № 5455 | м. | м.
ЛС_02-01-23 | 1028 |  | Кабель коаксиальный RF 1/2’’ – 50, № 5455 | Кабель коаксиальный RF 1/2’’ – 50, № 5455 | м. | м.
ЛС_02-01-23 | 1029 |  | Кабель коаксиальный RF 1/2’’ – 50, № 5455 | Кабель коаксиальный RF 1/2’’ – 50, № 5455 | м. | м.
ЛС_02-01-23 | 1030 |  | Кабель коаксиальный RF 1/2’’ – 50, № 5456 | Кабель коаксиальный RF 1/2’’ – 50, № 5456 | м. | м.
ЛС_02-01-23 | 1031 |  | Кабель коаксиальный RF 1/2’’ – 50, № 5456 | Кабель коаксиальный RF 1/2’’ – 50, № 5456 | м. | м.
ЛС_02-01-23 | 1032 |  | Кабель коаксиальный RF 1/2’’ – 50, № 5456 | Кабель коаксиальный RF 1/2’’ – 50, № 5456 | м. | м.
ЛС_02-01-23 | 1033 |  | Кабель коаксиальный RG 213 – H, № 5457 | Кабель коаксиальный RG 213 – H, № 5457 | м. | м.
ЛС_02-01-23 | 1034 |  | Кабель коаксиальный RG 213 – H, № 5457 | Кабель коаксиальный RG 213 – H, № 5457 | м. | м.
ЛС_02-01-23 | 1035 |  | Кабель коаксиальный RG 213 – H, № 5457 | Кабель коаксиальный RG 213 – H, № 5457 | м. | м.
ЛС_02-01-23 | 1036 |  | Кабель коаксиальный RF 1/2’’ – 50, № 5458 | Кабель коаксиальный RF 1/2’’ – 50, № 5458 | м. | м.
ЛС_02-01-23 | 1037 |  | Кабель коаксиальный RF 1/2’’ – 50, № 5458 | Кабель коаксиальный RF 1/2’’ – 50, № 5458 | м. | м.
ЛС_02-01-23 | 1038 |  | Кабель коаксиальный RF 1/2’’ – 50, № 5458 | Кабель коаксиальный RF 1/2’’ – 50, № 5458 | м. | м.
ЛС_02-01-23 | 1039 |  | Кабель коаксиальный RF 1/2’’ – 50, № 5459 | Кабель коаксиальный RF 1/2’’ – 50, № 5459 | м. | м.
ЛС_02-01-23 | 1040 |  | Кабель коаксиальный RF 1/2’’ – 50, № 5459 | Кабель коаксиальный RF 1/2’’ – 50, № 5459 | м. | м.
ЛС_02-01-23 | 1041 |  | Кабель коаксиальный RF 1/2’’ – 50, № 5459 | Кабель коаксиальный RF 1/2’’ – 50, № 5459 | м. | м.
ЛС_02-01-23 | 1042 |  | Кабель витая пара Belden, № 5460 | Кабель витая пара Belden, № 5460 | м. | м. | 93.6 | 78 |  |  |  |  | ООО "ПРОМСЕРВИС"
ЛС_02-01-23 | 1043 |  | Кабель витая пара Belden, № 5460 | Кабель витая пара Belden, № 5460 | м. | м. | 90 | 75 |  |  |  |  | ООО "Поинт"
ЛС_02-01-23 | 1044 |  | Кабель витая пара Belden, № 5460 | Кабель витая пара Belden, № 5460 | м. | м. | 88.92 | 74.1 |  | 74.1 |  |  | ООО УНИВЕРСАЛ-КОМПЛЕКТ
ЛС_02-01-23 | 1045 |  | Доп. кабельная продукция | Доп. кабельная продукция
ЛС_02-01-23 | 1046 |  | Доп. кабельная продукция | Доп. кабельная продукция
ЛС_02-01-23 | 1047 |  | Доп. кабельная продукция | Доп. кабельная продукция
ЛС_02-01-23 | 1048 |  | Гибкая вставка Nm 1/2”-(SF) -1/2”-(SF)(1.3м) - Nm 1/2”-(SF) | Гибкая вставка Nm 1/2”-(SF) -1/2”-(SF)(1.3м) - Nm 1/2”-(SF) | шт. | шт.
ЛС_02-01-23 | 1049 |  | Гибкая вставка Nm 1/2”-(SF) -1/2”-(SF)(1.3м) - Nm 1/2”-(SF) | Гибкая вставка Nm 1/2”-(SF) -1/2”-(SF)(1.3м) - Nm 1/2”-(SF) | шт. | шт.
ЛС_02-01-23 | 1050 |  | Гибкая вставка Nm 1/2”-(SF) -1/2”-(SF)(1.3м) - Nm 1/2”-(SF) | Гибкая вставка Nm 1/2”-(SF) -1/2”-(SF)(1.3м) - Nm 1/2”-(SF) | шт. | шт.
ЛС_02-01-23 | 1051 |  | Гибкая вставка 7/16m(SF) -1/2”-(SF)(1.3м) - Nm 1/2”-(SF) | Гибкая вставка 7/16m(SF) -1/2”-(SF)(1.3м) - Nm 1/2”-(SF) | шт. | шт.
ЛС_02-01-23 | 1052 |  | Гибкая вставка 7/16m(SF) -1/2”-(SF)(1.3м) - Nm 1/2”-(SF) | Гибкая вставка 7/16m(SF) -1/2”-(SF)(1.3м) - Nm 1/2”-(SF) | шт. | шт.
ЛС_02-01-23 | 1053 |  | Гибкая вставка 7/16m(SF) -1/2”-(SF)(1.3м) - Nm 1/2”-(SF) | Гибкая вставка 7/16m(SF) -1/2”-(SF)(1.3м) - Nm 1/2”-(SF) | шт. | шт.
ЛС_02-02-13 | 1054 |  | Шкафы телекоммуникационные | Шкафы телекоммуникационные
ЛС_02-02-13 | 1055 |  | Шкафы телекоммуникационные | Шкафы телекоммуникационные
ЛС_02-02-13 | 1056 |  | Шкафы телекоммуникационные | Шкафы телекоммуникационные
ЛС_02-02-13 | 1057 |  | Стойка коммутационная СК-АССЦ-02 №1, SC2.16.26-1 в составе: ЕИУС.465235.005 | Стойка коммутационная СК-АССЦ-02 №1, SC2.16.26-1 в составе: ЕИУС.465235.005 | компл. | компл.
ЛС_02-02-13 | 1058 |  | Стойка коммутационная СК-АССЦ-02 №1, SC2.16.26-1 в составе: ЕИУС.465235.005 | Стойка коммутационная СК-АССЦ-02 №1, SC2.16.26-1 в составе: ЕИУС.465235.005 | компл. | компл.
ЛС_02-02-13 | 1059 |  | Стойка коммутационная СК-АССЦ-02 №1, SC2.16.26-1 в составе: ЕИУС.465235.005 | Стойка коммутационная СК-АССЦ-02 №1, SC2.16.26-1 в составе: ЕИУС.465235.005 | компл. | компл.
ЛС_02-02-13 | 1060 |  | Шкаф 42U ЕИУС.301446.004-12 | Шкаф 42U ЕИУС.301446.004-12 | шт. | шт. | 141108 | 117590 |  | 117590 |  |  | ООО Компания Стальэнерго
ЛС_02-02-13 | 1061 |  | Шкаф 42U ЕИУС.301446.004-12 | Шкаф 42U ЕИУС.301446.004-12 | шт. | шт.
ЛС_02-02-13 | 1062 |  | Шкаф 42U ЕИУС.301446.004-12 | Шкаф 42U ЕИУС.301446.004-12 | шт. | шт.
ЛС_02-02-13 | 1063 |  | Блок вентиляторов БВ-4-600 ЕИУС.468264.002-01 | Блок вентиляторов БВ-4-600 ЕИУС.468264.002-01 | шт. | шт. | 45072 | 37560 |  | 37560 |  |  | ООО Компания Стальэнерго
ЛС_02-02-13 | 1064 |  | Блок вентиляторов БВ-4-600 ЕИУС.468264.002-01 | Блок вентиляторов БВ-4-600 ЕИУС.468264.002-01 | шт. | шт.
ЛС_02-02-13 | 1065 |  | Блок вентиляторов БВ-4-600 ЕИУС.468264.002-01 | Блок вентиляторов БВ-4-600 ЕИУС.468264.002-01 | шт. | шт.
ЛС_02-02-13 | 1066 |  | Блок коммутации БК-АССЦ-03 в составе: ЕИУС.468367.008-03 | Блок коммутации БК-АССЦ-03 в составе: ЕИУС.468367.008-03 | компл. | компл.
ЛС_02-02-13 | 1067 |  | Блок коммутации БК-АССЦ-03 в составе: ЕИУС.468367.008-03 | Блок коммутации БК-АССЦ-03 в составе: ЕИУС.468367.008-03 | компл. | компл.
ЛС_02-02-13 | 1068 |  | Блок коммутации БК-АССЦ-03 в составе: ЕИУС.468367.008-03 | Блок коммутации БК-АССЦ-03 в составе: ЕИУС.468367.008-03 | компл. | компл.
ЛС_02-02-13 | 1069 |  | Кассета 6U ЕИУС.468367.008.100 | Кассета 6U ЕИУС.468367.008.100 | шт. | шт. | 593604 | 494670 |  | 494670 |  |  | ООО Компания Стальэнерго
ЛС_02-02-13 | 1070 |  | Кассета 6U ЕИУС.468367.008.100 | Кассета 6U ЕИУС.468367.008.100 | шт. | шт.
ЛС_02-02-13 | 1071 |  | Кассета 6U ЕИУС.468367.008.100 | Кассета 6U ЕИУС.468367.008.100 | шт. | шт.
ЛС_02-02-13 | 1072 |  | ТЭЗ БП 220/48-03 ЕИУС.468367.008.560 | ТЭЗ БП 220/48-03 ЕИУС.468367.008.560 | шт. | шт. | 74688 | 62240 |  | 62240 |  |  | ООО Компания Стальэнерго
ЛС_02-02-13 | 1073 |  | ТЭЗ БП 220/48-03 ЕИУС.468367.008.560 | ТЭЗ БП 220/48-03 ЕИУС.468367.008.560 | шт. | шт.
ЛС_02-02-13 | 1074 |  | ТЭЗ БП 220/48-03 ЕИУС.468367.008.560 | ТЭЗ БП 220/48-03 ЕИУС.468367.008.560 | шт. | шт.
ЛС_02-02-13 | 1075 |  | ТЭЗ БГВ ЕИУС.468367.008.570 | ТЭЗ БГВ ЕИУС.468367.008.570 | шт. | шт. | 74688 | 62240 |  | 62240 |  |  | ООО Компания Стальэнерго
ЛС_02-02-13 | 1076 |  | ТЭЗ БГВ ЕИУС.468367.008.570 | ТЭЗ БГВ ЕИУС.468367.008.570 | шт. | шт.
ЛС_02-02-13 | 1077 |  | ТЭЗ БГВ ЕИУС.468367.008.570 | ТЭЗ БГВ ЕИУС.468367.008.570 | шт. | шт.
ЛС_02-02-13 | 1078 |  | ТЭЗ БП48/48-02 ЕИУС.468367.008.590 | ТЭЗ БП48/48-02 ЕИУС.468367.008.590 | шт. | шт. | 89844 | 74870 |  | 74870 |  |  | ООО Компания Стальэнерго
ЛС_02-02-13 | 1079 |  | ТЭЗ БП48/48-02 ЕИУС.468367.008.590 | ТЭЗ БП48/48-02 ЕИУС.468367.008.590 | шт. | шт.
ЛС_02-02-13 | 1080 |  | ТЭЗ БП48/48-02 ЕИУС.468367.008.590 | ТЭЗ БП48/48-02 ЕИУС.468367.008.590 | шт. | шт.
ЛС_02-02-13 | 1081 |  | ТЭЗ БУП ЕИУС.468367.008.580 | ТЭЗ БУП ЕИУС.468367.008.580 | шт. | шт. | 74688 | 62240 |  | 62240 |  |  | ООО Компания Стальэнерго
ЛС_02-02-13 | 1082 |  | ТЭЗ БУП ЕИУС.468367.008.580 | ТЭЗ БУП ЕИУС.468367.008.580 | шт. | шт.
ЛС_02-02-13 | 1083 |  | ТЭЗ БУП ЕИУС.468367.008.580 | ТЭЗ БУП ЕИУС.468367.008.580 | шт. | шт.
ЛС_02-02-13 | 1084 |  | ТЭЗ БУК-03 ЕИУС.468367.008.830 | ТЭЗ БУК-03 ЕИУС.468367.008.830 | шт. | шт. | 389088 | 324240 |  | 324240 |  |  | ООО Компания Стальэнерго
ЛС_02-02-13 | 1085 |  | ТЭЗ БУК-03 ЕИУС.468367.008.830 | ТЭЗ БУК-03 ЕИУС.468367.008.830 | шт. | шт.
ЛС_02-02-13 | 1086 |  | ТЭЗ БУК-03 ЕИУС.468367.008.830 | ТЭЗ БУК-03 ЕИУС.468367.008.830 | шт. | шт.
ЛС_02-02-13 | 1087 |  | ТЭЗ ЛК-4ТА-02 ЕИУС.468367.008.400-01 | ТЭЗ ЛК-4ТА-02 ЕИУС.468367.008.400-01 | шт. | шт. | 277056 | 230880 |  | 230880 |  |  | ООО Компания Стальэнерго
ЛС_02-02-13 | 1088 |  | ТЭЗ ЛК-4ТА-02 ЕИУС.468367.008.400-01 | ТЭЗ ЛК-4ТА-02 ЕИУС.468367.008.400-01 | шт. | шт.
ЛС_02-02-13 | 1089 |  | ТЭЗ ЛК-4ТА-02 ЕИУС.468367.008.400-01 | ТЭЗ ЛК-4ТА-02 ЕИУС.468367.008.400-01 | шт. | шт.
ЛС_02-02-13 | 1090 |  | ТЭЗ ЛК-8Ц-01 ЕИУС.468367.008.500 | ТЭЗ ЛК-8Ц-01 ЕИУС.468367.008.500 | шт. | шт. | 277896 | 231580 |  | 231580 |  |  | ООО Компания Стальэнерго
ЛС_02-02-13 | 1091 |  | ТЭЗ ЛК-8Ц-01 ЕИУС.468367.008.500 | ТЭЗ ЛК-8Ц-01 ЕИУС.468367.008.500 | шт. | шт.
ЛС_02-02-13 | 1092 |  | ТЭЗ ЛК-8Ц-01 ЕИУС.468367.008.500 | ТЭЗ ЛК-8Ц-01 ЕИУС.468367.008.500 | шт. | шт.
ЛС_02-02-13 | 1093 |  | ТЭЗ ЛК-4Е1-03 ЕИУС.468367.008.710 | ТЭЗ ЛК-4Е1-03 ЕИУС.468367.008.710 | шт. | шт. | 466920 | 389100 |  | 389100 |  |  | ООО Компания Стальэнерго
ЛС_02-02-13 | 1094 |  | ТЭЗ ЛК-4Е1-03 ЕИУС.468367.008.710 | ТЭЗ ЛК-4Е1-03 ЕИУС.468367.008.710 | шт. | шт.
ЛС_02-02-13 | 1095 |  | ТЭЗ ЛК-4Е1-03 ЕИУС.468367.008.710 | ТЭЗ ЛК-4Е1-03 ЕИУС.468367.008.710 | шт. | шт.
ЛС_02-02-13 | 1096 |  | ТЭЗ ЛК-4ИС-01 ЕИУС.468367.008.300-01 | ТЭЗ ЛК-4ИС-01 ЕИУС.468367.008.300-01 | шт. | шт. | 207240 | 172700 |  | 172700 |  |  | ООО Компания Стальэнерго
ЛС_02-02-13 | 1097 |  | ТЭЗ ЛК-4ИС-01 ЕИУС.468367.008.300-01 | ТЭЗ ЛК-4ИС-01 ЕИУС.468367.008.300-01 | шт. | шт.
ЛС_02-02-13 | 1098 |  | ТЭЗ ЛК-4ИС-01 ЕИУС.468367.008.300-01 | ТЭЗ ЛК-4ИС-01 ЕИУС.468367.008.300-01 | шт. | шт.
ЛС_02-02-13 | 1099 |  | Блок коммутации БК-АССЦ-03 в составе: ЕИУС.468367.008-03 | Блок коммутации БК-АССЦ-03 в составе: ЕИУС.468367.008-03 | компл. | компл.
ЛС_02-02-13 | 1100 |  | Блок коммутации БК-АССЦ-03 в составе: ЕИУС.468367.008-03 | Блок коммутации БК-АССЦ-03 в составе: ЕИУС.468367.008-03 | компл. | компл.
ЛС_02-02-13 | 1101 |  | Блок коммутации БК-АССЦ-03 в составе: ЕИУС.468367.008-03 | Блок коммутации БК-АССЦ-03 в составе: ЕИУС.468367.008-03 | компл. | компл.
ЛС_02-02-13 | 1102 |  | Кассета 6U ЕИУС.468367.008.100 | Кассета 6U ЕИУС.468367.008.100 | шт. | шт. | 593604 | 494670 |  | 494670 |  |  | ООО Компания Стальэнерго
ЛС_02-02-13 | 1103 |  | Кассета 6U ЕИУС.468367.008.100 | Кассета 6U ЕИУС.468367.008.100 | шт. | шт.
ЛС_02-02-13 | 1104 |  | Кассета 6U ЕИУС.468367.008.100 | Кассета 6U ЕИУС.468367.008.100 | шт. | шт.
ЛС_02-02-13 | 1105 |  | ТЭЗ БП 220/48-03 ЕИУС.468367.008.560 | ТЭЗ БП 220/48-03 ЕИУС.468367.008.560 | шт. | шт. | 74688 | 62240 |  | 62240 |  |  | ООО Компания Стальэнерго
ЛС_02-02-13 | 1106 |  | ТЭЗ БП 220/48-03 ЕИУС.468367.008.560 | ТЭЗ БП 220/48-03 ЕИУС.468367.008.560 | шт. | шт.
ЛС_02-02-13 | 1107 |  | ТЭЗ БП 220/48-03 ЕИУС.468367.008.560 | ТЭЗ БП 220/48-03 ЕИУС.468367.008.560 | шт. | шт.
ЛС_02-02-13 | 1108 |  | ТЭЗ БГВ ЕИУС.468367.008.570 | ТЭЗ БГВ ЕИУС.468367.008.570 | шт. | шт. | 74688 | 62240 |  | 62240 |  |  | ООО Компания Стальэнерго
ЛС_02-02-13 | 1109 |  | ТЭЗ БГВ ЕИУС.468367.008.570 | ТЭЗ БГВ ЕИУС.468367.008.570 | шт. | шт.
ЛС_02-02-13 | 1110 |  | ТЭЗ БГВ ЕИУС.468367.008.570 | ТЭЗ БГВ ЕИУС.468367.008.570 | шт. | шт.
ЛС_02-02-13 | 1111 |  | ТЭЗ БП48/48-02 ЕИУС.468367.008.590 | ТЭЗ БП48/48-02 ЕИУС.468367.008.590 | шт. | шт. | 89844 | 74870 |  | 74870 |  |  | ООО Компания Стальэнерго
ЛС_02-02-13 | 1112 |  | ТЭЗ БП48/48-02 ЕИУС.468367.008.590 | ТЭЗ БП48/48-02 ЕИУС.468367.008.590 | шт. | шт.
ЛС_02-02-13 | 1113 |  | ТЭЗ БП48/48-02 ЕИУС.468367.008.590 | ТЭЗ БП48/48-02 ЕИУС.468367.008.590 | шт. | шт.
ЛС_02-02-13 | 1114 |  | ТЭЗ БУП ЕИУС.468367.008.580 | ТЭЗ БУП ЕИУС.468367.008.580 | шт. | шт. | 74688 | 62240 |  | 62240 |  |  | ООО Компания Стальэнерго
ЛС_02-02-13 | 1115 |  | ТЭЗ БУП ЕИУС.468367.008.580 | ТЭЗ БУП ЕИУС.468367.008.580 | шт. | шт.
ЛС_02-02-13 | 1116 |  | ТЭЗ БУП ЕИУС.468367.008.580 | ТЭЗ БУП ЕИУС.468367.008.580 | шт. | шт.
ЛС_02-02-13 | 1117 |  | ТЭЗ БУК-03 ЕИУС.468367.008.830 | ТЭЗ БУК-03 ЕИУС.468367.008.830 | шт. | шт. | 389088 | 324240 |  | 324240 |  |  | ООО Компания Стальэнерго
ЛС_02-02-13 | 1118 |  | ТЭЗ БУК-03 ЕИУС.468367.008.830 | ТЭЗ БУК-03 ЕИУС.468367.008.830 | шт. | шт.
ЛС_02-02-13 | 1119 |  | ТЭЗ БУК-03 ЕИУС.468367.008.830 | ТЭЗ БУК-03 ЕИУС.468367.008.830 | шт. | шт.
ЛС_02-02-13 | 1120 |  | ТЭЗ ЛК-4ТА-02 ЕИУС.468367.008.400-01 | ТЭЗ ЛК-4ТА-02 ЕИУС.468367.008.400-01 | шт. | шт. | 277056 | 230880 |  | 230880 |  |  | ООО Компания Стальэнерго
ЛС_02-02-13 | 1121 |  | ТЭЗ ЛК-4ТА-02 ЕИУС.468367.008.400-01 | ТЭЗ ЛК-4ТА-02 ЕИУС.468367.008.400-01 | шт. | шт.
ЛС_02-02-13 | 1122 |  | ТЭЗ ЛК-4ТА-02 ЕИУС.468367.008.400-01 | ТЭЗ ЛК-4ТА-02 ЕИУС.468367.008.400-01 | шт. | шт.
ЛС_02-02-13 | 1123 |  | ТЭЗ ЛК-8Ц-01 ЕИУС.468367.008.500 | ТЭЗ ЛК-8Ц-01 ЕИУС.468367.008.500 | шт. | шт. | 277896 | 231580 |  | 231580 |  |  | ООО Компания Стальэнерго
ЛС_02-02-13 | 1124 |  | ТЭЗ ЛК-8Ц-01 ЕИУС.468367.008.500 | ТЭЗ ЛК-8Ц-01 ЕИУС.468367.008.500 | шт. | шт.
ЛС_02-02-13 | 1125 |  | ТЭЗ ЛК-8Ц-01 ЕИУС.468367.008.500 | ТЭЗ ЛК-8Ц-01 ЕИУС.468367.008.500 | шт. | шт.
ЛС_02-02-13 | 1126 |  | ТЭЗ ЛК-4Е1-03 ЕИУС.468367.008.710 | ТЭЗ ЛК-4Е1-03 ЕИУС.468367.008.710 | шт. | шт. | 466920 | 389100 |  | 389100 |  |  | ООО Компания Стальэнерго
ЛС_02-02-13 | 1127 |  | ТЭЗ ЛК-4Е1-03 ЕИУС.468367.008.710 | ТЭЗ ЛК-4Е1-03 ЕИУС.468367.008.710 | шт. | шт.
ЛС_02-02-13 | 1128 |  | ТЭЗ ЛК-4Е1-03 ЕИУС.468367.008.710 | ТЭЗ ЛК-4Е1-03 ЕИУС.468367.008.710 | шт. | шт.
ЛС_02-02-13 | 1129 |  | ТЭЗ ЛК-4ИС-01 ЕИУС.468367.008.300-01 | ТЭЗ ЛК-4ИС-01 ЕИУС.468367.008.300-01 | шт. | шт. | 207240 | 172700 |  | 172700 |  |  | ООО Компания Стальэнерго
ЛС_02-02-13 | 1130 |  | ТЭЗ ЛК-4ИС-01 ЕИУС.468367.008.300-01 | ТЭЗ ЛК-4ИС-01 ЕИУС.468367.008.300-01 | шт. | шт.
ЛС_02-02-13 | 1131 |  | ТЭЗ ЛК-4ИС-01 ЕИУС.468367.008.300-01 | ТЭЗ ЛК-4ИС-01 ЕИУС.468367.008.300-01 | шт. | шт.
ЛС_02-02-13 | 1132 |  | Модуль питания МП-01 в составе: ЕИУС.436112.001-01 | Модуль питания МП-01 в составе: ЕИУС.436112.001-01 | компл. | компл. | 178920 | 149100 |  | 149100 |  |  | ООО Компания Стальэнерго
ЛС_02-02-13 | 1133 |  | Модуль питания МП-01 в составе: ЕИУС.436112.001-01 | Модуль питания МП-01 в составе: ЕИУС.436112.001-01 | компл. | компл.
ЛС_02-02-13 | 1134 |  | Модуль питания МП-01 в составе: ЕИУС.436112.001-01 | Модуль питания МП-01 в составе: ЕИУС.436112.001-01 | компл. | компл.
ЛС_02-02-13 | 1135 |  | ТЭЗ БКС ЕИУС.465338.003.630 | ТЭЗ БКС ЕИУС.465338.003.630 | шт. | шт. | 166512 | 138760 |  | 138760 |  |  | ООО Компания Стальэнерго
ЛС_02-02-13 | 1136 |  | ТЭЗ БКС ЕИУС.465338.003.630 | ТЭЗ БКС ЕИУС.465338.003.630 | шт. | шт.
ЛС_02-02-13 | 1137 |  | ТЭЗ БКС ЕИУС.465338.003.630 | ТЭЗ БКС ЕИУС.465338.003.630 | шт. | шт.
ЛС_02-02-13 | 1138 |  | ТЭЗ БП 220/60 ЕИУС.436112.001.200 | ТЭЗ БП 220/60 ЕИУС.436112.001.200 | шт. | шт. | 131844 | 109870 |  | 109870 |  |  | ООО Компания Стальэнерго
ЛС_02-02-13 | 1139 |  | ТЭЗ БП 220/60 ЕИУС.436112.001.200 | ТЭЗ БП 220/60 ЕИУС.436112.001.200 | шт. | шт.
ЛС_02-02-13 | 1140 |  | ТЭЗ БП 220/60 ЕИУС.436112.001.200 | ТЭЗ БП 220/60 ЕИУС.436112.001.200 | шт. | шт.
ЛС_02-02-13 | 1141 |  | Кросс в составе: | Кросс в составе: | компл. | компл. | 15300 | 12750 |  | 12750 |  |  | ООО Компания Стальэнерго
ЛС_02-02-13 | 1142 |  | Кросс в составе: | Кросс в составе: | компл. | компл.
ЛС_02-02-13 | 1143 |  | Кросс в составе: | Кросс в составе: | компл. | компл.
ЛС_02-02-13 | 1144 |  | Несущий конструктив Krone PROFIL 19" 3U на 180 пар 6690 1 125-00 | Несущий конструктив Krone PROFIL 19" 3U на 180 пар 6690 1 125-00 | шт. | шт.
ЛС_02-02-13 | 1145 |  | Несущий конструктив Krone PROFIL 19" 3U на 180 пар 6690 1 125-00 | Несущий конструктив Krone PROFIL 19" 3U на 180 пар 6690 1 125-00 | шт. | шт.
ЛС_02-02-13 | 1146 |  | Несущий конструктив Krone PROFIL 19" 3U на 180 пар 6690 1 125-00 | Несущий конструктив Krone PROFIL 19" 3U на 180 пар 6690 1 125-00 | шт. | шт.
ЛС_02-02-13 | 1147 |  | Плинт LSA PROFIL 2/10 с нормально замкнутыми контактами, без цветового кода, маркировка: с кроссировочной стороны 1...0 6089 1 121-02 | Плинт LSA PROFIL 2/10 с нормально замкнутыми контактами, без цветового кода, маркировка: с кроссировочной стороны 1...0 6089 1 121-02 | шт. | шт.
ЛС_02-02-13 | 1148 |  | Плинт LSA PROFIL 2/10 с нормально замкнутыми контактами, без цветового кода, маркировка: с кроссировочной стороны 1...0 6089 1 121-02 | Плинт LSA PROFIL 2/10 с нормально замкнутыми контактами, без цветового кода, маркировка: с кроссировочной стороны 1...0 6089 1 121-02 | шт. | шт.
ЛС_02-02-13 | 1149 |  | Плинт LSA PROFIL 2/10 с нормально замкнутыми контактами, без цветового кода, маркировка: с кроссировочной стороны 1...0 6089 1 121-02 | Плинт LSA PROFIL 2/10 с нормально замкнутыми контактами, без цветового кода, маркировка: с кроссировочной стороны 1...0 6089 1 121-02 | шт. | шт.
ЛС_02-02-13 | 1150 |  | Откидная рамка с маркировочной табличкой, 2/10 (6089 2 015-01) - 18 шт. 6089 2 015-01 | Откидная рамка с маркировочной табличкой, 2/10 (6089 2 015-01) - 18 шт. 6089 2 015-01 | шт. | шт.
ЛС_02-02-13 | 1151 |  | Откидная рамка с маркировочной табличкой, 2/10 (6089 2 015-01) - 18 шт. 6089 2 015-01 | Откидная рамка с маркировочной табличкой, 2/10 (6089 2 015-01) - 18 шт. 6089 2 015-01 | шт. | шт.
ЛС_02-02-13 | 1152 |  | Откидная рамка с маркировочной табличкой, 2/10 (6089 2 015-01) - 18 шт. 6089 2 015-01 | Откидная рамка с маркировочной табличкой, 2/10 (6089 2 015-01) - 18 шт. 6089 2 015-01 | шт. | шт.
ЛС_02-02-13 | 1153 |  | Усилитель-корректор избирательной связи УК-ИС ЕИУС.468352.003 | Усилитель-корректор избирательной связи УК-ИС ЕИУС.468352.003 | шт. | шт. | 154584 | 128820 |  | 128820 |  |  | ООО Компания Стальэнерго
ЛС_02-02-13 | 1154 |  | Усилитель-корректор избирательной связи УК-ИС ЕИУС.468352.003 | Усилитель-корректор избирательной связи УК-ИС ЕИУС.468352.003 | шт. | шт.
ЛС_02-02-13 | 1155 |  | Усилитель-корректор избирательной связи УК-ИС ЕИУС.468352.003 | Усилитель-корректор избирательной связи УК-ИС ЕИУС.468352.003 | шт. | шт.
ЛС_02-02-13 | 1156 |  | Ethernet коммутатор MOXA EDS-205 MOXA EDS-205 | Ethernet коммутатор MOXA EDS-205 MOXA EDS-205 | шт. | шт. | 11916 | 9930 |  | 9930 |  |  | ООО Компания Стальэнерго
ЛС_02-02-13 | 1157 |  | Ethernet коммутатор MOXA EDS-205 MOXA EDS-205 | Ethernet коммутатор MOXA EDS-205 MOXA EDS-205 | шт. | шт.
ЛС_02-02-13 | 1158 |  | Ethernet коммутатор MOXA EDS-205 MOXA EDS-205 | Ethernet коммутатор MOXA EDS-205 MOXA EDS-205 | шт. | шт.
ЛС_02-02-13 | 1159 |  | DC/DC преобразователь MEAN WELL DDR-30L-24 DDR-30L-24 | DC/DC преобразователь MEAN WELL DDR-30L-24 DDR-30L-24 | шт. | шт. | 3552 | 2960 |  | 2960 |  |  | ООО Компания Стальэнерго
ЛС_02-02-13 | 1160 |  | DC/DC преобразователь MEAN WELL DDR-30L-24 DDR-30L-24 | DC/DC преобразователь MEAN WELL DDR-30L-24 DDR-30L-24 | шт. | шт.
ЛС_02-02-13 | 1161 |  | DC/DC преобразователь MEAN WELL DDR-30L-24 DDR-30L-24 | DC/DC преобразователь MEAN WELL DDR-30L-24 DDR-30L-24 | шт. | шт.
ЛС_02-02-13 | 1162 |  | Источник питания КАН-Д300Ц48Н КАН-Д300Ц48Н | Источник питания КАН-Д300Ц48Н КАН-Д300Ц48Н | шт. | шт. | 38268 | 31890 |  | 31890 |  |  | ООО Компания Стальэнерго
ЛС_02-02-13 | 1163 |  | Источник питания КАН-Д300Ц48Н КАН-Д300Ц48Н | Источник питания КАН-Д300Ц48Н КАН-Д300Ц48Н | шт. | шт.
ЛС_02-02-13 | 1164 |  | Источник питания КАН-Д300Ц48Н КАН-Д300Ц48Н | Источник питания КАН-Д300Ц48Н КАН-Д300Ц48Н | шт. | шт.
ЛС_02-02-13 | 1165 |  | КИП ЕИУС.465235.016.970 | КИП ЕИУС.465235.016.970 | шт. | шт. | 45816 | 38180 |  | 38180 |  |  | ООО Компания Стальэнерго
ЛС_02-02-13 | 1166 |  | КИП ЕИУС.465235.016.970 | КИП ЕИУС.465235.016.970 | шт. | шт.
ЛС_02-02-13 | 1167 |  | КИП ЕИУС.465235.016.970 | КИП ЕИУС.465235.016.970 | шт. | шт.
ЛС_02-02-13 | 1168 |  | Стойка коммутационная СК-АССЦ-02 №2, SC2.16.26-2 в составе: ЕИУС.465235.005 | Стойка коммутационная СК-АССЦ-02 №2, SC2.16.26-2 в составе: ЕИУС.465235.005 | компл. | компл.
ЛС_02-02-13 | 1169 |  | Стойка коммутационная СК-АССЦ-02 №2, SC2.16.26-2 в составе: ЕИУС.465235.005 | Стойка коммутационная СК-АССЦ-02 №2, SC2.16.26-2 в составе: ЕИУС.465235.005 | компл. | компл.
ЛС_02-02-13 | 1170 |  | Стойка коммутационная СК-АССЦ-02 №2, SC2.16.26-2 в составе: ЕИУС.465235.005 | Стойка коммутационная СК-АССЦ-02 №2, SC2.16.26-2 в составе: ЕИУС.465235.005 | компл. | компл.
ЛС_02-02-13 | 1171 |  | Шкаф 42U ЕИУС.301446.004-12 | Шкаф 42U ЕИУС.301446.004-12 | шт. | шт. | 141108 | 117590 |  | 117590 |  |  | ООО Компания Стальэнерго
ЛС_02-02-13 | 1172 |  | Шкаф 42U ЕИУС.301446.004-12 | Шкаф 42U ЕИУС.301446.004-12 | шт. | шт.
ЛС_02-02-13 | 1173 |  | Шкаф 42U ЕИУС.301446.004-12 | Шкаф 42U ЕИУС.301446.004-12 | шт. | шт.
ЛС_02-02-13 | 1174 |  | Блок вентиляторов БВ-4-600 ЕИУС.468264.002-01 | Блок вентиляторов БВ-4-600 ЕИУС.468264.002-01 | шт. | шт. | 45072 | 37560 |  | 37560 |  |  | ООО Компания Стальэнерго
ЛС_02-02-13 | 1175 |  | Блок вентиляторов БВ-4-600 ЕИУС.468264.002-01 | Блок вентиляторов БВ-4-600 ЕИУС.468264.002-01 | шт. | шт.
ЛС_02-02-13 | 1176 |  | Блок вентиляторов БВ-4-600 ЕИУС.468264.002-01 | Блок вентиляторов БВ-4-600 ЕИУС.468264.002-01 | шт. | шт.
ЛС_02-02-13 | 1177 |  | Блок коммутации БК-АССЦ-03 в составе: ЕИУС.468367.008-03 | Блок коммутации БК-АССЦ-03 в составе: ЕИУС.468367.008-03 | компл. | компл.
ЛС_02-02-13 | 1178 |  | Блок коммутации БК-АССЦ-03 в составе: ЕИУС.468367.008-03 | Блок коммутации БК-АССЦ-03 в составе: ЕИУС.468367.008-03 | компл. | компл.
ЛС_02-02-13 | 1179 |  | Блок коммутации БК-АССЦ-03 в составе: ЕИУС.468367.008-03 | Блок коммутации БК-АССЦ-03 в составе: ЕИУС.468367.008-03 | компл. | компл.
ЛС_02-02-13 | 1180 |  | Кассета 6U ЕИУС.468367.008.100 | Кассета 6U ЕИУС.468367.008.100 | шт. | шт. | 593604 | 494670 |  | 494670 |  |  | ООО Компания Стальэнерго
ЛС_02-02-13 | 1181 |  | Кассета 6U ЕИУС.468367.008.100 | Кассета 6U ЕИУС.468367.008.100 | шт. | шт.
ЛС_02-02-13 | 1182 |  | Кассета 6U ЕИУС.468367.008.100 | Кассета 6U ЕИУС.468367.008.100 | шт. | шт.
ЛС_02-02-13 | 1183 |  | ТЭЗ БП 220/48-03 ЕИУС.468367.008.560 | ТЭЗ БП 220/48-03 ЕИУС.468367.008.560 | шт. | шт. | 74688 | 62240 |  | 62240 |  |  | ООО Компания Стальэнерго
ЛС_02-02-13 | 1184 |  | ТЭЗ БП 220/48-03 ЕИУС.468367.008.560 | ТЭЗ БП 220/48-03 ЕИУС.468367.008.560 | шт. | шт.
ЛС_02-02-13 | 1185 |  | ТЭЗ БП 220/48-03 ЕИУС.468367.008.560 | ТЭЗ БП 220/48-03 ЕИУС.468367.008.560 | шт. | шт.
ЛС_02-02-13 | 1186 |  | ТЭЗ БГВ ЕИУС.468367.008.570 | ТЭЗ БГВ ЕИУС.468367.008.570 | шт. | шт. | 74688 | 62240 |  | 62240 |  |  | ООО Компания Стальэнерго
ЛС_02-02-13 | 1187 |  | ТЭЗ БГВ ЕИУС.468367.008.570 | ТЭЗ БГВ ЕИУС.468367.008.570 | шт. | шт.
ЛС_02-02-13 | 1188 |  | ТЭЗ БГВ ЕИУС.468367.008.570 | ТЭЗ БГВ ЕИУС.468367.008.570 | шт. | шт.
ЛС_02-02-13 | 1189 |  | ТЭЗ БП48/48-02 ЕИУС.468367.008.590 | ТЭЗ БП48/48-02 ЕИУС.468367.008.590 | шт. | шт. | 89844 | 74870 |  | 74870 |  |  | ООО Компания Стальэнерго
ЛС_02-02-13 | 1190 |  | ТЭЗ БП48/48-02 ЕИУС.468367.008.590 | ТЭЗ БП48/48-02 ЕИУС.468367.008.590 | шт. | шт.
ЛС_02-02-13 | 1191 |  | ТЭЗ БП48/48-02 ЕИУС.468367.008.590 | ТЭЗ БП48/48-02 ЕИУС.468367.008.590 | шт. | шт.
ЛС_02-02-13 | 1192 |  | ТЭЗ БУП ЕИУС.468367.008.580 | ТЭЗ БУП ЕИУС.468367.008.580 | шт. | шт. | 74688 | 62240 |  | 62240 |  |  | ООО Компания Стальэнерго
ЛС_02-02-13 | 1193 |  | ТЭЗ БУП ЕИУС.468367.008.580 | ТЭЗ БУП ЕИУС.468367.008.580 | шт. | шт.
ЛС_02-02-13 | 1194 |  | ТЭЗ БУП ЕИУС.468367.008.580 | ТЭЗ БУП ЕИУС.468367.008.580 | шт. | шт.
ЛС_02-02-13 | 1195 |  | ТЭЗ БУК-03 ЕИУС.468367.008.830 | ТЭЗ БУК-03 ЕИУС.468367.008.830 | шт. | шт. | 389088 | 324240 |  | 324240 |  |  | ООО Компания Стальэнерго
ЛС_02-02-13 | 1196 |  | ТЭЗ БУК-03 ЕИУС.468367.008.830 | ТЭЗ БУК-03 ЕИУС.468367.008.830 | шт. | шт.
ЛС_02-02-13 | 1197 |  | ТЭЗ БУК-03 ЕИУС.468367.008.830 | ТЭЗ БУК-03 ЕИУС.468367.008.830 | шт. | шт.
ЛС_02-02-13 | 1198 |  | ТЭЗ ЛК-4ТА-02 ЕИУС.468367.008.400-01 | ТЭЗ ЛК-4ТА-02 ЕИУС.468367.008.400-01 | шт. | шт. | 277056 | 230880 |  | 230880 |  |  | ООО Компания Стальэнерго
ЛС_02-02-13 | 1199 |  | ТЭЗ ЛК-4ТА-02 ЕИУС.468367.008.400-01 | ТЭЗ ЛК-4ТА-02 ЕИУС.468367.008.400-01 | шт. | шт.
ЛС_02-02-13 | 1200 |  | ТЭЗ ЛК-4ТА-02 ЕИУС.468367.008.400-01 | ТЭЗ ЛК-4ТА-02 ЕИУС.468367.008.400-01 | шт. | шт.
ЛС_02-02-13 | 1201 |  | ТЭЗ ЛК-8Ц-01 ЕИУС.468367.008.500 | ТЭЗ ЛК-8Ц-01 ЕИУС.468367.008.500 | шт. | шт. | 277896 | 231580 |  | 231580 |  |  | ООО Компания Стальэнерго
ЛС_02-02-13 | 1202 |  | ТЭЗ ЛК-8Ц-01 ЕИУС.468367.008.500 | ТЭЗ ЛК-8Ц-01 ЕИУС.468367.008.500 | шт. | шт.
ЛС_02-02-13 | 1203 |  | ТЭЗ ЛК-8Ц-01 ЕИУС.468367.008.500 | ТЭЗ ЛК-8Ц-01 ЕИУС.468367.008.500 | шт. | шт.
ЛС_02-02-13 | 1204 |  | ТЭЗ ЛК-4Е1-03 ЕИУС.468367.008.710 | ТЭЗ ЛК-4Е1-03 ЕИУС.468367.008.710 | шт. | шт. | 466920 | 389100 |  | 389100 |  |  | ООО Компания Стальэнерго
ЛС_02-02-13 | 1205 |  | ТЭЗ ЛК-4Е1-03 ЕИУС.468367.008.710 | ТЭЗ ЛК-4Е1-03 ЕИУС.468367.008.710 | шт. | шт.
ЛС_02-02-13 | 1206 |  | ТЭЗ ЛК-4Е1-03 ЕИУС.468367.008.710 | ТЭЗ ЛК-4Е1-03 ЕИУС.468367.008.710 | шт. | шт.
ЛС_02-02-13 | 1207 |  | ТЭЗ ЛК-4ИС-01 ЕИУС.468367.008.300-01 | ТЭЗ ЛК-4ИС-01 ЕИУС.468367.008.300-01 | шт. | шт. | 207240 | 172700 |  | 172700 |  |  | ООО Компания Стальэнерго
ЛС_02-02-13 | 1208 |  | ТЭЗ ЛК-4ИС-01 ЕИУС.468367.008.300-01 | ТЭЗ ЛК-4ИС-01 ЕИУС.468367.008.300-01 | шт. | шт.
ЛС_02-02-13 | 1209 |  | ТЭЗ ЛК-4ИС-01 ЕИУС.468367.008.300-01 | ТЭЗ ЛК-4ИС-01 ЕИУС.468367.008.300-01 | шт. | шт.
ЛС_02-02-13 | 1210 |  | Блок коммутации БК-АССЦ-03 в составе: ЕИУС.468367.008-03 | Блок коммутации БК-АССЦ-03 в составе: ЕИУС.468367.008-03 | компл. | компл.
ЛС_02-02-13 | 1211 |  | Блок коммутации БК-АССЦ-03 в составе: ЕИУС.468367.008-03 | Блок коммутации БК-АССЦ-03 в составе: ЕИУС.468367.008-03 | компл. | компл.
ЛС_02-02-13 | 1212 |  | Блок коммутации БК-АССЦ-03 в составе: ЕИУС.468367.008-03 | Блок коммутации БК-АССЦ-03 в составе: ЕИУС.468367.008-03 | компл. | компл.
ЛС_02-02-13 | 1213 |  | Кассета 6U ЕИУС.468367.008.100 | Кассета 6U ЕИУС.468367.008.100 | шт. | шт. | 593604 | 494670 |  | 494670 |  |  | ООО Компания Стальэнерго
ЛС_02-02-13 | 1214 |  | Кассета 6U ЕИУС.468367.008.100 | Кассета 6U ЕИУС.468367.008.100 | шт. | шт.
ЛС_02-02-13 | 1215 |  | Кассета 6U ЕИУС.468367.008.100 | Кассета 6U ЕИУС.468367.008.100 | шт. | шт.
ЛС_02-02-13 | 1216 |  | ТЭЗ БП 220/48-03 ЕИУС.468367.008.560 | ТЭЗ БП 220/48-03 ЕИУС.468367.008.560 | шт. | шт. | 74688 | 62240 |  | 62240 |  |  | ООО Компания Стальэнерго
ЛС_02-02-13 | 1217 |  | ТЭЗ БП 220/48-03 ЕИУС.468367.008.560 | ТЭЗ БП 220/48-03 ЕИУС.468367.008.560 | шт. | шт.
ЛС_02-02-13 | 1218 |  | ТЭЗ БП 220/48-03 ЕИУС.468367.008.560 | ТЭЗ БП 220/48-03 ЕИУС.468367.008.560 | шт. | шт.
ЛС_02-02-13 | 1219 |  | ТЭЗ БГВ ЕИУС.468367.008.570 | ТЭЗ БГВ ЕИУС.468367.008.570 | шт. | шт. | 74688 | 62240 |  | 62240 |  |  | ООО Компания Стальэнерго
ЛС_02-02-13 | 1220 |  | ТЭЗ БГВ ЕИУС.468367.008.570 | ТЭЗ БГВ ЕИУС.468367.008.570 | шт. | шт.
ЛС_02-02-13 | 1221 |  | ТЭЗ БГВ ЕИУС.468367.008.570 | ТЭЗ БГВ ЕИУС.468367.008.570 | шт. | шт.
ЛС_02-02-13 | 1222 |  | ТЭЗ БП48/48-02 ЕИУС.468367.008.590 | ТЭЗ БП48/48-02 ЕИУС.468367.008.590 | шт. | шт. | 89844 | 74870 |  | 74870 |  |  | ООО Компания Стальэнерго
ЛС_02-02-13 | 1223 |  | ТЭЗ БП48/48-02 ЕИУС.468367.008.590 | ТЭЗ БП48/48-02 ЕИУС.468367.008.590 | шт. | шт.
ЛС_02-02-13 | 1224 |  | ТЭЗ БП48/48-02 ЕИУС.468367.008.590 | ТЭЗ БП48/48-02 ЕИУС.468367.008.590 | шт. | шт.
ЛС_02-02-13 | 1225 |  | ТЭЗ БУП ЕИУС.468367.008.580 | ТЭЗ БУП ЕИУС.468367.008.580 | шт. | шт. | 74688 | 62240 |  | 62240 |  |  | ООО Компания Стальэнерго
ЛС_02-02-13 | 1226 |  | ТЭЗ БУП ЕИУС.468367.008.580 | ТЭЗ БУП ЕИУС.468367.008.580 | шт. | шт.
ЛС_02-02-13 | 1227 |  | ТЭЗ БУП ЕИУС.468367.008.580 | ТЭЗ БУП ЕИУС.468367.008.580 | шт. | шт.
ЛС_02-02-13 | 1228 |  | ТЭЗ БУК-03 ЕИУС.468367.008.830 | ТЭЗ БУК-03 ЕИУС.468367.008.830 | шт. | шт. | 389088 | 324240 |  | 324240 |  |  | ООО Компания Стальэнерго
ЛС_02-02-13 | 1229 |  | ТЭЗ БУК-03 ЕИУС.468367.008.830 | ТЭЗ БУК-03 ЕИУС.468367.008.830 | шт. | шт.
ЛС_02-02-13 | 1230 |  | ТЭЗ БУК-03 ЕИУС.468367.008.830 | ТЭЗ БУК-03 ЕИУС.468367.008.830 | шт. | шт.
ЛС_02-02-13 | 1231 |  | ТЭЗ ЛК-4ТА-02 ЕИУС.468367.008.400-01 | ТЭЗ ЛК-4ТА-02 ЕИУС.468367.008.400-01 | шт. | шт. | 277056 | 230880 |  | 230880 |  |  | ООО Компания Стальэнерго
ЛС_02-02-13 | 1232 |  | ТЭЗ ЛК-4ТА-02 ЕИУС.468367.008.400-01 | ТЭЗ ЛК-4ТА-02 ЕИУС.468367.008.400-01 | шт. | шт.
ЛС_02-02-13 | 1233 |  | ТЭЗ ЛК-4ТА-02 ЕИУС.468367.008.400-01 | ТЭЗ ЛК-4ТА-02 ЕИУС.468367.008.400-01 | шт. | шт.
ЛС_02-02-13 | 1234 |  | ТЭЗ ЛК-8Ц-01 ЕИУС.468367.008.500 | ТЭЗ ЛК-8Ц-01 ЕИУС.468367.008.500 | шт. | шт. | 277896 | 231580 |  | 231580 |  |  | ООО Компания Стальэнерго
ЛС_02-02-13 | 1235 |  | ТЭЗ ЛК-8Ц-01 ЕИУС.468367.008.500 | ТЭЗ ЛК-8Ц-01 ЕИУС.468367.008.500 | шт. | шт.
ЛС_02-02-13 | 1236 |  | ТЭЗ ЛК-8Ц-01 ЕИУС.468367.008.500 | ТЭЗ ЛК-8Ц-01 ЕИУС.468367.008.500 | шт. | шт.
ЛС_02-02-13 | 1237 |  | ТЭЗ ЛК-4Е1-03 ЕИУС.468367.008.710 | ТЭЗ ЛК-4Е1-03 ЕИУС.468367.008.710 | шт. | шт. | 466920 | 389100 |  | 389100 |  |  | ООО Компания Стальэнерго
ЛС_02-02-13 | 1238 |  | ТЭЗ ЛК-4Е1-03 ЕИУС.468367.008.710 | ТЭЗ ЛК-4Е1-03 ЕИУС.468367.008.710 | шт. | шт.
ЛС_02-02-13 | 1239 |  | ТЭЗ ЛК-4Е1-03 ЕИУС.468367.008.710 | ТЭЗ ЛК-4Е1-03 ЕИУС.468367.008.710 | шт. | шт.
ЛС_02-02-13 | 1240 |  | ТЭЗ ЛК-4ИС-01 ЕИУС.468367.008.300-01 | ТЭЗ ЛК-4ИС-01 ЕИУС.468367.008.300-01 | шт. | шт. | 207240 | 172700 |  | 172700 |  |  | ООО Компания Стальэнерго
ЛС_02-02-13 | 1241 |  | ТЭЗ ЛК-4ИС-01 ЕИУС.468367.008.300-01 | ТЭЗ ЛК-4ИС-01 ЕИУС.468367.008.300-01 | шт. | шт.
ЛС_02-02-13 | 1242 |  | ТЭЗ ЛК-4ИС-01 ЕИУС.468367.008.300-01 | ТЭЗ ЛК-4ИС-01 ЕИУС.468367.008.300-01 | шт. | шт.
ЛС_02-02-13 | 1243 |  | Модуль питания МП-01 в составе: ЕИУС.436112.001-01 | Модуль питания МП-01 в составе: ЕИУС.436112.001-01 | компл. | компл. | 178920 | 149100 |  | 149100 |  |  | ООО Компания Стальэнерго
ЛС_02-02-13 | 1244 |  | Модуль питания МП-01 в составе: ЕИУС.436112.001-01 | Модуль питания МП-01 в составе: ЕИУС.436112.001-01 | компл. | компл.
ЛС_02-02-13 | 1245 |  | Модуль питания МП-01 в составе: ЕИУС.436112.001-01 | Модуль питания МП-01 в составе: ЕИУС.436112.001-01 | компл. | компл.
ЛС_02-02-13 | 1246 |  | ТЭЗ БКС ЕИУС.465338.003.630 | ТЭЗ БКС ЕИУС.465338.003.630 | шт. | шт. | 166512 | 138760 |  | 138760 |  |  | ООО Компания Стальэнерго
ЛС_02-02-13 | 1247 |  | ТЭЗ БКС ЕИУС.465338.003.630 | ТЭЗ БКС ЕИУС.465338.003.630 | шт. | шт.
ЛС_02-02-13 | 1248 |  | ТЭЗ БКС ЕИУС.465338.003.630 | ТЭЗ БКС ЕИУС.465338.003.630 | шт. | шт.
ЛС_02-02-13 | 1249 |  | ТЭЗ БП 220/60 ЕИУС.436112.001.200 | ТЭЗ БП 220/60 ЕИУС.436112.001.200 | шт. | шт. | 131844 | 109870 |  | 109870 |  |  | ООО Компания Стальэнерго
ЛС_02-02-13 | 1250 |  | ТЭЗ БП 220/60 ЕИУС.436112.001.200 | ТЭЗ БП 220/60 ЕИУС.436112.001.200 | шт. | шт.
ЛС_02-02-13 | 1251 |  | ТЭЗ БП 220/60 ЕИУС.436112.001.200 | ТЭЗ БП 220/60 ЕИУС.436112.001.200 | шт. | шт.
ЛС_02-02-13 | 1252 |  | Кросс в составе: | Кросс в составе: | компл. | компл. | 15300 | 12750 |  | 12750 |  |  | ООО Компания Стальэнерго
ЛС_02-02-13 | 1253 |  | Кросс в составе: | Кросс в составе: | компл. | компл.
ЛС_02-02-13 | 1254 |  | Кросс в составе: | Кросс в составе: | компл. | компл.
ЛС_02-02-13 | 1255 |  | Несущий конструктив Krone PROFIL 19" 3U на 180 пар 6690 1 125-00 | Несущий конструктив Krone PROFIL 19" 3U на 180 пар 6690 1 125-00 | шт. | шт.
ЛС_02-02-13 | 1256 |  | Несущий конструктив Krone PROFIL 19" 3U на 180 пар 6690 1 125-00 | Несущий конструктив Krone PROFIL 19" 3U на 180 пар 6690 1 125-00 | шт. | шт.
ЛС_02-02-13 | 1257 |  | Несущий конструктив Krone PROFIL 19" 3U на 180 пар 6690 1 125-00 | Несущий конструктив Krone PROFIL 19" 3U на 180 пар 6690 1 125-00 | шт. | шт.
ЛС_02-02-13 | 1258 |  | Плинт LSA PROFIL 2/10 с нормально замкнутыми контактами, без цветового кода, маркировка: с кроссировочной стороны 1...0 6089 1 121-02 | Плинт LSA PROFIL 2/10 с нормально замкнутыми контактами, без цветового кода, маркировка: с кроссировочной стороны 1...0 6089 1 121-02 | шт. | шт.
ЛС_02-02-13 | 1259 |  | Плинт LSA PROFIL 2/10 с нормально замкнутыми контактами, без цветового кода, маркировка: с кроссировочной стороны 1...0 6089 1 121-02 | Плинт LSA PROFIL 2/10 с нормально замкнутыми контактами, без цветового кода, маркировка: с кроссировочной стороны 1...0 6089 1 121-02 | шт. | шт.
ЛС_02-02-13 | 1260 |  | Плинт LSA PROFIL 2/10 с нормально замкнутыми контактами, без цветового кода, маркировка: с кроссировочной стороны 1...0 6089 1 121-02 | Плинт LSA PROFIL 2/10 с нормально замкнутыми контактами, без цветового кода, маркировка: с кроссировочной стороны 1...0 6089 1 121-02 | шт. | шт.
ЛС_02-02-13 | 1261 |  | Откидная рамка с маркировочной табличкой, 2/10 (6089 2 015-01) - 18 шт. 6089 2 015-01 | Откидная рамка с маркировочной табличкой, 2/10 (6089 2 015-01) - 18 шт. 6089 2 015-01 | шт. | шт.
ЛС_02-02-13 | 1262 |  | Откидная рамка с маркировочной табличкой, 2/10 (6089 2 015-01) - 18 шт. 6089 2 015-01 | Откидная рамка с маркировочной табличкой, 2/10 (6089 2 015-01) - 18 шт. 6089 2 015-01 | шт. | шт.
ЛС_02-02-13 | 1263 |  | Откидная рамка с маркировочной табличкой, 2/10 (6089 2 015-01) - 18 шт. 6089 2 015-01 | Откидная рамка с маркировочной табличкой, 2/10 (6089 2 015-01) - 18 шт. 6089 2 015-01 | шт. | шт.
ЛС_02-02-13 | 1264 |  | Усилитель-корректор избирательной связи УК-ИС ЕИУС.468352.003 | Усилитель-корректор избирательной связи УК-ИС ЕИУС.468352.003 | шт. | шт. | 154584 | 128820 |  | 128820 |  |  | ООО Компания Стальэнерго
ЛС_02-02-13 | 1265 |  | Усилитель-корректор избирательной связи УК-ИС ЕИУС.468352.003 | Усилитель-корректор избирательной связи УК-ИС ЕИУС.468352.003 | шт. | шт.
ЛС_02-02-13 | 1266 |  | Усилитель-корректор избирательной связи УК-ИС ЕИУС.468352.003 | Усилитель-корректор избирательной связи УК-ИС ЕИУС.468352.003 | шт. | шт.
ЛС_02-02-13 | 1267 |  | Ethernet коммутатор MOXA EDS-205 MOXA EDS-205 | Ethernet коммутатор MOXA EDS-205 MOXA EDS-205 | шт. | шт. | 11916 | 9930 |  | 9930 |  |  | ООО Компания Стальэнерго
ЛС_02-02-13 | 1268 |  | Ethernet коммутатор MOXA EDS-205 MOXA EDS-205 | Ethernet коммутатор MOXA EDS-205 MOXA EDS-205 | шт. | шт.
ЛС_02-02-13 | 1269 |  | Ethernet коммутатор MOXA EDS-205 MOXA EDS-205 | Ethernet коммутатор MOXA EDS-205 MOXA EDS-205 | шт. | шт.
ЛС_02-02-13 | 1270 |  | DC/DC преобразователь MEAN WELL DDR-30L-24 DDR-30L-24 | DC/DC преобразователь MEAN WELL DDR-30L-24 DDR-30L-24 | шт. | шт. | 3552 | 2960 |  | 2960 |  |  | ООО Компания Стальэнерго
ЛС_02-02-13 | 1271 |  | DC/DC преобразователь MEAN WELL DDR-30L-24 DDR-30L-24 | DC/DC преобразователь MEAN WELL DDR-30L-24 DDR-30L-24 | шт. | шт.
ЛС_02-02-13 | 1272 |  | DC/DC преобразователь MEAN WELL DDR-30L-24 DDR-30L-24 | DC/DC преобразователь MEAN WELL DDR-30L-24 DDR-30L-24 | шт. | шт.
ЛС_02-02-13 | 1273 |  | Источник питания КАН-Д300Ц48Н КАН-Д300Ц48Н | Источник питания КАН-Д300Ц48Н КАН-Д300Ц48Н | шт. | шт. | 38268 | 31890 |  | 31890 |  |  | ООО Компания Стальэнерго
ЛС_02-02-13 | 1274 |  | Источник питания КАН-Д300Ц48Н КАН-Д300Ц48Н | Источник питания КАН-Д300Ц48Н КАН-Д300Ц48Н | шт. | шт.
ЛС_02-02-13 | 1275 |  | Источник питания КАН-Д300Ц48Н КАН-Д300Ц48Н | Источник питания КАН-Д300Ц48Н КАН-Д300Ц48Н | шт. | шт.
ЛС_02-02-13 | 1276 |  | КИП ЕИУС.465235.016.970 | КИП ЕИУС.465235.016.970 | шт. | шт. | 45816 | 38180 |  | 38180 |  |  | ООО Компания Стальэнерго
ЛС_02-02-13 | 1277 |  | КИП ЕИУС.465235.016.970 | КИП ЕИУС.465235.016.970 | шт. | шт.
ЛС_02-02-13 | 1278 |  | КИП ЕИУС.465235.016.970 | КИП ЕИУС.465235.016.970 | шт. | шт.
ЛС_02-02-13 | 1279 |  | Шкаф электропитания ШЭ-УПДС (комплектное изделие) | Шкаф электропитания ШЭ-УПДС (комплектное изделие) | компл. | компл. | 368632.5 | 307193.75 |  | 307193.75 |  |  | ООО "ЛАНИТ-Норд"
ЛС_02-02-13 | 1280 |  | Шкаф электропитания ШЭ-УПДС (комплектное изделие) | Шкаф электропитания ШЭ-УПДС (комплектное изделие) | компл. | компл. | 378094.07 | 315078.3917 |  |  |  |  | ООО "Инфра Электро"
ЛС_02-02-13 | 1281 |  | Шкаф электропитания ШЭ-УПДС (комплектное изделие) | Шкаф электропитания ШЭ-УПДС (комплектное изделие) | компл. | компл. | 372933.21 | 310777.675 |  |  |  |  | ООО "Секьюр АЙТИ"
ЛС_02-02-13 | 1282 |  | Оборудование в шкафах 19" | Оборудование в шкафах 19"
ЛС_02-02-13 | 1283 |  | Оборудование в шкафах 19" | Оборудование в шкафах 19"
ЛС_02-02-13 | 1284 |  | Оборудование в шкафах 19" | Оборудование в шкафах 19"
ЛС_02-02-13 | 1285 |  | Оборудование, устанавливаемое в Кроссовую стойку ЕДЦМ, SC2.16.26-3 | Оборудование, устанавливаемое в Кроссовую стойку ЕДЦМ, SC2.16.26-3
ЛС_02-02-13 | 1286 |  | Оборудование, устанавливаемое в Кроссовую стойку ЕДЦМ, SC2.16.26-3 | Оборудование, устанавливаемое в Кроссовую стойку ЕДЦМ, SC2.16.26-3
ЛС_02-02-13 | 1287 |  | Оборудование, устанавливаемое в Кроссовую стойку ЕДЦМ, SC2.16.26-3 | Оборудование, устанавливаемое в Кроссовую стойку ЕДЦМ, SC2.16.26-3
ЛС_02-02-13 | 1288 |  | Панель кроссовая магистральная в составе: | Панель кроссовая магистральная в составе: | компл. | компл.
ЛС_02-02-13 | 1289 |  | Панель кроссовая магистральная в составе: | Панель кроссовая магистральная в составе: | компл. | компл.
ЛС_02-02-13 | 1290 |  | Панель кроссовая магистральная в составе: | Панель кроссовая магистральная в составе: | компл. | компл.
ЛС_02-02-13 | 1291 |  | Монтажная Рама Вертикальная (МРВ) на основе монтажных хомутов, для установки плинтов (PLus) в 19" стойки, максимальная емкость 150 пар (15 плинтов), высота 3U. КВ-МРВ-19 | Монтажная Рама Вертикальная (МРВ) на основе монтажных хомутов, для установки плинтов (PLus) в 19" стойки, максимальная емкость 150 пар (15 плинтов), высота 3U. КВ-МРВ-19 | шт. | шт. | 1224 | 1020 |  | 1020 |  |  | ООО "ТКЦ Энергия"
ЛС_02-02-13 | 1292 |  | Монтажная Рама Вертикальная (МРВ) на основе монтажных хомутов, для установки плинтов (PLus) в 19" стойки, максимальная емкость 150 пар (15 плинтов), высота 3U. КВ-МРВ-19 | Монтажная Рама Вертикальная (МРВ) на основе монтажных хомутов, для установки плинтов (PLus) в 19" стойки, максимальная емкость 150 пар (15 плинтов), высота 3U. КВ-МРВ-19 | шт. | шт.
ЛС_02-02-13 | 1293 |  | Монтажная Рама Вертикальная (МРВ) на основе монтажных хомутов, для установки плинтов (PLus) в 19" стойки, максимальная емкость 150 пар (15 плинтов), высота 3U. КВ-МРВ-19 | Монтажная Рама Вертикальная (МРВ) на основе монтажных хомутов, для установки плинтов (PLus) в 19" стойки, максимальная емкость 150 пар (15 плинтов), высота 3U. КВ-МРВ-19 | шт. | шт.
ЛС_02-02-13 | 1294 |  | Плинт LSA-PLUS 2/10 на 10 пар с нормально замкнутыми контактами и клеммами винтового соединения с кроссировочной стороны 7004 2 001-01 | Плинт LSA-PLUS 2/10 на 10 пар с нормально замкнутыми контактами и клеммами винтового соединения с кроссировочной стороны 7004 2 001-01 | шт. | шт. | 2171.48 | 1809.5667 |  | 1809.5667 |  |  | Группа компаний "ВИАТЕК"
ЛС_02-02-13 | 1295 |  | Плинт LSA-PLUS 2/10 на 10 пар с нормально замкнутыми контактами и клеммами винтового соединения с кроссировочной стороны 7004 2 001-01 | Плинт LSA-PLUS 2/10 на 10 пар с нормально замкнутыми контактами и клеммами винтового соединения с кроссировочной стороны 7004 2 001-01 | шт. | шт. | 2734 | 2278.3333 |  |  |  |  | rittaler
ЛС_02-02-13 | 1296 |  | Плинт LSA-PLUS 2/10 на 10 пар с нормально замкнутыми контактами и клеммами винтового соединения с кроссировочной стороны 7004 2 001-01 | Плинт LSA-PLUS 2/10 на 10 пар с нормально замкнутыми контактами и клеммами винтового соединения с кроссировочной стороны 7004 2 001-01 | шт. | шт. | 3330 | 2775 |  |  |  |  | Комбител
ЛС_02-02-13 | 1297 |  | Несущий конструктив Krone PROFIL 19" 3U на 180 пар 6690 1 125-00 | Несущий конструктив Krone PROFIL 19" 3U на 180 пар 6690 1 125-00 | шт. | шт. | 4165.88 | 3471.5667 |  | 3471.5667 |  |  | ООО "ЛАНИТ-Норд"
ЛС_02-02-13 | 1298 |  | Несущий конструктив Krone PROFIL 19" 3U на 180 пар 6690 1 125-00 | Несущий конструктив Krone PROFIL 19" 3U на 180 пар 6690 1 125-00 | шт. | шт. | 4415.44 | 3679.5333 |  |  |  |  | ООО «Секьюр АЙТИ»
ЛС_02-02-13 | 1299 |  | Несущий конструктив Krone PROFIL 19" 3U на 180 пар 6690 1 125-00 | Несущий конструктив Krone PROFIL 19" 3U на 180 пар 6690 1 125-00 | шт. | шт. | 4263.08 | 3552.5667 |  |  |  |  | ООО «Инфра Электро»
ЛС_02-02-13 | 1300 |  | Плинт LSA PROFIL 2/10 с нормально замкнутыми контактами, без цветового кода, маркировка: с кроссировочной стороны 1...0 6089 1 121-02 | Плинт LSA PROFIL 2/10 с нормально замкнутыми контактами, без цветового кода, маркировка: с кроссировочной стороны 1...0 6089 1 121-02 | шт. | шт. | 450 | 375 |  | 375 |  |  | ООО "Точка консолидации"
ЛС_02-02-13 | 1301 |  | Плинт LSA PROFIL 2/10 с нормально замкнутыми контактами, без цветового кода, маркировка: с кроссировочной стороны 1...0 6089 1 121-02 | Плинт LSA PROFIL 2/10 с нормально замкнутыми контактами, без цветового кода, маркировка: с кроссировочной стороны 1...0 6089 1 121-02 | шт. | шт. | 550 | 458.3333 |  |  |  |  | АБН
ЛС_02-02-13 | 1302 |  | Плинт LSA PROFIL 2/10 с нормально замкнутыми контактами, без цветового кода, маркировка: с кроссировочной стороны 1...0 6089 1 121-02 | Плинт LSA PROFIL 2/10 с нормально замкнутыми контактами, без цветового кода, маркировка: с кроссировочной стороны 1...0 6089 1 121-02 | шт. | шт. | 680 | 566.6667 |  |  |  |  | РитмИТ
ЛС_02-02-13 | 1303 |  | Панель распределения электропитания в составе: | Панель распределения электропитания в составе: | компл. | компл.
ЛС_02-02-13 | 1304 |  | Панель распределения электропитания в составе: | Панель распределения электропитания в составе: | компл. | компл.
ЛС_02-02-13 | 1305 |  | Панель распределения электропитания в составе: | Панель распределения электропитания в составе: | компл. | компл.
ЛС_02-02-13 | 1306 |  | Несущий конструктив Krone PROFIL 19" 3U на 180 пар 6690 1 125-00 | Несущий конструктив Krone PROFIL 19" 3U на 180 пар 6690 1 125-00 | шт. | шт. | 4165.88 | 3471.5667 |  | 3471.5667 |  |  | ООО "ЛАНИТ-Норд"
ЛС_02-02-13 | 1307 |  | Несущий конструктив Krone PROFIL 19" 3U на 180 пар 6690 1 125-00 | Несущий конструктив Krone PROFIL 19" 3U на 180 пар 6690 1 125-00 | шт. | шт. | 4415.44 | 3679.5333 |  |  |  |  | ООО «Секьюр АЙТИ»
ЛС_02-02-13 | 1308 |  | Несущий конструктив Krone PROFIL 19" 3U на 180 пар 6690 1 125-00 | Несущий конструктив Krone PROFIL 19" 3U на 180 пар 6690 1 125-00 | шт. | шт. | 4263.08 | 3552.5667 |  |  |  |  | ООО «Инфра Электро»
ЛС_02-02-13 | 1309 |  | Плинт LSA PROFIL 2/10 с нормально замкнутыми контактами, без цветового кода, маркировка: с кроссировочной стороны 1...0 6089 1 121-02 | Плинт LSA PROFIL 2/10 с нормально замкнутыми контактами, без цветового кода, маркировка: с кроссировочной стороны 1...0 6089 1 121-02 | шт. | шт. | 450 | 375 |  | 375 |  |  | ООО "Точка консолидации"
ЛС_02-02-13 | 1310 |  | Плинт LSA PROFIL 2/10 с нормально замкнутыми контактами, без цветового кода, маркировка: с кроссировочной стороны 1...0 6089 1 121-02 | Плинт LSA PROFIL 2/10 с нормально замкнутыми контактами, без цветового кода, маркировка: с кроссировочной стороны 1...0 6089 1 121-02 | шт. | шт. | 550 | 458.3333 |  |  |  |  | АБН
ЛС_02-02-13 | 1311 |  | Плинт LSA PROFIL 2/10 с нормально замкнутыми контактами, без цветового кода, маркировка: с кроссировочной стороны 1...0 6089 1 121-02 | Плинт LSA PROFIL 2/10 с нормально замкнутыми контактами, без цветового кода, маркировка: с кроссировочной стороны 1...0 6089 1 121-02 | шт. | шт. | 680 | 566.6667 |  |  |  |  | РитмИТ
ЛС_02-02-13 | 1312 |  | Монтажная панель в составе: | Монтажная панель в составе: | шт. | шт.
ЛС_02-02-13 | 1313 |  | Монтажная панель в составе: | Монтажная панель в составе: | шт. | шт.
ЛС_02-02-13 | 1314 |  | Монтажная панель в составе: | Монтажная панель в составе: | шт. | шт.
ЛС_02-02-13 | 1315 |  | Несущий конструктив Krone PROFIL 19" 3U на 180 пар 6690 1 125-00 | Несущий конструктив Krone PROFIL 19" 3U на 180 пар 6690 1 125-00 | шт. | шт. | 4165.88 | 3471.5667 |  | 3471.5667 |  |  | ООО "ЛАНИТ-Норд"
ЛС_02-02-13 | 1316 |  | Несущий конструктив Krone PROFIL 19" 3U на 180 пар 6690 1 125-00 | Несущий конструктив Krone PROFIL 19" 3U на 180 пар 6690 1 125-00 | шт. | шт. | 4415.44 | 3679.5333 |  |  |  |  | ООО «Секьюр АЙТИ»
ЛС_02-02-13 | 1317 |  | Несущий конструктив Krone PROFIL 19" 3U на 180 пар 6690 1 125-00 | Несущий конструктив Krone PROFIL 19" 3U на 180 пар 6690 1 125-00 | шт. | шт. | 4263.08 | 3552.5667 |  |  |  |  | ООО «Инфра Электро»
ЛС_02-02-13 | 1318 |  | Плинт LSA PROFIL 2/10 с нормально замкнутыми контактами, без цветового кода, маркировка: с кроссировочной стороны 1...0 6089 1 121-02 | Плинт LSA PROFIL 2/10 с нормально замкнутыми контактами, без цветового кода, маркировка: с кроссировочной стороны 1...0 6089 1 121-02 | шт. | шт. | 450 | 375 |  | 375 |  |  | ООО "Точка консолидации"
ЛС_02-02-13 | 1319 |  | Плинт LSA PROFIL 2/10 с нормально замкнутыми контактами, без цветового кода, маркировка: с кроссировочной стороны 1...0 6089 1 121-02 | Плинт LSA PROFIL 2/10 с нормально замкнутыми контактами, без цветового кода, маркировка: с кроссировочной стороны 1...0 6089 1 121-02 | шт. | шт. | 550 | 458.3333 |  |  |  |  | АБН
ЛС_02-02-13 | 1320 |  | Плинт LSA PROFIL 2/10 с нормально замкнутыми контактами, без цветового кода, маркировка: с кроссировочной стороны 1...0 6089 1 121-02 | Плинт LSA PROFIL 2/10 с нормально замкнутыми контактами, без цветового кода, маркировка: с кроссировочной стороны 1...0 6089 1 121-02 | шт. | шт. | 680 | 566.6667 |  |  |  |  | РитмИТ
ЛС_02-02-13 | 1321 |  | Оборудование, устанавливаемое в Стойку серверную СХД «Незабудка», SC2.16.26-4 | Оборудование, устанавливаемое в Стойку серверную СХД «Незабудка», SC2.16.26-4
ЛС_02-02-13 | 1322 |  | Оборудование, устанавливаемое в Стойку серверную СХД «Незабудка», SC2.16.26-4 | Оборудование, устанавливаемое в Стойку серверную СХД «Незабудка», SC2.16.26-4
ЛС_02-02-13 | 1323 |  | Оборудование, устанавливаемое в Стойку серверную СХД «Незабудка», SC2.16.26-4 | Оборудование, устанавливаемое в Стойку серверную СХД «Незабудка», SC2.16.26-4
ЛС_02-02-13 | 1324 |  | Коммутатор в составе: | Коммутатор в составе: | компл. | компл.
ЛС_02-02-13 | 1325 |  | Коммутатор в составе: | Коммутатор в составе: | компл. | компл.
ЛС_02-02-13 | 1326 |  | Коммутатор в составе: | Коммутатор в составе: | компл. | компл.
ЛС_02-02-13 | 1327 |  | Коммутатор L3, 20 портов 10/100/1000Base-T, 4 комбинированных порта 10/100/1000Base-T/1000Base-X (SFP); 4 порта 10GBase-R (SFP+), 2 слота для модулей питания MES3324 | Коммутатор L3, 20 портов 10/100/1000Base-T, 4 комбинированных порта 10/100/1000Base-T/1000Base-X (SFP); 4 порта 10GBase-R (SFP+), 2 слота для модулей питания MES3324 | шт. | шт. | 308284.6 | 256903.8333 |  | 256903.8333 |  |  | ООО Элтекс Коммуникации
ЛС_02-02-13 | 1328 |  | Коммутатор L3, 20 портов 10/100/1000Base-T, 4 комбинированных порта 10/100/1000Base-T/1000Base-X (SFP); 4 порта 10GBase-R (SFP+), 2 слота для модулей питания MES3324 | Коммутатор L3, 20 портов 10/100/1000Base-T, 4 комбинированных порта 10/100/1000Base-T/1000Base-X (SFP); 4 порта 10GBase-R (SFP+), 2 слота для модулей питания MES3324 | шт. | шт.
ЛС_02-02-13 | 1329 |  | Коммутатор L3, 20 портов 10/100/1000Base-T, 4 комбинированных порта 10/100/1000Base-T/1000Base-X (SFP); 4 порта 10GBase-R (SFP+), 2 слота для модулей питания MES3324 | Коммутатор L3, 20 портов 10/100/1000Base-T, 4 комбинированных порта 10/100/1000Base-T/1000Base-X (SFP); 4 порта 10GBase-R (SFP+), 2 слота для модулей питания MES3324 | шт. | шт.
ЛС_02-02-13 | 1330 |  | Сертификат на консультационные услуги по вопросам эксплуатации оборудования Eltex- MES3324 - безлимитное количество обращений 8х5, 3 календарных года SC-MES3324-B-3Y | Сертификат на консультационные услуги по вопросам эксплуатации оборудования Eltex- MES3324 - безлимитное количество обращений 8х5, 3 календарных года SC-MES3324-B-3Y | шт. | шт. | 38535.9 | 32113.25 |  | 32113.25 |  |  | ООО Элтекс Коммуникации
ЛС_02-02-13 | 1331 |  | Сертификат на консультационные услуги по вопросам эксплуатации оборудования Eltex- MES3324 - безлимитное количество обращений 8х5, 3 календарных года SC-MES3324-B-3Y | Сертификат на консультационные услуги по вопросам эксплуатации оборудования Eltex- MES3324 - безлимитное количество обращений 8х5, 3 календарных года SC-MES3324-B-3Y | шт. | шт.
ЛС_02-02-13 | 1332 |  | Сертификат на консультационные услуги по вопросам эксплуатации оборудования Eltex- MES3324 - безлимитное количество обращений 8х5, 3 календарных года SC-MES3324-B-3Y | Сертификат на консультационные услуги по вопросам эксплуатации оборудования Eltex- MES3324 - безлимитное количество обращений 8х5, 3 календарных года SC-MES3324-B-3Y | шт. | шт.
ЛС_02-02-13 | 1333 |  | Продление гарантийного обслуживания, MES3324, до 2 лет EW-MES3324-2Y | Продление гарантийного обслуживания, MES3324, до 2 лет EW-MES3324-2Y | шт. | шт. | 46242.3 | 38535.25 |  | 38535.25 |  |  | ООО Элтекс Коммуникации
ЛС_02-02-13 | 1334 |  | Продление гарантийного обслуживания, MES3324, до 2 лет EW-MES3324-2Y | Продление гарантийного обслуживания, MES3324, до 2 лет EW-MES3324-2Y | шт. | шт.
ЛС_02-02-13 | 1335 |  | Продление гарантийного обслуживания, MES3324, до 2 лет EW-MES3324-2Y | Продление гарантийного обслуживания, MES3324, до 2 лет EW-MES3324-2Y | шт. | шт.
ЛС_02-02-13 | 1336 |  | Опция ECCM-MES3324 системы управления Eltex ECCM для управления и мониторинга сетевыми элементами Eltex: 1 сетевой элемент MES3324 ECCM-MES3324 | Опция ECCM-MES3324 системы управления Eltex ECCM для управления и мониторинга сетевыми элементами Eltex: 1 сетевой элемент MES3324 ECCM-MES3324 | шт. | шт. | 64524.2 | 53770.1667 |  | 53770.1667 |  |  | ООО Элтекс Коммуникации
ЛС_02-02-13 | 1337 |  | Опция ECCM-MES3324 системы управления Eltex ECCM для управления и мониторинга сетевыми элементами Eltex: 1 сетевой элемент MES3324 ECCM-MES3324 | Опция ECCM-MES3324 системы управления Eltex ECCM для управления и мониторинга сетевыми элементами Eltex: 1 сетевой элемент MES3324 ECCM-MES3324 | шт. | шт.
ЛС_02-02-13 | 1338 |  | Опция ECCM-MES3324 системы управления Eltex ECCM для управления и мониторинга сетевыми элементами Eltex: 1 сетевой элемент MES3324 ECCM-MES3324 | Опция ECCM-MES3324 системы управления Eltex ECCM для управления и мониторинга сетевыми элементами Eltex: 1 сетевой элемент MES3324 ECCM-MES3324 | шт. | шт.
ЛС_02-02-13 | 1339 |  | Модуль питания PM160-220/12, 220V AC, 160W PM160-220/12 | Модуль питания PM160-220/12, 220V AC, 160W PM160-220/12 | шт. | шт. | 27212.9 | 22677.4167 |  | 22677.4167 |  |  | ООО Элтекс Коммуникации
ЛС_02-02-13 | 1340 |  | Модуль питания PM160-220/12, 220V AC, 160W PM160-220/12 | Модуль питания PM160-220/12, 220V AC, 160W PM160-220/12 | шт. | шт.
ЛС_02-02-13 | 1341 |  | Модуль питания PM160-220/12, 220V AC, 160W PM160-220/12 | Модуль питания PM160-220/12, 220V AC, 160W PM160-220/12 | шт. | шт.
ЛС_02-02-13 | 1342 |  | Модуль оптический (SFP+ 1G SM dual-fiber 10km 1310nm LC DDM) S>SFP-SM-10-31-LD | Модуль оптический (SFP+ 1G SM dual-fiber 10km 1310nm LC DDM) S>SFP-SM-10-31-LD | шт. | шт. | 325 | 270.8333 |  | 270.8333 |  |  | ООО Элтекс Коммуникации
ЛС_02-02-13 | 1343 |  | Модуль оптический (SFP+ 1G SM dual-fiber 10km 1310nm LC DDM) S>SFP-SM-10-31-LD | Модуль оптический (SFP+ 1G SM dual-fiber 10km 1310nm LC DDM) S>SFP-SM-10-31-LD | шт. | шт.
ЛС_02-02-13 | 1344 |  | Модуль оптический (SFP+ 1G SM dual-fiber 10km 1310nm LC DDM) S>SFP-SM-10-31-LD | Модуль оптический (SFP+ 1G SM dual-fiber 10km 1310nm LC DDM) S>SFP-SM-10-31-LD | шт. | шт.
ЛС_02-02-13 | 1345 |  | Модуль оптический (SFP+ 1G SM dual-fiber 10km 1310nm LC DDM) S>SFP-SM-10-31-LD | Модуль оптический (SFP+ 1G SM dual-fiber 10km 1310nm LC DDM) S>SFP-SM-10-31-LD | шт. | шт. | 325 | 270.8333 |  | 270.8333 |  |  | ООО Элтекс Коммуникации
ЛС_02-02-13 | 1346 |  | Модуль оптический (SFP+ 1G SM dual-fiber 10km 1310nm LC DDM) S>SFP-SM-10-31-LD | Модуль оптический (SFP+ 1G SM dual-fiber 10km 1310nm LC DDM) S>SFP-SM-10-31-LD | шт. | шт.
ЛС_02-02-13 | 1347 |  | Модуль оптический (SFP+ 1G SM dual-fiber 10km 1310nm LC DDM) S>SFP-SM-10-31-LD | Модуль оптический (SFP+ 1G SM dual-fiber 10km 1310nm LC DDM) S>SFP-SM-10-31-LD | шт. | шт.
ЛС_02-02-13 | 1348 |  | Кабель питания монитор-компьютер IEC 320 С13 – IEC 320 C14, 10А, прямая вилка, 1.8м, цвет синий PWC-IEC13-IEC14-1.8-BL | Кабель питания монитор-компьютер IEC 320 С13 – IEC 320 C14, 10А, прямая вилка, 1.8м, цвет синий PWC-IEC13-IEC14-1.8-BL | шт. | шт. | 516.57 | 430.475 |  | 430.475 |  |  | ООО "ЛАНИТ-Норд"
ЛС_02-02-13 | 1349 |  | Кабель питания монитор-компьютер IEC 320 С13 – IEC 320 C14, 10А, прямая вилка, 1.8м, цвет синий PWC-IEC13-IEC14-1.8-BL | Кабель питания монитор-компьютер IEC 320 С13 – IEC 320 C14, 10А, прямая вилка, 1.8м, цвет синий PWC-IEC13-IEC14-1.8-BL | шт. | шт. | 520.01 | 433.3417 |  |  |  |  | ООО "Инфра Электро"
ЛС_02-02-13 | 1350 |  | Кабель питания монитор-компьютер IEC 320 С13 – IEC 320 C14, 10А, прямая вилка, 1.8м, цвет синий PWC-IEC13-IEC14-1.8-BL | Кабель питания монитор-компьютер IEC 320 С13 – IEC 320 C14, 10А, прямая вилка, 1.8м, цвет синий PWC-IEC13-IEC14-1.8-BL | шт. | шт. | 521.74 | 434.7833 |  |  |  |  | ООО "Секьюр АЙТИ"
ЛС_02-02-13 | 1351 |  | Кабель питания монитор-компьютер IEC 320 С13 – IEC 320 C14, 10А, прямая вилка, 1.8м, цвет красный PWC-IEC13-IEC14-1.8-RD | Кабель питания монитор-компьютер IEC 320 С13 – IEC 320 C14, 10А, прямая вилка, 1.8м, цвет красный PWC-IEC13-IEC14-1.8-RD | шт. | шт. | 516.57 | 430.475 |  | 430.475 |  |  | ООО "ЛАНИТ-Норд"
ЛС_02-02-13 | 1352 |  | Кабель питания монитор-компьютер IEC 320 С13 – IEC 320 C14, 10А, прямая вилка, 1.8м, цвет красный PWC-IEC13-IEC14-1.8-RD | Кабель питания монитор-компьютер IEC 320 С13 – IEC 320 C14, 10А, прямая вилка, 1.8м, цвет красный PWC-IEC13-IEC14-1.8-RD | шт. | шт. | 520.01 | 433.3417 |  |  |  |  | ООО "Инфра Электро"
ЛС_02-02-13 | 1353 |  | Кабель питания монитор-компьютер IEC 320 С13 – IEC 320 C14, 10А, прямая вилка, 1.8м, цвет красный PWC-IEC13-IEC14-1.8-RD | Кабель питания монитор-компьютер IEC 320 С13 – IEC 320 C14, 10А, прямая вилка, 1.8м, цвет красный PWC-IEC13-IEC14-1.8-RD | шт. | шт. | 521.74 | 434.7833 |  |  |  |  | ООО "Секьюр АЙТИ"
ЛС_02-02-13 | 1354 |  | Кабельный организатор с металлическими кольцами, 19", 1U CM-1U-ML | Кабельный организатор с металлическими кольцами, 19", 1U CM-1U-ML | шт. | шт. | 965.81 | 804.8417 |  | 804.8417 |  |  | ООО "ЛАНИТ-Норд"
ЛС_02-02-13 | 1355 |  | Кабельный организатор с металлическими кольцами, 19", 1U CM-1U-ML | Кабельный организатор с металлическими кольцами, 19", 1U CM-1U-ML | шт. | шт. | 972.24 | 810.2 |  |  |  |  | ООО "Инфра Электро"
ЛС_02-02-13 | 1356 |  | Кабельный организатор с металлическими кольцами, 19", 1U CM-1U-ML | Кабельный организатор с металлическими кольцами, 19", 1U CM-1U-ML | шт. | шт. | 975.46 | 812.8833 |  |  |  |  | ООО "Секьюр АЙТИ"
ЛС_02-02-13 | 1357 |  | Многоканальная система регистрации телефонных вызовов и речевых сообщений «Незабудка II» (версия под Метрополитен) для записи 96 аналоговых каналов, 221 IP канал (протокол SIP), в составе: | Многоканальная система регистрации телефонных вызовов и речевых сообщений «Незабудка II» (версия под Метрополитен) для записи 96 аналоговых каналов, 221 IP канал (протокол SIP), в составе: | компл. | компл. | 9953300 | 8294416.6667 |  |  |  |  | ООО "Телда"
ЛС_02-02-13 | 1358 |  | Многоканальная система регистрации телефонных вызовов и речевых сообщений «Незабудка II» (версия под Метрополитен) для записи 96 аналоговых каналов, 221 IP канал (протокол SIP), в составе: | Многоканальная система регистрации телефонных вызовов и речевых сообщений «Незабудка II» (версия под Метрополитен) для записи 96 аналоговых каналов, 221 IP канал (протокол SIP), в составе: | компл. | компл. | 9065450 | 7554541.6667 |  | 7554541.6667 |  |  | ООО "Центр речевых технологи"
ЛС_02-02-13 | 1359 |  | Многоканальная система регистрации телефонных вызовов и речевых сообщений «Незабудка II» (версия под Метрополитен) для записи 96 аналоговых каналов, 221 IP канал (протокол SIP), в составе: | Многоканальная система регистрации телефонных вызовов и речевых сообщений «Незабудка II» (версия под Метрополитен) для записи 96 аналоговых каналов, 221 IP канал (протокол SIP), в составе: | компл. | компл. | 9720000 | 8100000 |  |  |  |  | ООО "Технический ассистент"
ЛС_02-02-13 | 1360 |  | Внешнее устройство ввода Ethernet для записи 48-ми аналоговых каналов, 19”, 1U | Внешнее устройство ввода Ethernet для записи 48-ми аналоговых каналов, 19”, 1U | шт. | шт.
ЛС_02-02-13 | 1361 |  | Внешнее устройство ввода Ethernet для записи 48-ми аналоговых каналов, 19”, 1U | Внешнее устройство ввода Ethernet для записи 48-ми аналоговых каналов, 19”, 1U | шт. | шт.
ЛС_02-02-13 | 1362 |  | Внешнее устройство ввода Ethernet для записи 48-ми аналоговых каналов, 19”, 1U | Внешнее устройство ввода Ethernet для записи 48-ми аналоговых каналов, 19”, 1U | шт. | шт.
ЛС_02-02-13 | 1363 |  | Модуль записи VoIP. SIP, кодек G.711, G.729a для записи 221 IP каналов | Модуль записи VoIP. SIP, кодек G.711, G.729a для записи 221 IP каналов | шт. | шт.
ЛС_02-02-13 | 1364 |  | Модуль записи VoIP. SIP, кодек G.711, G.729a для записи 221 IP каналов | Модуль записи VoIP. SIP, кодек G.711, G.729a для записи 221 IP каналов | шт. | шт.
ЛС_02-02-13 | 1365 |  | Модуль записи VoIP. SIP, кодек G.711, G.729a для записи 221 IP каналов | Модуль записи VoIP. SIP, кодек G.711, G.729a для записи 221 IP каналов | шт. | шт.
ЛС_02-02-13 | 1366 |  | Ключ hasp | Ключ hasp | шт. | шт.
ЛС_02-02-13 | 1367 |  | Ключ hasp | Ключ hasp | шт. | шт.
ЛС_02-02-13 | 1368 |  | Ключ hasp | Ключ hasp | шт. | шт.
ЛС_02-02-13 | 1369 |  | Программное обеспечение «Незабудка II» | Программное обеспечение «Незабудка II» | шт. | шт.
ЛС_02-02-13 | 1370 |  | Программное обеспечение «Незабудка II» | Программное обеспечение «Незабудка II» | шт. | шт.
ЛС_02-02-13 | 1371 |  | Программное обеспечение «Незабудка II» | Программное обеспечение «Незабудка II» | шт. | шт.
ЛС_02-02-13 | 1372 |  | Сервер записи, 19”, в составе не хуже: - Процессор (Intel Xeon) – 1 шт.; - ОЗУ 1x12Gb DDR4 – 1 шт.; - SDD 500 Гб – 1 шт.; - HDD 4 Тб – 1 шт.; - MS Win 2019 Std 64Bit – 1 шт. | Сервер записи, 19”, в составе не хуже: - Процессор (Intel Xeon) – 1 шт.; - ОЗУ 1x12Gb DDR4 – 1 шт.; - SDD 500 Гб – 1 шт.; - HDD 4 Тб – 1 шт.; - MS Win 2019 Std 64Bit – 1 шт. | шт. | шт.
ЛС_02-02-13 | 1373 |  | Сервер записи, 19”, в составе не хуже: - Процессор (Intel Xeon) – 1 шт.; - ОЗУ 1x12Gb DDR4 – 1 шт.; - SDD 500 Гб – 1 шт.; - HDD 4 Тб – 1 шт.; - MS Win 2019 Std 64Bit – 1 шт. | Сервер записи, 19”, в составе не хуже: - Процессор (Intel Xeon) – 1 шт.; - ОЗУ 1x12Gb DDR4 – 1 шт.; - SDD 500 Гб – 1 шт.; - HDD 4 Тб – 1 шт.; - MS Win 2019 Std 64Bit – 1 шт. | шт. | шт.
ЛС_02-02-13 | 1374 |  | Сервер записи, 19”, в составе не хуже: - Процессор (Intel Xeon) – 1 шт.; - ОЗУ 1x12Gb DDR4 – 1 шт.; - SDD 500 Гб – 1 шт.; - HDD 4 Тб – 1 шт.; - MS Win 2019 Std 64Bit – 1 шт. | Сервер записи, 19”, в составе не хуже: - Процессор (Intel Xeon) – 1 шт.; - ОЗУ 1x12Gb DDR4 – 1 шт.; - SDD 500 Гб – 1 шт.; - HDD 4 Тб – 1 шт.; - MS Win 2019 Std 64Bit – 1 шт. | шт. | шт.
ЛС_02-02-13 | 1375 |  | KVM консоль 19” в составе: | KVM консоль 19” в составе: | компл. | компл.
ЛС_02-02-13 | 1376 |  | KVM консоль 19” в составе: | KVM консоль 19” в составе: | компл. | компл.
ЛС_02-02-13 | 1377 |  | KVM консоль 19” в составе: | KVM консоль 19” в составе: | компл. | компл.
ЛС_02-02-13 | 1378 |  | KVM-консоль HPE LCD 8500 1U AF643A | KVM-консоль HPE LCD 8500 1U AF643A | шт. | шт. | 91731 | 76442.5 |  | 76442.5 |  |  | ООО КОМПЬЮЛАН
ЛС_02-02-13 | 1379 |  | KVM-консоль HPE LCD 8500 1U AF643A | KVM-консоль HPE LCD 8500 1U AF643A | шт. | шт. | 98006 | 81671.6667 |  |  |  |  | Интернет-магазин XCOM-SHOP
ЛС_02-02-13 | 1380 |  | KVM-консоль HPE LCD 8500 1U AF643A | KVM-консоль HPE LCD 8500 1U AF643A | шт. | шт. | 100650 | 83875 |  |  |  |  | tfk
ЛС_02-02-13 | 1381 |  | KVM переключатель AF652A | KVM переключатель AF652A | шт. | шт. | 121817 | 101514.1667 |  |  |  |  | ALsks
ЛС_02-02-13 | 1382 |  | KVM переключатель AF652A | KVM переключатель AF652A | шт. | шт. | 120448 | 100373.3333 |  | 100373.3333 |  |  | ООО КОМПЬЮЛАН
ЛС_02-02-13 | 1383 |  | KVM переключатель AF652A | KVM переключатель AF652A | шт. | шт. | 125160 | 104300 |  |  |  |  | tfk
ЛС_02-02-13 | 1384 |  | Интерфейсный модуль KVM AF628A | Интерфейсный модуль KVM AF628A | шт. | шт. | 11748 | 9790 |  | 9790 |  |  | ООО "ДИТЕКС"
ЛС_02-02-13 | 1385 |  | Интерфейсный модуль KVM AF628A | Интерфейсный модуль KVM AF628A | шт. | шт. | 18990 | 15825 |  |  |  |  | tfk
ЛС_02-02-13 | 1386 |  | Интерфейсный модуль KVM AF628A | Интерфейсный модуль KVM AF628A | шт. | шт. | 18348 | 15290 |  |  |  |  | Компания Ditex
ЛС_02-02-13 | 1387 |  | Оборудование и ПО мониторинга средств связи | Оборудование и ПО мониторинга средств связи
ЛС_02-02-13 | 1388 |  | Оборудование и ПО мониторинга средств связи | Оборудование и ПО мониторинга средств связи
ЛС_02-02-13 | 1389 |  | Оборудование и ПО мониторинга средств связи | Оборудование и ПО мониторинга средств связи
ЛС_02-02-13 | 1390 |  | Патч-панель 19", 1U, 24 порта RJ-45 полн. экран, категория 5e, Dual IDC, ROHS, цвет черный PP3-19-24-8P8C-C5E-SH-110D | Патч-панель 19", 1U, 24 порта RJ-45 полн. экран, категория 5e, Dual IDC, ROHS, цвет черный PP3-19-24-8P8C-C5E-SH-110D | шт. | шт. | 8034.98 | 6695.8167 |  | 6695.8167 |  |  | ООО "ЛАНИТ-Норд"
ЛС_02-02-13 | 1391 |  | Патч-панель 19", 1U, 24 порта RJ-45 полн. экран, категория 5e, Dual IDC, ROHS, цвет черный PP3-19-24-8P8C-C5E-SH-110D | Патч-панель 19", 1U, 24 порта RJ-45 полн. экран, категория 5e, Dual IDC, ROHS, цвет черный PP3-19-24-8P8C-C5E-SH-110D | шт. | шт. | 8088.54 | 6740.45 |  |  |  |  | ООО "Инфра Электро"
ЛС_02-02-13 | 1392 |  | Патч-панель 19", 1U, 24 порта RJ-45 полн. экран, категория 5e, Dual IDC, ROHS, цвет черный PP3-19-24-8P8C-C5E-SH-110D | Патч-панель 19", 1U, 24 порта RJ-45 полн. экран, категория 5e, Dual IDC, ROHS, цвет черный PP3-19-24-8P8C-C5E-SH-110D | шт. | шт. | 8115.32 | 6762.7667 |  |  |  |  | ООО "Секьюр АЙТИ"
ЛС_02-02-13 | 1393 |  | Сервер в составе: - Server 2U, 2xS4210R, C624, 2xPCI-Ex16, 2xPCI-Ex8, AST2500, RAID 0/1/10/5, 12x3.5"/2.5" SAS/SATA, 24xRDIMM - 1 шт.; - PSU 1200W Hot-Swap - 2 шт.; - CPU Intel Xeon Silver 4210R 2.4GHz - 2 шт.; - CPU cooler - 2 шт.; - RAM RDIMM DDR4 16GB 2933MHz - 4 шт.; - HDD SATA 1TB 3.5" 7200rpm - 2 шт.; - NIC PHY OCP mezz 10GbE, 2xRJ-45 - 1 шт.; - Кабель питания C13-C14, 3m - 2 шт. Сервер Аквариус T50 D212CF (2xS4210R/4DDR4_16G/Vint/2S1T_7K2/2CBL_C13C14_3M/mPHY_10G2P_RJ45/2PSU1200P) гар. 3 года | Сервер в составе: - Server 2U, 2xS4210R, C624, 2xPCI-Ex16, 2xPCI-Ex8, AST2500, RAID 0/1/10/5, 12x3.5"/2.5" SAS/SATA, 24xRDIMM - 1 шт.; - PSU 1200W Hot-Swap - 2 шт.; - CPU Intel Xeon Silver 4210R 2.4GHz - 2 шт.; - CPU cooler - 2 шт.; - RAM RDIMM DDR4 16GB 2933MHz - 4 шт.; - HDD SATA 1TB 3.5" 7200rpm - 2 шт.; - NIC PHY OCP mezz 10GbE, 2xRJ-45 - 1 шт.; - Кабель питания C13-C14, 3m - 2 шт. Сервер Аквариус T50 D212CF (2xS4210R/4DDR4_16G/Vint/2S1T_7K2/2CBL_C13C14_3M/mPHY_10G2P_RJ45/2PSU1200P) гар. 3 года | компл. | компл. | 1310821.46 | 1092351.2167 |  | 1092351.2167
ЛС_02-02-13 | 1394 |  | Сервер в составе: - Server 2U, 2xS4210R, C624, 2xPCI-Ex16, 2xPCI-Ex8, AST2500, RAID 0/1/10/5, 12x3.5"/2.5" SAS/SATA, 24xRDIMM - 1 шт.; - PSU 1200W Hot-Swap - 2 шт.; - CPU Intel Xeon Silver 4210R 2.4GHz - 2 шт.; - CPU cooler - 2 шт.; - RAM RDIMM DDR4 16GB 2933MHz - 4 шт.; - HDD SATA 1TB 3.5" 7200rpm - 2 шт.; - NIC PHY OCP mezz 10GbE, 2xRJ-45 - 1 шт.; - Кабель питания C13-C14, 3m - 2 шт. Сервер Аквариус T50 D212CF (2xS4210R/4DDR4_16G/Vint/2S1T_7K2/2CBL_C13C14_3M/mPHY_10G2P_RJ45/2PSU1200P) гар. 3 года | Сервер в составе: - Server 2U, 2xS4210R, C624, 2xPCI-Ex16, 2xPCI-Ex8, AST2500, RAID 0/1/10/5, 12x3.5"/2.5" SAS/SATA, 24xRDIMM - 1 шт.; - PSU 1200W Hot-Swap - 2 шт.; - CPU Intel Xeon Silver 4210R 2.4GHz - 2 шт.; - CPU cooler - 2 шт.; - RAM RDIMM DDR4 16GB 2933MHz - 4 шт.; - HDD SATA 1TB 3.5" 7200rpm - 2 шт.; - NIC PHY OCP mezz 10GbE, 2xRJ-45 - 1 шт.; - Кабель питания C13-C14, 3m - 2 шт. Сервер Аквариус T50 D212CF (2xS4210R/4DDR4_16G/Vint/2S1T_7K2/2CBL_C13C14_3M/mPHY_10G2P_RJ45/2PSU1200P) гар. 3 года | компл. | компл.
ЛС_02-02-13 | 1395 |  | Сервер в составе: - Server 2U, 2xS4210R, C624, 2xPCI-Ex16, 2xPCI-Ex8, AST2500, RAID 0/1/10/5, 12x3.5"/2.5" SAS/SATA, 24xRDIMM - 1 шт.; - PSU 1200W Hot-Swap - 2 шт.; - CPU Intel Xeon Silver 4210R 2.4GHz - 2 шт.; - CPU cooler - 2 шт.; - RAM RDIMM DDR4 16GB 2933MHz - 4 шт.; - HDD SATA 1TB 3.5" 7200rpm - 2 шт.; - NIC PHY OCP mezz 10GbE, 2xRJ-45 - 1 шт.; - Кабель питания C13-C14, 3m - 2 шт. Сервер Аквариус T50 D212CF (2xS4210R/4DDR4_16G/Vint/2S1T_7K2/2CBL_C13C14_3M/mPHY_10G2P_RJ45/2PSU1200P) гар. 3 года | Сервер в составе: - Server 2U, 2xS4210R, C624, 2xPCI-Ex16, 2xPCI-Ex8, AST2500, RAID 0/1/10/5, 12x3.5"/2.5" SAS/SATA, 24xRDIMM - 1 шт.; - PSU 1200W Hot-Swap - 2 шт.; - CPU Intel Xeon Silver 4210R 2.4GHz - 2 шт.; - CPU cooler - 2 шт.; - RAM RDIMM DDR4 16GB 2933MHz - 4 шт.; - HDD SATA 1TB 3.5" 7200rpm - 2 шт.; - NIC PHY OCP mezz 10GbE, 2xRJ-45 - 1 шт.; - Кабель питания C13-C14, 3m - 2 шт. Сервер Аквариус T50 D212CF (2xS4210R/4DDR4_16G/Vint/2S1T_7K2/2CBL_C13C14_3M/mPHY_10G2P_RJ45/2PSU1200P) гар. 3 года | компл. | компл.
ЛС_02-02-13 | 1396 |  | ПО Microsoft Windows Server Standard 2019 (бессрочная лицензия CSP), 16 Core License Pack DG7GMGF0DVT9:000D | ПО Microsoft Windows Server Standard 2019 (бессрочная лицензия CSP), 16 Core License Pack DG7GMGF0DVT9:000D | шт. | шт. | 70260 | 58550 |  |  |  |  | ООО "АСА Продакшн"
ЛС_02-02-13 | 1397 |  | ПО Microsoft Windows Server Standard 2019 (бессрочная лицензия CSP), 16 Core License Pack DG7GMGF0DVT9:000D | ПО Microsoft Windows Server Standard 2019 (бессрочная лицензия CSP), 16 Core License Pack DG7GMGF0DVT9:000D | шт. | шт. | 64080 | 53400 |  | 53400 |  |  | OOO "ЗЕТ"
ЛС_02-02-13 | 1398 |  | ПО Microsoft Windows Server Standard 2019 (бессрочная лицензия CSP), 16 Core License Pack DG7GMGF0DVT9:000D | ПО Microsoft Windows Server Standard 2019 (бессрочная лицензия CSP), 16 Core License Pack DG7GMGF0DVT9:000D | шт. | шт. | 75827 | 63189.1667 |  |  |  |  | ООО «АНД-Системс»
ЛС_02-02-13 | 1399 |  | ПО Microsoft Windows Server CAL 2019 (бессрочная лицензия CSP), 1 Device DG7GMGF0DVT7:0008 | ПО Microsoft Windows Server CAL 2019 (бессрочная лицензия CSP), 1 Device DG7GMGF0DVT7:0008 | шт. | шт. | 2384.4 | 1987 |  | 1987 |  |  | ООО "АКС СОФТ ЭНД ХАРДВЭР"
ЛС_02-02-13 | 1400 |  | ПО Microsoft Windows Server CAL 2019 (бессрочная лицензия CSP), 1 Device DG7GMGF0DVT7:0008 | ПО Microsoft Windows Server CAL 2019 (бессрочная лицензия CSP), 1 Device DG7GMGF0DVT7:0008 | шт. | шт. | 2560 | 2133.3333 |  |  |  |  | OOO "ЗЕТ"
ЛС_02-02-13 | 1401 |  | ПО Microsoft Windows Server CAL 2019 (бессрочная лицензия CSP), 1 Device DG7GMGF0DVT7:0008 | ПО Microsoft Windows Server CAL 2019 (бессрочная лицензия CSP), 1 Device DG7GMGF0DVT7:0008 | шт. | шт. | 2574 | 2145 |  |  |  |  | ООО «АНД-Системс»
ЛС_02-02-13 | 1402 |  | ОС Microsoft Windows 10 Professional Russian 64-bit FQC-09131 | ОС Microsoft Windows 10 Professional Russian 64-bit FQC-09131 | шт. | шт. | 23370 | 19475 |  | 19475 |  |  | OOO "ЗЕТ"
ЛС_02-02-13 | 1403 |  | ОС Microsoft Windows 10 Professional Russian 64-bit FQC-09131 | ОС Microsoft Windows 10 Professional Russian 64-bit FQC-09131 | шт. | шт. | 27926 | 23271.6667 |  |  |  |  | АО «СофтЛайн Трейд»
ЛС_02-02-13 | 1404 |  | ОС Microsoft Windows 10 Professional Russian 64-bit FQC-09131 | ОС Microsoft Windows 10 Professional Russian 64-bit FQC-09131 | шт. | шт. | 28414 | 23678.3333 |  |  |  |  | Интернет-магазин «СофтМагазин»
ЛС_02-02-13 | 1405 |  | Microsoft SQL Server Standard Edition 2019. Бессрочная лицензия CSP DG7GMGF0FKX9:0003 | Microsoft SQL Server Standard Edition 2019. Бессрочная лицензия CSP DG7GMGF0FKX9:0003 | шт. | шт. | 64911 | 54092.5 |  | 54092.5 |  |  | ITSDelta
ЛС_02-02-13 | 1406 |  | Microsoft SQL Server Standard Edition 2019. Бессрочная лицензия CSP DG7GMGF0FKX9:0003 | Microsoft SQL Server Standard Edition 2019. Бессрочная лицензия CSP DG7GMGF0FKX9:0003 | шт. | шт. | 74780 | 62316.6667 |  |  |  |  | ИЕСофт
ЛС_02-02-13 | 1407 |  | Microsoft SQL Server Standard Edition 2019. Бессрочная лицензия CSP DG7GMGF0FKX9:0003 | Microsoft SQL Server Standard Edition 2019. Бессрочная лицензия CSP DG7GMGF0FKX9:0003 | шт. | шт. | 110085 | 91737.5 |  |  |  |  | ООО «АНД-Системс»
ЛС_02-02-13 | 1408 |  | Microsoft SQL Server CAL 2019 (бессрочная лицензия) DG7GMGF0FKZW:0002 | Microsoft SQL Server CAL 2019 (бессрочная лицензия) DG7GMGF0FKZW:0002 | шт. | шт. | 15106.8 | 12589 |  | 12589 |  |  | ITSDelta
ЛС_02-02-13 | 1409 |  | Microsoft SQL Server CAL 2019 (бессрочная лицензия) DG7GMGF0FKZW:0002 | Microsoft SQL Server CAL 2019 (бессрочная лицензия) DG7GMGF0FKZW:0002 | шт. | шт. | 24596 | 20496.6667 |  |  |  |  | Интернет-магазин «СофтМагазин»
ЛС_02-02-13 | 1410 |  | Microsoft SQL Server CAL 2019 (бессрочная лицензия) DG7GMGF0FKZW:0002 | Microsoft SQL Server CAL 2019 (бессрочная лицензия) DG7GMGF0FKZW:0002 | шт. | шт. | 25620 | 21350 |  |  |  |  | ООО «АНД-Системс»
ЛС_02-02-13 | 1411 |  | ПО для мониторинга аудиосерверов Smallogger II и Smart Logger BOX Status Monitor | ПО для мониторинга аудиосерверов Smallogger II и Smart Logger BOX Status Monitor | шт. | шт. | 108000 | 90000 |  |  |  |  | ООО "Телда"
ЛС_02-02-13 | 1412 |  | ПО для мониторинга аудиосерверов Smallogger II и Smart Logger BOX Status Monitor | ПО для мониторинга аудиосерверов Smallogger II и Smart Logger BOX Status Monitor | шт. | шт. | 99500 | 82916.6667 |  | 82916.6667 |  |  | ООО "Центр речевых технологи"
ЛС_02-02-13 | 1413 |  | ПО для мониторинга аудиосерверов Smallogger II и Smart Logger BOX Status Monitor | ПО для мониторинга аудиосерверов Smallogger II и Smart Logger BOX Status Monitor | шт. | шт. | 105500 | 87916.6667 |  |  |  |  | ООО "Технический ассистент"
ЛС_02-02-13 | 1414 |  | ПО для мониторинга устройств «АГАТ UX» LANState Pro Agat | ПО для мониторинга устройств «АГАТ UX» LANState Pro Agat | шт. | шт.
ЛС_02-02-13 | 1415 |  | ПО для мониторинга устройств «АГАТ UX» LANState Pro Agat | ПО для мониторинга устройств «АГАТ UX» LANState Pro Agat | шт. | шт.
ЛС_02-02-13 | 1416 |  | ПО для мониторинга устройств «АГАТ UX» LANState Pro Agat | ПО для мониторинга устройств «АГАТ UX» LANState Pro Agat | шт. | шт.
ЛС_02-02-13 | 1417 |  | Лицензия для сетевого управления 1 Node Raisecom Nview NNM Client | Лицензия для сетевого управления 1 Node Raisecom Nview NNM Client | шт. | шт. | 117623.32 | 98019.4333 |  | 98019.4333 |  |  | ООО "Дилер"
ЛС_02-02-13 | 1418 |  | Лицензия для сетевого управления 1 Node Raisecom Nview NNM Client | Лицензия для сетевого управления 1 Node Raisecom Nview NNM Client | шт. | шт. | 119500 | 99583.3333 |  |  |  |  | ООО "ЭН-ЭС-АЙ ГРУПП"
ЛС_02-02-13 | 1419 |  | Лицензия для сетевого управления 1 Node Raisecom Nview NNM Client | Лицензия для сетевого управления 1 Node Raisecom Nview NNM Client | шт. | шт. | 120000 | 100000 |  |  |  |  | ООО "Системные Решения"
ЛС_02-02-13 | 1420 |  | Средства для мониторинга оборудования Schneider | Средства для мониторинга оборудования Schneider
ЛС_02-02-13 | 1421 |  | Средства для мониторинга оборудования Schneider | Средства для мониторинга оборудования Schneider
ЛС_02-02-13 | 1422 |  | Средства для мониторинга оборудования Schneider | Средства для мониторинга оборудования Schneider
ЛС_02-02-13 | 1423 |  | Основная плата с 2 виртуальными IP-интерфейсами G8-IF | Основная плата с 2 виртуальными IP-интерфейсами G8-IF | шт. | шт. | 150336 | 125280 |  | 125280 |  |  | ООО «Белинк Телеком»
ЛС_02-02-13 | 1424 |  | Основная плата с 2 виртуальными IP-интерфейсами G8-IF | Основная плата с 2 виртуальными IP-интерфейсами G8-IF | шт. | шт. | 151839.36 | 126532.8 |  |  |  |  | КРОК
ЛС_02-02-13 | 1425 |  | Основная плата с 2 виртуальными IP-интерфейсами G8-IF | Основная плата с 2 виртуальными IP-интерфейсами G8-IF | шт. | шт. | 151087.68 | 125906.4 |  |  |  |  | АО "ФОРТ ДИАЛОГ"
ЛС_02-02-13 | 1426 |  | Лицензия: апгрейд G8-IF с 1 ICX интерфейсом L8-IF-ICX | Лицензия: апгрейд G8-IF с 1 ICX интерфейсом L8-IF-ICX | шт. | шт. | 155088 | 129240 |  | 129240 |  |  | ООО «Белинк Телеком»
ЛС_02-02-13 | 1427 |  | Лицензия: апгрейд G8-IF с 1 ICX интерфейсом L8-IF-ICX | Лицензия: апгрейд G8-IF с 1 ICX интерфейсом L8-IF-ICX | шт. | шт. | 156638.88 | 130532.4 |  |  |  |  | КРОК
ЛС_02-02-13 | 1428 |  | Лицензия: апгрейд G8-IF с 1 ICX интерфейсом L8-IF-ICX | Лицензия: апгрейд G8-IF с 1 ICX интерфейсом L8-IF-ICX | шт. | шт. | 155863.44 | 129886.2 |  |  |  |  | АО "ФОРТ ДИАЛОГ"
ЛС_02-02-13 | 1429 |  | Лицензия: ComREPORT Client E-RPT-CPF | Лицензия: ComREPORT Client E-RPT-CPF | шт. | шт. | 516672 | 430560 |  | 430560 |  |  | ООО «Белинк Телеком»
ЛС_02-02-13 | 1430 |  | Лицензия: ComREPORT Client E-RPT-CPF | Лицензия: ComREPORT Client E-RPT-CPF | шт. | шт. | 521838.72 | 434865.6 |  |  |  |  | КРОК
ЛС_02-02-13 | 1431 |  | Лицензия: ComREPORT Client E-RPT-CPF | Лицензия: ComREPORT Client E-RPT-CPF | шт. | шт. | 519255.36 | 432712.8 |  |  |  |  | АО "ФОРТ ДИАЛОГ"
ЛС_02-02-13 | 1432 |  | Microsoft SQL Server Standard Edition 2019. Бессрочная лицензия CSP DG7GMGF0FKX9:0003 | Microsoft SQL Server Standard Edition 2019. Бессрочная лицензия CSP DG7GMGF0FKX9:0003 | шт. | шт. | 64911 | 54092.5 |  | 54092.5 |  |  | ITSDelta
ЛС_02-02-13 | 1433 |  | Microsoft SQL Server Standard Edition 2019. Бессрочная лицензия CSP DG7GMGF0FKX9:0003 | Microsoft SQL Server Standard Edition 2019. Бессрочная лицензия CSP DG7GMGF0FKX9:0003 | шт. | шт. | 74780 | 62316.6667 |  |  |  |  | ИЕСофт
ЛС_02-02-13 | 1434 |  | Microsoft SQL Server Standard Edition 2019. Бессрочная лицензия CSP DG7GMGF0FKX9:0003 | Microsoft SQL Server Standard Edition 2019. Бессрочная лицензия CSP DG7GMGF0FKX9:0003 | шт. | шт. | 110085 | 91737.5 |  |  |  |  | ООО «АНД-Системс»
ЛС_02-02-13 | 1435 |  | Microsoft SQL Server CAL 2019 (бессрочная лицензия) DG7GMGF0FKZW:0002 | Microsoft SQL Server CAL 2019 (бессрочная лицензия) DG7GMGF0FKZW:0002 | шт. | шт. | 15106.8 | 12589 |  | 12589 |  |  | ITSDelta
ЛС_02-02-13 | 1436 |  | Microsoft SQL Server CAL 2019 (бессрочная лицензия) DG7GMGF0FKZW:0002 | Microsoft SQL Server CAL 2019 (бессрочная лицензия) DG7GMGF0FKZW:0002 | шт. | шт. | 24596 | 20496.6667 |  |  |  |  | Интернет-магазин «СофтМагазин»
ЛС_02-02-13 | 1437 |  | Microsoft SQL Server CAL 2019 (бессрочная лицензия) DG7GMGF0FKZW:0002 | Microsoft SQL Server CAL 2019 (бессрочная лицензия) DG7GMGF0FKZW:0002 | шт. | шт. | 25620 | 21350 |  |  |  |  | ООО «АНД-Системс»
ЛС_02-02-13 | 1438 |  | Монтажная панель в составе: | Монтажная панель в составе: | шт. | шт.
ЛС_02-02-13 | 1439 |  | Монтажная панель в составе: | Монтажная панель в составе: | шт. | шт.
ЛС_02-02-13 | 1440 |  | Монтажная панель в составе: | Монтажная панель в составе: | шт. | шт.
ЛС_02-02-13 | 1441 |  | Несущий конструктив Krone PROFIL 19" 3U на 180 пар 6690 1 125-00 | Несущий конструктив Krone PROFIL 19" 3U на 180 пар 6690 1 125-00 | шт. | шт. | 4165.88 | 3471.5667 |  | 3471.5667 |  |  | ООО "ЛАНИТ-Норд"
ЛС_02-02-13 | 1442 |  | Несущий конструктив Krone PROFIL 19" 3U на 180 пар 6690 1 125-00 | Несущий конструктив Krone PROFIL 19" 3U на 180 пар 6690 1 125-00 | шт. | шт. | 4415.44 | 3679.5333 |  |  |  |  | ООО «Секьюр АЙТИ»
ЛС_02-02-13 | 1443 |  | Несущий конструктив Krone PROFIL 19" 3U на 180 пар 6690 1 125-00 | Несущий конструктив Krone PROFIL 19" 3U на 180 пар 6690 1 125-00 | шт. | шт. | 4263.08 | 3552.5667 |  |  |  |  | ООО «Инфра Электро»
ЛС_02-02-13 | 1444 |  | Плинт LSA PROFIL 2/10 с нормально замкнутыми контактами, без цветового кода, маркировка: с кроссировочной стороны 1...0 6089 1 121-02 | Плинт LSA PROFIL 2/10 с нормально замкнутыми контактами, без цветового кода, маркировка: с кроссировочной стороны 1...0 6089 1 121-02 | шт. | шт. | 450 | 375 |  | 375 |  |  | ООО "Точка консолидации"
ЛС_02-02-13 | 1445 |  | Плинт LSA PROFIL 2/10 с нормально замкнутыми контактами, без цветового кода, маркировка: с кроссировочной стороны 1...0 6089 1 121-02 | Плинт LSA PROFIL 2/10 с нормально замкнутыми контактами, без цветового кода, маркировка: с кроссировочной стороны 1...0 6089 1 121-02 | шт. | шт. | 550 | 458.3333 |  |  |  |  | АБН
ЛС_02-02-13 | 1446 |  | Плинт LSA PROFIL 2/10 с нормально замкнутыми контактами, без цветового кода, маркировка: с кроссировочной стороны 1...0 6089 1 121-02 | Плинт LSA PROFIL 2/10 с нормально замкнутыми контактами, без цветового кода, маркировка: с кроссировочной стороны 1...0 6089 1 121-02 | шт. | шт. | 680 | 566.6667 |  |  |  |  | РитмИТ
ЛС_02-02-13 | 1447 |  | Оборудование СДС для существующих стоек СК-АССЦ-02 №1 и СК-АССЦ-02 №2 в ДС-1 (пом. 457) | Оборудование СДС для существующих стоек СК-АССЦ-02 №1 и СК-АССЦ-02 №2 в ДС-1 (пом. 457)
ЛС_02-02-13 | 1448 |  | Оборудование СДС для существующих стоек СК-АССЦ-02 №1 и СК-АССЦ-02 №2 в ДС-1 (пом. 457) | Оборудование СДС для существующих стоек СК-АССЦ-02 №1 и СК-АССЦ-02 №2 в ДС-1 (пом. 457)
ЛС_02-02-13 | 1449 |  | Оборудование СДС для существующих стоек СК-АССЦ-02 №1 и СК-АССЦ-02 №2 в ДС-1 (пом. 457) | Оборудование СДС для существующих стоек СК-АССЦ-02 №1 и СК-АССЦ-02 №2 в ДС-1 (пом. 457)
ЛС_02-02-13 | 1450 |  | ТЭЗ ЛК-4Е1-03 ЕИУС.468367.008.710 | ТЭЗ ЛК-4Е1-03 ЕИУС.468367.008.710 | шт. | шт. | 466920 | 389100 |  | 389100 |  |  | ООО Компания Стальэнерго
ЛС_02-02-13 | 1451 |  | ТЭЗ ЛК-4Е1-03 ЕИУС.468367.008.710 | ТЭЗ ЛК-4Е1-03 ЕИУС.468367.008.710 | шт. | шт.
ЛС_02-02-13 | 1452 |  | ТЭЗ ЛК-4Е1-03 ЕИУС.468367.008.710 | ТЭЗ ЛК-4Е1-03 ЕИУС.468367.008.710 | шт. | шт.
ЛС_02-02-13 | 1453 |  | Пульт диспетчера ПД-АССЦ-30М ЕИУС.468366.010 | Пульт диспетчера ПД-АССЦ-30М ЕИУС.468366.010 | шт. | шт. | 213036 | 177530 |  | 177530 |  |  | ООО Компания Стальэнерго
ЛС_02-02-13 | 1454 |  | Пульт диспетчера ПД-АССЦ-30М ЕИУС.468366.010 | Пульт диспетчера ПД-АССЦ-30М ЕИУС.468366.010 | шт. | шт.
ЛС_02-02-13 | 1455 |  | Пульт диспетчера ПД-АССЦ-30М ЕИУС.468366.010 | Пульт диспетчера ПД-АССЦ-30М ЕИУС.468366.010 | шт. | шт.
ЛС_02-02-13 | 1456 |  | Сборка клеммная ЕИУС.465235.016.200 | Сборка клеммная ЕИУС.465235.016.200 | шт. | шт. | 98496 | 82080 |  | 82080 |  |  | ООО Компания Стальэнерго
ЛС_02-02-13 | 1457 |  | Сборка клеммная ЕИУС.465235.016.200 | Сборка клеммная ЕИУС.465235.016.200 | шт. | шт.
ЛС_02-02-13 | 1458 |  | Сборка клеммная ЕИУС.465235.016.200 | Сборка клеммная ЕИУС.465235.016.200 | шт. | шт.
ЛС_02-02-13 | 1459 |  | Комплект монтажный для СК-АССЦ-02 Э2020-02-013.100 | Комплект монтажный для СК-АССЦ-02 Э2020-02-013.100 | шт. | шт. | 116640 | 97200 |  | 97200 |  |  | ООО Компания Стальэнерго
ЛС_02-02-13 | 1460 |  | Комплект монтажный для СК-АССЦ-02 Э2020-02-013.100 | Комплект монтажный для СК-АССЦ-02 Э2020-02-013.100 | шт. | шт.
ЛС_02-02-13 | 1461 |  | Комплект монтажный для СК-АССЦ-02 Э2020-02-013.100 | Комплект монтажный для СК-АССЦ-02 Э2020-02-013.100 | шт. | шт.
ЛС_02-02-13 | 1462 |  | Неснижаемый технологический резерв оборудования СДС для существующих стоек СК-АССЦ-02 №1 и СК-АССЦ-02 №2 в ДС-1 (пом. 457) | Неснижаемый технологический резерв оборудования СДС для существующих стоек СК-АССЦ-02 №1 и СК-АССЦ-02 №2 в ДС-1 (пом. 457)
ЛС_02-02-13 | 1463 |  | Неснижаемый технологический резерв оборудования СДС для существующих стоек СК-АССЦ-02 №1 и СК-АССЦ-02 №2 в ДС-1 (пом. 457) | Неснижаемый технологический резерв оборудования СДС для существующих стоек СК-АССЦ-02 №1 и СК-АССЦ-02 №2 в ДС-1 (пом. 457)
ЛС_02-02-13 | 1464 |  | Неснижаемый технологический резерв оборудования СДС для существующих стоек СК-АССЦ-02 №1 и СК-АССЦ-02 №2 в ДС-1 (пом. 457) | Неснижаемый технологический резерв оборудования СДС для существующих стоек СК-АССЦ-02 №1 и СК-АССЦ-02 №2 в ДС-1 (пом. 457)
ЛС_02-02-13 | 1465 |  | ТЭЗ ЛК-4Е1-03 ЕИУС.468367.008.710 | ТЭЗ ЛК-4Е1-03 ЕИУС.468367.008.710 | шт. | шт. | 466920 | 389100 |  | 389100 |  |  | ООО Компания Стальэнерго
ЛС_02-02-13 | 1466 |  | ТЭЗ ЛК-4Е1-03 ЕИУС.468367.008.710 | ТЭЗ ЛК-4Е1-03 ЕИУС.468367.008.710 | шт. | шт.
ЛС_02-02-13 | 1467 |  | ТЭЗ ЛК-4Е1-03 ЕИУС.468367.008.710 | ТЭЗ ЛК-4Е1-03 ЕИУС.468367.008.710 | шт. | шт.
ЛС_02-02-13 | 1468 |  | Пульт диспетчера ПД-АССЦ-30М ЕИУС.468366.010 | Пульт диспетчера ПД-АССЦ-30М ЕИУС.468366.010 | шт. | шт. | 213036 | 177530 |  | 177530 |  |  | ООО Компания Стальэнерго
ЛС_02-02-13 | 1469 |  | Пульт диспетчера ПД-АССЦ-30М ЕИУС.468366.010 | Пульт диспетчера ПД-АССЦ-30М ЕИУС.468366.010 | шт. | шт.
ЛС_02-02-13 | 1470 |  | Пульт диспетчера ПД-АССЦ-30М ЕИУС.468366.010 | Пульт диспетчера ПД-АССЦ-30М ЕИУС.468366.010 | шт. | шт.
ЛС_02-02-13 | 1471 |  | Оборудование СДС для существующей Кроссовой стойки в ДС-1 (пом. 457) | Оборудование СДС для существующей Кроссовой стойки в ДС-1 (пом. 457)
ЛС_02-02-13 | 1472 |  | Оборудование СДС для существующей Кроссовой стойки в ДС-1 (пом. 457) | Оборудование СДС для существующей Кроссовой стойки в ДС-1 (пом. 457)
ЛС_02-02-13 | 1473 |  | Оборудование СДС для существующей Кроссовой стойки в ДС-1 (пом. 457) | Оборудование СДС для существующей Кроссовой стойки в ДС-1 (пом. 457)
ЛС_02-02-13 | 1474 |  | Панель кроссовая магистральная в составе: | Панель кроссовая магистральная в составе: | компл. | компл.
ЛС_02-02-13 | 1475 |  | Панель кроссовая магистральная в составе: | Панель кроссовая магистральная в составе: | компл. | компл.
ЛС_02-02-13 | 1476 |  | Панель кроссовая магистральная в составе: | Панель кроссовая магистральная в составе: | компл. | компл.
ЛС_02-02-13 | 1477 |  | Несущий конструктив Krone PROFIL 19" 3U на 180 пар 6690 1 125-00 | Несущий конструктив Krone PROFIL 19" 3U на 180 пар 6690 1 125-00 | шт. | шт. | 4165.88 | 3471.5667 |  | 3471.5667 |  |  | ООО "ЛАНИТ-Норд"
ЛС_02-02-13 | 1478 |  | Несущий конструктив Krone PROFIL 19" 3U на 180 пар 6690 1 125-00 | Несущий конструктив Krone PROFIL 19" 3U на 180 пар 6690 1 125-00 | шт. | шт. | 4415.44 | 3679.5333 |  |  |  |  | ООО «Секьюр АЙТИ»
ЛС_02-02-13 | 1479 |  | Несущий конструктив Krone PROFIL 19" 3U на 180 пар 6690 1 125-00 | Несущий конструктив Krone PROFIL 19" 3U на 180 пар 6690 1 125-00 | шт. | шт. | 4263.08 | 3552.5667 |  |  |  |  | ООО «Инфра Электро»
ЛС_02-02-13 | 1480 |  | Плинт LSA PROFIL 2/10 с нормально замкнутыми контактами, без цветового кода, маркировка: с кроссировочной стороны 1...0 6089 1 121-02 | Плинт LSA PROFIL 2/10 с нормально замкнутыми контактами, без цветового кода, маркировка: с кроссировочной стороны 1...0 6089 1 121-02 | шт. | шт. | 450 | 375 |  | 375 |  |  | ООО "Точка консолидации"
ЛС_02-02-13 | 1481 |  | Плинт LSA PROFIL 2/10 с нормально замкнутыми контактами, без цветового кода, маркировка: с кроссировочной стороны 1...0 6089 1 121-02 | Плинт LSA PROFIL 2/10 с нормально замкнутыми контактами, без цветового кода, маркировка: с кроссировочной стороны 1...0 6089 1 121-02 | шт. | шт. | 550 | 458.3333 |  |  |  |  | АБН
ЛС_02-02-13 | 1482 |  | Плинт LSA PROFIL 2/10 с нормально замкнутыми контактами, без цветового кода, маркировка: с кроссировочной стороны 1...0 6089 1 121-02 | Плинт LSA PROFIL 2/10 с нормально замкнутыми контактами, без цветового кода, маркировка: с кроссировочной стороны 1...0 6089 1 121-02 | шт. | шт. | 680 | 566.6667 |  |  |  |  | РитмИТ
ЛС_02-02-13 | 1483 |  | Оборудование СДС для существующего мультиплексора iTN2100 в ДС-1 (пом. 367) | Оборудование СДС для существующего мультиплексора iTN2100 в ДС-1 (пом. 367)
ЛС_02-02-13 | 1484 |  | Оборудование СДС для существующего мультиплексора iTN2100 в ДС-1 (пом. 367) | Оборудование СДС для существующего мультиплексора iTN2100 в ДС-1 (пом. 367)
ЛС_02-02-13 | 1485 |  | Оборудование СДС для существующего мультиплексора iTN2100 в ДС-1 (пом. 367) | Оборудование СДС для существующего мультиплексора iTN2100 в ДС-1 (пом. 367)
ЛС_02-02-13 | 1486 |  | Плата для подключения клиентских устройств. 32xE1, 120 Ом balanced, коннекторы RJ45 OPCOM3500E-32E1-BL | Плата для подключения клиентских устройств. 32xE1, 120 Ом balanced, коннекторы RJ45 OPCOM3500E-32E1-BL | шт. | шт. | 122668.155 | 102223.4625 |  | 102223.4625 |  |  | ООО "Дилер"
ЛС_02-02-13 | 1487 |  | Плата для подключения клиентских устройств. 32xE1, 120 Ом balanced, коннекторы RJ45 OPCOM3500E-32E1-BL | Плата для подключения клиентских устройств. 32xE1, 120 Ом balanced, коннекторы RJ45 OPCOM3500E-32E1-BL | шт. | шт. | 125000 | 104166.6667 |  |  |  |  | ООО "ЭН-ЭС-АЙ ГРУПП"
ЛС_02-02-13 | 1488 |  | Плата для подключения клиентских устройств. 32xE1, 120 Ом balanced, коннекторы RJ45 OPCOM3500E-32E1-BL | Плата для подключения клиентских устройств. 32xE1, 120 Ом balanced, коннекторы RJ45 OPCOM3500E-32E1-BL | шт. | шт. | 125000 | 104166.6667 |  |  |  |  | ООО "Системные Решения"
ЛС_02-02-13 | 1489 |  | Модульная патч-панель высокой плотности 19”, 24 порта для неэкранированных модулей Keystone Jack, с задним кабельным органайзером. PLBHD-24-0,5U | Модульная патч-панель высокой плотности 19”, 24 порта для неэкранированных модулей Keystone Jack, с задним кабельным органайзером. PLBHD-24-0,5U | шт. | шт. | 1756.5 | 1463.75 |  | 1463.75 |  |  | ООО "ЛАНИТ-Норд"
ЛС_02-02-13 | 1490 |  | Модульная патч-панель высокой плотности 19”, 24 порта для неэкранированных модулей Keystone Jack, с задним кабельным органайзером. PLBHD-24-0,5U | Модульная патч-панель высокой плотности 19”, 24 порта для неэкранированных модулей Keystone Jack, с задним кабельным органайзером. PLBHD-24-0,5U | шт. | шт. | 1932.15 | 1610.125 |  |  |  |  | ООО «Секьюр АЙТИ»
ЛС_02-02-13 | 1491 |  | Модульная патч-панель высокой плотности 19”, 24 порта для неэкранированных модулей Keystone Jack, с задним кабельным органайзером. PLBHD-24-0,5U | Модульная патч-панель высокой плотности 19”, 24 порта для неэкранированных модулей Keystone Jack, с задним кабельным органайзером. PLBHD-24-0,5U | шт. | шт. | 1879.46 | 1566.2167 |  |  |  |  | ООО «Инфра Электро»
ЛС_02-02-13 | 1492 |  | Проходной адаптер Keystone Jack, RJ45-RJ45 (8p8c), категории 6, неэкранированный CA-KJ-8p8c-C6 | Проходной адаптер Keystone Jack, RJ45-RJ45 (8p8c), категории 6, неэкранированный CA-KJ-8p8c-C6 | шт. | шт. | 86.25 | 71.875 |  | 71.875 |  |  | ООО "ЛАНИТ-Норд"
ЛС_02-02-13 | 1493 |  | Проходной адаптер Keystone Jack, RJ45-RJ45 (8p8c), категории 6, неэкранированный CA-KJ-8p8c-C6 | Проходной адаптер Keystone Jack, RJ45-RJ45 (8p8c), категории 6, неэкранированный CA-KJ-8p8c-C6 | шт. | шт. | 94.88 | 79.0667 |  |  |  |  | ООО «Секьюр АЙТИ»
ЛС_02-02-13 | 1494 |  | Проходной адаптер Keystone Jack, RJ45-RJ45 (8p8c), категории 6, неэкранированный CA-KJ-8p8c-C6 | Проходной адаптер Keystone Jack, RJ45-RJ45 (8p8c), категории 6, неэкранированный CA-KJ-8p8c-C6 | шт. | шт. | 92.29 | 76.9083 |  |  |  |  | ООО «Инфра Электро»
ЛС_02-02-13 | 1495 |  | Оборудование рабочих мест | Оборудование рабочих мест
ЛС_02-02-13 | 1496 |  | Оборудование рабочих мест | Оборудование рабочих мест
ЛС_02-02-13 | 1497 |  | Оборудование рабочих мест | Оборудование рабочих мест
ЛС_02-02-13 | 1498 |  | Пульт диспетчера ПД-АССЦ-30М ЕИУС.468366.010 | Пульт диспетчера ПД-АССЦ-30М ЕИУС.468366.010 | шт. | шт. | 213036 | 177530 |  | 177530 |  |  | ООО Компания Стальэнерго
ЛС_02-02-13 | 1499 |  | Пульт диспетчера ПД-АССЦ-30М ЕИУС.468366.010 | Пульт диспетчера ПД-АССЦ-30М ЕИУС.468366.010 | шт. | шт.
ЛС_02-02-13 | 1500 |  | Пульт диспетчера ПД-АССЦ-30М ЕИУС.468366.010 | Пульт диспетчера ПД-АССЦ-30М ЕИУС.468366.010 | шт. | шт.
ЛС_02-02-13 | 1501 |  | Блок дополнительной клавиатуры БДК-30 ЕИУС.468613.003 | Блок дополнительной клавиатуры БДК-30 ЕИУС.468613.003 | шт. | шт. | 48768 | 40640 |  | 40640 |  |  | ООО Компания Стальэнерго
ЛС_02-02-13 | 1502 |  | Блок дополнительной клавиатуры БДК-30 ЕИУС.468613.003 | Блок дополнительной клавиатуры БДК-30 ЕИУС.468613.003 | шт. | шт.
ЛС_02-02-13 | 1503 |  | Блок дополнительной клавиатуры БДК-30 ЕИУС.468613.003 | Блок дополнительной клавиатуры БДК-30 ЕИУС.468613.003 | шт. | шт.
ЛС_02-02-13 | 1504 |  | Активный громкоговоритель SVEN SPS-605 | Активный громкоговоритель SVEN SPS-605 | шт. | шт. | 2520 | 2100 |  | 2100 |  |  | ООО Компания Стальэнерго
ЛС_02-02-13 | 1505 |  | Активный громкоговоритель SVEN SPS-605 | Активный громкоговоритель SVEN SPS-605 | шт. | шт.
ЛС_02-02-13 | 1506 |  | Активный громкоговоритель SVEN SPS-605 | Активный громкоговоритель SVEN SPS-605 | шт. | шт.
ЛС_02-02-13 | 1507 |  | Удлинитель аудио 5.0m jack 3,5mm/jack 3,5mm M/F, черный, 28 AWG | Удлинитель аудио 5.0m jack 3,5mm/jack 3,5mm M/F, черный, 28 AWG | шт. | шт. | 1128 | 940 |  | 940 |  |  | ООО Компания Стальэнерго
ЛС_02-02-13 | 1508 |  | Удлинитель аудио 5.0m jack 3,5mm/jack 3,5mm M/F, черный, 28 AWG | Удлинитель аудио 5.0m jack 3,5mm/jack 3,5mm M/F, черный, 28 AWG | шт. | шт.
ЛС_02-02-13 | 1509 |  | Удлинитель аудио 5.0m jack 3,5mm/jack 3,5mm M/F, черный, 28 AWG | Удлинитель аудио 5.0m jack 3,5mm/jack 3,5mm M/F, черный, 28 AWG | шт. | шт.
ЛС_02-02-13 | 1510 |  | Настольная подставка ПН-12 (XLR3, без кнопки с разъемом на кабеле) ПН-12 | Настольная подставка ПН-12 (XLR3, без кнопки с разъемом на кабеле) ПН-12 | шт. | шт. | 9600 | 8000 |  | 8000 |  |  | ООО Компания Стальэнерго
ЛС_02-02-13 | 1511 |  | Настольная подставка ПН-12 (XLR3, без кнопки с разъемом на кабеле) ПН-12 | Настольная подставка ПН-12 (XLR3, без кнопки с разъемом на кабеле) ПН-12 | шт. | шт.
ЛС_02-02-13 | 1512 |  | Настольная подставка ПН-12 (XLR3, без кнопки с разъемом на кабеле) ПН-12 | Настольная подставка ПН-12 (XLR3, без кнопки с разъемом на кабеле) ПН-12 | шт. | шт.
ЛС_02-02-13 | 1513 |  | Кабель удлинителя микрофона ПД-АССЦ ЕИУС.468363.004.310 | Кабель удлинителя микрофона ПД-АССЦ ЕИУС.468363.004.310 | шт. | шт. | 10320 | 8600 |  | 8600 |  |  | ООО Компания Стальэнерго
ЛС_02-02-13 | 1514 |  | Кабель удлинителя микрофона ПД-АССЦ ЕИУС.468363.004.310 | Кабель удлинителя микрофона ПД-АССЦ ЕИУС.468363.004.310 | шт. | шт.
ЛС_02-02-13 | 1515 |  | Кабель удлинителя микрофона ПД-АССЦ ЕИУС.468363.004.310 | Кабель удлинителя микрофона ПД-АССЦ ЕИУС.468363.004.310 | шт. | шт.
ЛС_02-02-13 | 1516 |  | Микрофон МКЭ-33-1 МКЭ-33-1 | Микрофон МКЭ-33-1 МКЭ-33-1 | шт. | шт. | 11424 | 9520 |  | 9520 |  |  | ООО Компания Стальэнерго
ЛС_02-02-13 | 1517 |  | Микрофон МКЭ-33-1 МКЭ-33-1 | Микрофон МКЭ-33-1 МКЭ-33-1 | шт. | шт.
ЛС_02-02-13 | 1518 |  | Микрофон МКЭ-33-1 МКЭ-33-1 | Микрофон МКЭ-33-1 МКЭ-33-1 | шт. | шт.
ЛС_02-02-13 | 1519 |  | Ветрозащита микрофона ВЗ-6 ВЗ-6 | Ветрозащита микрофона ВЗ-6 ВЗ-6 | шт. | шт. | 624 | 520 |  | 520 |  |  | ООО Компания Стальэнерго
ЛС_02-02-13 | 1520 |  | Ветрозащита микрофона ВЗ-6 ВЗ-6 | Ветрозащита микрофона ВЗ-6 ВЗ-6 | шт. | шт.
ЛС_02-02-13 | 1521 |  | Ветрозащита микрофона ВЗ-6 ВЗ-6 | Ветрозащита микрофона ВЗ-6 ВЗ-6 | шт. | шт.
ЛС_02-02-13 | 1522 |  | Переключатель ножной ПН-02 ДРБА.468312.002 | Переключатель ножной ПН-02 ДРБА.468312.002 | шт. | шт. | 20280 | 16900 |  | 16900 |  |  | ООО Компания Стальэнерго
ЛС_02-02-13 | 1523 |  | Переключатель ножной ПН-02 ДРБА.468312.002 | Переключатель ножной ПН-02 ДРБА.468312.002 | шт. | шт.
ЛС_02-02-13 | 1524 |  | Переключатель ножной ПН-02 ДРБА.468312.002 | Переключатель ножной ПН-02 ДРБА.468312.002 | шт. | шт.
ЛС_02-02-13 | 1525 |  | Кабель аудио разветвитель Jack 3pin 3.5 мм M - 2 x Jack 3pin 3.5 мм F | Кабель аудио разветвитель Jack 3pin 3.5 мм M - 2 x Jack 3pin 3.5 мм F | шт. | шт. | 1680 | 1400 |  | 1400 |  |  | ООО Компания Стальэнерго
ЛС_02-02-13 | 1526 |  | Кабель аудио разветвитель Jack 3pin 3.5 мм M - 2 x Jack 3pin 3.5 мм F | Кабель аудио разветвитель Jack 3pin 3.5 мм M - 2 x Jack 3pin 3.5 мм F | шт. | шт.
ЛС_02-02-13 | 1527 |  | Кабель аудио разветвитель Jack 3pin 3.5 мм M - 2 x Jack 3pin 3.5 мм F | Кабель аудио разветвитель Jack 3pin 3.5 мм M - 2 x Jack 3pin 3.5 мм F | шт. | шт.
ЛС_02-02-13 | 1528 |  | Моно-гарнитура PC 2 CHAT Black | Моно-гарнитура PC 2 CHAT Black | шт. | шт. | 3600 | 3000 |  | 3000 |  |  | ООО Компания Стальэнерго
ЛС_02-02-13 | 1529 |  | Моно-гарнитура PC 2 CHAT Black | Моно-гарнитура PC 2 CHAT Black | шт. | шт.
ЛС_02-02-13 | 1530 |  | Моно-гарнитура PC 2 CHAT Black | Моно-гарнитура PC 2 CHAT Black | шт. | шт.
ЛС_02-02-13 | 1531 |  | АРМ механика ОТС в составе: АРМ-Ц | АРМ механика ОТС в составе: АРМ-Ц | компл. | компл. | 407532 | 339610 |  | 339610 |  |  | ООО Компания Стальэнерго
ЛС_02-02-13 | 1532 |  | АРМ механика ОТС в составе: АРМ-Ц | АРМ механика ОТС в составе: АРМ-Ц | компл. | компл.
ЛС_02-02-13 | 1533 |  | АРМ механика ОТС в составе: АРМ-Ц | АРМ механика ОТС в составе: АРМ-Ц | компл. | компл.
ЛС_02-02-13 | 1534 |  | Рабочая станция (форм-фактор Full Tower; резервируемый блок питания; Intel совместимый процессор с частотой не менее 3,0 ГГц/4 ядра; объём оперативной памяти не менее 8 Гб; жесткий диск - Western Digital Gold 4TB; USB-порт, не менее 2 шт.; Ethernet-порт, не менее 2 шт.) | Рабочая станция (форм-фактор Full Tower; резервируемый блок питания; Intel совместимый процессор с частотой не менее 3,0 ГГц/4 ядра; объём оперативной памяти не менее 8 Гб; жесткий диск - Western Digital Gold 4TB; USB-порт, не менее 2 шт.; Ethernet-порт, не менее 2 шт.) | шт. | шт.
ЛС_02-02-13 | 1535 |  | Рабочая станция (форм-фактор Full Tower; резервируемый блок питания; Intel совместимый процессор с частотой не менее 3,0 ГГц/4 ядра; объём оперативной памяти не менее 8 Гб; жесткий диск - Western Digital Gold 4TB; USB-порт, не менее 2 шт.; Ethernet-порт, не менее 2 шт.) | Рабочая станция (форм-фактор Full Tower; резервируемый блок питания; Intel совместимый процессор с частотой не менее 3,0 ГГц/4 ядра; объём оперативной памяти не менее 8 Гб; жесткий диск - Western Digital Gold 4TB; USB-порт, не менее 2 шт.; Ethernet-порт, не менее 2 шт.) | шт. | шт.
ЛС_02-02-13 | 1536 |  | Рабочая станция (форм-фактор Full Tower; резервируемый блок питания; Intel совместимый процессор с частотой не менее 3,0 ГГц/4 ядра; объём оперативной памяти не менее 8 Гб; жесткий диск - Western Digital Gold 4TB; USB-порт, не менее 2 шт.; Ethernet-порт, не менее 2 шт.) | Рабочая станция (форм-фактор Full Tower; резервируемый блок питания; Intel совместимый процессор с частотой не менее 3,0 ГГц/4 ядра; объём оперативной памяти не менее 8 Гб; жесткий диск - Western Digital Gold 4TB; USB-порт, не менее 2 шт.; Ethernet-порт, не менее 2 шт.) | шт. | шт.
ЛС_02-02-13 | 1537 |  | Монитор (широкоформатный; размер экрана по диагонали не менее 22 дюйма; разрешающая способность экрана не менее 1920x1080 точек) АРМ-МС | Монитор (широкоформатный; размер экрана по диагонали не менее 22 дюйма; разрешающая способность экрана не менее 1920x1080 точек) АРМ-МС | шт. | шт.
ЛС_02-02-13 | 1538 |  | Монитор (широкоформатный; размер экрана по диагонали не менее 22 дюйма; разрешающая способность экрана не менее 1920x1080 точек) АРМ-МС | Монитор (широкоформатный; размер экрана по диагонали не менее 22 дюйма; разрешающая способность экрана не менее 1920x1080 точек) АРМ-МС | шт. | шт.
ЛС_02-02-13 | 1539 |  | Монитор (широкоформатный; размер экрана по диагонали не менее 22 дюйма; разрешающая способность экрана не менее 1920x1080 точек) АРМ-МС | Монитор (широкоформатный; размер экрана по диагонали не менее 22 дюйма; разрешающая способность экрана не менее 1920x1080 точек) АРМ-МС | шт. | шт.
ЛС_02-02-13 | 1540 |  | Клавиатура, манипулятор «мышь» | Клавиатура, манипулятор «мышь» | компл. | компл.
ЛС_02-02-13 | 1541 |  | Клавиатура, манипулятор «мышь» | Клавиатура, манипулятор «мышь» | компл. | компл.
ЛС_02-02-13 | 1542 |  | Клавиатура, манипулятор «мышь» | Клавиатура, манипулятор «мышь» | компл. | компл.
ЛС_02-02-13 | 1543 |  | Активный громкоговоритель SVEN SPS-605 | Активный громкоговоритель SVEN SPS-605 | шт. | шт. | 2520 | 2100 |  | 2100 |  |  | ООО Компания Стальэнерго
ЛС_02-02-13 | 1544 |  | Активный громкоговоритель SVEN SPS-605 | Активный громкоговоритель SVEN SPS-605 | шт. | шт.
ЛС_02-02-13 | 1545 |  | Активный громкоговоритель SVEN SPS-605 | Активный громкоговоритель SVEN SPS-605 | шт. | шт.
ЛС_02-02-13 | 1546 |  | Операционная система - Microsoft Windows 10 Professional Russian 64-bit | Операционная система - Microsoft Windows 10 Professional Russian 64-bit | компл. | компл.
ЛС_02-02-13 | 1547 |  | Операционная система - Microsoft Windows 10 Professional Russian 64-bit | Операционная система - Microsoft Windows 10 Professional Russian 64-bit | компл. | компл.
ЛС_02-02-13 | 1548 |  | Операционная система - Microsoft Windows 10 Professional Russian 64-bit | Операционная система - Microsoft Windows 10 Professional Russian 64-bit | компл. | компл.
ЛС_02-02-13 | 1549 |  | Пакет офисных приложений (Microsoft Office 2019 Pro Plus) | Пакет офисных приложений (Microsoft Office 2019 Pro Plus) | компл. | компл.
ЛС_02-02-13 | 1550 |  | Пакет офисных приложений (Microsoft Office 2019 Pro Plus) | Пакет офисных приложений (Microsoft Office 2019 Pro Plus) | компл. | компл.
ЛС_02-02-13 | 1551 |  | Пакет офисных приложений (Microsoft Office 2019 Pro Plus) | Пакет офисных приложений (Microsoft Office 2019 Pro Plus) | компл. | компл.
ЛС_02-02-13 | 1552 |  | Специализированное ПО в составе: - sxConfiguratorDCE; - sxGetLog; - sxDCELogViewer. | Специализированное ПО в составе: - sxConfiguratorDCE; - sxGetLog; - sxDCELogViewer. | компл. | компл.
ЛС_02-02-13 | 1553 |  | Специализированное ПО в составе: - sxConfiguratorDCE; - sxGetLog; - sxDCELogViewer. | Специализированное ПО в составе: - sxConfiguratorDCE; - sxGetLog; - sxDCELogViewer. | компл. | компл.
ЛС_02-02-13 | 1554 |  | Специализированное ПО в составе: - sxConfiguratorDCE; - sxGetLog; - sxDCELogViewer. | Специализированное ПО в составе: - sxConfiguratorDCE; - sxGetLog; - sxDCELogViewer. | компл. | компл.
ЛС_02-02-13 | 1555 |  | Kaspersky Endpoint Security для бизнеса - Расширенный. Базовая лицензия русской версии на 2 года KL4867RAMDS | Kaspersky Endpoint Security для бизнеса - Расширенный. Базовая лицензия русской версии на 2 года KL4867RAMDS | шт. | шт.
ЛС_02-02-13 | 1556 |  | Kaspersky Endpoint Security для бизнеса - Расширенный. Базовая лицензия русской версии на 2 года KL4867RAMDS | Kaspersky Endpoint Security для бизнеса - Расширенный. Базовая лицензия русской версии на 2 года KL4867RAMDS | шт. | шт.
ЛС_02-02-13 | 1557 |  | Kaspersky Endpoint Security для бизнеса - Расширенный. Базовая лицензия русской версии на 2 года KL4867RAMDS | Kaspersky Endpoint Security для бизнеса - Расширенный. Базовая лицензия русской версии на 2 года KL4867RAMDS | шт. | шт.
ЛС_02-02-13 | 1558 |  | Устройство проводной диспетчерской связи УПДС-03М ДРБА.468739.004 | Устройство проводной диспетчерской связи УПДС-03М ДРБА.468739.004 | шт. | шт. | 57576 | 47980 |  | 47980 |  |  | ООО НПО ЭЛЕКТРОНТЕХНИКА
ЛС_02-02-13 | 1559 |  | Устройство проводной диспетчерской связи УПДС-03М ДРБА.468739.004 | Устройство проводной диспетчерской связи УПДС-03М ДРБА.468739.004 | шт. | шт. | 61948.8 | 51624 |  |  |  |  | ООО "НИИПЭС"
ЛС_02-02-13 | 1560 |  | Устройство проводной диспетчерской связи УПДС-03М ДРБА.468739.004 | Устройство проводной диспетчерской связи УПДС-03М ДРБА.468739.004 | шт. | шт. | 59883.84 | 49903.2 |  |  |  |  | ООО «Алустон»
ЛС_02-02-13 | 1561 |  | IP телефон, 2 линии SIP, 25 клавиш, 5 программируемых, графический LCD экран 2,5” 320x240 цветной с подсветкой, 2 порта 10/100BASE-T, PoE QVP-400PR | IP телефон, 2 линии SIP, 25 клавиш, 5 программируемых, графический LCD экран 2,5” 320x240 цветной с подсветкой, 2 порта 10/100BASE-T, PoE QVP-400PR | шт. | шт. | 9074 | 7561.6667 |  |  |  |  | ООО "СвязьТехСтрой+"
ЛС_02-02-13 | 1562 |  | IP телефон, 2 линии SIP, 25 клавиш, 5 программируемых, графический LCD экран 2,5” 320x240 цветной с подсветкой, 2 порта 10/100BASE-T, PoE QVP-400PR | IP телефон, 2 линии SIP, 25 клавиш, 5 программируемых, графический LCD экран 2,5” 320x240 цветной с подсветкой, 2 порта 10/100BASE-T, PoE QVP-400PR | шт. | шт. | 9074 | 7561.6667 |  |  |  |  | ООО "ТД "ТЕЛЕКОР"
ЛС_02-02-13 | 1563 |  | IP телефон, 2 линии SIP, 25 клавиш, 5 программируемых, графический LCD экран 2,5” 320x240 цветной с подсветкой, 2 порта 10/100BASE-T, PoE QVP-400PR | IP телефон, 2 линии SIP, 25 клавиш, 5 программируемых, графический LCD экран 2,5” 320x240 цветной с подсветкой, 2 порта 10/100BASE-T, PoE QVP-400PR | шт. | шт. | 8983.26 | 7486.05 |  | 7486.05 |  |  | ООО "КЬЮТЭК"
ЛС_02-02-13 | 1564 |  | Телефонный аппарат черный ST-556/02new black | Телефонный аппарат черный ST-556/02new black | шт. | шт. | 838 | 698.3333 |  |  |  |  | КИОСК
ЛС_02-02-13 | 1565 |  | Телефонный аппарат черный ST-556/02new black | Телефонный аппарат черный ST-556/02new black | шт. | шт. | 703 | 585.8333 |  |  |  |  | diamondelectric
ЛС_02-02-13 | 1566 |  | Телефонный аппарат черный ST-556/02new black | Телефонный аппарат черный ST-556/02new black | шт. | шт. | 680 | 566.6667 |  | 566.6667 |  |  | Энергобум
ЛС_02-02-13 | 1567 |  | Оборудование для ВКС | Оборудование для ВКС
ЛС_02-02-13 | 1568 |  | Оборудование для ВКС | Оборудование для ВКС
ЛС_02-02-13 | 1569 |  | Оборудование для ВКС | Оборудование для ВКС
ЛС_02-02-13 | 1570 |  | Моноблок Dell Optiplex 7490 23.8" Full HD i5 11500/8Gb/SSD512Gb UHDG 750/CR/W10ProupgW11Pro/kb/m/чер Dell Optiplex 7490 1654510 | Моноблок Dell Optiplex 7490 23.8" Full HD i5 11500/8Gb/SSD512Gb UHDG 750/CR/W10ProupgW11Pro/kb/m/чер Dell Optiplex 7490 1654510 | шт. | шт. | 159180 | 132650 |  |  |  |  | Общество с Ограниченной Ответственностью «СТАБИЗ»
ЛС_02-02-13 | 1571 |  | Моноблок Dell Optiplex 7490 23.8" Full HD i5 11500/8Gb/SSD512Gb UHDG 750/CR/W10ProupgW11Pro/kb/m/чер Dell Optiplex 7490 1654510 | Моноблок Dell Optiplex 7490 23.8" Full HD i5 11500/8Gb/SSD512Gb UHDG 750/CR/W10ProupgW11Pro/kb/m/чер Dell Optiplex 7490 1654510 | шт. | шт. | 147765 | 123137.5 |  | 123137.5 |  |  | ООО "ЛИГА",
ЛС_02-02-13 | 1572 |  | Моноблок Dell Optiplex 7490 23.8" Full HD i5 11500/8Gb/SSD512Gb UHDG 750/CR/W10ProupgW11Pro/kb/m/чер Dell Optiplex 7490 1654510 | Моноблок Dell Optiplex 7490 23.8" Full HD i5 11500/8Gb/SSD512Gb UHDG 750/CR/W10ProupgW11Pro/kb/m/чер Dell Optiplex 7490 1654510 | шт. | шт. | 150000 | 125000 |  |  |  |  | мерлион
ЛС_02-02-13 | 1573 |  | Kaspersky Endpoint Security для бизнеса - Расширенный. Базовая лицензия русской версии на 2 года KL4867RAMDS | Kaspersky Endpoint Security для бизнеса - Расширенный. Базовая лицензия русской версии на 2 года KL4867RAMDS | шт. | шт. | 5784 | 4820 |  |  |  |  | ИП Аржанов Владимир Петрович
ЛС_02-02-13 | 1574 |  | Kaspersky Endpoint Security для бизнеса - Расширенный. Базовая лицензия русской версии на 2 года KL4867RAMDS | Kaspersky Endpoint Security для бизнеса - Расширенный. Базовая лицензия русской версии на 2 года KL4867RAMDS | шт. | шт. | 6259.2 | 5216 |  |  |  |  | АО "Аксофт"
ЛС_02-02-13 | 1575 |  | Kaspersky Endpoint Security для бизнеса - Расширенный. Базовая лицензия русской версии на 2 года KL4867RAMDS | Kaspersky Endpoint Security для бизнеса - Расширенный. Базовая лицензия русской версии на 2 года KL4867RAMDS | шт. | шт. | 5296.8 | 4414 |  | 4414 |  |  | АО «СофтЛайн Трейд»
ЛС_02-02-13 | 1576 |  | Стойка ВКС, в составе: | Стойка ВКС, в составе: | компл. | компл.
ЛС_02-02-13 | 1577 |  | Стойка ВКС, в составе: | Стойка ВКС, в составе: | компл. | компл.
ЛС_02-02-13 | 1578 |  | Стойка ВКС, в составе: | Стойка ВКС, в составе: | компл. | компл.
ЛС_02-02-13 | 1579 |  | Стойка ВКС для двух дисплеев диагональю 40-55", VESA до 400х400мм, суммарно до 68,2 кг, высота до 152 см Peerless SR555E арт. SR555E | Стойка ВКС для двух дисплеев диагональю 40-55", VESA до 400х400мм, суммарно до 68,2 кг, высота до 152 см Peerless SR555E арт. SR555E | шт. | шт. | 526500 | 438750 |  | 438750 |  |  | ООО "АВмолл"
ЛС_02-02-13 | 1580 |  | Стойка ВКС для двух дисплеев диагональю 40-55", VESA до 400х400мм, суммарно до 68,2 кг, высота до 152 см Peerless SR555E арт. SR555E | Стойка ВКС для двух дисплеев диагональю 40-55", VESA до 400х400мм, суммарно до 68,2 кг, высота до 152 см Peerless SR555E арт. SR555E | шт. | шт. | 526500 | 438750 |  | 438750 |  |  | ООО СНК‑С
ЛС_02-02-13 | 1581 |  | Стойка ВКС для двух дисплеев диагональю 40-55", VESA до 400х400мм, суммарно до 68,2 кг, высота до 152 см Peerless SR555E арт. SR555E | Стойка ВКС для двух дисплеев диагональю 40-55", VESA до 400х400мм, суммарно до 68,2 кг, высота до 152 см Peerless SR555E арт. SR555E | шт. | шт. | 526500 | 438750 |  | 438750 |  |  | PULT.RU
ЛС_02-02-13 | 1582 |  | Комплект регулируемых ножек для стационарной установки стойки ВКС Peerless ACC310 арт. АСС310 | Комплект регулируемых ножек для стационарной установки стойки ВКС Peerless ACC310 арт. АСС310 | компл. | компл. | 11313 | 9427.5 |  | 9427.5 |  |  | ООО "ПРОФДИСПЛЕЙ"
ЛС_02-02-13 | 1583 |  | Комплект регулируемых ножек для стационарной установки стойки ВКС Peerless ACC310 арт. АСС310 | Комплект регулируемых ножек для стационарной установки стойки ВКС Peerless ACC310 арт. АСС310 | компл. | компл. | 11622 | 9685 |  |  |  |  | ООО «ПрофМонтаж»
ЛС_02-02-13 | 1584 |  | Комплект регулируемых ножек для стационарной установки стойки ВКС Peerless ACC310 арт. АСС310 | Комплект регулируемых ножек для стационарной установки стойки ВКС Peerless ACC310 арт. АСС310 | компл. | компл. | 11622 | 9685 |  |  |  |  | ООО СНК‑С
ЛС_02-02-13 | 1585 |  | Полка для AV- компонентов Peerless ACC-GS1E арт. ACC-GS1E | Полка для AV- компонентов Peerless ACC-GS1E арт. ACC-GS1E | шт. | шт. | 39866 | 33221.6667 |  | 33221.6667 |  |  | ООО "ПРОФДИСПЛЕЙ"
ЛС_02-02-13 | 1586 |  | Полка для AV- компонентов Peerless ACC-GS1E арт. ACC-GS1E | Полка для AV- компонентов Peerless ACC-GS1E арт. ACC-GS1E | шт. | шт. | 40950 | 34125 |  |  |  |  | ООО СНК‑С
ЛС_02-02-13 | 1587 |  | Полка для AV- компонентов Peerless ACC-GS1E арт. ACC-GS1E | Полка для AV- компонентов Peerless ACC-GS1E арт. ACC-GS1E | шт. | шт. | 40950 | 34125 |  |  |  |  | ООО «ПрофМонтаж»
ЛС_02-02-13 | 1588 |  | ЖК-панель 50" 4K, 350кд/m2, 4000:1, 8мс Philips 50BDL3550Q/00 арт. 50BDL3550Q/00 | ЖК-панель 50" 4K, 350кд/m2, 4000:1, 8мс Philips 50BDL3550Q/00 арт. 50BDL3550Q/00 | шт. | шт. | 203476 | 169563.3333 |  | 169563.3333 |  |  | ООО "ЦС "Импэкс"
ЛС_02-02-13 | 1589 |  | ЖК-панель 50" 4K, 350кд/m2, 4000:1, 8мс Philips 50BDL3550Q/00 арт. 50BDL3550Q/00 | ЖК-панель 50" 4K, 350кд/m2, 4000:1, 8мс Philips 50BDL3550Q/00 арт. 50BDL3550Q/00 | шт. | шт. | 900000 | 750000 |  |  |  |  | ООО “ЭН-ЭС-АЙ ГРУПП”
ЛС_02-02-13 | 1590 |  | ЖК-панель 50" 4K, 350кд/m2, 4000:1, 8мс Philips 50BDL3550Q/00 арт. 50BDL3550Q/00 | ЖК-панель 50" 4K, 350кд/m2, 4000:1, 8мс Philips 50BDL3550Q/00 арт. 50BDL3550Q/00 | шт. | шт. | 218010 | 181675 |  |  |  |  | МБ Роботикс
ЛС_02-02-13 | 1591 |  | Терминал ВКС Cisco Room Kit Plus в составе: Cisco CS-KITPLUS-K7 CS-KITPLUS-K7= | Терминал ВКС Cisco Room Kit Plus в составе: Cisco CS-KITPLUS-K7 CS-KITPLUS-K7= | компл. | компл. | 672685.86 | 560571.55 |  | 560571.55 |  |  | ООО Вектура Инжиниринг
ЛС_02-02-13 | 1592 |  | Терминал ВКС Cisco Room Kit Plus в составе: Cisco CS-KITPLUS-K7 CS-KITPLUS-K7= | Терминал ВКС Cisco Room Kit Plus в составе: Cisco CS-KITPLUS-K7 CS-KITPLUS-K7= | компл. | компл.
ЛС_02-02-13 | 1593 |  | Терминал ВКС Cisco Room Kit Plus в составе: Cisco CS-KITPLUS-K7 CS-KITPLUS-K7= | Терминал ВКС Cisco Room Kit Plus в составе: Cisco CS-KITPLUS-K7 CS-KITPLUS-K7= | компл. | компл.
ЛС_02-02-13 | 1594 |  | Кодек ВКС Cisco Webex Codec Plus CS-CODEC-PL-NR-K7+ CS-CODEC-PL-NR-K7= | Кодек ВКС Cisco Webex Codec Plus CS-CODEC-PL-NR-K7+ CS-CODEC-PL-NR-K7= | шт. | шт.
ЛС_02-02-13 | 1595 |  | Кодек ВКС Cisco Webex Codec Plus CS-CODEC-PL-NR-K7+ CS-CODEC-PL-NR-K7= | Кодек ВКС Cisco Webex Codec Plus CS-CODEC-PL-NR-K7+ CS-CODEC-PL-NR-K7= | шт. | шт.
ЛС_02-02-13 | 1596 |  | Кодек ВКС Cisco Webex Codec Plus CS-CODEC-PL-NR-K7+ CS-CODEC-PL-NR-K7= | Кодек ВКС Cisco Webex Codec Plus CS-CODEC-PL-NR-K7+ CS-CODEC-PL-NR-K7= | шт. | шт.
ЛС_02-02-13 | 1597 |  | Четырехъядерная камера Cisco Webex CS-QUADCAM+ | Четырехъядерная камера Cisco Webex CS-QUADCAM+ | шт. | шт.
ЛС_02-02-13 | 1598 |  | Четырехъядерная камера Cisco Webex CS-QUADCAM+ | Четырехъядерная камера Cisco Webex CS-QUADCAM+ | шт. | шт.
ЛС_02-02-13 | 1599 |  | Четырехъядерная камера Cisco Webex CS-QUADCAM+ | Четырехъядерная камера Cisco Webex CS-QUADCAM+ | шт. | шт.
ЛС_02-02-13 | 1600 |  | Крепление на стену для Quad Camera BRKT-QCAM-WMK | Крепление на стену для Quad Camera BRKT-QCAM-WMK | шт. | шт.
ЛС_02-02-13 | 1601 |  | Крепление на стену для Quad Camera BRKT-QCAM-WMK | Крепление на стену для Quad Camera BRKT-QCAM-WMK | шт. | шт.
ЛС_02-02-13 | 1602 |  | Крепление на стену для Quad Camera BRKT-QCAM-WMK | Крепление на стену для Quad Camera BRKT-QCAM-WMK | шт. | шт.
ЛС_02-02-13 | 1603 |  | Блок управления навигатором помещений Cisco Webex CS-T10-TS+ CS-T10-TS= | Блок управления навигатором помещений Cisco Webex CS-T10-TS+ CS-T10-TS= | шт. | шт.
ЛС_02-02-13 | 1604 |  | Блок управления навигатором помещений Cisco Webex CS-T10-TS+ CS-T10-TS= | Блок управления навигатором помещений Cisco Webex CS-T10-TS+ CS-T10-TS= | шт. | шт.
ЛС_02-02-13 | 1605 |  | Блок управления навигатором помещений Cisco Webex CS-T10-TS+ CS-T10-TS= | Блок управления навигатором помещений Cisco Webex CS-T10-TS+ CS-T10-TS= | шт. | шт.
ЛС_02-02-13 | 1606 |  | Дополнительные компоненты терминала ВКС Cisco Room Kit Plus в составе: | Дополнительные компоненты терминала ВКС Cisco Room Kit Plus в составе: | компл. | компл. | 369877.12 | 308230.9333 |  | 308230.9333 |  |  | ООО Вектура Инжиниринг
ЛС_02-02-13 | 1607 |  | Дополнительные компоненты терминала ВКС Cisco Room Kit Plus в составе: | Дополнительные компоненты терминала ВКС Cisco Room Kit Plus в составе: | компл. | компл.
ЛС_02-02-13 | 1608 |  | Дополнительные компоненты терминала ВКС Cisco Room Kit Plus в составе: | Дополнительные компоненты терминала ВКС Cisco Room Kit Plus в составе: | компл. | компл.
ЛС_02-02-13 | 1609 |  | Настольный микрофон Cisco CS-MIC-TABLE-J CS-MIC-TABLE-J= | Настольный микрофон Cisco CS-MIC-TABLE-J CS-MIC-TABLE-J= | шт. | шт.
ЛС_02-02-13 | 1610 |  | Настольный микрофон Cisco CS-MIC-TABLE-J CS-MIC-TABLE-J= | Настольный микрофон Cisco CS-MIC-TABLE-J CS-MIC-TABLE-J= | шт. | шт.
ЛС_02-02-13 | 1611 |  | Настольный микрофон Cisco CS-MIC-TABLE-J CS-MIC-TABLE-J= | Настольный микрофон Cisco CS-MIC-TABLE-J CS-MIC-TABLE-J= | шт. | шт.
ЛС_02-02-13 | 1612 |  | Кабель подключения микрофона, 9м Cisco CAB-MIC-EXT-J CAB-MIC-EXT-J= | Кабель подключения микрофона, 9м Cisco CAB-MIC-EXT-J CAB-MIC-EXT-J= | шт. | шт.
ЛС_02-02-13 | 1613 |  | Кабель подключения микрофона, 9м Cisco CAB-MIC-EXT-J CAB-MIC-EXT-J= | Кабель подключения микрофона, 9м Cisco CAB-MIC-EXT-J CAB-MIC-EXT-J= | шт. | шт.
ЛС_02-02-13 | 1614 |  | Кабель подключения микрофона, 9м Cisco CAB-MIC-EXT-J CAB-MIC-EXT-J= | Кабель подключения микрофона, 9м Cisco CAB-MIC-EXT-J CAB-MIC-EXT-J= | шт. | шт.
ЛС_02-02-13 | 1615 |  | Крепление на стену для Codec Plus Cisco CS-KITPLUS-WMK= CS-KITPLUS-WMK= | Крепление на стену для Codec Plus Cisco CS-KITPLUS-WMK= CS-KITPLUS-WMK= | шт. | шт.
ЛС_02-02-13 | 1616 |  | Крепление на стену для Codec Plus Cisco CS-KITPLUS-WMK= CS-KITPLUS-WMK= | Крепление на стену для Codec Plus Cisco CS-KITPLUS-WMK= CS-KITPLUS-WMK= | шт. | шт.
ЛС_02-02-13 | 1617 |  | Крепление на стену для Codec Plus Cisco CS-KITPLUS-WMK= CS-KITPLUS-WMK= | Крепление на стену для Codec Plus Cisco CS-KITPLUS-WMK= CS-KITPLUS-WMK= | шт. | шт.
ЛС_02-02-13 | 1618 |  | Кабель Ethernet, 8м CAB-DV10-8M+ CAB-DV10-8M= | Кабель Ethernet, 8м CAB-DV10-8M+ CAB-DV10-8M= | шт. | шт.
ЛС_02-02-13 | 1619 |  | Кабель Ethernet, 8м CAB-DV10-8M+ CAB-DV10-8M= | Кабель Ethernet, 8м CAB-DV10-8M+ CAB-DV10-8M= | шт. | шт.
ЛС_02-02-13 | 1620 |  | Кабель Ethernet, 8м CAB-DV10-8M+ CAB-DV10-8M= | Кабель Ethernet, 8м CAB-DV10-8M+ CAB-DV10-8M= | шт. | шт.
ЛС_02-02-13 | 1621 |  | Шнур питания, 2 м PWR-CORD-EUR-B | Шнур питания, 2 м PWR-CORD-EUR-B | шт. | шт.
ЛС_02-02-13 | 1622 |  | Шнур питания, 2 м PWR-CORD-EUR-B | Шнур питания, 2 м PWR-CORD-EUR-B | шт. | шт.
ЛС_02-02-13 | 1623 |  | Шнур питания, 2 м PWR-CORD-EUR-B | Шнур питания, 2 м PWR-CORD-EUR-B | шт. | шт.
ЛС_02-02-13 | 1624 |  | Модуль питания 12V 5.83A, Power Adapter Acbel ADF019 код 341-100574-01 | Модуль питания 12V 5.83A, Power Adapter Acbel ADF019 код 341-100574-01 | шт. | шт.
ЛС_02-02-13 | 1625 |  | Модуль питания 12V 5.83A, Power Adapter Acbel ADF019 код 341-100574-01 | Модуль питания 12V 5.83A, Power Adapter Acbel ADF019 код 341-100574-01 | шт. | шт.
ЛС_02-02-13 | 1626 |  | Модуль питания 12V 5.83A, Power Adapter Acbel ADF019 код 341-100574-01 | Модуль питания 12V 5.83A, Power Adapter Acbel ADF019 код 341-100574-01 | шт. | шт.
ЛС_02-02-13 | 1627 |  | Блок питания AC/DC, 12V, 6.25A PSU-12VDC-70W-GR+ PSU-12VDC-70W-GR= | Блок питания AC/DC, 12V, 6.25A PSU-12VDC-70W-GR+ PSU-12VDC-70W-GR= | шт. | шт.
ЛС_02-02-13 | 1628 |  | Блок питания AC/DC, 12V, 6.25A PSU-12VDC-70W-GR+ PSU-12VDC-70W-GR= | Блок питания AC/DC, 12V, 6.25A PSU-12VDC-70W-GR+ PSU-12VDC-70W-GR= | шт. | шт.
ЛС_02-02-13 | 1629 |  | Блок питания AC/DC, 12V, 6.25A PSU-12VDC-70W-GR+ PSU-12VDC-70W-GR= | Блок питания AC/DC, 12V, 6.25A PSU-12VDC-70W-GR+ PSU-12VDC-70W-GR= | шт. | шт.
ЛС_02-02-13 | 1630 |  | Сервисный контракт SOLN SUPP 8X5XNBD Room Plus w/Codec Plus, Quad Cam and Tou Cisco CON-SSSNT-CSKITPL7 CON-SSSNT-CSKITPL7= | Сервисный контракт SOLN SUPP 8X5XNBD Room Plus w/Codec Plus, Quad Cam and Tou Cisco CON-SSSNT-CSKITPL7 CON-SSSNT-CSKITPL7= | шт. | шт.
ЛС_02-02-13 | 1631 |  | Сервисный контракт SOLN SUPP 8X5XNBD Room Plus w/Codec Plus, Quad Cam and Tou Cisco CON-SSSNT-CSKITPL7 CON-SSSNT-CSKITPL7= | Сервисный контракт SOLN SUPP 8X5XNBD Room Plus w/Codec Plus, Quad Cam and Tou Cisco CON-SSSNT-CSKITPL7 CON-SSSNT-CSKITPL7= | шт. | шт.
ЛС_02-02-13 | 1632 |  | Сервисный контракт SOLN SUPP 8X5XNBD Room Plus w/Codec Plus, Quad Cam and Tou Cisco CON-SSSNT-CSKITPL7 CON-SSSNT-CSKITPL7= | Сервисный контракт SOLN SUPP 8X5XNBD Room Plus w/Codec Plus, Quad Cam and Tou Cisco CON-SSSNT-CSKITPL7 CON-SSSNT-CSKITPL7= | шт. | шт.
ЛС_02-02-13 | 1633 |  | Сервисный контракт SNTC-8X5XNBD Cisco Table Microphone Cisco CON-SNT-CSMICTMP CON-SNT-CSMICTMP= | Сервисный контракт SNTC-8X5XNBD Cisco Table Microphone Cisco CON-SNT-CSMICTMP CON-SNT-CSMICTMP= | шт. | шт.
ЛС_02-02-13 | 1634 |  | Сервисный контракт SNTC-8X5XNBD Cisco Table Microphone Cisco CON-SNT-CSMICTMP CON-SNT-CSMICTMP= | Сервисный контракт SNTC-8X5XNBD Cisco Table Microphone Cisco CON-SNT-CSMICTMP CON-SNT-CSMICTMP= | шт. | шт.
ЛС_02-02-13 | 1635 |  | Сервисный контракт SNTC-8X5XNBD Cisco Table Microphone Cisco CON-SNT-CSMICTMP CON-SNT-CSMICTMP= | Сервисный контракт SNTC-8X5XNBD Cisco Table Microphone Cisco CON-SNT-CSMICTMP CON-SNT-CSMICTMP= | шт. | шт.
ЛС_02-02-13 | 1636 |  | Блок силовых розеток 19" без шнура, с выключателем, 8 розеток Schuko, алюминиевый корпус, 1U, U-ном. 220-250 В/50 Гц,10 А, цвет черный наземная часть арт. R-10-8S-V-440-Z | Блок силовых розеток 19" без шнура, с выключателем, 8 розеток Schuko, алюминиевый корпус, 1U, U-ном. 220-250 В/50 Гц,10 А, цвет черный наземная часть арт. R-10-8S-V-440-Z | шт. | шт. | 3200 | 2666.6667 |  | 2666.6667 |  |  | ООО "ЛАНИТ-Норд"
ЛС_02-02-13 | 1637 |  | Блок силовых розеток 19" без шнура, с выключателем, 8 розеток Schuko, алюминиевый корпус, 1U, U-ном. 220-250 В/50 Гц,10 А, цвет черный наземная часть арт. R-10-8S-V-440-Z | Блок силовых розеток 19" без шнура, с выключателем, 8 розеток Schuko, алюминиевый корпус, 1U, U-ном. 220-250 В/50 Гц,10 А, цвет черный наземная часть арт. R-10-8S-V-440-Z | шт. | шт. | 3424 | 2853.3333 |  |  |  |  | ООО "Инфра Электро"
ЛС_02-02-13 | 1638 |  | Блок силовых розеток 19" без шнура, с выключателем, 8 розеток Schuko, алюминиевый корпус, 1U, U-ном. 220-250 В/50 Гц,10 А, цвет черный наземная часть арт. R-10-8S-V-440-Z | Блок силовых розеток 19" без шнура, с выключателем, 8 розеток Schuko, алюминиевый корпус, 1U, U-ном. 220-250 В/50 Гц,10 А, цвет черный наземная часть арт. R-10-8S-V-440-Z | шт. | шт. | 3520 | 2933.3333 |  |  |  |  | ООО "Секьюр АЙТИ"
ЛС_02-02-13 | 1639 |  | Система видеоконференцсвязи с одиночным LCD 27" (3840 x 2160). Встроенная 4k Ultra HD камера с автоматической регулировкой наклона, фокусировки, яркости и баланса белого.Без Wi-Fi Cisco Webex Desk Pro CS-DESKPRO-NR-K9 | Система видеоконференцсвязи с одиночным LCD 27" (3840 x 2160). Встроенная 4k Ultra HD камера с автоматической регулировкой наклона, фокусировки, яркости и баланса белого.Без Wi-Fi Cisco Webex Desk Pro CS-DESKPRO-NR-K9 | шт. | шт. | 921168.89 | 767640.7417 |  | 767640.7417 |  |  | ООО Вектура Инжиниринг
ЛС_02-02-13 | 1640 |  | Система видеоконференцсвязи с одиночным LCD 27" (3840 x 2160). Встроенная 4k Ultra HD камера с автоматической регулировкой наклона, фокусировки, яркости и баланса белого.Без Wi-Fi Cisco Webex Desk Pro CS-DESKPRO-NR-K9 | Система видеоконференцсвязи с одиночным LCD 27" (3840 x 2160). Встроенная 4k Ultra HD камера с автоматической регулировкой наклона, фокусировки, яркости и баланса белого.Без Wi-Fi Cisco Webex Desk Pro CS-DESKPRO-NR-K9 | шт. | шт.
ЛС_02-02-13 | 1641 |  | Система видеоконференцсвязи с одиночным LCD 27" (3840 x 2160). Встроенная 4k Ultra HD камера с автоматической регулировкой наклона, фокусировки, яркости и баланса белого.Без Wi-Fi Cisco Webex Desk Pro CS-DESKPRO-NR-K9 | Система видеоконференцсвязи с одиночным LCD 27" (3840 x 2160). Встроенная 4k Ultra HD камера с автоматической регулировкой наклона, фокусировки, яркости и баланса белого.Без Wi-Fi Cisco Webex Desk Pro CS-DESKPRO-NR-K9 | шт. | шт.
ЛС_02-02-13 | 1642 |  | Кабельная продукция для ВКС | Кабельная продукция для ВКС
ЛС_02-02-13 | 1643 |  | Кабельная продукция для ВКС | Кабельная продукция для ВКС
ЛС_02-02-13 | 1644 |  | Кабельная продукция для ВКС | Кабельная продукция для ВКС
ЛС_02-02-13 | 1645 |  | Патч-корд U/UTP, Cat.5e (100% Fluke Component Tested), LSZH, 2 м, серый PC-LPM-UTP-RJ45-RJ45-C5e-2M-LSZH-GY | Патч-корд U/UTP, Cat.5e (100% Fluke Component Tested), LSZH, 2 м, серый PC-LPM-UTP-RJ45-RJ45-C5e-2M-LSZH-GY | шт. | шт. | 396.98 | 330.8167 |  | 330.8167 |  |  | ООО "ЛАНИТ-Норд"
ЛС_02-02-13 | 1646 |  | Патч-корд U/UTP, Cat.5e (100% Fluke Component Tested), LSZH, 2 м, серый PC-LPM-UTP-RJ45-RJ45-C5e-2M-LSZH-GY | Патч-корд U/UTP, Cat.5e (100% Fluke Component Tested), LSZH, 2 м, серый PC-LPM-UTP-RJ45-RJ45-C5e-2M-LSZH-GY | шт. | шт. | 399.62 | 333.0167 |  |  |  |  | ООО "Инфра Электро"
ЛС_02-02-13 | 1647 |  | Патч-корд U/UTP, Cat.5e (100% Fluke Component Tested), LSZH, 2 м, серый PC-LPM-UTP-RJ45-RJ45-C5e-2M-LSZH-GY | Патч-корд U/UTP, Cat.5e (100% Fluke Component Tested), LSZH, 2 м, серый PC-LPM-UTP-RJ45-RJ45-C5e-2M-LSZH-GY | шт. | шт. | 400.94 | 334.1167 |  |  |  |  | ООО "Секьюр АЙТИ"
ЛС_02-02-13 | 1648 |  | Патч-корд U/UTP, Cat.5e (100% Fluke Component Tested), LSZH, 10 м, серый PC-LPM-UTP-RJ45-RJ45-C5e-10M-LSZH-GY | Патч-корд U/UTP, Cat.5e (100% Fluke Component Tested), LSZH, 10 м, серый PC-LPM-UTP-RJ45-RJ45-C5e-10M-LSZH-GY | шт. | шт. | 1484.39 | 1236.9917 |  | 1236.9917 |  |  | ООО "ЛАНИТ-Норд"
ЛС_02-02-13 | 1649 |  | Патч-корд U/UTP, Cat.5e (100% Fluke Component Tested), LSZH, 10 м, серый PC-LPM-UTP-RJ45-RJ45-C5e-10M-LSZH-GY | Патч-корд U/UTP, Cat.5e (100% Fluke Component Tested), LSZH, 10 м, серый PC-LPM-UTP-RJ45-RJ45-C5e-10M-LSZH-GY | шт. | шт. | 1494.28 | 1245.2333 |  |  |  |  | ООО "Инфра Электро"
ЛС_02-02-13 | 1650 |  | Патч-корд U/UTP, Cat.5e (100% Fluke Component Tested), LSZH, 10 м, серый PC-LPM-UTP-RJ45-RJ45-C5e-10M-LSZH-GY | Патч-корд U/UTP, Cat.5e (100% Fluke Component Tested), LSZH, 10 м, серый PC-LPM-UTP-RJ45-RJ45-C5e-10M-LSZH-GY | шт. | шт. | 1499.23 | 1249.3583 |  |  |  |  | ООО "Секьюр АЙТИ"
ЛС_02-02-13 | 1651 |  | Кабель HDMI-HDMI (Вилка - Вилка) 1,8м C-HM/HM-6 97-0101006 | Кабель HDMI-HDMI (Вилка - Вилка) 1,8м C-HM/HM-6 97-0101006 | шт. | шт. | 1962.09 | 1635.075 |  | 1635.075 |  |  | ООО "ЦС Импэкс"
ЛС_02-02-13 | 1652 |  | Кабель HDMI-HDMI (Вилка - Вилка) 1,8м C-HM/HM-6 97-0101006 | Кабель HDMI-HDMI (Вилка - Вилка) 1,8м C-HM/HM-6 97-0101006 | шт. | шт. | 1962.09 | 1635.075 |  | 1635.075 |  |  | ООО "МБ Роботикс"
ЛС_02-02-13 | 1653 |  | Кабель HDMI-HDMI (Вилка - Вилка) 1,8м C-HM/HM-6 97-0101006 | Кабель HDMI-HDMI (Вилка - Вилка) 1,8м C-HM/HM-6 97-0101006 | шт. | шт. | 2610 | 2175 |  |  |  |  | ООО "ЭН-ЭС-АЙ ГРУПП"
ЛС_02-02-13 | 1654 |  | Кабель HDMI-HDMI (Вилка - Вилка) 10,6м C-HM/HM-35 арт. 97-0101035 | Кабель HDMI-HDMI (Вилка - Вилка) 10,6м C-HM/HM-35 арт. 97-0101035 | шт. | шт. | 7267 | 6055.8333 |  | 6055.8333 |  |  | ООО "ЦС Импэкс"
ЛС_02-02-13 | 1655 |  | Кабель HDMI-HDMI (Вилка - Вилка) 10,6м C-HM/HM-35 арт. 97-0101035 | Кабель HDMI-HDMI (Вилка - Вилка) 10,6м C-HM/HM-35 арт. 97-0101035 | шт. | шт. | 7267 | 6055.8333 |  | 6055.8333 |  |  | ООО "МБ Роботикс"
ЛС_02-02-13 | 1656 |  | Кабель HDMI-HDMI (Вилка - Вилка) 10,6м C-HM/HM-35 арт. 97-0101035 | Кабель HDMI-HDMI (Вилка - Вилка) 10,6м C-HM/HM-35 арт. 97-0101035 | шт. | шт. | 8300 | 6916.6667 |  |  |  |  | ООО "ЭН-ЭС-АЙ ГРУПП"
ЛС_02-02-13 | 1657 |  | Аудио кабель с разъемами 3,5 мм (Вилка - Вилка), 10,6 м C-A35M/A35M-35 арт. 97-0101010 | Аудио кабель с разъемами 3,5 мм (Вилка - Вилка), 10,6 м C-A35M/A35M-35 арт. 97-0101010 | шт. | шт. | 1235.39 | 1029.4917 |  | 1029.4917 |  |  | ООО "ЦС Импэкс"
ЛС_02-02-13 | 1658 |  | Аудио кабель с разъемами 3,5 мм (Вилка - Вилка), 10,6 м C-A35M/A35M-35 арт. 97-0101010 | Аудио кабель с разъемами 3,5 мм (Вилка - Вилка), 10,6 м C-A35M/A35M-35 арт. 97-0101010 | шт. | шт. | 1235.39 | 1029.4917 |  | 1029.4917 |  |  | ООО "МБ Роботикс"
ЛС_02-02-13 | 1659 |  | Аудио кабель с разъемами 3,5 мм (Вилка - Вилка), 10,6 м C-A35M/A35M-35 арт. 97-0101010 | Аудио кабель с разъемами 3,5 мм (Вилка - Вилка), 10,6 м C-A35M/A35M-35 арт. 97-0101010 | шт. | шт. | 1430 | 1191.6667 |  |  |  |  | ООО "ЭН-ЭС-АЙ ГРУПП"
ЛС_02-02-13 | 1660 |  | Изделия и материалы для ВКС | Изделия и материалы для ВКС
ЛС_02-02-13 | 1661 |  | Изделия и материалы для ВКС | Изделия и материалы для ВКС
ЛС_02-02-13 | 1662 |  | Изделия и материалы для ВКС | Изделия и материалы для ВКС
ЛС_02-02-13 | 1663 |  | Бирка маркировочная (для метрополитена) на кабель круглая из полистирола диам. 50 мм, цвет зелёный, упаковка 100 шт. цвет зеленый | Бирка маркировочная (для метрополитена) на кабель круглая из полистирола диам. 50 мм, цвет зелёный, упаковка 100 шт. цвет зеленый | уп. | уп. | 3720 | 3100 |  | 3100 |  |  | ИП Лисица Алексей
ЛС_02-02-13 | 1664 |  | Бирка маркировочная (для метрополитена) на кабель круглая из полистирола диам. 50 мм, цвет зелёный, упаковка 100 шт. цвет зеленый | Бирка маркировочная (для метрополитена) на кабель круглая из полистирола диам. 50 мм, цвет зелёный, упаковка 100 шт. цвет зеленый | уп. | уп. | 4200 | 3500 |  |  |  |  | ИП Тихонов Артем Александрович
ЛС_02-02-13 | 1665 |  | Бирка маркировочная (для метрополитена) на кабель круглая из полистирола диам. 50 мм, цвет зелёный, упаковка 100 шт. цвет зеленый | Бирка маркировочная (для метрополитена) на кабель круглая из полистирола диам. 50 мм, цвет зелёный, упаковка 100 шт. цвет зеленый | уп. | уп.
ЛС_02-02-13 | 1666 |  | Стяжки нейлоновые неоткрывающиеся, 150x3.6 мм, количество в упаковке – 100 штук GT-150IBC | Стяжки нейлоновые неоткрывающиеся, 150x3.6 мм, количество в упаковке – 100 штук GT-150IBC | уп. | уп. | 219.09 | 182.575 |  | 182.575 |  |  | ООО "ЛАНИТ-Норд"
ЛС_02-02-13 | 1667 |  | Стяжки нейлоновые неоткрывающиеся, 150x3.6 мм, количество в упаковке – 100 штук GT-150IBC | Стяжки нейлоновые неоткрывающиеся, 150x3.6 мм, количество в упаковке – 100 штук GT-150IBC | уп. | уп. | 220.25 | 183.5417 |  |  |  |  | ООО "Инфра Электро"
ЛС_02-02-13 | 1668 |  | Стяжки нейлоновые неоткрывающиеся, 150x3.6 мм, количество в упаковке – 100 штук GT-150IBC | Стяжки нейлоновые неоткрывающиеся, 150x3.6 мм, количество в упаковке – 100 штук GT-150IBC | уп. | уп. | 221.28 | 184.4 |  |  |  |  | ООО "Секьюр АЙТИ"
ЛС_02-02-13 | 1669 |  | Маркирующий несмываемый фломастер для кабельных бирок, чёрный ФМ-75 | Маркирующий несмываемый фломастер для кабельных бирок, чёрный ФМ-75 | шт. | шт. | 175 | 145.8333 |  |  |  |  | ООО «Олми Коннект»
ЛС_02-02-13 | 1670 |  | Маркирующий несмываемый фломастер для кабельных бирок, чёрный ФМ-75 | Маркирующий несмываемый фломастер для кабельных бирок, чёрный ФМ-75 | шт. | шт. | 165 | 137.5 |  |  |  |  | ООО «МФК ТЕХЭНЕРГО»
ЛС_02-02-13 | 1671 |  | Маркирующий несмываемый фломастер для кабельных бирок, чёрный ФМ-75 | Маркирующий несмываемый фломастер для кабельных бирок, чёрный ФМ-75 | шт. | шт. | 144.17 | 120.1417 |  | 120.1417 |  |  | ООО "ТД Электротехмонтаж"
ЛС_02-02-13 | 1672 |  | Кабельная продукция | Кабельная продукция
ЛС_02-02-13 | 1673 |  | Кабельная продукция | Кабельная продукция
ЛС_02-02-13 | 1674 |  | Кабельная продукция | Кабельная продукция
ЛС_02-02-13 | 1675 |  | Кабель витая пара, экранированная F/UTP, категория 5, 2 пары (24 AWG), одножильный (solid), экран - фольга, с изоляцией и оболочкой из полимерных композиций, не содержащих галогенов, с пониженным дымо- и газовыделением FUTP4-C5E-S24-IN-LSZH | Кабель витая пара, экранированная F/UTP, категория 5, 2 пары (24 AWG), одножильный (solid), экран - фольга, с изоляцией и оболочкой из полимерных композиций, не содержащих галогенов, с пониженным дымо- и газовыделением FUTP4-C5E-S24-IN-LSZH | м. | м. | 53.26 | 44.3833 |  | 44.3833 |  |  | ООО "ЛАНИТ-Норд"
ЛС_02-02-13 | 1676 |  | Кабель витая пара, экранированная F/UTP, категория 5, 2 пары (24 AWG), одножильный (solid), экран - фольга, с изоляцией и оболочкой из полимерных композиций, не содержащих галогенов, с пониженным дымо- и газовыделением FUTP4-C5E-S24-IN-LSZH | Кабель витая пара, экранированная F/UTP, категория 5, 2 пары (24 AWG), одножильный (solid), экран - фольга, с изоляцией и оболочкой из полимерных композиций, не содержащих галогенов, с пониженным дымо- и газовыделением FUTP4-C5E-S24-IN-LSZH | м. | м. | 53.62 | 44.6833 |  |  |  |  | ООО "Инфра Электро"
ЛС_02-02-13 | 1677 |  | Кабель витая пара, экранированная F/UTP, категория 5, 2 пары (24 AWG), одножильный (solid), экран - фольга, с изоляцией и оболочкой из полимерных композиций, не содержащих галогенов, с пониженным дымо- и газовыделением FUTP4-C5E-S24-IN-LSZH | Кабель витая пара, экранированная F/UTP, категория 5, 2 пары (24 AWG), одножильный (solid), экран - фольга, с изоляцией и оболочкой из полимерных композиций, не содержащих галогенов, с пониженным дымо- и газовыделением FUTP4-C5E-S24-IN-LSZH | м. | м. | 53.79 | 44.825 |  |  |  |  | ООО "Секьюр АЙТИ"
ЛС_02-02-13 | 1678 |  | Кабель телефонный, с изоляцией и оболочкой из полимерных композиций, не содержащих галогенов. Для эксплуатации в местных первичных сетях связи с номинальным напряжением дистанционного питания до 225 и 145 В переменного тока частоты 50 Гц или напряжении до 315 и 200 В постоянного тока соответственно ТППнг(А)-HF 30х2х0,64 | Кабель телефонный, с изоляцией и оболочкой из полимерных композиций, не содержащих галогенов. Для эксплуатации в местных первичных сетях связи с номинальным напряжением дистанционного питания до 225 и 145 В переменного тока частоты 50 Гц или напряжении до 315 и 200 В постоянного тока соответственно ТППнг(А)-HF 30х2х0,64 | м. | м. | 432 | 360 |  |  |  |  | ООО "ПРОМСЕРВИС"
ЛС_02-02-13 | 1679 |  | Кабель телефонный, с изоляцией и оболочкой из полимерных композиций, не содержащих галогенов. Для эксплуатации в местных первичных сетях связи с номинальным напряжением дистанционного питания до 225 и 145 В переменного тока частоты 50 Гц или напряжении до 315 и 200 В постоянного тока соответственно ТППнг(А)-HF 30х2х0,64 | Кабель телефонный, с изоляцией и оболочкой из полимерных композиций, не содержащих галогенов. Для эксплуатации в местных первичных сетях связи с номинальным напряжением дистанционного питания до 225 и 145 В переменного тока частоты 50 Гц или напряжении до 315 и 200 В постоянного тока соответственно ТППнг(А)-HF 30х2х0,64 | м. | м. | 420 | 350 |  |  |  |  | ООО "Поинт"
ЛС_02-02-13 | 1680 |  | Кабель телефонный, с изоляцией и оболочкой из полимерных композиций, не содержащих галогенов. Для эксплуатации в местных первичных сетях связи с номинальным напряжением дистанционного питания до 225 и 145 В переменного тока частоты 50 Гц или напряжении до 315 и 200 В постоянного тока соответственно ТППнг(А)-HF 30х2х0,64 | Кабель телефонный, с изоляцией и оболочкой из полимерных композиций, не содержащих галогенов. Для эксплуатации в местных первичных сетях связи с номинальным напряжением дистанционного питания до 225 и 145 В переменного тока частоты 50 Гц или напряжении до 315 и 200 В постоянного тока соответственно ТППнг(А)-HF 30х2х0,64 | м. | м. | 410.4 | 342 |  | 342 |  |  | ООО УНИВЕРСАЛ-КОМПЛЕКТ
ЛС_02-02-13 | 1681 |  | Кабель связевой, телефонный, с изоляцией и оболочкой из полимерных композиций, не содержащих галогенов. На номинальное напряжением дистанционного питания до 225 и 145 В переменного тока частоты 50 Гц или напряжении до 315 и 200 В постоянного тока соответственно. ТППнг(А)-HF 20х2х0,64 | Кабель связевой, телефонный, с изоляцией и оболочкой из полимерных композиций, не содержащих галогенов. На номинальное напряжением дистанционного питания до 225 и 145 В переменного тока частоты 50 Гц или напряжении до 315 и 200 В постоянного тока соответственно. ТППнг(А)-HF 20х2х0,64 | м. | м. | 370 | 308.3333 |  | 308.3333 |  |  | ООО "Поинт"
ЛС_02-02-13 | 1682 |  | Кабель связевой, телефонный, с изоляцией и оболочкой из полимерных композиций, не содержащих галогенов. На номинальное напряжением дистанционного питания до 225 и 145 В переменного тока частоты 50 Гц или напряжении до 315 и 200 В постоянного тока соответственно. ТППнг(А)-HF 20х2х0,64 | Кабель связевой, телефонный, с изоляцией и оболочкой из полимерных композиций, не содержащих галогенов. На номинальное напряжением дистанционного питания до 225 и 145 В переменного тока частоты 50 Гц или напряжении до 315 и 200 В постоянного тока соответственно. ТППнг(А)-HF 20х2х0,64 | м. | м.
ЛС_02-02-13 | 1683 |  | Кабель связевой, телефонный, с изоляцией и оболочкой из полимерных композиций, не содержащих галогенов. На номинальное напряжением дистанционного питания до 225 и 145 В переменного тока частоты 50 Гц или напряжении до 315 и 200 В постоянного тока соответственно. ТППнг(А)-HF 20х2х0,64 | Кабель связевой, телефонный, с изоляцией и оболочкой из полимерных композиций, не содержащих галогенов. На номинальное напряжением дистанционного питания до 225 и 145 В переменного тока частоты 50 Гц или напряжении до 315 и 200 В постоянного тока соответственно. ТППнг(А)-HF 20х2х0,64 | м. | м.
ЛС_02-02-13 | 1684 |  | Кабель телефонный, звездная четверка, бронированный, не распространяет горение по категории «А», не выделяет летучих коррозийных соединений при пожаре. Для телефонных и телеграфных узлов, устройств кабельных вводов и вставок в воздушные линии связи, устройств соединительных линий между АТС, а также АТС и МТС. Функциональное напряжение кабелей до 430 В постоянного тока или до 300 В переменного тока номинальной частотой 50 Гц. ТЗПпБПнг(А)-HF 52x4x0,9 | Кабель телефонный, звездная четверка, бронированный, не распространяет горение по категории «А», не выделяет летучих коррозийных соединений при пожаре. Для телефонных и телеграфных узлов, устройств кабельных вводов и вставок в воздушные линии связи, устройств соединительных линий между АТС, а также АТС и МТС. Функциональное напряжение кабелей до 430 В постоянного тока или до 300 В переменного тока номинальной частотой 50 Гц. ТЗПпБПнг(А)-HF 52x4x0,9 | м. | м. | 5472 | 4560 |  |  |  |  | ООО "ПРОМСЕРВИС"
ЛС_02-02-13 | 1685 |  | Кабель телефонный, звездная четверка, бронированный, не распространяет горение по категории «А», не выделяет летучих коррозийных соединений при пожаре. Для телефонных и телеграфных узлов, устройств кабельных вводов и вставок в воздушные линии связи, устройств соединительных линий между АТС, а также АТС и МТС. Функциональное напряжение кабелей до 430 В постоянного тока или до 300 В переменного тока номинальной частотой 50 Гц. ТЗПпБПнг(А)-HF 52x4x0,9 | Кабель телефонный, звездная четверка, бронированный, не распространяет горение по категории «А», не выделяет летучих коррозийных соединений при пожаре. Для телефонных и телеграфных узлов, устройств кабельных вводов и вставок в воздушные линии связи, устройств соединительных линий между АТС, а также АТС и МТС. Функциональное напряжение кабелей до 430 В постоянного тока или до 300 В переменного тока номинальной частотой 50 Гц. ТЗПпБПнг(А)-HF 52x4x0,9 | м. | м. | 5400 | 4500 |  |  |  |  | ООО "Поинт"
ЛС_02-02-13 | 1686 |  | Кабель телефонный, звездная четверка, бронированный, не распространяет горение по категории «А», не выделяет летучих коррозийных соединений при пожаре. Для телефонных и телеграфных узлов, устройств кабельных вводов и вставок в воздушные линии связи, устройств соединительных линий между АТС, а также АТС и МТС. Функциональное напряжение кабелей до 430 В постоянного тока или до 300 В переменного тока номинальной частотой 50 Гц. ТЗПпБПнг(А)-HF 52x4x0,9 | Кабель телефонный, звездная четверка, бронированный, не распространяет горение по категории «А», не выделяет летучих коррозийных соединений при пожаре. Для телефонных и телеграфных узлов, устройств кабельных вводов и вставок в воздушные линии связи, устройств соединительных линий между АТС, а также АТС и МТС. Функциональное напряжение кабелей до 430 В постоянного тока или до 300 В переменного тока номинальной частотой 50 Гц. ТЗПпБПнг(А)-HF 52x4x0,9 | м. | м. | 5198.4 | 4332 |  | 4332 |  |  | ООО УНИВЕРСАЛ-КОМПЛЕКТ
ЛС_02-02-13 | 1687 |  | Провод силовой пониженной пожарной опасности с изоляцией из поливинилхлоридного пластиката для электрических установок на напряжение до 450/750 В (многожильный, желто-зеленый), сечением 1x6,0 мм2. Класс пожарной опасности по ГОСТ 31565-2012 – П1б.8.2.2.2 ПуГВнг-LS 1x6,0 | Провод силовой пониженной пожарной опасности с изоляцией из поливинилхлоридного пластиката для электрических установок на напряжение до 450/750 В (многожильный, желто-зеленый), сечением 1x6,0 мм2. Класс пожарной опасности по ГОСТ 31565-2012 – П1б.8.2.2.2 ПуГВнг-LS 1x6,0 | м. | м. | 75.5 | 62.9167 |  | 62.9167 |  |  | ООО "ТД Электротехмонтаж"
ЛС_02-02-13 | 1688 |  | Провод силовой пониженной пожарной опасности с изоляцией из поливинилхлоридного пластиката для электрических установок на напряжение до 450/750 В (многожильный, желто-зеленый), сечением 1x6,0 мм2. Класс пожарной опасности по ГОСТ 31565-2012 – П1б.8.2.2.2 ПуГВнг-LS 1x6,0 | Провод силовой пониженной пожарной опасности с изоляцией из поливинилхлоридного пластиката для электрических установок на напряжение до 450/750 В (многожильный, желто-зеленый), сечением 1x6,0 мм2. Класс пожарной опасности по ГОСТ 31565-2012 – П1б.8.2.2.2 ПуГВнг-LS 1x6,0 | м. | м. | 77.4 | 64.5 |  |  |  |  | ООО "ТД Тинко"
ЛС_02-02-13 | 1689 |  | Провод силовой пониженной пожарной опасности с изоляцией из поливинилхлоридного пластиката для электрических установок на напряжение до 450/750 В (многожильный, желто-зеленый), сечением 1x6,0 мм2. Класс пожарной опасности по ГОСТ 31565-2012 – П1б.8.2.2.2 ПуГВнг-LS 1x6,0 | Провод силовой пониженной пожарной опасности с изоляцией из поливинилхлоридного пластиката для электрических установок на напряжение до 450/750 В (многожильный, желто-зеленый), сечением 1x6,0 мм2. Класс пожарной опасности по ГОСТ 31565-2012 – П1б.8.2.2.2 ПуГВнг-LS 1x6,0 | м. | м. | 97.56 | 81.3 |  |  |  |  | Электромонтаж
ЛС_02-02-13 | 1690 |  | Провод силовой пониженной пожарной опасности с изоляцией из поливинилхлоридного пластиката для электрических установок на напряжение до 450/750 В (многожильный, желто-зеленый), сечением 1x4,0 мм2. Класс пожарной опасности по ГОСТ 31565-2012 – П1б.8.2.2.2 ПуГВнг-LS 1x4,0 | Провод силовой пониженной пожарной опасности с изоляцией из поливинилхлоридного пластиката для электрических установок на напряжение до 450/750 В (многожильный, желто-зеленый), сечением 1x4,0 мм2. Класс пожарной опасности по ГОСТ 31565-2012 – П1б.8.2.2.2 ПуГВнг-LS 1x4,0 | м. | м. | 49.2 | 41 |  | 41 |  |  | ООО "ТД Тинко"
ЛС_02-02-13 | 1691 |  | Провод силовой пониженной пожарной опасности с изоляцией из поливинилхлоридного пластиката для электрических установок на напряжение до 450/750 В (многожильный, желто-зеленый), сечением 1x4,0 мм2. Класс пожарной опасности по ГОСТ 31565-2012 – П1б.8.2.2.2 ПуГВнг-LS 1x4,0 | Провод силовой пониженной пожарной опасности с изоляцией из поливинилхлоридного пластиката для электрических установок на напряжение до 450/750 В (многожильный, желто-зеленый), сечением 1x4,0 мм2. Класс пожарной опасности по ГОСТ 31565-2012 – П1б.8.2.2.2 ПуГВнг-LS 1x4,0 | м. | м. | 61.02 | 50.85 |  |  |  |  | Электромонтаж
ЛС_02-02-13 | 1692 |  | Провод силовой пониженной пожарной опасности с изоляцией из поливинилхлоридного пластиката для электрических установок на напряжение до 450/750 В (многожильный, желто-зеленый), сечением 1x4,0 мм2. Класс пожарной опасности по ГОСТ 31565-2012 – П1б.8.2.2.2 ПуГВнг-LS 1x4,0 | Провод силовой пониженной пожарной опасности с изоляцией из поливинилхлоридного пластиката для электрических установок на напряжение до 450/750 В (многожильный, желто-зеленый), сечением 1x4,0 мм2. Класс пожарной опасности по ГОСТ 31565-2012 – П1б.8.2.2.2 ПуГВнг-LS 1x4,0 | м. | м. | 77 | 64.1667 |  |  |  |  | Леруа Мерлен
ЛС_02-02-13 | 1693 |  | Патч-корд F/UTP, экранированный, Cat.5e (100% Fluke Component Tested), LSZH, 1 м, серый PC-LPM-STP-RJ45-RJ45-C5e-1M-LSZH-GY | Патч-корд F/UTP, экранированный, Cat.5e (100% Fluke Component Tested), LSZH, 1 м, серый PC-LPM-STP-RJ45-RJ45-C5e-1M-LSZH-GY | шт. | шт. | 321.6 | 268 |  | 268 |  |  | ООО "ЛАНИТ-Норд"
ЛС_02-02-13 | 1694 |  | Патч-корд F/UTP, экранированный, Cat.5e (100% Fluke Component Tested), LSZH, 1 м, серый PC-LPM-STP-RJ45-RJ45-C5e-1M-LSZH-GY | Патч-корд F/UTP, экранированный, Cat.5e (100% Fluke Component Tested), LSZH, 1 м, серый PC-LPM-STP-RJ45-RJ45-C5e-1M-LSZH-GY | шт. | шт. | 323.74 | 269.7833 |  |  |  |  | ООО "Инфра Электро"
ЛС_02-02-13 | 1695 |  | Патч-корд F/UTP, экранированный, Cat.5e (100% Fluke Component Tested), LSZH, 1 м, серый PC-LPM-STP-RJ45-RJ45-C5e-1M-LSZH-GY | Патч-корд F/UTP, экранированный, Cat.5e (100% Fluke Component Tested), LSZH, 1 м, серый PC-LPM-STP-RJ45-RJ45-C5e-1M-LSZH-GY | шт. | шт. | 324.82 | 270.6833 |  |  |  |  | ООО "Секьюр АЙТИ"
ЛС_02-02-13 | 1696 |  | Патч-корд F/UTP, экранированный, Cat.5e (100% Fluke Component Tested), LSZH, 2 м, серый PC-LPM-STP-RJ45-RJ45-C5e-2M-LSZH-GY | Патч-корд F/UTP, экранированный, Cat.5e (100% Fluke Component Tested), LSZH, 2 м, серый PC-LPM-STP-RJ45-RJ45-C5e-2M-LSZH-GY | шт. | шт. | 478.38 | 398.65 |  | 398.65 |  |  | ООО "ЛАНИТ-Норд"
ЛС_02-02-13 | 1697 |  | Патч-корд F/UTP, экранированный, Cat.5e (100% Fluke Component Tested), LSZH, 2 м, серый PC-LPM-STP-RJ45-RJ45-C5e-2M-LSZH-GY | Патч-корд F/UTP, экранированный, Cat.5e (100% Fluke Component Tested), LSZH, 2 м, серый PC-LPM-STP-RJ45-RJ45-C5e-2M-LSZH-GY | шт. | шт. | 481.57 | 401.3083 |  |  |  |  | ООО "Инфра Электро"
ЛС_02-02-13 | 1698 |  | Патч-корд F/UTP, экранированный, Cat.5e (100% Fluke Component Tested), LSZH, 2 м, серый PC-LPM-STP-RJ45-RJ45-C5e-2M-LSZH-GY | Патч-корд F/UTP, экранированный, Cat.5e (100% Fluke Component Tested), LSZH, 2 м, серый PC-LPM-STP-RJ45-RJ45-C5e-2M-LSZH-GY | шт. | шт. | 483.16 | 402.6333 |  |  |  |  | ООО "Секьюр АЙТИ"
ЛС_02-02-13 | 1699 |  | Патч-корд волоконно-оптический (шнур) SM 9/125 (OS2), FC/UPC-LC/UPC, 2.0 мм, duplex, LSZH, 10 м FC-D2-9-FC/UR-LC/UR-H-10M-LSZH-YL | Патч-корд волоконно-оптический (шнур) SM 9/125 (OS2), FC/UPC-LC/UPC, 2.0 мм, duplex, LSZH, 10 м FC-D2-9-FC/UR-LC/UR-H-10M-LSZH-YL | шт. | шт. | 985.91 | 821.5917 |  | 821.5917 |  |  | ООО "ЛАНИТ-Норд"
ЛС_02-02-13 | 1700 |  | Патч-корд волоконно-оптический (шнур) SM 9/125 (OS2), FC/UPC-LC/UPC, 2.0 мм, duplex, LSZH, 10 м FC-D2-9-FC/UR-LC/UR-H-10M-LSZH-YL | Патч-корд волоконно-оптический (шнур) SM 9/125 (OS2), FC/UPC-LC/UPC, 2.0 мм, duplex, LSZH, 10 м FC-D2-9-FC/UR-LC/UR-H-10M-LSZH-YL | шт. | шт. | 992.48 | 827.0667 |  |  |  |  | ООО "Инфра Электро"
ЛС_02-02-13 | 1701 |  | Патч-корд волоконно-оптический (шнур) SM 9/125 (OS2), FC/UPC-LC/UPC, 2.0 мм, duplex, LSZH, 10 м FC-D2-9-FC/UR-LC/UR-H-10M-LSZH-YL | Патч-корд волоконно-оптический (шнур) SM 9/125 (OS2), FC/UPC-LC/UPC, 2.0 мм, duplex, LSZH, 10 м FC-D2-9-FC/UR-LC/UR-H-10M-LSZH-YL | шт. | шт. | 995.76 | 829.8 |  |  |  |  | ООО "Секьюр АЙТИ"
ЛС_02-02-13 | 1702 |  | Патч-корд волоконно-оптический (шнур) SM 9/125 (OS2), LC/UPC-LC/UPC, 2.0 мм, duplex, LSZH, 10 м FC-D2-9-LC/UR-LC/UR-H-10M-LSZH-YL | Патч-корд волоконно-оптический (шнур) SM 9/125 (OS2), LC/UPC-LC/UPC, 2.0 мм, duplex, LSZH, 10 м FC-D2-9-LC/UR-LC/UR-H-10M-LSZH-YL | шт. | шт. | 985.91 | 821.5917 |  | 821.5917 |  |  | ООО "ЛАНИТ-Норд"
ЛС_02-02-13 | 1703 |  | Патч-корд волоконно-оптический (шнур) SM 9/125 (OS2), LC/UPC-LC/UPC, 2.0 мм, duplex, LSZH, 10 м FC-D2-9-LC/UR-LC/UR-H-10M-LSZH-YL | Патч-корд волоконно-оптический (шнур) SM 9/125 (OS2), LC/UPC-LC/UPC, 2.0 мм, duplex, LSZH, 10 м FC-D2-9-LC/UR-LC/UR-H-10M-LSZH-YL | шт. | шт. | 992.48 | 827.0667 |  |  |  |  | ООО "Инфра Электро"
ЛС_02-02-13 | 1704 |  | Патч-корд волоконно-оптический (шнур) SM 9/125 (OS2), LC/UPC-LC/UPC, 2.0 мм, duplex, LSZH, 10 м FC-D2-9-LC/UR-LC/UR-H-10M-LSZH-YL | Патч-корд волоконно-оптический (шнур) SM 9/125 (OS2), LC/UPC-LC/UPC, 2.0 мм, duplex, LSZH, 10 м FC-D2-9-LC/UR-LC/UR-H-10M-LSZH-YL | шт. | шт. | 995.76 | 829.8 |  |  |  |  | ООО "Секьюр АЙТИ"
ЛС_02-02-13 | 1705 |  | Кабель симметричный парной скрутки ТУ 16.К99-014-2004 КВПЭфнг(А)-HF-5e 1x2x0,52 | Кабель симметричный парной скрутки ТУ 16.К99-014-2004 КВПЭфнг(А)-HF-5e 1x2x0,52 | м. | м. | 45.936 | 38.28 |  | 38.28 |  |  | ООО "КОНЦЕПТ-СПБ"
ЛС_02-02-13 | 1706 |  | Кабель симметричный парной скрутки ТУ 16.К99-014-2004 КВПЭфнг(А)-HF-5e 1x2x0,52 | Кабель симметричный парной скрутки ТУ 16.К99-014-2004 КВПЭфнг(А)-HF-5e 1x2x0,52 | м. | м. | 59.7156 | 49.763 |  |  |  |  | ООО "Атлас"
ЛС_02-02-13 | 1707 |  | Кабель симметричный парной скрутки ТУ 16.К99-014-2004 КВПЭфнг(А)-HF-5e 1x2x0,52 | Кабель симметричный парной скрутки ТУ 16.К99-014-2004 КВПЭфнг(А)-HF-5e 1x2x0,52 | м. | м. | 55.2 | 46 |  |  |  |  | ООО "Поинт"
ЛС_02-02-13 | 1708 |  | Кабель симметричный парной скрутки ТУ 16.К99-014-2004 КВПЭфнг(А)-HF-5e 4x2x0,52 | Кабель симметричный парной скрутки ТУ 16.К99-014-2004 КВПЭфнг(А)-HF-5e 4x2x0,52 | м. | м. | 118.308 | 98.59 |  | 98.59 |  |  | ООО "КОНЦЕПТ-СПБ"
ЛС_02-02-13 | 1709 |  | Кабель симметричный парной скрутки ТУ 16.К99-014-2004 КВПЭфнг(А)-HF-5e 4x2x0,52 | Кабель симметричный парной скрутки ТУ 16.К99-014-2004 КВПЭфнг(А)-HF-5e 4x2x0,52 | м. | м. | 153.8784 | 128.232 |  |  |  |  | ООО "Атлас"
ЛС_02-02-13 | 1710 |  | Кабель симметричный парной скрутки ТУ 16.К99-014-2004 КВПЭфнг(А)-HF-5e 4x2x0,52 | Кабель симметричный парной скрутки ТУ 16.К99-014-2004 КВПЭфнг(А)-HF-5e 4x2x0,52 | м. | м. | 142.8 | 119 |  |  |  |  | ООО "Поинт"
ЛС_02-02-13 | 1711 |  | Изделия и материалы | Изделия и материалы
ЛС_02-02-13 | 1712 |  | Изделия и материалы | Изделия и материалы
ЛС_02-02-13 | 1713 |  | Изделия и материалы | Изделия и материалы
ЛС_02-02-13 | 1714 |  | Разъем RJ-45(8P8C) под витую пару, категория 5e (50 µ"/ 50 микродюймов), экранированный, универсальный (для одножильного и многожильного кабеля) PLUG-8P8C-U-C5-SH-100 | Разъем RJ-45(8P8C) под витую пару, категория 5e (50 µ"/ 50 микродюймов), экранированный, универсальный (для одножильного и многожильного кабеля) PLUG-8P8C-U-C5-SH-100 | шт. | шт. | 49 | 40.8333 |  | 40.8333 |  |  | ООО "ЛАНИТ-Норд"
ЛС_02-02-13 | 1715 |  | Разъем RJ-45(8P8C) под витую пару, категория 5e (50 µ"/ 50 микродюймов), экранированный, универсальный (для одножильного и многожильного кабеля) PLUG-8P8C-U-C5-SH-100 | Разъем RJ-45(8P8C) под витую пару, категория 5e (50 µ"/ 50 микродюймов), экранированный, универсальный (для одножильного и многожильного кабеля) PLUG-8P8C-U-C5-SH-100 | шт. | шт. | 49.33 | 41.1083 |  |  |  |  | ООО "Инфра Электро"
ЛС_02-02-13 | 1716 |  | Разъем RJ-45(8P8C) под витую пару, категория 5e (50 µ"/ 50 микродюймов), экранированный, универсальный (для одножильного и многожильного кабеля) PLUG-8P8C-U-C5-SH-100 | Разъем RJ-45(8P8C) под витую пару, категория 5e (50 µ"/ 50 микродюймов), экранированный, универсальный (для одножильного и многожильного кабеля) PLUG-8P8C-U-C5-SH-100 | шт. | шт. | 49.49 | 41.2417 |  |  |  |  | ООО "Секьюр АЙТИ"
ЛС_02-02-13 | 1717 |  | 4-x парный разъем 110 типа, Cat.5 110C-C-4P | 4-x парный разъем 110 типа, Cat.5 110C-C-4P | шт. | шт. | 176.88 | 147.4 |  | 147.4 |  |  | ООО "ЛАНИТ-Норд"
ЛС_02-02-13 | 1718 |  | 4-x парный разъем 110 типа, Cat.5 110C-C-4P | 4-x парный разъем 110 типа, Cat.5 110C-C-4P | шт. | шт. | 178.06 | 148.3833 |  |  |  |  | ООО "Инфра Электро"
ЛС_02-02-13 | 1719 |  | 4-x парный разъем 110 типа, Cat.5 110C-C-4P | 4-x парный разъем 110 типа, Cat.5 110C-C-4P | шт. | шт. | 178.65 | 148.875 |  |  |  |  | ООО "Секьюр АЙТИ"
ЛС_02-02-13 | 1720 |  | Бирка маркировочная (для метрополитена) на кабель круглая из полистирола диам. 50 мм, цвет зелёный, упаковка 100 шт. цвет зеленый | Бирка маркировочная (для метрополитена) на кабель круглая из полистирола диам. 50 мм, цвет зелёный, упаковка 100 шт. цвет зеленый | уп. | уп. | 3720 | 3100 |  | 3100 |  |  | ИП Лисица Алексей
ЛС_02-02-13 | 1721 |  | Бирка маркировочная (для метрополитена) на кабель круглая из полистирола диам. 50 мм, цвет зелёный, упаковка 100 шт. цвет зеленый | Бирка маркировочная (для метрополитена) на кабель круглая из полистирола диам. 50 мм, цвет зелёный, упаковка 100 шт. цвет зеленый | уп. | уп. | 4200 | 3500 |  |  |  |  | ИП Тихонов Артем Александрович
ЛС_02-02-13 | 1722 |  | Бирка маркировочная (для метрополитена) на кабель круглая из полистирола диам. 50 мм, цвет зелёный, упаковка 100 шт. цвет зеленый | Бирка маркировочная (для метрополитена) на кабель круглая из полистирола диам. 50 мм, цвет зелёный, упаковка 100 шт. цвет зеленый | уп. | уп.
ЛС_02-02-13 | 1723 |  | Стяжка нейлоновая неоткрывающаяся, безгалогенная (halogen free), 150x3.6 мм, полиамид 6.6, outdoor, устойчивость к UV, -40°C - +85°C, черная (100 шт.) GT-150IBUVC | Стяжка нейлоновая неоткрывающаяся, безгалогенная (halogen free), 150x3.6 мм, полиамид 6.6, outdoor, устойчивость к UV, -40°C - +85°C, черная (100 шт.) GT-150IBUVC | уп. | уп. | 251.25 | 209.375 |  | 209.375 |  |  | ООО "ЛАНИТ-Норд"
ЛС_02-02-13 | 1724 |  | Стяжка нейлоновая неоткрывающаяся, безгалогенная (halogen free), 150x3.6 мм, полиамид 6.6, outdoor, устойчивость к UV, -40°C - +85°C, черная (100 шт.) GT-150IBUVC | Стяжка нейлоновая неоткрывающаяся, безгалогенная (halogen free), 150x3.6 мм, полиамид 6.6, outdoor, устойчивость к UV, -40°C - +85°C, черная (100 шт.) GT-150IBUVC | уп. | уп. | 252.93 | 210.775 |  |  |  |  | ООО "Инфра Электро"
ЛС_02-02-13 | 1725 |  | Стяжка нейлоновая неоткрывающаяся, безгалогенная (halogen free), 150x3.6 мм, полиамид 6.6, outdoor, устойчивость к UV, -40°C - +85°C, черная (100 шт.) GT-150IBUVC | Стяжка нейлоновая неоткрывающаяся, безгалогенная (halogen free), 150x3.6 мм, полиамид 6.6, outdoor, устойчивость к UV, -40°C - +85°C, черная (100 шт.) GT-150IBUVC | уп. | уп. | 253.76 | 211.4667 |  |  |  |  | ООО "Секьюр АЙТИ"
ЛС_02-02-13 | 1726 |  | Стяжки нейлоновые неоткрывающиеся, 150x3.6 мм, количество в упаковке – 100 штук GT-150IBC | Стяжки нейлоновые неоткрывающиеся, 150x3.6 мм, количество в упаковке – 100 штук GT-150IBC | уп. | уп. | 219.09 | 182.575 |  | 182.575 |  |  | ООО "ЛАНИТ-Норд"
ЛС_02-02-13 | 1727 |  | Стяжки нейлоновые неоткрывающиеся, 150x3.6 мм, количество в упаковке – 100 штук GT-150IBC | Стяжки нейлоновые неоткрывающиеся, 150x3.6 мм, количество в упаковке – 100 штук GT-150IBC | уп. | уп. | 220.25 | 183.5417 |  |  |  |  | ООО "Инфра Электро"
ЛС_02-02-13 | 1728 |  | Стяжки нейлоновые неоткрывающиеся, 150x3.6 мм, количество в упаковке – 100 штук GT-150IBC | Стяжки нейлоновые неоткрывающиеся, 150x3.6 мм, количество в упаковке – 100 штук GT-150IBC | уп. | уп. | 221.28 | 184.4 |  |  |  |  | ООО "Секьюр АЙТИ"
ЛС_02-02-13 | 1729 |  | Стяжка нейлоновая неоткрывающаяся, 250x3.6 мм, количество в упаковке – 100 штук GT-250IBUVC | Стяжка нейлоновая неоткрывающаяся, 250x3.6 мм, количество в упаковке – 100 штук GT-250IBUVC | уп. | уп. | 395.97 | 329.975 |  | 329.975 |  |  | ООО "ЛАНИТ-Норд"
ЛС_02-02-13 | 1730 |  | Стяжка нейлоновая неоткрывающаяся, 250x3.6 мм, количество в упаковке – 100 штук GT-250IBUVC | Стяжка нейлоновая неоткрывающаяся, 250x3.6 мм, количество в упаковке – 100 штук GT-250IBUVC | уп. | уп. | 398.61 | 332.175 |  |  |  |  | ООО "Инфра Электро"
ЛС_02-02-13 | 1731 |  | Стяжка нейлоновая неоткрывающаяся, 250x3.6 мм, количество в упаковке – 100 штук GT-250IBUVC | Стяжка нейлоновая неоткрывающаяся, 250x3.6 мм, количество в упаковке – 100 штук GT-250IBUVC | уп. | уп. | 399.93 | 333.275 |  |  |  |  | ООО "Секьюр АЙТИ"
ЛС_02-02-13 | 1732 |  | Маркирующий несмываемый фломастер для кабельных бирок, чёрный ФМ-75 | Маркирующий несмываемый фломастер для кабельных бирок, чёрный ФМ-75 | шт. | шт. | 175 | 145.8333 |  |  |  |  | ООО «Олми Коннект»
ЛС_02-02-13 | 1733 |  | Маркирующий несмываемый фломастер для кабельных бирок, чёрный ФМ-75 | Маркирующий несмываемый фломастер для кабельных бирок, чёрный ФМ-75 | шт. | шт. | 165 | 137.5 |  |  |  |  | ООО «МФК ТЕХЭНЕРГО»
ЛС_02-02-13 | 1734 |  | Маркирующий несмываемый фломастер для кабельных бирок, чёрный ФМ-75 | Маркирующий несмываемый фломастер для кабельных бирок, чёрный ФМ-75 | шт. | шт. | 144.17 | 120.1417 |  | 120.1417 |  |  | ООО "ТД Электротехмонтаж"
ЛС_02-02-13 | 1735 |  | Лента термоуплотнительная "ОГНЕЗА-ЛТУ" 3х30 мм, упаковка 20 м ОГНЕЗА-ЛТУ «ОГНЕЗА-ТРМ» (ОГНЕЗА-ЛТУ) 3х30 мм | Лента термоуплотнительная "ОГНЕЗА-ЛТУ" 3х30 мм, упаковка 20 м ОГНЕЗА-ЛТУ «ОГНЕЗА-ТРМ» (ОГНЕЗА-ЛТУ) 3х30 мм | уп. | уп. | 992 | 826.6667 |  | 826.6667 |  |  | ООО "ОГНЕЗА"
ЛС_02-02-13 | 1736 |  | Лента термоуплотнительная "ОГНЕЗА-ЛТУ" 3х30 мм, упаковка 20 м ОГНЕЗА-ЛТУ «ОГНЕЗА-ТРМ» (ОГНЕЗА-ЛТУ) 3х30 мм | Лента термоуплотнительная "ОГНЕЗА-ЛТУ" 3х30 мм, упаковка 20 м ОГНЕЗА-ЛТУ «ОГНЕЗА-ТРМ» (ОГНЕЗА-ЛТУ) 3х30 мм | уп. | уп. | 992 | 826.6667 |  | 826.6667 |  |  | ООО "ТОНЕКО"
ЛС_02-02-13 | 1737 |  | Лента термоуплотнительная "ОГНЕЗА-ЛТУ" 3х30 мм, упаковка 20 м ОГНЕЗА-ЛТУ «ОГНЕЗА-ТРМ» (ОГНЕЗА-ЛТУ) 3х30 мм | Лента термоуплотнительная "ОГНЕЗА-ЛТУ" 3х30 мм, упаковка 20 м ОГНЕЗА-ЛТУ «ОГНЕЗА-ТРМ» (ОГНЕЗА-ЛТУ) 3х30 мм | уп. | уп. | 992 | 826.6667 |  | 826.6667 |  |  | ООО "Ремстрой"
ЛС_02-02-13 | 1738 |  | Огнезащитный терморасширяющийся герметик, 310 мл ОГНЕЗА-ГТ | Огнезащитный терморасширяющийся герметик, 310 мл ОГНЕЗА-ГТ | шт. | шт. | 992 | 826.6667 |  | 826.6667 |  |  | ООО "ОГНЕЗА"
ЛС_02-02-13 | 1739 |  | Огнезащитный терморасширяющийся герметик, 310 мл ОГНЕЗА-ГТ | Огнезащитный терморасширяющийся герметик, 310 мл ОГНЕЗА-ГТ | шт. | шт. | 992 | 826.6667 |  | 826.6667 |  |  | ООО "ТОНЕКО"
ЛС_02-02-13 | 1740 |  | Огнезащитный терморасширяющийся герметик, 310 мл ОГНЕЗА-ГТ | Огнезащитный терморасширяющийся герметик, 310 мл ОГНЕЗА-ГТ | шт. | шт. | 992 | 826.6667 |  | 826.6667 |  |  | ООО "Ремстрой"
ЛС_02-02-13 | 1741 |  | Плита огнезащита Rockwool FT BARRIER (1000x600x50, 0,6) T100 (НГ по ГОСТ 30244-94) Rockwool FT BARRIER | Плита огнезащита Rockwool FT BARRIER (1000x600x50, 0,6) T100 (НГ по ГОСТ 30244-94) Rockwool FT BARRIER | шт. | шт. | 5079 | 4232.5 |  | 4232.5 |  |  | ООО "ОГНЕЗА"
ЛС_02-02-13 | 1742 |  | Плита огнезащита Rockwool FT BARRIER (1000x600x50, 0,6) T100 (НГ по ГОСТ 30244-94) Rockwool FT BARRIER | Плита огнезащита Rockwool FT BARRIER (1000x600x50, 0,6) T100 (НГ по ГОСТ 30244-94) Rockwool FT BARRIER | шт. | шт. | 6094.8 | 5079 |  |  |  |  | ООО "ТОНЕКО"
ЛС_02-02-13 | 1743 |  | Плита огнезащита Rockwool FT BARRIER (1000x600x50, 0,6) T100 (НГ по ГОСТ 30244-94) Rockwool FT BARRIER | Плита огнезащита Rockwool FT BARRIER (1000x600x50, 0,6) T100 (НГ по ГОСТ 30244-94) Rockwool FT BARRIER | шт. | шт. | 5079 | 4232.5 |  | 4232.5 |  |  | ООО "Ремстрой"
ЛС_02-02-13 | 1744 |  | Хомут металлический для заземления брони кабеля (Роликовые пружины постоянного давления №4 26-60мм) ППД4 57946 | Хомут металлический для заземления брони кабеля (Роликовые пружины постоянного давления №4 26-60мм) ППД4 57946 | шт. | шт. | 80.94 | 67.45 |  | 67.45 |  |  | ООО "ЛАНИТ-Норд"
ЛС_02-02-13 | 1745 |  | Хомут металлический для заземления брони кабеля (Роликовые пружины постоянного давления №4 26-60мм) ППД4 57946 | Хомут металлический для заземления брони кабеля (Роликовые пружины постоянного давления №4 26-60мм) ППД4 57946 | шт. | шт. | 81.75 | 68.125 |  |  |  |  | ООО "Секьюр АЙТИ"
ЛС_02-02-13 | 1746 |  | Хомут металлический для заземления брони кабеля (Роликовые пружины постоянного давления №4 26-60мм) ППД4 57946 | Хомут металлический для заземления брони кабеля (Роликовые пружины постоянного давления №4 26-60мм) ППД4 57946 | шт. | шт. | 81.48 | 67.9 |  |  |  |  | ООО "Инфра Электро"
ЛС_02-02-13 | 1747 |  | Наконечник кабельный кольцевой изолированный с ПВХ манжетой, диапазон сечений (мм²) : 2.5-6.0мм, желтый НКИ 6.0-5 47481 | Наконечник кабельный кольцевой изолированный с ПВХ манжетой, диапазон сечений (мм²) : 2.5-6.0мм, желтый НКИ 6.0-5 47481 | шт. | шт. | 7.04 | 5.8667 |  | 5.8667 |  |  | ООО "ЛАНИТ-Норд"
ЛС_02-02-13 | 1748 |  | Наконечник кабельный кольцевой изолированный с ПВХ манжетой, диапазон сечений (мм²) : 2.5-6.0мм, желтый НКИ 6.0-5 47481 | Наконечник кабельный кольцевой изолированный с ПВХ манжетой, диапазон сечений (мм²) : 2.5-6.0мм, желтый НКИ 6.0-5 47481 | шт. | шт. | 7.09 | 5.9083 |  |  |  |  | ООО "Инфра Электро"
ЛС_02-02-13 | 1749 |  | Наконечник кабельный кольцевой изолированный с ПВХ манжетой, диапазон сечений (мм²) : 2.5-6.0мм, желтый НКИ 6.0-5 47481 | Наконечник кабельный кольцевой изолированный с ПВХ манжетой, диапазон сечений (мм²) : 2.5-6.0мм, желтый НКИ 6.0-5 47481 | шт. | шт. | 7.11 | 5.925 |  |  |  |  | ООО "Секьюр АЙТИ"
ЛС_02-02-13 | 1750 |  | Наконечник кабельный штыревой, желтый НШвИ 4,0-10 NSHV0400410 | Наконечник кабельный штыревой, желтый НШвИ 4,0-10 NSHV0400410 | шт. | шт. | 140.92 | 117.4333 |  |  |  |  | ООО Фарадей
ЛС_02-02-13 | 1751 |  | Наконечник кабельный штыревой, желтый НШвИ 4,0-10 NSHV0400410 | Наконечник кабельный штыревой, желтый НШвИ 4,0-10 NSHV0400410 | шт. | шт. | 100 | 83.3333 |  |  |  |  | ПРОДОМ
ЛС_02-02-13 | 1752 |  | Наконечник кабельный штыревой, желтый НШвИ 4,0-10 NSHV0400410 | Наконечник кабельный штыревой, желтый НШвИ 4,0-10 NSHV0400410 | шт. | шт. | 89.27 | 74.3917 |  | 74.3917 |  |  | ООО "Тэксэнерго Электрик"
ЛС_02-02-13 | 1753 |  | Зажим для заземления кабеля DP-ZE-CL | Зажим для заземления кабеля DP-ZE-CL | шт. | шт. | 505.4712 | 421.226 |  | 421.226 |  |  | Conteg
ЛС_02-02-13 | 1754 |  | Зажим для заземления кабеля DP-ZE-CL | Зажим для заземления кабеля DP-ZE-CL | шт. | шт. | 521.0813 | 434.2344 |  |  |  |  | ООО "СКС"
ЛС_02-02-13 | 1755 |  | Зажим для заземления кабеля DP-ZE-CL | Зажим для заземления кабеля DP-ZE-CL | шт. | шт. | 532.2314 | 443.5262 |  |  |  |  | ООО "Бизнес Телеком-Импорт"
ЛС_02-02-13 | 1756 |  | Болт с шестигранной головкой М6х20 CM020620 | Болт с шестигранной головкой М6х20 CM020620 | шт. | шт. | 18.39 | 15.325 |  | 15.325 |  |  | ООО "ЛАНИТ-Норд"
ЛС_02-02-13 | 1757 |  | Болт с шестигранной головкой М6х20 CM020620 | Болт с шестигранной головкой М6х20 CM020620 | шт. | шт. | 18.51 | 15.425 |  |  |  |  | ООО "Инфра Электро"
ЛС_02-02-13 | 1758 |  | Болт с шестигранной головкой М6х20 CM020620 | Болт с шестигранной головкой М6х20 CM020620 | шт. | шт. | 18.57 | 15.475 |  |  |  |  | ООО "Секьюр АЙТИ"
ЛС_02-02-13 | 1759 |  | Гайка с насечкой, препятствующая откручиванию М6 (в упаковке - 100 шт.) СМ100600 | Гайка с насечкой, препятствующая откручиванию М6 (в упаковке - 100 шт.) СМ100600 | уп. | уп. | 438 | 365 |  | 365 |  |  | ООО "ЛАНИТ-Норд"
ЛС_02-02-13 | 1760 |  | Гайка с насечкой, препятствующая откручиванию М6 (в упаковке - 100 шт.) СМ100600 | Гайка с насечкой, препятствующая откручиванию М6 (в упаковке - 100 шт.) СМ100600 | уп. | уп. | 442 | 368.3333 |  |  |  |  | ООО «Секьюр АЙТИ»
ЛС_02-02-13 | 1761 |  | Гайка с насечкой, препятствующая откручиванию М6 (в упаковке - 100 шт.) СМ100600 | Гайка с насечкой, препятствующая откручиванию М6 (в упаковке - 100 шт.) СМ100600 | уп. | уп. | 441 | 367.5 |  |  |  |  | ООО «Инфра Электро»
ЛС_02-02-13 | 1762 |  | Шайба М6 DIN9021 СМ120600 | Шайба М6 DIN9021 СМ120600 | шт. | шт. | 2.63 | 2.1917 |  | 2.1917 |  |  | ООО "ЛАНИТ-Норд"
ЛС_02-02-13 | 1763 |  | Шайба М6 DIN9021 СМ120600 | Шайба М6 DIN9021 СМ120600 | шт. | шт. | 2.64 | 2.2 |  |  |  |  | ООО "Инфра Электро"
ЛС_02-02-13 | 1764 |  | Шайба М6 DIN9021 СМ120600 | Шайба М6 DIN9021 СМ120600 | шт. | шт. | 2.65 | 2.2083 |  |  |  |  | ООО "Секьюр АЙТИ"
ЛС_02-02-13 | 1765 |  | Розетка телефонная, одинарная, внешняя, белая TC-SB-1-6P4C-C2-WH | Розетка телефонная, одинарная, внешняя, белая TC-SB-1-6P4C-C2-WH | шт. | шт. | 33.75 | 28.125 |  | 28.125 |  |  | ООО "ТД Тинко"
ЛС_02-02-13 | 1766 |  | Розетка телефонная, одинарная, внешняя, белая TC-SB-1-6P4C-C2-WH | Розетка телефонная, одинарная, внешняя, белая TC-SB-1-6P4C-C2-WH | шт. | шт. | 44 | 36.6667 |  |  |  |  | ООО М-Инвест
ЛС_02-02-13 | 1767 |  | Розетка телефонная, одинарная, внешняя, белая TC-SB-1-6P4C-C2-WH | Розетка телефонная, одинарная, внешняя, белая TC-SB-1-6P4C-C2-WH | шт. | шт. | 33.75 | 28.125 |  | 28.125 |  |  | Cabeus
ЛС_02-02-13 | 1768 |  | Телефонный разъем RJ-11(4P4C) (3 µ"/ 3 микродюйма) для телефонной трубки PLUG-4P4C-P-C2-100 | Телефонный разъем RJ-11(4P4C) (3 µ"/ 3 микродюйма) для телефонной трубки PLUG-4P4C-P-C2-100 | шт. | шт. | 3.94 | 3.2833 |  | 3.2833 |  |  | ООО "ЛАНИТ-Норд"
ЛС_02-02-13 | 1769 |  | Телефонный разъем RJ-11(4P4C) (3 µ"/ 3 микродюйма) для телефонной трубки PLUG-4P4C-P-C2-100 | Телефонный разъем RJ-11(4P4C) (3 µ"/ 3 микродюйма) для телефонной трубки PLUG-4P4C-P-C2-100 | шт. | шт. | 3.97 | 3.3083 |  |  |  |  | ООО "Инфра Электро"
ЛС_02-02-13 | 1770 |  | Телефонный разъем RJ-11(4P4C) (3 µ"/ 3 микродюйма) для телефонной трубки PLUG-4P4C-P-C2-100 | Телефонный разъем RJ-11(4P4C) (3 µ"/ 3 микродюйма) для телефонной трубки PLUG-4P4C-P-C2-100 | шт. | шт. | 3.98 | 3.3167 |  |  |  |  | ООО "Секьюр АЙТИ"
ЛС_02-02-13 | 1771 |  | Неснижаемый технологический резерв | Неснижаемый технологический резерв
ЛС_02-02-13 | 1772 |  | Неснижаемый технологический резерв | Неснижаемый технологический резерв
ЛС_02-02-13 | 1773 |  | Неснижаемый технологический резерв | Неснижаемый технологический резерв
ЛС_02-02-13 | 1774 |  | ТЭЗ БП 220/48-03 ЕИУС.468367.008.560 | ТЭЗ БП 220/48-03 ЕИУС.468367.008.560 | шт. | шт. | 74688 | 62240 |  | 62240 |  |  | ООО Компания Стальэнерго
ЛС_02-02-13 | 1775 |  | ТЭЗ БП 220/48-03 ЕИУС.468367.008.560 | ТЭЗ БП 220/48-03 ЕИУС.468367.008.560 | шт. | шт.
ЛС_02-02-13 | 1776 |  | ТЭЗ БП 220/48-03 ЕИУС.468367.008.560 | ТЭЗ БП 220/48-03 ЕИУС.468367.008.560 | шт. | шт.
ЛС_02-02-13 | 1777 |  | ТЭЗ БГВ ЕИУС.468367.008.570 | ТЭЗ БГВ ЕИУС.468367.008.570 | шт. | шт. | 74688 | 62240 |  | 62240 |  |  | ООО Компания Стальэнерго
ЛС_02-02-13 | 1778 |  | ТЭЗ БГВ ЕИУС.468367.008.570 | ТЭЗ БГВ ЕИУС.468367.008.570 | шт. | шт.
ЛС_02-02-13 | 1779 |  | ТЭЗ БГВ ЕИУС.468367.008.570 | ТЭЗ БГВ ЕИУС.468367.008.570 | шт. | шт.
ЛС_02-02-13 | 1780 |  | ТЭЗ БП48/48-02 ЕИУС.468367.008.590 | ТЭЗ БП48/48-02 ЕИУС.468367.008.590 | шт. | шт. | 89844 | 74870 |  | 74870 |  |  | ООО Компания Стальэнерго
ЛС_02-02-13 | 1781 |  | ТЭЗ БП48/48-02 ЕИУС.468367.008.590 | ТЭЗ БП48/48-02 ЕИУС.468367.008.590 | шт. | шт.
ЛС_02-02-13 | 1782 |  | ТЭЗ БП48/48-02 ЕИУС.468367.008.590 | ТЭЗ БП48/48-02 ЕИУС.468367.008.590 | шт. | шт.
ЛС_02-02-13 | 1783 |  | ТЭЗ БУП ЕИУС.468367.008.580 | ТЭЗ БУП ЕИУС.468367.008.580 | шт. | шт. | 74688 | 62240 |  | 62240 |  |  | ООО Компания Стальэнерго
ЛС_02-02-13 | 1784 |  | ТЭЗ БУП ЕИУС.468367.008.580 | ТЭЗ БУП ЕИУС.468367.008.580 | шт. | шт.
ЛС_02-02-13 | 1785 |  | ТЭЗ БУП ЕИУС.468367.008.580 | ТЭЗ БУП ЕИУС.468367.008.580 | шт. | шт.
ЛС_02-02-13 | 1786 |  | ТЭЗ БУК-03 ЕИУС.468367.008.830 | ТЭЗ БУК-03 ЕИУС.468367.008.830 | шт. | шт. | 389088 | 324240 |  | 324240 |  |  | ООО Компания Стальэнерго
ЛС_02-02-13 | 1787 |  | ТЭЗ БУК-03 ЕИУС.468367.008.830 | ТЭЗ БУК-03 ЕИУС.468367.008.830 | шт. | шт.
ЛС_02-02-13 | 1788 |  | ТЭЗ БУК-03 ЕИУС.468367.008.830 | ТЭЗ БУК-03 ЕИУС.468367.008.830 | шт. | шт.
ЛС_02-02-13 | 1789 |  | ТЭЗ ЛК-4ИС-01 ЕИУС.468367.008.300-01 | ТЭЗ ЛК-4ИС-01 ЕИУС.468367.008.300-01 | шт. | шт. | 207240 | 172700 |  | 172700 |  |  | ООО Компания Стальэнерго
ЛС_02-02-13 | 1790 |  | ТЭЗ ЛК-4ИС-01 ЕИУС.468367.008.300-01 | ТЭЗ ЛК-4ИС-01 ЕИУС.468367.008.300-01 | шт. | шт.
ЛС_02-02-13 | 1791 |  | ТЭЗ ЛК-4ИС-01 ЕИУС.468367.008.300-01 | ТЭЗ ЛК-4ИС-01 ЕИУС.468367.008.300-01 | шт. | шт.
ЛС_02-02-13 | 1792 |  | ТЭЗ ЛК-8Ц-01 ЕИУС.468367.008.500 | ТЭЗ ЛК-8Ц-01 ЕИУС.468367.008.500 | шт. | шт. | 277896 | 231580 |  | 231580 |  |  | ООО Компания Стальэнерго
ЛС_02-02-13 | 1793 |  | ТЭЗ ЛК-8Ц-01 ЕИУС.468367.008.500 | ТЭЗ ЛК-8Ц-01 ЕИУС.468367.008.500 | шт. | шт.
ЛС_02-02-13 | 1794 |  | ТЭЗ ЛК-8Ц-01 ЕИУС.468367.008.500 | ТЭЗ ЛК-8Ц-01 ЕИУС.468367.008.500 | шт. | шт.
ЛС_02-02-13 | 1795 |  | ТЭЗ ЛК-4Е1-03 ЕИУС.468367.008.710 | ТЭЗ ЛК-4Е1-03 ЕИУС.468367.008.710 | шт. | шт. | 466920 | 389100 |  | 389100 |  |  | ООО Компания Стальэнерго
ЛС_02-02-13 | 1796 |  | ТЭЗ ЛК-4Е1-03 ЕИУС.468367.008.710 | ТЭЗ ЛК-4Е1-03 ЕИУС.468367.008.710 | шт. | шт.
ЛС_02-02-13 | 1797 |  | ТЭЗ ЛК-4Е1-03 ЕИУС.468367.008.710 | ТЭЗ ЛК-4Е1-03 ЕИУС.468367.008.710 | шт. | шт.
ЛС_02-02-13 | 1798 |  | ТЭЗ ЛК-4ТА-02 ЕИУС.468367.008.400-01 | ТЭЗ ЛК-4ТА-02 ЕИУС.468367.008.400-01 | шт. | шт. | 277056 | 230880 |  | 230880 |  |  | ООО Компания Стальэнерго
ЛС_02-02-13 | 1799 |  | ТЭЗ ЛК-4ТА-02 ЕИУС.468367.008.400-01 | ТЭЗ ЛК-4ТА-02 ЕИУС.468367.008.400-01 | шт. | шт.
ЛС_02-02-13 | 1800 |  | ТЭЗ ЛК-4ТА-02 ЕИУС.468367.008.400-01 | ТЭЗ ЛК-4ТА-02 ЕИУС.468367.008.400-01 | шт. | шт.
ЛС_02-02-13 | 1801 |  | ТЭЗ БКС ЕИУС.465338.003.630 | ТЭЗ БКС ЕИУС.465338.003.630 | шт. | шт. | 166512 | 138760 |  | 138760 |  |  | ООО Компания Стальэнерго
ЛС_02-02-13 | 1802 |  | ТЭЗ БКС ЕИУС.465338.003.630 | ТЭЗ БКС ЕИУС.465338.003.630 | шт. | шт.
ЛС_02-02-13 | 1803 |  | ТЭЗ БКС ЕИУС.465338.003.630 | ТЭЗ БКС ЕИУС.465338.003.630 | шт. | шт.
ЛС_02-02-13 | 1804 |  | ТЭЗ БП 220/60 ЕИУС.436112.001.200 | ТЭЗ БП 220/60 ЕИУС.436112.001.200 | шт. | шт. | 131844 | 109870 |  | 109870 |  |  | ООО Компания Стальэнерго
ЛС_02-02-13 | 1805 |  | ТЭЗ БП 220/60 ЕИУС.436112.001.200 | ТЭЗ БП 220/60 ЕИУС.436112.001.200 | шт. | шт.
ЛС_02-02-13 | 1806 |  | ТЭЗ БП 220/60 ЕИУС.436112.001.200 | ТЭЗ БП 220/60 ЕИУС.436112.001.200 | шт. | шт.
ЛС_02-02-13 | 1807 |  | Источник питания КАН-Д300Ц48Н КАН-Д300Ц48Н | Источник питания КАН-Д300Ц48Н КАН-Д300Ц48Н | шт. | шт. | 38268 | 31890 |  | 31890 |  |  | ООО Компания Стальэнерго
ЛС_02-02-13 | 1808 |  | Источник питания КАН-Д300Ц48Н КАН-Д300Ц48Н | Источник питания КАН-Д300Ц48Н КАН-Д300Ц48Н | шт. | шт.
ЛС_02-02-13 | 1809 |  | Источник питания КАН-Д300Ц48Н КАН-Д300Ц48Н | Источник питания КАН-Д300Ц48Н КАН-Д300Ц48Н | шт. | шт.
ЛС_02-02-13 | 1810 |  | Усилитель-корректор избирательной связи УК-ИС ЕИУС.468352.003 | Усилитель-корректор избирательной связи УК-ИС ЕИУС.468352.003 | шт. | шт. | 154584 | 128820 |  | 128820 |  |  | ООО Компания Стальэнерго
ЛС_02-02-13 | 1811 |  | Усилитель-корректор избирательной связи УК-ИС ЕИУС.468352.003 | Усилитель-корректор избирательной связи УК-ИС ЕИУС.468352.003 | шт. | шт.
ЛС_02-02-13 | 1812 |  | Усилитель-корректор избирательной связи УК-ИС ЕИУС.468352.003 | Усилитель-корректор избирательной связи УК-ИС ЕИУС.468352.003 | шт. | шт.
ЛС_02-02-13 | 1813 |  | Ethernet коммутатор MOXA EDS-205 MOXA EDS-205 | Ethernet коммутатор MOXA EDS-205 MOXA EDS-205 | шт. | шт. | 11916 | 9930 |  | 9930 |  |  | ООО Компания Стальэнерго
ЛС_02-02-13 | 1814 |  | Ethernet коммутатор MOXA EDS-205 MOXA EDS-205 | Ethernet коммутатор MOXA EDS-205 MOXA EDS-205 | шт. | шт.
ЛС_02-02-13 | 1815 |  | Ethernet коммутатор MOXA EDS-205 MOXA EDS-205 | Ethernet коммутатор MOXA EDS-205 MOXA EDS-205 | шт. | шт.
ЛС_02-02-13 | 1816 |  | DC/DC преобразователь MEAN WELL DDR-30L-24 DDR-30L-24 | DC/DC преобразователь MEAN WELL DDR-30L-24 DDR-30L-24 | шт. | шт. | 3552 | 2960 |  | 2960 |  |  | ООО Компания Стальэнерго
ЛС_02-02-13 | 1817 |  | DC/DC преобразователь MEAN WELL DDR-30L-24 DDR-30L-24 | DC/DC преобразователь MEAN WELL DDR-30L-24 DDR-30L-24 | шт. | шт.
ЛС_02-02-13 | 1818 |  | DC/DC преобразователь MEAN WELL DDR-30L-24 DDR-30L-24 | DC/DC преобразователь MEAN WELL DDR-30L-24 DDR-30L-24 | шт. | шт.
ЛС_02-02-13 | 1819 |  | Пульт диспетчера ПД-АССЦ-30М ЕИУС.468366.010 | Пульт диспетчера ПД-АССЦ-30М ЕИУС.468366.010 | шт. | шт. | 213036 | 177530 |  | 177530 |  |  | ООО Компания Стальэнерго
ЛС_02-02-13 | 1820 |  | Пульт диспетчера ПД-АССЦ-30М ЕИУС.468366.010 | Пульт диспетчера ПД-АССЦ-30М ЕИУС.468366.010 | шт. | шт.
ЛС_02-02-13 | 1821 |  | Пульт диспетчера ПД-АССЦ-30М ЕИУС.468366.010 | Пульт диспетчера ПД-АССЦ-30М ЕИУС.468366.010 | шт. | шт.
ЛС_02-02-13 | 1822 |  | Блок дополнительной клавиатуры БДК-30 ЕИУС.468613.003 | Блок дополнительной клавиатуры БДК-30 ЕИУС.468613.003 | шт. | шт. | 48768 | 40640 |  | 40640 |  |  | ООО Компания Стальэнерго
ЛС_02-02-13 | 1823 |  | Блок дополнительной клавиатуры БДК-30 ЕИУС.468613.003 | Блок дополнительной клавиатуры БДК-30 ЕИУС.468613.003 | шт. | шт.
ЛС_02-02-13 | 1824 |  | Блок дополнительной клавиатуры БДК-30 ЕИУС.468613.003 | Блок дополнительной клавиатуры БДК-30 ЕИУС.468613.003 | шт. | шт.
ЛС_02-02-13 | 1825 |  | Активный громкоговоритель SVEN SPS-605 | Активный громкоговоритель SVEN SPS-605 | шт. | шт. | 2520 | 2100 |  | 2100 |  |  | ООО Компания Стальэнерго
ЛС_02-02-13 | 1826 |  | Активный громкоговоритель SVEN SPS-605 | Активный громкоговоритель SVEN SPS-605 | шт. | шт.
ЛС_02-02-13 | 1827 |  | Активный громкоговоритель SVEN SPS-605 | Активный громкоговоритель SVEN SPS-605 | шт. | шт.
ЛС_02-02-13 | 1828 |  | Удлинитель аудио 5.0m jack 3,5mm/jack 3,5mm M/F, черный, 28 AWG | Удлинитель аудио 5.0m jack 3,5mm/jack 3,5mm M/F, черный, 28 AWG | шт. | шт. | 1128 | 940 |  | 940 |  |  | ООО Компания Стальэнерго
ЛС_02-02-13 | 1829 |  | Удлинитель аудио 5.0m jack 3,5mm/jack 3,5mm M/F, черный, 28 AWG | Удлинитель аудио 5.0m jack 3,5mm/jack 3,5mm M/F, черный, 28 AWG | шт. | шт.
ЛС_02-02-13 | 1830 |  | Удлинитель аудио 5.0m jack 3,5mm/jack 3,5mm M/F, черный, 28 AWG | Удлинитель аудио 5.0m jack 3,5mm/jack 3,5mm M/F, черный, 28 AWG | шт. | шт.
ЛС_02-02-13 | 1831 |  | Настольная подставка ПН-12 (для микрофона МКЭ-33-1) ПН-12 | Настольная подставка ПН-12 (для микрофона МКЭ-33-1) ПН-12 | шт. | шт. | 9600 | 8000 |  | 8000 |  |  | ООО Компания Стальэнерго
ЛС_02-02-13 | 1832 |  | Настольная подставка ПН-12 (для микрофона МКЭ-33-1) ПН-12 | Настольная подставка ПН-12 (для микрофона МКЭ-33-1) ПН-12 | шт. | шт.
ЛС_02-02-13 | 1833 |  | Настольная подставка ПН-12 (для микрофона МКЭ-33-1) ПН-12 | Настольная подставка ПН-12 (для микрофона МКЭ-33-1) ПН-12 | шт. | шт.
ЛС_02-02-13 | 1834 |  | Кабель удлинителя микрофона ПД-АССЦ ЕИУС.468363.004.310 | Кабель удлинителя микрофона ПД-АССЦ ЕИУС.468363.004.310 | шт. | шт. | 10320 | 8600 |  | 8600 |  |  | ООО Компания Стальэнерго
ЛС_02-02-13 | 1835 |  | Кабель удлинителя микрофона ПД-АССЦ ЕИУС.468363.004.310 | Кабель удлинителя микрофона ПД-АССЦ ЕИУС.468363.004.310 | шт. | шт.
ЛС_02-02-13 | 1836 |  | Кабель удлинителя микрофона ПД-АССЦ ЕИУС.468363.004.310 | Кабель удлинителя микрофона ПД-АССЦ ЕИУС.468363.004.310 | шт. | шт.
ЛС_02-02-13 | 1837 |  | Микрофон МКЭ-33-1 МКЭ-33-1 | Микрофон МКЭ-33-1 МКЭ-33-1 | шт. | шт. | 11424 | 9520 |  | 9520 |  |  | ООО Компания Стальэнерго
ЛС_02-02-13 | 1838 |  | Микрофон МКЭ-33-1 МКЭ-33-1 | Микрофон МКЭ-33-1 МКЭ-33-1 | шт. | шт.
ЛС_02-02-13 | 1839 |  | Микрофон МКЭ-33-1 МКЭ-33-1 | Микрофон МКЭ-33-1 МКЭ-33-1 | шт. | шт.
ЛС_02-02-13 | 1840 |  | Ветрозащита микрофона ВЗ-6 ВЗ-6 | Ветрозащита микрофона ВЗ-6 ВЗ-6 | шт. | шт. | 624 | 520 |  | 520 |  |  | ООО Компания Стальэнерго
ЛС_02-02-13 | 1841 |  | Ветрозащита микрофона ВЗ-6 ВЗ-6 | Ветрозащита микрофона ВЗ-6 ВЗ-6 | шт. | шт.
ЛС_02-02-13 | 1842 |  | Ветрозащита микрофона ВЗ-6 ВЗ-6 | Ветрозащита микрофона ВЗ-6 ВЗ-6 | шт. | шт.
ЛС_02-02-13 | 1843 |  | Переключатель ножной ПН-02 ДРБА.468312.002 | Переключатель ножной ПН-02 ДРБА.468312.002 | шт. | шт. | 10716 | 8930 |  |  |  |  | ООО НПО ЭЛЕКТРОНТЕХНИКА
ЛС_02-02-13 | 1844 |  | Переключатель ножной ПН-02 ДРБА.468312.002 | Переключатель ножной ПН-02 ДРБА.468312.002 | шт. | шт. | 10656 | 8880 |  |  |  |  | ООО "НИИПЭС"
ЛС_02-02-13 | 1845 |  | Переключатель ножной ПН-02 ДРБА.468312.002 | Переключатель ножной ПН-02 ДРБА.468312.002 | шт. | шт. | 10300.8 | 8584 |  | 8584 |  |  | ООО «Алустон»
ЛС_02-02-13 | 1846 |  | Кабель аудио разветвитель Jack 3pin 3.5 мм M - 2 x Jack 3pin 3.5 мм F | Кабель аудио разветвитель Jack 3pin 3.5 мм M - 2 x Jack 3pin 3.5 мм F | шт. | шт. | 1680 | 1400 |  | 1400 |  |  | ООО Компания Стальэнерго
ЛС_02-02-13 | 1847 |  | Кабель аудио разветвитель Jack 3pin 3.5 мм M - 2 x Jack 3pin 3.5 мм F | Кабель аудио разветвитель Jack 3pin 3.5 мм M - 2 x Jack 3pin 3.5 мм F | шт. | шт.
ЛС_02-02-13 | 1848 |  | Кабель аудио разветвитель Jack 3pin 3.5 мм M - 2 x Jack 3pin 3.5 мм F | Кабель аудио разветвитель Jack 3pin 3.5 мм M - 2 x Jack 3pin 3.5 мм F | шт. | шт.
ЛС_02-02-13 | 1849 |  | Моно-гарнитура PC 2 CHAT Black | Моно-гарнитура PC 2 CHAT Black | шт. | шт. | 3600 | 3000 |  | 3000 |  |  | ООО Компания Стальэнерго
ЛС_02-02-13 | 1850 |  | Моно-гарнитура PC 2 CHAT Black | Моно-гарнитура PC 2 CHAT Black | шт. | шт.
ЛС_02-02-13 | 1851 |  | Моно-гарнитура PC 2 CHAT Black | Моно-гарнитура PC 2 CHAT Black | шт. | шт.
ЛС_02-02-10 | 1852 |  | Оборудование | Оборудование
ЛС_02-02-10 | 1853 |  | Оборудование | Оборудование
ЛС_02-02-10 | 1854 |  | Оборудование | Оборудование
ЛС_02-02-10 | 1855 |  | Оборудование в шкафах 19" | Оборудование в шкафах 19"
ЛС_02-02-10 | 1856 |  | Оборудование в шкафах 19" | Оборудование в шкафах 19"
ЛС_02-02-10 | 1857 |  | Оборудование в шкафах 19" | Оборудование в шкафах 19"
ЛС_02-02-10 | 1858 |  | Шкаф телекоммуникационный TR2.16.1-1 | Шкаф телекоммуникационный TR2.16.1-1
ЛС_02-02-10 | 1859 |  | Шкаф телекоммуникационный TR2.16.1-1 | Шкаф телекоммуникационный TR2.16.1-1
ЛС_02-02-10 | 1860 |  | Шкаф телекоммуникационный TR2.16.1-1 | Шкаф телекоммуникационный TR2.16.1-1
ЛС_02-02-10 | 1861 |  | Кабельный организатор с металлическими кольцами, 19", 1U CM-1U-ML | Кабельный организатор с металлическими кольцами, 19", 1U CM-1U-ML | шт. | шт. | 965.81 | 804.8417 |  | 804.8417 |  |  | ООО "ЛАНИТ-Норд"
ЛС_02-02-10 | 1862 |  | Кабельный организатор с металлическими кольцами, 19", 1U CM-1U-ML | Кабельный организатор с металлическими кольцами, 19", 1U CM-1U-ML | шт. | шт. | 972.24 | 810.2 |  |  |  |  | ООО "Инфра Электро"
ЛС_02-02-10 | 1863 |  | Кабельный организатор с металлическими кольцами, 19", 1U CM-1U-ML | Кабельный организатор с металлическими кольцами, 19", 1U CM-1U-ML | шт. | шт. | 975.46 | 812.8833 |  |  |  |  | ООО "Секьюр АЙТИ"
ЛС_02-02-10 | 1864 |  | Коммутатор 24-RJ45, 4-SFP ports, в составе: | Коммутатор 24-RJ45, 4-SFP ports, в составе: | компл. | компл.
ЛС_02-02-10 | 1865 |  | Коммутатор 24-RJ45, 4-SFP ports, в составе: | Коммутатор 24-RJ45, 4-SFP ports, в составе: | компл. | компл.
ЛС_02-02-10 | 1866 |  | Коммутатор 24-RJ45, 4-SFP ports, в составе: | Коммутатор 24-RJ45, 4-SFP ports, в составе: | компл. | компл.
ЛС_02-02-10 | 1867 |  | Коммутатор L3, 20 портов 10/100/1000Base-T, 4 комбинированных порта 10/100/1000Base-T/1000Base-X (SFP); 4 порта 10GBase-R (SFP+), 2 слота для модулей питания MES3324 | Коммутатор L3, 20 портов 10/100/1000Base-T, 4 комбинированных порта 10/100/1000Base-T/1000Base-X (SFP); 4 порта 10GBase-R (SFP+), 2 слота для модулей питания MES3324 | шт. | шт. | 308284.6 | 256903.8333 |  | 256903.8333 |  |  | ООО Элтекс Коммуникации
ЛС_02-02-10 | 1868 |  | Коммутатор L3, 20 портов 10/100/1000Base-T, 4 комбинированных порта 10/100/1000Base-T/1000Base-X (SFP); 4 порта 10GBase-R (SFP+), 2 слота для модулей питания MES3324 | Коммутатор L3, 20 портов 10/100/1000Base-T, 4 комбинированных порта 10/100/1000Base-T/1000Base-X (SFP); 4 порта 10GBase-R (SFP+), 2 слота для модулей питания MES3324 | шт. | шт.
ЛС_02-02-10 | 1869 |  | Коммутатор L3, 20 портов 10/100/1000Base-T, 4 комбинированных порта 10/100/1000Base-T/1000Base-X (SFP); 4 порта 10GBase-R (SFP+), 2 слота для модулей питания MES3324 | Коммутатор L3, 20 портов 10/100/1000Base-T, 4 комбинированных порта 10/100/1000Base-T/1000Base-X (SFP); 4 порта 10GBase-R (SFP+), 2 слота для модулей питания MES3324 | шт. | шт.
ЛС_02-02-10 | 1870 |  | Сертификат на консультационные услуги по вопросам эксплуатации оборудования Eltex- MES3324 - безлимитное количество обращений 8х5, 3 календарных года SC-MES3324-B-3Y | Сертификат на консультационные услуги по вопросам эксплуатации оборудования Eltex- MES3324 - безлимитное количество обращений 8х5, 3 календарных года SC-MES3324-B-3Y | шт. | шт. | 38535.9 | 32113.25 |  | 32113.25 |  |  | ООО Элтекс Коммуникации
ЛС_02-02-10 | 1871 |  | Сертификат на консультационные услуги по вопросам эксплуатации оборудования Eltex- MES3324 - безлимитное количество обращений 8х5, 3 календарных года SC-MES3324-B-3Y | Сертификат на консультационные услуги по вопросам эксплуатации оборудования Eltex- MES3324 - безлимитное количество обращений 8х5, 3 календарных года SC-MES3324-B-3Y | шт. | шт.
ЛС_02-02-10 | 1872 |  | Сертификат на консультационные услуги по вопросам эксплуатации оборудования Eltex- MES3324 - безлимитное количество обращений 8х5, 3 календарных года SC-MES3324-B-3Y | Сертификат на консультационные услуги по вопросам эксплуатации оборудования Eltex- MES3324 - безлимитное количество обращений 8х5, 3 календарных года SC-MES3324-B-3Y | шт. | шт.
ЛС_02-02-10 | 1873 |  | Продление гарантийного обслуживания, MES3324, до 2 лет EW-MES3324-2Y | Продление гарантийного обслуживания, MES3324, до 2 лет EW-MES3324-2Y | шт. | шт. | 46242.3 | 38535.25 |  | 38535.25 |  |  | ООО Элтекс Коммуникации
ЛС_02-02-10 | 1874 |  | Продление гарантийного обслуживания, MES3324, до 2 лет EW-MES3324-2Y | Продление гарантийного обслуживания, MES3324, до 2 лет EW-MES3324-2Y | шт. | шт.
ЛС_02-02-10 | 1875 |  | Продление гарантийного обслуживания, MES3324, до 2 лет EW-MES3324-2Y | Продление гарантийного обслуживания, MES3324, до 2 лет EW-MES3324-2Y | шт. | шт.
ЛС_02-02-10 | 1876 |  | Модуль питания PM160-220/12, 220V AC, 160W PM160-220/12 | Модуль питания PM160-220/12, 220V AC, 160W PM160-220/12 | шт. | шт. | 27212.9 | 22677.4167 |  | 22677.4167 |  |  | ООО Элтекс Коммуникации
ЛС_02-02-10 | 1877 |  | Модуль питания PM160-220/12, 220V AC, 160W PM160-220/12 | Модуль питания PM160-220/12, 220V AC, 160W PM160-220/12 | шт. | шт.
ЛС_02-02-10 | 1878 |  | Модуль питания PM160-220/12, 220V AC, 160W PM160-220/12 | Модуль питания PM160-220/12, 220V AC, 160W PM160-220/12 | шт. | шт.
ЛС_02-02-10 | 1879 |  | Опция ECCM-MES3324 системы управления Eltex ECCM для управления и мониторинга сетевыми элементами Eltex: 1 сетевой элемент MES3324 ECCM-MES3324 | Опция ECCM-MES3324 системы управления Eltex ECCM для управления и мониторинга сетевыми элементами Eltex: 1 сетевой элемент MES3324 ECCM-MES3324 | шт. | шт. | 64524.2 | 53770.1667 |  | 53770.1667 |  |  | ООО Элтекс Коммуникации
ЛС_02-02-10 | 1880 |  | Опция ECCM-MES3324 системы управления Eltex ECCM для управления и мониторинга сетевыми элементами Eltex: 1 сетевой элемент MES3324 ECCM-MES3324 | Опция ECCM-MES3324 системы управления Eltex ECCM для управления и мониторинга сетевыми элементами Eltex: 1 сетевой элемент MES3324 ECCM-MES3324 | шт. | шт.
ЛС_02-02-10 | 1881 |  | Опция ECCM-MES3324 системы управления Eltex ECCM для управления и мониторинга сетевыми элементами Eltex: 1 сетевой элемент MES3324 ECCM-MES3324 | Опция ECCM-MES3324 системы управления Eltex ECCM для управления и мониторинга сетевыми элементами Eltex: 1 сетевой элемент MES3324 ECCM-MES3324 | шт. | шт.
ЛС_02-02-10 | 1882 |  | Модуль оптический (SFP+ 1G SM dual-fiber 10km 1310nm LC DDM) S>SFP-SM-10-31-LD | Модуль оптический (SFP+ 1G SM dual-fiber 10km 1310nm LC DDM) S>SFP-SM-10-31-LD | шт. | шт. | 325 | 270.8333 |  | 270.8333 |  |  | ООО Элтекс Коммуникации
ЛС_02-02-10 | 1883 |  | Модуль оптический (SFP+ 1G SM dual-fiber 10km 1310nm LC DDM) S>SFP-SM-10-31-LD | Модуль оптический (SFP+ 1G SM dual-fiber 10km 1310nm LC DDM) S>SFP-SM-10-31-LD | шт. | шт.
ЛС_02-02-10 | 1884 |  | Модуль оптический (SFP+ 1G SM dual-fiber 10km 1310nm LC DDM) S>SFP-SM-10-31-LD | Модуль оптический (SFP+ 1G SM dual-fiber 10km 1310nm LC DDM) S>SFP-SM-10-31-LD | шт. | шт.
ЛС_02-02-10 | 1885 |  | Модуль оптический (SFP+ 1G SM dual-fiber 10km 1310nm LC DDM) S>SFP-SM-10-31-LD | Модуль оптический (SFP+ 1G SM dual-fiber 10km 1310nm LC DDM) S>SFP-SM-10-31-LD | шт. | шт. | 325 | 270.8333 |  | 270.8333 |  |  | ООО Элтекс Коммуникации
ЛС_02-02-10 | 1886 |  | Модуль оптический (SFP+ 1G SM dual-fiber 10km 1310nm LC DDM) S>SFP-SM-10-31-LD | Модуль оптический (SFP+ 1G SM dual-fiber 10km 1310nm LC DDM) S>SFP-SM-10-31-LD | шт. | шт.
ЛС_02-02-10 | 1887 |  | Модуль оптический (SFP+ 1G SM dual-fiber 10km 1310nm LC DDM) S>SFP-SM-10-31-LD | Модуль оптический (SFP+ 1G SM dual-fiber 10km 1310nm LC DDM) S>SFP-SM-10-31-LD | шт. | шт.
ЛС_02-02-10 | 1888 |  | Модуль оптический (SFP 1G RJ-45 10/100/1000M LOS Pin) S>SFP-RJ-AS-LOS | Модуль оптический (SFP 1G RJ-45 10/100/1000M LOS Pin) S>SFP-RJ-AS-LOS | шт. | шт. | 6012.5 | 5010.4167 |  | 5010.4167 |  |  | ООО Элтекс Коммуникации
ЛС_02-02-10 | 1889 |  | Модуль оптический (SFP 1G RJ-45 10/100/1000M LOS Pin) S>SFP-RJ-AS-LOS | Модуль оптический (SFP 1G RJ-45 10/100/1000M LOS Pin) S>SFP-RJ-AS-LOS | шт. | шт.
ЛС_02-02-10 | 1890 |  | Модуль оптический (SFP 1G RJ-45 10/100/1000M LOS Pin) S>SFP-RJ-AS-LOS | Модуль оптический (SFP 1G RJ-45 10/100/1000M LOS Pin) S>SFP-RJ-AS-LOS | шт. | шт.
ЛС_02-02-10 | 1891 |  | Кабель питания монитор-компьютер IEC 320 С13 – IEC 320 C14, 10А, прямая вилка, 1.8м, цвет синий PWC-IEC13-IEC14-1.8-BL | Кабель питания монитор-компьютер IEC 320 С13 – IEC 320 C14, 10А, прямая вилка, 1.8м, цвет синий PWC-IEC13-IEC14-1.8-BL | шт. | шт. | 516.57 | 430.475 |  | 430.475 |  |  | ООО "ЛАНИТ-Норд"
ЛС_02-02-10 | 1892 |  | Кабель питания монитор-компьютер IEC 320 С13 – IEC 320 C14, 10А, прямая вилка, 1.8м, цвет синий PWC-IEC13-IEC14-1.8-BL | Кабель питания монитор-компьютер IEC 320 С13 – IEC 320 C14, 10А, прямая вилка, 1.8м, цвет синий PWC-IEC13-IEC14-1.8-BL | шт. | шт. | 520.01 | 433.3417 |  |  |  |  | ООО "Инфра Электро"
ЛС_02-02-10 | 1893 |  | Кабель питания монитор-компьютер IEC 320 С13 – IEC 320 C14, 10А, прямая вилка, 1.8м, цвет синий PWC-IEC13-IEC14-1.8-BL | Кабель питания монитор-компьютер IEC 320 С13 – IEC 320 C14, 10А, прямая вилка, 1.8м, цвет синий PWC-IEC13-IEC14-1.8-BL | шт. | шт. | 521.74 | 434.7833 |  |  |  |  | ООО "Секьюр АЙТИ"
ЛС_02-02-10 | 1894 |  | Кабель питания монитор-компьютер IEC 320 С13 – IEC 320 C14, 10А, прямая вилка, 1.8м, цвет красный PWC-IEC13-IEC14-1.8-RD | Кабель питания монитор-компьютер IEC 320 С13 – IEC 320 C14, 10А, прямая вилка, 1.8м, цвет красный PWC-IEC13-IEC14-1.8-RD | шт. | шт. | 516.57 | 430.475 |  | 430.475 |  |  | ООО "ЛАНИТ-Норд"
ЛС_02-02-10 | 1895 |  | Кабель питания монитор-компьютер IEC 320 С13 – IEC 320 C14, 10А, прямая вилка, 1.8м, цвет красный PWC-IEC13-IEC14-1.8-RD | Кабель питания монитор-компьютер IEC 320 С13 – IEC 320 C14, 10А, прямая вилка, 1.8м, цвет красный PWC-IEC13-IEC14-1.8-RD | шт. | шт. | 520.01 | 433.3417 |  |  |  |  | ООО "Инфра Электро"
ЛС_02-02-10 | 1896 |  | Кабель питания монитор-компьютер IEC 320 С13 – IEC 320 C14, 10А, прямая вилка, 1.8м, цвет красный PWC-IEC13-IEC14-1.8-RD | Кабель питания монитор-компьютер IEC 320 С13 – IEC 320 C14, 10А, прямая вилка, 1.8м, цвет красный PWC-IEC13-IEC14-1.8-RD | шт. | шт. | 521.74 | 434.7833 |  |  |  |  | ООО "Секьюр АЙТИ"
ЛС_02-02-10 | 1897 |  | Шкаф телекоммуникационный SC3.9.1-2 | Шкаф телекоммуникационный SC3.9.1-2
ЛС_02-02-10 | 1898 |  | Шкаф телекоммуникационный SC3.9.1-2 | Шкаф телекоммуникационный SC3.9.1-2
ЛС_02-02-10 | 1899 |  | Шкаф телекоммуникационный SC3.9.1-2 | Шкаф телекоммуникационный SC3.9.1-2
ЛС_02-02-10 | 1900 |  | Кабельный организатор с металлическими кольцами, 19", 1U CM-1U-ML | Кабельный организатор с металлическими кольцами, 19", 1U CM-1U-ML | шт. | шт. | 965.81 | 804.8417 |  | 804.8417 |  |  | ООО "ЛАНИТ-Норд"
ЛС_02-02-10 | 1901 |  | Кабельный организатор с металлическими кольцами, 19", 1U CM-1U-ML | Кабельный организатор с металлическими кольцами, 19", 1U CM-1U-ML | шт. | шт. | 972.24 | 810.2 |  |  |  |  | ООО "Инфра Электро"
ЛС_02-02-10 | 1902 |  | Кабельный организатор с металлическими кольцами, 19", 1U CM-1U-ML | Кабельный организатор с металлическими кольцами, 19", 1U CM-1U-ML | шт. | шт. | 975.46 | 812.8833 |  |  |  |  | ООО "Секьюр АЙТИ"
ЛС_02-02-10 | 1903 |  | Коммутатор ядра АСУП, в составе: | Коммутатор ядра АСУП, в составе: | компл. | компл.
ЛС_02-02-10 | 1904 |  | Коммутатор ядра АСУП, в составе: | Коммутатор ядра АСУП, в составе: | компл. | компл.
ЛС_02-02-10 | 1905 |  | Коммутатор ядра АСУП, в составе: | Коммутатор ядра АСУП, в составе: | компл. | компл.
ЛС_02-02-10 | 1906 |  | Ethernet-коммутатор, 24 порта 10G Base-R ,4 порта 40G (QSFP) коммутатор L3, 2 слота для модулей питания MES5324 | Ethernet-коммутатор, 24 порта 10G Base-R ,4 порта 40G (QSFP) коммутатор L3, 2 слота для модулей питания MES5324 | шт. | шт. | 1077013.6 | 897511.3333 |  | 897511.3333 |  |  | ООО Элтекс Коммуникации
ЛС_02-02-10 | 1907 |  | Ethernet-коммутатор, 24 порта 10G Base-R ,4 порта 40G (QSFP) коммутатор L3, 2 слота для модулей питания MES5324 | Ethernet-коммутатор, 24 порта 10G Base-R ,4 порта 40G (QSFP) коммутатор L3, 2 слота для модулей питания MES5324 | шт. | шт.
ЛС_02-02-10 | 1908 |  | Ethernet-коммутатор, 24 порта 10G Base-R ,4 порта 40G (QSFP) коммутатор L3, 2 слота для модулей питания MES5324 | Ethernet-коммутатор, 24 порта 10G Base-R ,4 порта 40G (QSFP) коммутатор L3, 2 слота для модулей питания MES5324 | шт. | шт.
ЛС_02-02-10 | 1909 |  | Сертификат на консультационные услуги по вопросам эксплуатации оборудования Eltex- MES5324 - безлимитное количество обращений 8х5, 3 календарных года SC-MES5324-B-3Y | Сертификат на консультационные услуги по вопросам эксплуатации оборудования Eltex- MES5324 - безлимитное количество обращений 8х5, 3 календарных года SC-MES5324-B-3Y | шт. | шт. | 134626.7 | 112188.9167 |  | 112188.9167 |  |  | ООО Элтекс Коммуникации
ЛС_02-02-10 | 1910 |  | Сертификат на консультационные услуги по вопросам эксплуатации оборудования Eltex- MES5324 - безлимитное количество обращений 8х5, 3 календарных года SC-MES5324-B-3Y | Сертификат на консультационные услуги по вопросам эксплуатации оборудования Eltex- MES5324 - безлимитное количество обращений 8х5, 3 календарных года SC-MES5324-B-3Y | шт. | шт.
ЛС_02-02-10 | 1911 |  | Сертификат на консультационные услуги по вопросам эксплуатации оборудования Eltex- MES5324 - безлимитное количество обращений 8х5, 3 календарных года SC-MES5324-B-3Y | Сертификат на консультационные услуги по вопросам эксплуатации оборудования Eltex- MES5324 - безлимитное количество обращений 8х5, 3 календарных года SC-MES5324-B-3Y | шт. | шт.
ЛС_02-02-10 | 1912 |  | Продление гарантийного обслуживания, MES5324, до 2 лет EW-MES5324-2Y | Продление гарантийного обслуживания, MES5324, до 2 лет EW-MES5324-2Y | шт. | шт. | 161552.3 | 134626.9167 |  | 134626.9167 |  |  | ООО Элтекс Коммуникации
ЛС_02-02-10 | 1913 |  | Продление гарантийного обслуживания, MES5324, до 2 лет EW-MES5324-2Y | Продление гарантийного обслуживания, MES5324, до 2 лет EW-MES5324-2Y | шт. | шт.
ЛС_02-02-10 | 1914 |  | Продление гарантийного обслуживания, MES5324, до 2 лет EW-MES5324-2Y | Продление гарантийного обслуживания, MES5324, до 2 лет EW-MES5324-2Y | шт. | шт.
ЛС_02-02-10 | 1915 |  | Модуль питания PM160-220/12, 220V AC, 160W PM160-220/12 | Модуль питания PM160-220/12, 220V AC, 160W PM160-220/12 | шт. | шт. | 27212.9 | 22677.4167 |  | 22677.4167 |  |  | ООО Элтекс Коммуникации
ЛС_02-02-10 | 1916 |  | Модуль питания PM160-220/12, 220V AC, 160W PM160-220/12 | Модуль питания PM160-220/12, 220V AC, 160W PM160-220/12 | шт. | шт.
ЛС_02-02-10 | 1917 |  | Модуль питания PM160-220/12, 220V AC, 160W PM160-220/12 | Модуль питания PM160-220/12, 220V AC, 160W PM160-220/12 | шт. | шт.
ЛС_02-02-10 | 1918 |  | Опция ECCM-MES5324 системы управления Eltex ECCM для управления и мониторинга сетевыми элементами Eltex: 1 сетевой элемент MES5324 ECCM-MES5324 | Опция ECCM-MES5324 системы управления Eltex ECCM для управления и мониторинга сетевыми элементами Eltex: 1 сетевой элемент MES5324 ECCM-MES5324 | шт. | шт. | 225420 | 187850 |  | 187850 |  |  | ООО Элтекс Коммуникации
ЛС_02-02-10 | 1919 |  | Опция ECCM-MES5324 системы управления Eltex ECCM для управления и мониторинга сетевыми элементами Eltex: 1 сетевой элемент MES5324 ECCM-MES5324 | Опция ECCM-MES5324 системы управления Eltex ECCM для управления и мониторинга сетевыми элементами Eltex: 1 сетевой элемент MES5324 ECCM-MES5324 | шт. | шт.
ЛС_02-02-10 | 1920 |  | Опция ECCM-MES5324 системы управления Eltex ECCM для управления и мониторинга сетевыми элементами Eltex: 1 сетевой элемент MES5324 ECCM-MES5324 | Опция ECCM-MES5324 системы управления Eltex ECCM для управления и мониторинга сетевыми элементами Eltex: 1 сетевой элемент MES5324 ECCM-MES5324 | шт. | шт.
ЛС_02-02-10 | 1921 |  | Модуль оптический (SFP+ 1G SM dual-fiber 10km 1310nm LC DDM) S>SFP-SM-10-31-LD | Модуль оптический (SFP+ 1G SM dual-fiber 10km 1310nm LC DDM) S>SFP-SM-10-31-LD | шт. | шт. | 325 | 270.8333 |  | 270.8333 |  |  | ООО Элтекс Коммуникации
ЛС_02-02-10 | 1922 |  | Модуль оптический (SFP+ 1G SM dual-fiber 10km 1310nm LC DDM) S>SFP-SM-10-31-LD | Модуль оптический (SFP+ 1G SM dual-fiber 10km 1310nm LC DDM) S>SFP-SM-10-31-LD | шт. | шт.
ЛС_02-02-10 | 1923 |  | Модуль оптический (SFP+ 1G SM dual-fiber 10km 1310nm LC DDM) S>SFP-SM-10-31-LD | Модуль оптический (SFP+ 1G SM dual-fiber 10km 1310nm LC DDM) S>SFP-SM-10-31-LD | шт. | шт.
ЛС_02-02-10 | 1924 |  | Модуль оптический (SFP+ 1G SM dual-fiber 10km 1310nm LC DDM) S>SFP-SM-10-31-LD | Модуль оптический (SFP+ 1G SM dual-fiber 10km 1310nm LC DDM) S>SFP-SM-10-31-LD | шт. | шт. | 325 | 270.8333 |  | 270.8333 |  |  | ООО Элтекс Коммуникации
ЛС_02-02-10 | 1925 |  | Модуль оптический (SFP+ 1G SM dual-fiber 10km 1310nm LC DDM) S>SFP-SM-10-31-LD | Модуль оптический (SFP+ 1G SM dual-fiber 10km 1310nm LC DDM) S>SFP-SM-10-31-LD | шт. | шт.
ЛС_02-02-10 | 1926 |  | Модуль оптический (SFP+ 1G SM dual-fiber 10km 1310nm LC DDM) S>SFP-SM-10-31-LD | Модуль оптический (SFP+ 1G SM dual-fiber 10km 1310nm LC DDM) S>SFP-SM-10-31-LD | шт. | шт.
ЛС_02-02-10 | 1927 |  | Активный оптический кабель с трансиверами QSFP 40G 2 м S>QSFP-4PP-AO-2-D | Активный оптический кабель с трансиверами QSFP 40G 2 м S>QSFP-4PP-AO-2-D | шт. | шт. | 45093.75 | 37578.125 |  | 37578.125 |  |  | ООО Элтекс Коммуникации
ЛС_02-02-10 | 1928 |  | Активный оптический кабель с трансиверами QSFP 40G 2 м S>QSFP-4PP-AO-2-D | Активный оптический кабель с трансиверами QSFP 40G 2 м S>QSFP-4PP-AO-2-D | шт. | шт.
ЛС_02-02-10 | 1929 |  | Активный оптический кабель с трансиверами QSFP 40G 2 м S>QSFP-4PP-AO-2-D | Активный оптический кабель с трансиверами QSFP 40G 2 м S>QSFP-4PP-AO-2-D | шт. | шт.
ЛС_02-02-10 | 1930 |  | Модуль оптический (SFP 1G RJ-45 10/100/1000M LOS Pin) S>SFP-RJ-AS-LOS | Модуль оптический (SFP 1G RJ-45 10/100/1000M LOS Pin) S>SFP-RJ-AS-LOS | шт. | шт. | 6012.5 | 5010.4167 |  | 5010.4167 |  |  | ООО Элтекс Коммуникации
ЛС_02-02-10 | 1931 |  | Модуль оптический (SFP 1G RJ-45 10/100/1000M LOS Pin) S>SFP-RJ-AS-LOS | Модуль оптический (SFP 1G RJ-45 10/100/1000M LOS Pin) S>SFP-RJ-AS-LOS | шт. | шт.
ЛС_02-02-10 | 1932 |  | Модуль оптический (SFP 1G RJ-45 10/100/1000M LOS Pin) S>SFP-RJ-AS-LOS | Модуль оптический (SFP 1G RJ-45 10/100/1000M LOS Pin) S>SFP-RJ-AS-LOS | шт. | шт.
ЛС_02-02-10 | 1933 |  | Кабель питания монитор-компьютер IEC 320 С13 – IEC 320 C14, 10А, прямая вилка, 1.8м, цвет синий PWC-IEC13-IEC14-1.8-BL | Кабель питания монитор-компьютер IEC 320 С13 – IEC 320 C14, 10А, прямая вилка, 1.8м, цвет синий PWC-IEC13-IEC14-1.8-BL | шт. | шт. | 516.57 | 430.475 |  | 430.475 |  |  | ООО "ЛАНИТ-Норд"
ЛС_02-02-10 | 1934 |  | Кабель питания монитор-компьютер IEC 320 С13 – IEC 320 C14, 10А, прямая вилка, 1.8м, цвет синий PWC-IEC13-IEC14-1.8-BL | Кабель питания монитор-компьютер IEC 320 С13 – IEC 320 C14, 10А, прямая вилка, 1.8м, цвет синий PWC-IEC13-IEC14-1.8-BL | шт. | шт. | 520.01 | 433.3417 |  |  |  |  | ООО "Инфра Электро"
ЛС_02-02-10 | 1935 |  | Кабель питания монитор-компьютер IEC 320 С13 – IEC 320 C14, 10А, прямая вилка, 1.8м, цвет синий PWC-IEC13-IEC14-1.8-BL | Кабель питания монитор-компьютер IEC 320 С13 – IEC 320 C14, 10А, прямая вилка, 1.8м, цвет синий PWC-IEC13-IEC14-1.8-BL | шт. | шт. | 521.74 | 434.7833 |  |  |  |  | ООО "Секьюр АЙТИ"
ЛС_02-02-10 | 1936 |  | Кабель питания монитор-компьютер IEC 320 С13 – IEC 320 C14, 10А, прямая вилка, 1.8м, цвет красный PWC-IEC13-IEC14-1.8-RD | Кабель питания монитор-компьютер IEC 320 С13 – IEC 320 C14, 10А, прямая вилка, 1.8м, цвет красный PWC-IEC13-IEC14-1.8-RD | шт. | шт. | 516.57 | 430.475 |  | 430.475 |  |  | ООО "ЛАНИТ-Норд"
ЛС_02-02-10 | 1937 |  | Кабель питания монитор-компьютер IEC 320 С13 – IEC 320 C14, 10А, прямая вилка, 1.8м, цвет красный PWC-IEC13-IEC14-1.8-RD | Кабель питания монитор-компьютер IEC 320 С13 – IEC 320 C14, 10А, прямая вилка, 1.8м, цвет красный PWC-IEC13-IEC14-1.8-RD | шт. | шт. | 520.01 | 433.3417 |  |  |  |  | ООО "Инфра Электро"
ЛС_02-02-10 | 1938 |  | Кабель питания монитор-компьютер IEC 320 С13 – IEC 320 C14, 10А, прямая вилка, 1.8м, цвет красный PWC-IEC13-IEC14-1.8-RD | Кабель питания монитор-компьютер IEC 320 С13 – IEC 320 C14, 10А, прямая вилка, 1.8м, цвет красный PWC-IEC13-IEC14-1.8-RD | шт. | шт. | 521.74 | 434.7833 |  |  |  |  | ООО "Секьюр АЙТИ"
ЛС_02-02-10 | 1939 |  | Межсетевой экран АСУП, в составе: | Межсетевой экран АСУП, в составе: | компл. | компл.
ЛС_02-02-10 | 1940 |  | Межсетевой экран АСУП, в составе: | Межсетевой экран АСУП, в составе: | компл. | компл.
ЛС_02-02-10 | 1941 |  | Межсетевой экран АСУП, в составе: | Межсетевой экран АСУП, в составе: | компл. | компл.
ЛС_02-02-10 | 1942 |  | Континент 4. Многофункциональный узел безопасности. Платформа IPC3000NF2. Включает техническую поддержку уровня базовый (в т.ч. На лицензию HSEC-4-Enterprise-AS-lic) и техническую гарантию, срок 1 год. HSEC-4-IPC3000NF2-UTM-SP1Y | Континент 4. Многофункциональный узел безопасности. Платформа IPC3000NF2. Включает техническую поддержку уровня базовый (в т.ч. На лицензию HSEC-4-Enterprise-AS-lic) и техническую гарантию, срок 1 год. HSEC-4-IPC3000NF2-UTM-SP1Y | шт. | шт. | 3850000 | 3208333.3333 |  | 3208333.3333 |  |  | ООО "О-Си-Эс"
ЛС_02-02-10 | 1943 |  | Континент 4. Многофункциональный узел безопасности. Платформа IPC3000NF2. Включает техническую поддержку уровня базовый (в т.ч. На лицензию HSEC-4-Enterprise-AS-lic) и техническую гарантию, срок 1 год. HSEC-4-IPC3000NF2-UTM-SP1Y | Континент 4. Многофункциональный узел безопасности. Платформа IPC3000NF2. Включает техническую поддержку уровня базовый (в т.ч. На лицензию HSEC-4-Enterprise-AS-lic) и техническую гарантию, срок 1 год. HSEC-4-IPC3000NF2-UTM-SP1Y | шт. | шт. | 3850000 | 3208333.3333 |  | 3208333.3333 |  |  | ООО ЭН-ЭС-АЙ ГРУПП
ЛС_02-02-10 | 1944 |  | Континент 4. Многофункциональный узел безопасности. Платформа IPC3000NF2. Включает техническую поддержку уровня базовый (в т.ч. На лицензию HSEC-4-Enterprise-AS-lic) и техническую гарантию, срок 1 год. HSEC-4-IPC3000NF2-UTM-SP1Y | Континент 4. Многофункциональный узел безопасности. Платформа IPC3000NF2. Включает техническую поддержку уровня базовый (в т.ч. На лицензию HSEC-4-Enterprise-AS-lic) и техническую гарантию, срок 1 год. HSEC-4-IPC3000NF2-UTM-SP1Y | шт. | шт. | 3900000 | 3250000 |  |  |  |  | ООО "Системные Решения"
ЛС_02-02-10 | 1945 |  | Ключ активации сервиса прямой технической поддержки уровня "Стандартный" АПКШ "Континент", срок 2 года HSEC-SUPPORT-UTM-ST | Ключ активации сервиса прямой технической поддержки уровня "Стандартный" АПКШ "Континент", срок 2 года HSEC-SUPPORT-UTM-ST | шт. | шт. | 169812.72 | 141510.6 |  | 141510.6 |  |  | ООО "О-Си-Эс"
ЛС_02-02-10 | 1946 |  | Ключ активации сервиса прямой технической поддержки уровня "Стандартный" АПКШ "Континент", срок 2 года HSEC-SUPPORT-UTM-ST | Ключ активации сервиса прямой технической поддержки уровня "Стандартный" АПКШ "Континент", срок 2 года HSEC-SUPPORT-UTM-ST | шт. | шт. | 169812.72 | 141510.6 |  | 141510.6 |  |  | ООО ЭН-ЭС-АЙ ГРУПП
ЛС_02-02-10 | 1947 |  | Ключ активации сервиса прямой технической поддержки уровня "Стандартный" АПКШ "Континент", срок 2 года HSEC-SUPPORT-UTM-ST | Ключ активации сервиса прямой технической поддержки уровня "Стандартный" АПКШ "Континент", срок 2 года HSEC-SUPPORT-UTM-ST | шт. | шт. | 170000 | 141666.6667 |  |  |  |  | ООО "Системные Решения"
ЛС_02-02-10 | 1948 |  | Лицензии для активации многофункционального узла безопасности (UTM) на Enterprise платформах. HSEC-4-Enterprise-AS-lic | Лицензии для активации многофункционального узла безопасности (UTM) на Enterprise платформах. HSEC-4-Enterprise-AS-lic | шт. | шт. | 1375000 | 1145833.3333 |  | 1145833.3333 |  |  | ООО "О-Си-Эс"
ЛС_02-02-10 | 1949 |  | Лицензии для активации многофункционального узла безопасности (UTM) на Enterprise платформах. HSEC-4-Enterprise-AS-lic | Лицензии для активации многофункционального узла безопасности (UTM) на Enterprise платформах. HSEC-4-Enterprise-AS-lic | шт. | шт. | 1375000 | 1145833.3333 |  | 1145833.3333 |  |  | ООО ЭН-ЭС-АЙ ГРУПП
ЛС_02-02-10 | 1950 |  | Лицензии для активации многофункционального узла безопасности (UTM) на Enterprise платформах. HSEC-4-Enterprise-AS-lic | Лицензии для активации многофункционального узла безопасности (UTM) на Enterprise платформах. HSEC-4-Enterprise-AS-lic | шт. | шт. | 1375000 | 1145833.3333 |  | 1145833.3333 |  |  | ООО "Системные Решения"
ЛС_02-02-10 | 1951 |  | Ключ активации сервиса прямой технической поддержки уровня "Стандартный" Лицензии и дополнения Континент 4, срок 2 года HSEC-SUPPORT-ST | Ключ активации сервиса прямой технической поддержки уровня "Стандартный" Лицензии и дополнения Континент 4, срок 2 года HSEC-SUPPORT-ST | шт. | шт. | 550000 | 458333.3333 |  | 458333.3333 |  |  | ООО "О-Си-Эс"
ЛС_02-02-10 | 1952 |  | Ключ активации сервиса прямой технической поддержки уровня "Стандартный" Лицензии и дополнения Континент 4, срок 2 года HSEC-SUPPORT-ST | Ключ активации сервиса прямой технической поддержки уровня "Стандартный" Лицензии и дополнения Континент 4, срок 2 года HSEC-SUPPORT-ST | шт. | шт. | 550000 | 458333.3333 |  | 458333.3333 |  |  | ООО ЭН-ЭС-АЙ ГРУПП
ЛС_02-02-10 | 1953 |  | Ключ активации сервиса прямой технической поддержки уровня "Стандартный" Лицензии и дополнения Континент 4, срок 2 года HSEC-SUPPORT-ST | Ключ активации сервиса прямой технической поддержки уровня "Стандартный" Лицензии и дополнения Континент 4, срок 2 года HSEC-SUPPORT-ST | шт. | шт. | 550000 | 458333.3333 |  | 458333.3333 |  |  | ООО "Системные Решения"
ЛС_02-02-10 | 1954 |  | Модуль оптический (SFP+ 1G SM dual-fiber 10km 1310nm LC DDM) S>SFP-SM-10-31-LD | Модуль оптический (SFP+ 1G SM dual-fiber 10km 1310nm LC DDM) S>SFP-SM-10-31-LD | шт. | шт. | 325 | 270.8333 |  | 270.8333 |  |  | ООО Элтекс Коммуникации
ЛС_02-02-10 | 1955 |  | Модуль оптический (SFP+ 1G SM dual-fiber 10km 1310nm LC DDM) S>SFP-SM-10-31-LD | Модуль оптический (SFP+ 1G SM dual-fiber 10km 1310nm LC DDM) S>SFP-SM-10-31-LD | шт. | шт.
ЛС_02-02-10 | 1956 |  | Модуль оптический (SFP+ 1G SM dual-fiber 10km 1310nm LC DDM) S>SFP-SM-10-31-LD | Модуль оптический (SFP+ 1G SM dual-fiber 10km 1310nm LC DDM) S>SFP-SM-10-31-LD | шт. | шт.
ЛС_02-02-10 | 1957 |  | Модуль оптический (SFP+ 1G SM dual-fiber 10km 1310nm LC DDM) S>SFP-SM-10-31-LD | Модуль оптический (SFP+ 1G SM dual-fiber 10km 1310nm LC DDM) S>SFP-SM-10-31-LD | шт. | шт. | 325 | 270.8333 |  | 270.8333 |  |  | ООО Элтекс Коммуникации
ЛС_02-02-10 | 1958 |  | Модуль оптический (SFP+ 1G SM dual-fiber 10km 1310nm LC DDM) S>SFP-SM-10-31-LD | Модуль оптический (SFP+ 1G SM dual-fiber 10km 1310nm LC DDM) S>SFP-SM-10-31-LD | шт. | шт.
ЛС_02-02-10 | 1959 |  | Модуль оптический (SFP+ 1G SM dual-fiber 10km 1310nm LC DDM) S>SFP-SM-10-31-LD | Модуль оптический (SFP+ 1G SM dual-fiber 10km 1310nm LC DDM) S>SFP-SM-10-31-LD | шт. | шт.
ЛС_02-02-10 | 1960 |  | Кабель питания монитор-компьютер IEC 320 С13 – IEC 320 C14, 10А, прямая вилка, 1.8м, цвет синий PWC-IEC13-IEC14-1.8-BL | Кабель питания монитор-компьютер IEC 320 С13 – IEC 320 C14, 10А, прямая вилка, 1.8м, цвет синий PWC-IEC13-IEC14-1.8-BL | шт. | шт. | 516.57 | 430.475 |  | 430.475 |  |  | ООО "ЛАНИТ-Норд"
ЛС_02-02-10 | 1961 |  | Кабель питания монитор-компьютер IEC 320 С13 – IEC 320 C14, 10А, прямая вилка, 1.8м, цвет синий PWC-IEC13-IEC14-1.8-BL | Кабель питания монитор-компьютер IEC 320 С13 – IEC 320 C14, 10А, прямая вилка, 1.8м, цвет синий PWC-IEC13-IEC14-1.8-BL | шт. | шт. | 520.01 | 433.3417 |  |  |  |  | ООО "Инфра Электро"
ЛС_02-02-10 | 1962 |  | Кабель питания монитор-компьютер IEC 320 С13 – IEC 320 C14, 10А, прямая вилка, 1.8м, цвет синий PWC-IEC13-IEC14-1.8-BL | Кабель питания монитор-компьютер IEC 320 С13 – IEC 320 C14, 10А, прямая вилка, 1.8м, цвет синий PWC-IEC13-IEC14-1.8-BL | шт. | шт. | 521.74 | 434.7833 |  |  |  |  | ООО "Секьюр АЙТИ"
ЛС_02-02-10 | 1963 |  | Кабель питания монитор-компьютер IEC 320 С13 – IEC 320 C14, 10А, прямая вилка, 1.8м, цвет красный PWC-IEC13-IEC14-1.8-RD | Кабель питания монитор-компьютер IEC 320 С13 – IEC 320 C14, 10А, прямая вилка, 1.8м, цвет красный PWC-IEC13-IEC14-1.8-RD | шт. | шт. | 516.57 | 430.475 |  | 430.475 |  |  | ООО "ЛАНИТ-Норд"
ЛС_02-02-10 | 1964 |  | Кабель питания монитор-компьютер IEC 320 С13 – IEC 320 C14, 10А, прямая вилка, 1.8м, цвет красный PWC-IEC13-IEC14-1.8-RD | Кабель питания монитор-компьютер IEC 320 С13 – IEC 320 C14, 10А, прямая вилка, 1.8м, цвет красный PWC-IEC13-IEC14-1.8-RD | шт. | шт. | 520.01 | 433.3417 |  |  |  |  | ООО "Инфра Электро"
ЛС_02-02-10 | 1965 |  | Кабель питания монитор-компьютер IEC 320 С13 – IEC 320 C14, 10А, прямая вилка, 1.8м, цвет красный PWC-IEC13-IEC14-1.8-RD | Кабель питания монитор-компьютер IEC 320 С13 – IEC 320 C14, 10А, прямая вилка, 1.8м, цвет красный PWC-IEC13-IEC14-1.8-RD | шт. | шт. | 521.74 | 434.7833 |  |  |  |  | ООО "Секьюр АЙТИ"
ЛС_02-02-10 | 1966 |  | Центр управления сетью (ЦУС), в составе: | Центр управления сетью (ЦУС), в составе: | компл. | компл.
ЛС_02-02-10 | 1967 |  | Центр управления сетью (ЦУС), в составе: | Центр управления сетью (ЦУС), в составе: | компл. | компл.
ЛС_02-02-10 | 1968 |  | Центр управления сетью (ЦУС), в составе: | Центр управления сетью (ЦУС), в составе: | компл. | компл.
ЛС_02-02-10 | 1969 |  | Континент 4. Многофункциональный узел безопасности. Платформа IPCR50. Включает техническую поддержку, срок 1 год HSEC-4-IPCR50-UTM-SP1Y | Континент 4. Многофункциональный узел безопасности. Платформа IPCR50. Включает техническую поддержку, срок 1 год HSEC-4-IPCR50-UTM-SP1Y | шт. | шт. | 303237 | 252697.5 |  | 252697.5 |  |  | ООО "О-Си-Эс"
ЛС_02-02-10 | 1970 |  | Континент 4. Многофункциональный узел безопасности. Платформа IPCR50. Включает техническую поддержку, срок 1 год HSEC-4-IPCR50-UTM-SP1Y | Континент 4. Многофункциональный узел безопасности. Платформа IPCR50. Включает техническую поддержку, срок 1 год HSEC-4-IPCR50-UTM-SP1Y | шт. | шт. | 303237 | 252697.5 |  | 252697.5 |  |  | ООО ЭН-ЭС-АЙ ГРУПП
ЛС_02-02-10 | 1971 |  | Континент 4. Многофункциональный узел безопасности. Платформа IPCR50. Включает техническую поддержку, срок 1 год HSEC-4-IPCR50-UTM-SP1Y | Континент 4. Многофункциональный узел безопасности. Платформа IPCR50. Включает техническую поддержку, срок 1 год HSEC-4-IPCR50-UTM-SP1Y | шт. | шт. | 305000 | 254166.6667 |  |  |  |  | ООО "Системные Решения"
ЛС_02-02-10 | 1972 |  | Ключ активации сервиса прямой технической поддержки уровня "Стандартный" АПКШ "Континент", срок 2 года HSEC-SUPPORT-UTM-ST | Ключ активации сервиса прямой технической поддержки уровня "Стандартный" АПКШ "Континент", срок 2 года HSEC-SUPPORT-UTM-ST | шт. | шт. | 169812.72 | 141510.6 |  | 141510.6 |  |  | ООО "О-Си-Эс"
ЛС_02-02-10 | 1973 |  | Ключ активации сервиса прямой технической поддержки уровня "Стандартный" АПКШ "Континент", срок 2 года HSEC-SUPPORT-UTM-ST | Ключ активации сервиса прямой технической поддержки уровня "Стандартный" АПКШ "Континент", срок 2 года HSEC-SUPPORT-UTM-ST | шт. | шт. | 169812.72 | 141510.6 |  | 141510.6 |  |  | ООО ЭН-ЭС-АЙ ГРУПП
ЛС_02-02-10 | 1974 |  | Ключ активации сервиса прямой технической поддержки уровня "Стандартный" АПКШ "Континент", срок 2 года HSEC-SUPPORT-UTM-ST | Ключ активации сервиса прямой технической поддержки уровня "Стандартный" АПКШ "Континент", срок 2 года HSEC-SUPPORT-UTM-ST | шт. | шт. | 170000 | 141666.6667 |  |  |  |  | ООО "Системные Решения"
ЛС_02-02-10 | 1975 |  | Шкаф телекоммуникационный SC3.16.1-3 | Шкаф телекоммуникационный SC3.16.1-3
ЛС_02-02-10 | 1976 |  | Шкаф телекоммуникационный SC3.16.1-3 | Шкаф телекоммуникационный SC3.16.1-3
ЛС_02-02-10 | 1977 |  | Шкаф телекоммуникационный SC3.16.1-3 | Шкаф телекоммуникационный SC3.16.1-3
ЛС_02-02-10 | 1978 |  | Кабельный организатор с металлическими кольцами, 19", 1U CM-1U-ML | Кабельный организатор с металлическими кольцами, 19", 1U CM-1U-ML | шт. | шт. | 965.81 | 804.8417 |  | 804.8417 |  |  | ООО "ЛАНИТ-Норд"
ЛС_02-02-10 | 1979 |  | Кабельный организатор с металлическими кольцами, 19", 1U CM-1U-ML | Кабельный организатор с металлическими кольцами, 19", 1U CM-1U-ML | шт. | шт. | 972.24 | 810.2 |  |  |  |  | ООО "Инфра Электро"
ЛС_02-02-10 | 1980 |  | Кабельный организатор с металлическими кольцами, 19", 1U CM-1U-ML | Кабельный организатор с металлическими кольцами, 19", 1U CM-1U-ML | шт. | шт. | 975.46 | 812.8833 |  |  |  |  | ООО "Секьюр АЙТИ"
ЛС_02-02-10 | 1981 |  | Коммутатор доступа 48-RJ45 ports, в составе: | Коммутатор доступа 48-RJ45 ports, в составе: | компл. | компл.
ЛС_02-02-10 | 1982 |  | Коммутатор доступа 48-RJ45 ports, в составе: | Коммутатор доступа 48-RJ45 ports, в составе: | компл. | компл.
ЛС_02-02-10 | 1983 |  | Коммутатор доступа 48-RJ45 ports, в составе: | Коммутатор доступа 48-RJ45 ports, в составе: | компл. | компл.
ЛС_02-02-10 | 1984 |  | Коммутатор L3, 48 портов 10/100/1000 Base-T (RJ-45), 4 порта 10G Base-R/1000 Base-X (SFP+/SFP) MES3348 | Коммутатор L3, 48 портов 10/100/1000 Base-T (RJ-45), 4 порта 10G Base-R/1000 Base-X (SFP+/SFP) MES3348 | шт. | шт. | 433442.1 | 361201.75 |  | 361201.75 |  |  | ООО Элтекс Коммуникации
ЛС_02-02-10 | 1985 |  | Коммутатор L3, 48 портов 10/100/1000 Base-T (RJ-45), 4 порта 10G Base-R/1000 Base-X (SFP+/SFP) MES3348 | Коммутатор L3, 48 портов 10/100/1000 Base-T (RJ-45), 4 порта 10G Base-R/1000 Base-X (SFP+/SFP) MES3348 | шт. | шт.
ЛС_02-02-10 | 1986 |  | Коммутатор L3, 48 портов 10/100/1000 Base-T (RJ-45), 4 порта 10G Base-R/1000 Base-X (SFP+/SFP) MES3348 | Коммутатор L3, 48 портов 10/100/1000 Base-T (RJ-45), 4 порта 10G Base-R/1000 Base-X (SFP+/SFP) MES3348 | шт. | шт.
ЛС_02-02-10 | 1987 |  | Сертификат на консультационные услуги по вопросам эксплуатации оборудования Eltex- MES3348 - безлимитное количество обращений 8х5, 3 календарных года SC-MES3348-B-3Y | Сертификат на консультационные услуги по вопросам эксплуатации оборудования Eltex- MES3348 - безлимитное количество обращений 8х5, 3 календарных года SC-MES3348-B-3Y | шт. | шт. | 54180.1 | 45150.0833 |  | 45150.0833 |  |  | ООО Элтекс Коммуникации
ЛС_02-02-10 | 1988 |  | Сертификат на консультационные услуги по вопросам эксплуатации оборудования Eltex- MES3348 - безлимитное количество обращений 8х5, 3 календарных года SC-MES3348-B-3Y | Сертификат на консультационные услуги по вопросам эксплуатации оборудования Eltex- MES3348 - безлимитное количество обращений 8х5, 3 календарных года SC-MES3348-B-3Y | шт. | шт.
ЛС_02-02-10 | 1989 |  | Сертификат на консультационные услуги по вопросам эксплуатации оборудования Eltex- MES3348 - безлимитное количество обращений 8х5, 3 календарных года SC-MES3348-B-3Y | Сертификат на консультационные услуги по вопросам эксплуатации оборудования Eltex- MES3348 - безлимитное количество обращений 8х5, 3 календарных года SC-MES3348-B-3Y | шт. | шт.
ЛС_02-02-10 | 1990 |  | Продление гарантийного обслуживания, MES3348, до 2 лет EW-MES3348-2Y | Продление гарантийного обслуживания, MES3348, до 2 лет EW-MES3348-2Y | шт. | шт. | 65015.6 | 54179.6667 |  | 54179.6667 |  |  | ООО Элтекс Коммуникации
ЛС_02-02-10 | 1991 |  | Продление гарантийного обслуживания, MES3348, до 2 лет EW-MES3348-2Y | Продление гарантийного обслуживания, MES3348, до 2 лет EW-MES3348-2Y | шт. | шт.
ЛС_02-02-10 | 1992 |  | Продление гарантийного обслуживания, MES3348, до 2 лет EW-MES3348-2Y | Продление гарантийного обслуживания, MES3348, до 2 лет EW-MES3348-2Y | шт. | шт.
ЛС_02-02-10 | 1993 |  | Модуль питания PM160-220/12, 220V AC, 160W PM160-220/12 | Модуль питания PM160-220/12, 220V AC, 160W PM160-220/12 | шт. | шт. | 27212.9 | 22677.4167 |  | 22677.4167 |  |  | ООО Элтекс Коммуникации
ЛС_02-02-10 | 1994 |  | Модуль питания PM160-220/12, 220V AC, 160W PM160-220/12 | Модуль питания PM160-220/12, 220V AC, 160W PM160-220/12 | шт. | шт.
ЛС_02-02-10 | 1995 |  | Модуль питания PM160-220/12, 220V AC, 160W PM160-220/12 | Модуль питания PM160-220/12, 220V AC, 160W PM160-220/12 | шт. | шт.
ЛС_02-02-10 | 1996 |  | Опция ECCM-MES3348 системы управления Eltex ECCM для управления и мониторинга сетевыми элементами Eltex: 1 сетевой элемент MES3348 ECCM-MES3348 | Опция ECCM-MES3348 системы управления Eltex ECCM для управления и мониторинга сетевыми элементами Eltex: 1 сетевой элемент MES3348 ECCM-MES3348 | шт. | шт. | 90720.5 | 75600.4167 |  | 75600.4167 |  |  | ООО Элтекс Коммуникации
ЛС_02-02-10 | 1997 |  | Опция ECCM-MES3348 системы управления Eltex ECCM для управления и мониторинга сетевыми элементами Eltex: 1 сетевой элемент MES3348 ECCM-MES3348 | Опция ECCM-MES3348 системы управления Eltex ECCM для управления и мониторинга сетевыми элементами Eltex: 1 сетевой элемент MES3348 ECCM-MES3348 | шт. | шт.
ЛС_02-02-10 | 1998 |  | Опция ECCM-MES3348 системы управления Eltex ECCM для управления и мониторинга сетевыми элементами Eltex: 1 сетевой элемент MES3348 ECCM-MES3348 | Опция ECCM-MES3348 системы управления Eltex ECCM для управления и мониторинга сетевыми элементами Eltex: 1 сетевой элемент MES3348 ECCM-MES3348 | шт. | шт.
ЛС_02-02-10 | 1999 |  | Модуль оптический (SFP+ 1G SM dual-fiber 10km 1310nm LC DDM) S>SFP-SM-10-31-LD | Модуль оптический (SFP+ 1G SM dual-fiber 10km 1310nm LC DDM) S>SFP-SM-10-31-LD | шт. | шт. | 325 | 270.8333 |  | 270.8333 |  |  | ООО Элтекс Коммуникации
ЛС_02-02-10 | 2000 |  | Модуль оптический (SFP+ 1G SM dual-fiber 10km 1310nm LC DDM) S>SFP-SM-10-31-LD | Модуль оптический (SFP+ 1G SM dual-fiber 10km 1310nm LC DDM) S>SFP-SM-10-31-LD | шт. | шт.
ЛС_02-02-10 | 2001 |  | Модуль оптический (SFP+ 1G SM dual-fiber 10km 1310nm LC DDM) S>SFP-SM-10-31-LD | Модуль оптический (SFP+ 1G SM dual-fiber 10km 1310nm LC DDM) S>SFP-SM-10-31-LD | шт. | шт.
ЛС_02-02-10 | 2002 |  | Кабель питания монитор-компьютер IEC 320 С13 – IEC 320 C14, 10А, прямая вилка, 1.8м, цвет синий PWC-IEC13-IEC14-1.8-BL | Кабель питания монитор-компьютер IEC 320 С13 – IEC 320 C14, 10А, прямая вилка, 1.8м, цвет синий PWC-IEC13-IEC14-1.8-BL | шт. | шт. | 516.57 | 430.475 |  | 430.475 |  |  | ООО "ЛАНИТ-Норд"
ЛС_02-02-10 | 2003 |  | Кабель питания монитор-компьютер IEC 320 С13 – IEC 320 C14, 10А, прямая вилка, 1.8м, цвет синий PWC-IEC13-IEC14-1.8-BL | Кабель питания монитор-компьютер IEC 320 С13 – IEC 320 C14, 10А, прямая вилка, 1.8м, цвет синий PWC-IEC13-IEC14-1.8-BL | шт. | шт. | 520.01 | 433.3417 |  |  |  |  | ООО "Инфра Электро"
ЛС_02-02-10 | 2004 |  | Кабель питания монитор-компьютер IEC 320 С13 – IEC 320 C14, 10А, прямая вилка, 1.8м, цвет синий PWC-IEC13-IEC14-1.8-BL | Кабель питания монитор-компьютер IEC 320 С13 – IEC 320 C14, 10А, прямая вилка, 1.8м, цвет синий PWC-IEC13-IEC14-1.8-BL | шт. | шт. | 521.74 | 434.7833 |  |  |  |  | ООО "Секьюр АЙТИ"
ЛС_02-02-10 | 2005 |  | Кабель питания монитор-компьютер IEC 320 С13 – IEC 320 C14, 10А, прямая вилка, 1.8м, цвет красный PWC-IEC13-IEC14-1.8-RD | Кабель питания монитор-компьютер IEC 320 С13 – IEC 320 C14, 10А, прямая вилка, 1.8м, цвет красный PWC-IEC13-IEC14-1.8-RD | шт. | шт. | 516.57 | 430.475 |  | 430.475 |  |  | ООО "ЛАНИТ-Норд"
ЛС_02-02-10 | 2006 |  | Кабель питания монитор-компьютер IEC 320 С13 – IEC 320 C14, 10А, прямая вилка, 1.8м, цвет красный PWC-IEC13-IEC14-1.8-RD | Кабель питания монитор-компьютер IEC 320 С13 – IEC 320 C14, 10А, прямая вилка, 1.8м, цвет красный PWC-IEC13-IEC14-1.8-RD | шт. | шт. | 520.01 | 433.3417 |  |  |  |  | ООО "Инфра Электро"
ЛС_02-02-10 | 2007 |  | Кабель питания монитор-компьютер IEC 320 С13 – IEC 320 C14, 10А, прямая вилка, 1.8м, цвет красный PWC-IEC13-IEC14-1.8-RD | Кабель питания монитор-компьютер IEC 320 С13 – IEC 320 C14, 10А, прямая вилка, 1.8м, цвет красный PWC-IEC13-IEC14-1.8-RD | шт. | шт. | 521.74 | 434.7833 |  |  |  |  | ООО "Секьюр АЙТИ"
ЛС_02-02-10 | 2008 |  | Коммутатор доступа 24-RJ45 ports, в составе: | Коммутатор доступа 24-RJ45 ports, в составе: | компл. | компл.
ЛС_02-02-10 | 2009 |  | Коммутатор доступа 24-RJ45 ports, в составе: | Коммутатор доступа 24-RJ45 ports, в составе: | компл. | компл.
ЛС_02-02-10 | 2010 |  | Коммутатор доступа 24-RJ45 ports, в составе: | Коммутатор доступа 24-RJ45 ports, в составе: | компл. | компл.
ЛС_02-02-10 | 2011 |  | Коммутатор L3, 20 портов 10/100/1000Base-T, 4 комбинированных порта 10/100/1000Base-T/1000Base-X (SFP); 4 порта 10GBase-R (SFP+), 2 слота для модулей питания MES3324 | Коммутатор L3, 20 портов 10/100/1000Base-T, 4 комбинированных порта 10/100/1000Base-T/1000Base-X (SFP); 4 порта 10GBase-R (SFP+), 2 слота для модулей питания MES3324 | шт. | шт. | 308284.6 | 256903.8333 |  | 256903.8333 |  |  | ООО Элтекс Коммуникации
ЛС_02-02-10 | 2012 |  | Коммутатор L3, 20 портов 10/100/1000Base-T, 4 комбинированных порта 10/100/1000Base-T/1000Base-X (SFP); 4 порта 10GBase-R (SFP+), 2 слота для модулей питания MES3324 | Коммутатор L3, 20 портов 10/100/1000Base-T, 4 комбинированных порта 10/100/1000Base-T/1000Base-X (SFP); 4 порта 10GBase-R (SFP+), 2 слота для модулей питания MES3324 | шт. | шт.
ЛС_02-02-10 | 2013 |  | Коммутатор L3, 20 портов 10/100/1000Base-T, 4 комбинированных порта 10/100/1000Base-T/1000Base-X (SFP); 4 порта 10GBase-R (SFP+), 2 слота для модулей питания MES3324 | Коммутатор L3, 20 портов 10/100/1000Base-T, 4 комбинированных порта 10/100/1000Base-T/1000Base-X (SFP); 4 порта 10GBase-R (SFP+), 2 слота для модулей питания MES3324 | шт. | шт.
ЛС_02-02-10 | 2014 |  | Сертификат на консультационные услуги по вопросам эксплуатации оборудования Eltex- MES3324 - безлимитное количество обращений 8х5, 3 календарных года SC-MES3324-B-3Y | Сертификат на консультационные услуги по вопросам эксплуатации оборудования Eltex- MES3324 - безлимитное количество обращений 8х5, 3 календарных года SC-MES3324-B-3Y | шт. | шт. | 38535.9 | 32113.25 |  | 32113.25 |  |  | ООО Элтекс Коммуникации
ЛС_02-02-10 | 2015 |  | Сертификат на консультационные услуги по вопросам эксплуатации оборудования Eltex- MES3324 - безлимитное количество обращений 8х5, 3 календарных года SC-MES3324-B-3Y | Сертификат на консультационные услуги по вопросам эксплуатации оборудования Eltex- MES3324 - безлимитное количество обращений 8х5, 3 календарных года SC-MES3324-B-3Y | шт. | шт.
ЛС_02-02-10 | 2016 |  | Сертификат на консультационные услуги по вопросам эксплуатации оборудования Eltex- MES3324 - безлимитное количество обращений 8х5, 3 календарных года SC-MES3324-B-3Y | Сертификат на консультационные услуги по вопросам эксплуатации оборудования Eltex- MES3324 - безлимитное количество обращений 8х5, 3 календарных года SC-MES3324-B-3Y | шт. | шт.
ЛС_02-02-10 | 2017 |  | Продление гарантийного обслуживания, MES3324, до 2 лет EW-MES3324-2Y | Продление гарантийного обслуживания, MES3324, до 2 лет EW-MES3324-2Y | шт. | шт. | 46242.3 | 38535.25 |  | 38535.25 |  |  | ООО Элтекс Коммуникации
ЛС_02-02-10 | 2018 |  | Продление гарантийного обслуживания, MES3324, до 2 лет EW-MES3324-2Y | Продление гарантийного обслуживания, MES3324, до 2 лет EW-MES3324-2Y | шт. | шт.
ЛС_02-02-10 | 2019 |  | Продление гарантийного обслуживания, MES3324, до 2 лет EW-MES3324-2Y | Продление гарантийного обслуживания, MES3324, до 2 лет EW-MES3324-2Y | шт. | шт.
ЛС_02-02-10 | 2020 |  | Модуль питания PM160-220/12, 220V AC, 160W PM160-220/12 | Модуль питания PM160-220/12, 220V AC, 160W PM160-220/12 | шт. | шт. | 27212.9 | 22677.4167 |  | 22677.4167 |  |  | ООО Элтекс Коммуникации
ЛС_02-02-10 | 2021 |  | Модуль питания PM160-220/12, 220V AC, 160W PM160-220/12 | Модуль питания PM160-220/12, 220V AC, 160W PM160-220/12 | шт. | шт.
ЛС_02-02-10 | 2022 |  | Модуль питания PM160-220/12, 220V AC, 160W PM160-220/12 | Модуль питания PM160-220/12, 220V AC, 160W PM160-220/12 | шт. | шт.
ЛС_02-02-10 | 2023 |  | Опция ECCM-MES3324 системы управления Eltex ECCM для управления и мониторинга сетевыми элементами Eltex: 1 сетевой элемент MES3324 ECCM-MES3324 | Опция ECCM-MES3324 системы управления Eltex ECCM для управления и мониторинга сетевыми элементами Eltex: 1 сетевой элемент MES3324 ECCM-MES3324 | шт. | шт. | 64524.2 | 53770.1667 |  | 53770.1667 |  |  | ООО Элтекс Коммуникации
ЛС_02-02-10 | 2024 |  | Опция ECCM-MES3324 системы управления Eltex ECCM для управления и мониторинга сетевыми элементами Eltex: 1 сетевой элемент MES3324 ECCM-MES3324 | Опция ECCM-MES3324 системы управления Eltex ECCM для управления и мониторинга сетевыми элементами Eltex: 1 сетевой элемент MES3324 ECCM-MES3324 | шт. | шт.
ЛС_02-02-10 | 2025 |  | Опция ECCM-MES3324 системы управления Eltex ECCM для управления и мониторинга сетевыми элементами Eltex: 1 сетевой элемент MES3324 ECCM-MES3324 | Опция ECCM-MES3324 системы управления Eltex ECCM для управления и мониторинга сетевыми элементами Eltex: 1 сетевой элемент MES3324 ECCM-MES3324 | шт. | шт.
ЛС_02-02-10 | 2026 |  | Модуль оптический (SFP+ 1G SM dual-fiber 10km 1310nm LC DDM) S>SFP-SM-10-31-LD | Модуль оптический (SFP+ 1G SM dual-fiber 10km 1310nm LC DDM) S>SFP-SM-10-31-LD | шт. | шт. | 325 | 270.8333 |  | 270.8333 |  |  | ООО Элтекс Коммуникации
ЛС_02-02-10 | 2027 |  | Модуль оптический (SFP+ 1G SM dual-fiber 10km 1310nm LC DDM) S>SFP-SM-10-31-LD | Модуль оптический (SFP+ 1G SM dual-fiber 10km 1310nm LC DDM) S>SFP-SM-10-31-LD | шт. | шт.
ЛС_02-02-10 | 2028 |  | Модуль оптический (SFP+ 1G SM dual-fiber 10km 1310nm LC DDM) S>SFP-SM-10-31-LD | Модуль оптический (SFP+ 1G SM dual-fiber 10km 1310nm LC DDM) S>SFP-SM-10-31-LD | шт. | шт.
ЛС_02-02-10 | 2029 |  | Кабель питания монитор-компьютер IEC 320 С13 – IEC 320 C14, 10А, прямая вилка, 1.8м, цвет синий PWC-IEC13-IEC14-1.8-BL | Кабель питания монитор-компьютер IEC 320 С13 – IEC 320 C14, 10А, прямая вилка, 1.8м, цвет синий PWC-IEC13-IEC14-1.8-BL | шт. | шт. | 516.57 | 430.475 |  | 430.475 |  |  | ООО "ЛАНИТ-Норд"
ЛС_02-02-10 | 2030 |  | Кабель питания монитор-компьютер IEC 320 С13 – IEC 320 C14, 10А, прямая вилка, 1.8м, цвет синий PWC-IEC13-IEC14-1.8-BL | Кабель питания монитор-компьютер IEC 320 С13 – IEC 320 C14, 10А, прямая вилка, 1.8м, цвет синий PWC-IEC13-IEC14-1.8-BL | шт. | шт. | 520.01 | 433.3417 |  |  |  |  | ООО "Инфра Электро"
ЛС_02-02-10 | 2031 |  | Кабель питания монитор-компьютер IEC 320 С13 – IEC 320 C14, 10А, прямая вилка, 1.8м, цвет синий PWC-IEC13-IEC14-1.8-BL | Кабель питания монитор-компьютер IEC 320 С13 – IEC 320 C14, 10А, прямая вилка, 1.8м, цвет синий PWC-IEC13-IEC14-1.8-BL | шт. | шт. | 521.74 | 434.7833 |  |  |  |  | ООО "Секьюр АЙТИ"
ЛС_02-02-10 | 2032 |  | Кабель питания монитор-компьютер IEC 320 С13 – IEC 320 C14, 10А, прямая вилка, 1.8м, цвет красный PWC-IEC13-IEC14-1.8-RD | Кабель питания монитор-компьютер IEC 320 С13 – IEC 320 C14, 10А, прямая вилка, 1.8м, цвет красный PWC-IEC13-IEC14-1.8-RD | шт. | шт. | 516.57 | 430.475 |  | 430.475 |  |  | ООО "ЛАНИТ-Норд"
ЛС_02-02-10 | 2033 |  | Кабель питания монитор-компьютер IEC 320 С13 – IEC 320 C14, 10А, прямая вилка, 1.8м, цвет красный PWC-IEC13-IEC14-1.8-RD | Кабель питания монитор-компьютер IEC 320 С13 – IEC 320 C14, 10А, прямая вилка, 1.8м, цвет красный PWC-IEC13-IEC14-1.8-RD | шт. | шт. | 520.01 | 433.3417 |  |  |  |  | ООО "Инфра Электро"
ЛС_02-02-10 | 2034 |  | Кабель питания монитор-компьютер IEC 320 С13 – IEC 320 C14, 10А, прямая вилка, 1.8м, цвет красный PWC-IEC13-IEC14-1.8-RD | Кабель питания монитор-компьютер IEC 320 С13 – IEC 320 C14, 10А, прямая вилка, 1.8м, цвет красный PWC-IEC13-IEC14-1.8-RD | шт. | шт. | 521.74 | 434.7833 |  |  |  |  | ООО "Секьюр АЙТИ"
ЛС_02-02-10 | 2035 |  | Шкаф телекоммуникационный SC3.16.2-3 | Шкаф телекоммуникационный SC3.16.2-3
ЛС_02-02-10 | 2036 |  | Шкаф телекоммуникационный SC3.16.2-3 | Шкаф телекоммуникационный SC3.16.2-3
ЛС_02-02-10 | 2037 |  | Шкаф телекоммуникационный SC3.16.2-3 | Шкаф телекоммуникационный SC3.16.2-3
ЛС_02-02-10 | 2038 |  | Кабельный организатор с металлическими кольцами, 19", 1U CM-1U-ML | Кабельный организатор с металлическими кольцами, 19", 1U CM-1U-ML | шт. | шт. | 965.81 | 804.8417 |  | 804.8417 |  |  | ООО "ЛАНИТ-Норд"
ЛС_02-02-10 | 2039 |  | Кабельный организатор с металлическими кольцами, 19", 1U CM-1U-ML | Кабельный организатор с металлическими кольцами, 19", 1U CM-1U-ML | шт. | шт. | 972.24 | 810.2 |  |  |  |  | ООО "Инфра Электро"
ЛС_02-02-10 | 2040 |  | Кабельный организатор с металлическими кольцами, 19", 1U CM-1U-ML | Кабельный организатор с металлическими кольцами, 19", 1U CM-1U-ML | шт. | шт. | 975.46 | 812.8833 |  |  |  |  | ООО "Секьюр АЙТИ"
ЛС_02-02-10 | 2041 |  | Коммутатор доступа 24-RJ45 ports, в составе: | Коммутатор доступа 24-RJ45 ports, в составе: | компл. | компл.
ЛС_02-02-10 | 2042 |  | Коммутатор доступа 24-RJ45 ports, в составе: | Коммутатор доступа 24-RJ45 ports, в составе: | компл. | компл.
ЛС_02-02-10 | 2043 |  | Коммутатор доступа 24-RJ45 ports, в составе: | Коммутатор доступа 24-RJ45 ports, в составе: | компл. | компл.
ЛС_02-02-10 | 2044 |  | Коммутатор L3, 20 портов 10/100/1000Base-T, 4 комбинированных порта 10/100/1000Base-T/1000Base-X (SFP); 4 порта 10GBase-R (SFP+), 2 слота для модулей питания MES3324 | Коммутатор L3, 20 портов 10/100/1000Base-T, 4 комбинированных порта 10/100/1000Base-T/1000Base-X (SFP); 4 порта 10GBase-R (SFP+), 2 слота для модулей питания MES3324 | шт. | шт. | 308284.6 | 256903.8333 |  | 256903.8333 |  |  | ООО Элтекс Коммуникации
ЛС_02-02-10 | 2045 |  | Коммутатор L3, 20 портов 10/100/1000Base-T, 4 комбинированных порта 10/100/1000Base-T/1000Base-X (SFP); 4 порта 10GBase-R (SFP+), 2 слота для модулей питания MES3324 | Коммутатор L3, 20 портов 10/100/1000Base-T, 4 комбинированных порта 10/100/1000Base-T/1000Base-X (SFP); 4 порта 10GBase-R (SFP+), 2 слота для модулей питания MES3324 | шт. | шт.
ЛС_02-02-10 | 2046 |  | Коммутатор L3, 20 портов 10/100/1000Base-T, 4 комбинированных порта 10/100/1000Base-T/1000Base-X (SFP); 4 порта 10GBase-R (SFP+), 2 слота для модулей питания MES3324 | Коммутатор L3, 20 портов 10/100/1000Base-T, 4 комбинированных порта 10/100/1000Base-T/1000Base-X (SFP); 4 порта 10GBase-R (SFP+), 2 слота для модулей питания MES3324 | шт. | шт.
ЛС_02-02-10 | 2047 |  | Сертификат на консультационные услуги по вопросам эксплуатации оборудования Eltex- MES3324 - безлимитное количество обращений 8х5, 3 календарных года SC-MES3324-B-3Y | Сертификат на консультационные услуги по вопросам эксплуатации оборудования Eltex- MES3324 - безлимитное количество обращений 8х5, 3 календарных года SC-MES3324-B-3Y | шт. | шт. | 38535.9 | 32113.25 |  | 32113.25 |  |  | ООО Элтекс Коммуникации
ЛС_02-02-10 | 2048 |  | Сертификат на консультационные услуги по вопросам эксплуатации оборудования Eltex- MES3324 - безлимитное количество обращений 8х5, 3 календарных года SC-MES3324-B-3Y | Сертификат на консультационные услуги по вопросам эксплуатации оборудования Eltex- MES3324 - безлимитное количество обращений 8х5, 3 календарных года SC-MES3324-B-3Y | шт. | шт.
ЛС_02-02-10 | 2049 |  | Сертификат на консультационные услуги по вопросам эксплуатации оборудования Eltex- MES3324 - безлимитное количество обращений 8х5, 3 календарных года SC-MES3324-B-3Y | Сертификат на консультационные услуги по вопросам эксплуатации оборудования Eltex- MES3324 - безлимитное количество обращений 8х5, 3 календарных года SC-MES3324-B-3Y | шт. | шт.
ЛС_02-02-10 | 2050 |  | Продление гарантийного обслуживания, MES3324, до 2 лет EW-MES3324-2Y | Продление гарантийного обслуживания, MES3324, до 2 лет EW-MES3324-2Y | шт. | шт. | 46242.3 | 38535.25 |  | 38535.25 |  |  | ООО Элтекс Коммуникации
ЛС_02-02-10 | 2051 |  | Продление гарантийного обслуживания, MES3324, до 2 лет EW-MES3324-2Y | Продление гарантийного обслуживания, MES3324, до 2 лет EW-MES3324-2Y | шт. | шт.
ЛС_02-02-10 | 2052 |  | Продление гарантийного обслуживания, MES3324, до 2 лет EW-MES3324-2Y | Продление гарантийного обслуживания, MES3324, до 2 лет EW-MES3324-2Y | шт. | шт.
ЛС_02-02-10 | 2053 |  | Модуль питания PM160-220/12, 220V AC, 160W PM160-220/12 | Модуль питания PM160-220/12, 220V AC, 160W PM160-220/12 | шт. | шт. | 27212.9 | 22677.4167 |  | 22677.4167 |  |  | ООО Элтекс Коммуникации
ЛС_02-02-10 | 2054 |  | Модуль питания PM160-220/12, 220V AC, 160W PM160-220/12 | Модуль питания PM160-220/12, 220V AC, 160W PM160-220/12 | шт. | шт.
ЛС_02-02-10 | 2055 |  | Модуль питания PM160-220/12, 220V AC, 160W PM160-220/12 | Модуль питания PM160-220/12, 220V AC, 160W PM160-220/12 | шт. | шт.
ЛС_02-02-10 | 2056 |  | Опция ECCM-MES3324 системы управления Eltex ECCM для управления и мониторинга сетевыми элементами Eltex: 1 сетевой элемент MES3324 ECCM-MES3324 | Опция ECCM-MES3324 системы управления Eltex ECCM для управления и мониторинга сетевыми элементами Eltex: 1 сетевой элемент MES3324 ECCM-MES3324 | шт. | шт. | 64524.2 | 53770.1667 |  | 53770.1667 |  |  | ООО Элтекс Коммуникации
ЛС_02-02-10 | 2057 |  | Опция ECCM-MES3324 системы управления Eltex ECCM для управления и мониторинга сетевыми элементами Eltex: 1 сетевой элемент MES3324 ECCM-MES3324 | Опция ECCM-MES3324 системы управления Eltex ECCM для управления и мониторинга сетевыми элементами Eltex: 1 сетевой элемент MES3324 ECCM-MES3324 | шт. | шт.
ЛС_02-02-10 | 2058 |  | Опция ECCM-MES3324 системы управления Eltex ECCM для управления и мониторинга сетевыми элементами Eltex: 1 сетевой элемент MES3324 ECCM-MES3324 | Опция ECCM-MES3324 системы управления Eltex ECCM для управления и мониторинга сетевыми элементами Eltex: 1 сетевой элемент MES3324 ECCM-MES3324 | шт. | шт.
ЛС_02-02-10 | 2059 |  | Модуль оптический (SFP+ 1G SM dual-fiber 10km 1310nm LC DDM) S>SFP-SM-10-31-LD | Модуль оптический (SFP+ 1G SM dual-fiber 10km 1310nm LC DDM) S>SFP-SM-10-31-LD | шт. | шт. | 325 | 270.8333 |  | 270.8333 |  |  | ООО Элтекс Коммуникации
ЛС_02-02-10 | 2060 |  | Модуль оптический (SFP+ 1G SM dual-fiber 10km 1310nm LC DDM) S>SFP-SM-10-31-LD | Модуль оптический (SFP+ 1G SM dual-fiber 10km 1310nm LC DDM) S>SFP-SM-10-31-LD | шт. | шт.
ЛС_02-02-10 | 2061 |  | Модуль оптический (SFP+ 1G SM dual-fiber 10km 1310nm LC DDM) S>SFP-SM-10-31-LD | Модуль оптический (SFP+ 1G SM dual-fiber 10km 1310nm LC DDM) S>SFP-SM-10-31-LD | шт. | шт.
ЛС_02-02-10 | 2062 |  | Кабель питания монитор-компьютер IEC 320 С13 – IEC 320 C14, 10А, прямая вилка, 1.8м, цвет синий PWC-IEC13-IEC14-1.8-BL | Кабель питания монитор-компьютер IEC 320 С13 – IEC 320 C14, 10А, прямая вилка, 1.8м, цвет синий PWC-IEC13-IEC14-1.8-BL | шт. | шт. | 516.57 | 430.475 |  | 430.475 |  |  | ООО "ЛАНИТ-Норд"
ЛС_02-02-10 | 2063 |  | Кабель питания монитор-компьютер IEC 320 С13 – IEC 320 C14, 10А, прямая вилка, 1.8м, цвет синий PWC-IEC13-IEC14-1.8-BL | Кабель питания монитор-компьютер IEC 320 С13 – IEC 320 C14, 10А, прямая вилка, 1.8м, цвет синий PWC-IEC13-IEC14-1.8-BL | шт. | шт. | 520.01 | 433.3417 |  |  |  |  | ООО "Инфра Электро"
ЛС_02-02-10 | 2064 |  | Кабель питания монитор-компьютер IEC 320 С13 – IEC 320 C14, 10А, прямая вилка, 1.8м, цвет синий PWC-IEC13-IEC14-1.8-BL | Кабель питания монитор-компьютер IEC 320 С13 – IEC 320 C14, 10А, прямая вилка, 1.8м, цвет синий PWC-IEC13-IEC14-1.8-BL | шт. | шт. | 521.74 | 434.7833 |  |  |  |  | ООО "Секьюр АЙТИ"
ЛС_02-02-10 | 2065 |  | Кабель питания монитор-компьютер IEC 320 С13 – IEC 320 C14, 10А, прямая вилка, 1.8м, цвет красный PWC-IEC13-IEC14-1.8-RD | Кабель питания монитор-компьютер IEC 320 С13 – IEC 320 C14, 10А, прямая вилка, 1.8м, цвет красный PWC-IEC13-IEC14-1.8-RD | шт. | шт. | 516.57 | 430.475 |  | 430.475 |  |  | ООО "ЛАНИТ-Норд"
ЛС_02-02-10 | 2066 |  | Кабель питания монитор-компьютер IEC 320 С13 – IEC 320 C14, 10А, прямая вилка, 1.8м, цвет красный PWC-IEC13-IEC14-1.8-RD | Кабель питания монитор-компьютер IEC 320 С13 – IEC 320 C14, 10А, прямая вилка, 1.8м, цвет красный PWC-IEC13-IEC14-1.8-RD | шт. | шт. | 520.01 | 433.3417 |  |  |  |  | ООО "Инфра Электро"
ЛС_02-02-10 | 2067 |  | Кабель питания монитор-компьютер IEC 320 С13 – IEC 320 C14, 10А, прямая вилка, 1.8м, цвет красный PWC-IEC13-IEC14-1.8-RD | Кабель питания монитор-компьютер IEC 320 С13 – IEC 320 C14, 10А, прямая вилка, 1.8м, цвет красный PWC-IEC13-IEC14-1.8-RD | шт. | шт. | 521.74 | 434.7833 |  |  |  |  | ООО "Секьюр АЙТИ"
ЛС_02-02-10 | 2068 |  | Шкаф телекоммуникационный SC4.16.1-3 | Шкаф телекоммуникационный SC4.16.1-3
ЛС_02-02-10 | 2069 |  | Шкаф телекоммуникационный SC4.16.1-3 | Шкаф телекоммуникационный SC4.16.1-3
ЛС_02-02-10 | 2070 |  | Шкаф телекоммуникационный SC4.16.1-3 | Шкаф телекоммуникационный SC4.16.1-3
ЛС_02-02-10 | 2071 |  | Кабельный организатор с металлическими кольцами, 19", 1U CM-1U-ML | Кабельный организатор с металлическими кольцами, 19", 1U CM-1U-ML | шт. | шт. | 965.81 | 804.8417 |  | 804.8417 |  |  | ООО "ЛАНИТ-Норд"
ЛС_02-02-10 | 2072 |  | Кабельный организатор с металлическими кольцами, 19", 1U CM-1U-ML | Кабельный организатор с металлическими кольцами, 19", 1U CM-1U-ML | шт. | шт. | 972.24 | 810.2 |  |  |  |  | ООО "Инфра Электро"
ЛС_02-02-10 | 2073 |  | Кабельный организатор с металлическими кольцами, 19", 1U CM-1U-ML | Кабельный организатор с металлическими кольцами, 19", 1U CM-1U-ML | шт. | шт. | 975.46 | 812.8833 |  |  |  |  | ООО "Секьюр АЙТИ"
ЛС_02-02-10 | 2074 |  | Коммутатор доступа 48-RJ45 ports, в составе: | Коммутатор доступа 48-RJ45 ports, в составе: | компл. | компл.
ЛС_02-02-10 | 2075 |  | Коммутатор доступа 48-RJ45 ports, в составе: | Коммутатор доступа 48-RJ45 ports, в составе: | компл. | компл.
ЛС_02-02-10 | 2076 |  | Коммутатор доступа 48-RJ45 ports, в составе: | Коммутатор доступа 48-RJ45 ports, в составе: | компл. | компл.
ЛС_02-02-10 | 2077 |  | Коммутатор L3, 48 портов 10/100/1000 Base-T (RJ-45), 4 порта 10G Base-R/1000 Base-X (SFP+/SFP) MES3348 | Коммутатор L3, 48 портов 10/100/1000 Base-T (RJ-45), 4 порта 10G Base-R/1000 Base-X (SFP+/SFP) MES3348 | шт. | шт. | 433442.1 | 361201.75 |  | 361201.75 |  |  | ООО Элтекс Коммуникации
ЛС_02-02-10 | 2078 |  | Коммутатор L3, 48 портов 10/100/1000 Base-T (RJ-45), 4 порта 10G Base-R/1000 Base-X (SFP+/SFP) MES3348 | Коммутатор L3, 48 портов 10/100/1000 Base-T (RJ-45), 4 порта 10G Base-R/1000 Base-X (SFP+/SFP) MES3348 | шт. | шт.
ЛС_02-02-10 | 2079 |  | Коммутатор L3, 48 портов 10/100/1000 Base-T (RJ-45), 4 порта 10G Base-R/1000 Base-X (SFP+/SFP) MES3348 | Коммутатор L3, 48 портов 10/100/1000 Base-T (RJ-45), 4 порта 10G Base-R/1000 Base-X (SFP+/SFP) MES3348 | шт. | шт.
ЛС_02-02-10 | 2080 |  | Сертификат на консультационные услуги по вопросам эксплуатации оборудования Eltex- MES3348 - безлимитное количество обращений 8х5, 3 календарных года SC-MES3348-B-3Y | Сертификат на консультационные услуги по вопросам эксплуатации оборудования Eltex- MES3348 - безлимитное количество обращений 8х5, 3 календарных года SC-MES3348-B-3Y | шт. | шт. | 54180.1 | 45150.0833 |  | 45150.0833 |  |  | ООО Элтекс Коммуникации
ЛС_02-02-10 | 2081 |  | Сертификат на консультационные услуги по вопросам эксплуатации оборудования Eltex- MES3348 - безлимитное количество обращений 8х5, 3 календарных года SC-MES3348-B-3Y | Сертификат на консультационные услуги по вопросам эксплуатации оборудования Eltex- MES3348 - безлимитное количество обращений 8х5, 3 календарных года SC-MES3348-B-3Y | шт. | шт.
ЛС_02-02-10 | 2082 |  | Сертификат на консультационные услуги по вопросам эксплуатации оборудования Eltex- MES3348 - безлимитное количество обращений 8х5, 3 календарных года SC-MES3348-B-3Y | Сертификат на консультационные услуги по вопросам эксплуатации оборудования Eltex- MES3348 - безлимитное количество обращений 8х5, 3 календарных года SC-MES3348-B-3Y | шт. | шт.
ЛС_02-02-10 | 2083 |  | Продление гарантийного обслуживания, MES3348, до 2 лет EW-MES3348-2Y | Продление гарантийного обслуживания, MES3348, до 2 лет EW-MES3348-2Y | шт. | шт. | 65015.6 | 54179.6667 |  | 54179.6667 |  |  | ООО Элтекс Коммуникации
ЛС_02-02-10 | 2084 |  | Продление гарантийного обслуживания, MES3348, до 2 лет EW-MES3348-2Y | Продление гарантийного обслуживания, MES3348, до 2 лет EW-MES3348-2Y | шт. | шт.
ЛС_02-02-10 | 2085 |  | Продление гарантийного обслуживания, MES3348, до 2 лет EW-MES3348-2Y | Продление гарантийного обслуживания, MES3348, до 2 лет EW-MES3348-2Y | шт. | шт.
ЛС_02-02-10 | 2086 |  | Модуль питания PM160-220/12, 220V AC, 160W PM160-220/12 | Модуль питания PM160-220/12, 220V AC, 160W PM160-220/12 | шт. | шт. | 27212.9 | 22677.4167 |  | 22677.4167 |  |  | ООО Элтекс Коммуникации
ЛС_02-02-10 | 2087 |  | Модуль питания PM160-220/12, 220V AC, 160W PM160-220/12 | Модуль питания PM160-220/12, 220V AC, 160W PM160-220/12 | шт. | шт.
ЛС_02-02-10 | 2088 |  | Модуль питания PM160-220/12, 220V AC, 160W PM160-220/12 | Модуль питания PM160-220/12, 220V AC, 160W PM160-220/12 | шт. | шт.
ЛС_02-02-10 | 2089 |  | Опция ECCM-MES3348 системы управления Eltex ECCM для управления и мониторинга сетевыми элементами Eltex: 1 сетевой элемент MES3348 ECCM-MES3348 | Опция ECCM-MES3348 системы управления Eltex ECCM для управления и мониторинга сетевыми элементами Eltex: 1 сетевой элемент MES3348 ECCM-MES3348 | шт. | шт. | 90720.5 | 75600.4167 |  | 75600.4167 |  |  | ООО Элтекс Коммуникации
ЛС_02-02-10 | 2090 |  | Опция ECCM-MES3348 системы управления Eltex ECCM для управления и мониторинга сетевыми элементами Eltex: 1 сетевой элемент MES3348 ECCM-MES3348 | Опция ECCM-MES3348 системы управления Eltex ECCM для управления и мониторинга сетевыми элементами Eltex: 1 сетевой элемент MES3348 ECCM-MES3348 | шт. | шт.
ЛС_02-02-10 | 2091 |  | Опция ECCM-MES3348 системы управления Eltex ECCM для управления и мониторинга сетевыми элементами Eltex: 1 сетевой элемент MES3348 ECCM-MES3348 | Опция ECCM-MES3348 системы управления Eltex ECCM для управления и мониторинга сетевыми элементами Eltex: 1 сетевой элемент MES3348 ECCM-MES3348 | шт. | шт.
ЛС_02-02-10 | 2092 |  | Модуль оптический (SFP+ 1G SM dual-fiber 10km 1310nm LC DDM) S>SFP-SM-10-31-LD | Модуль оптический (SFP+ 1G SM dual-fiber 10km 1310nm LC DDM) S>SFP-SM-10-31-LD | шт. | шт. | 325 | 270.8333 |  | 270.8333 |  |  | ООО Элтекс Коммуникации
ЛС_02-02-10 | 2093 |  | Модуль оптический (SFP+ 1G SM dual-fiber 10km 1310nm LC DDM) S>SFP-SM-10-31-LD | Модуль оптический (SFP+ 1G SM dual-fiber 10km 1310nm LC DDM) S>SFP-SM-10-31-LD | шт. | шт.
ЛС_02-02-10 | 2094 |  | Модуль оптический (SFP+ 1G SM dual-fiber 10km 1310nm LC DDM) S>SFP-SM-10-31-LD | Модуль оптический (SFP+ 1G SM dual-fiber 10km 1310nm LC DDM) S>SFP-SM-10-31-LD | шт. | шт.
ЛС_02-02-10 | 2095 |  | Кабель питания монитор-компьютер IEC 320 С13 – IEC 320 C14, 10А, прямая вилка, 1.8м, цвет синий PWC-IEC13-IEC14-1.8-BL | Кабель питания монитор-компьютер IEC 320 С13 – IEC 320 C14, 10А, прямая вилка, 1.8м, цвет синий PWC-IEC13-IEC14-1.8-BL | шт. | шт. | 516.57 | 430.475 |  | 430.475 |  |  | ООО "ЛАНИТ-Норд"
ЛС_02-02-10 | 2096 |  | Кабель питания монитор-компьютер IEC 320 С13 – IEC 320 C14, 10А, прямая вилка, 1.8м, цвет синий PWC-IEC13-IEC14-1.8-BL | Кабель питания монитор-компьютер IEC 320 С13 – IEC 320 C14, 10А, прямая вилка, 1.8м, цвет синий PWC-IEC13-IEC14-1.8-BL | шт. | шт. | 520.01 | 433.3417 |  |  |  |  | ООО "Инфра Электро"
ЛС_02-02-10 | 2097 |  | Кабель питания монитор-компьютер IEC 320 С13 – IEC 320 C14, 10А, прямая вилка, 1.8м, цвет синий PWC-IEC13-IEC14-1.8-BL | Кабель питания монитор-компьютер IEC 320 С13 – IEC 320 C14, 10А, прямая вилка, 1.8м, цвет синий PWC-IEC13-IEC14-1.8-BL | шт. | шт. | 521.74 | 434.7833 |  |  |  |  | ООО "Секьюр АЙТИ"
ЛС_02-02-10 | 2098 |  | Кабель питания монитор-компьютер IEC 320 С13 – IEC 320 C14, 10А, прямая вилка, 1.8м, цвет красный PWC-IEC13-IEC14-1.8-RD | Кабель питания монитор-компьютер IEC 320 С13 – IEC 320 C14, 10А, прямая вилка, 1.8м, цвет красный PWC-IEC13-IEC14-1.8-RD | шт. | шт. | 516.57 | 430.475 |  | 430.475 |  |  | ООО "ЛАНИТ-Норд"
ЛС_02-02-10 | 2099 |  | Кабель питания монитор-компьютер IEC 320 С13 – IEC 320 C14, 10А, прямая вилка, 1.8м, цвет красный PWC-IEC13-IEC14-1.8-RD | Кабель питания монитор-компьютер IEC 320 С13 – IEC 320 C14, 10А, прямая вилка, 1.8м, цвет красный PWC-IEC13-IEC14-1.8-RD | шт. | шт. | 520.01 | 433.3417 |  |  |  |  | ООО "Инфра Электро"
ЛС_02-02-10 | 2100 |  | Кабель питания монитор-компьютер IEC 320 С13 – IEC 320 C14, 10А, прямая вилка, 1.8м, цвет красный PWC-IEC13-IEC14-1.8-RD | Кабель питания монитор-компьютер IEC 320 С13 – IEC 320 C14, 10А, прямая вилка, 1.8м, цвет красный PWC-IEC13-IEC14-1.8-RD | шт. | шт. | 521.74 | 434.7833 |  |  |  |  | ООО "Секьюр АЙТИ"
ЛС_02-02-10 | 2101 |  | Коммутатор доступа 24-RJ45 ports, в составе: | Коммутатор доступа 24-RJ45 ports, в составе: | компл. | компл.
ЛС_02-02-10 | 2102 |  | Коммутатор доступа 24-RJ45 ports, в составе: | Коммутатор доступа 24-RJ45 ports, в составе: | компл. | компл.
ЛС_02-02-10 | 2103 |  | Коммутатор доступа 24-RJ45 ports, в составе: | Коммутатор доступа 24-RJ45 ports, в составе: | компл. | компл.
ЛС_02-02-10 | 2104 |  | Коммутатор L3, 20 портов 10/100/1000Base-T, 4 комбинированных порта 10/100/1000Base-T/1000Base-X (SFP); 4 порта 10GBase-R (SFP+), 2 слота для модулей питания MES3324 | Коммутатор L3, 20 портов 10/100/1000Base-T, 4 комбинированных порта 10/100/1000Base-T/1000Base-X (SFP); 4 порта 10GBase-R (SFP+), 2 слота для модулей питания MES3324 | шт. | шт. | 308284.6 | 256903.8333 |  | 256903.8333 |  |  | ООО Элтекс Коммуникации
ЛС_02-02-10 | 2105 |  | Коммутатор L3, 20 портов 10/100/1000Base-T, 4 комбинированных порта 10/100/1000Base-T/1000Base-X (SFP); 4 порта 10GBase-R (SFP+), 2 слота для модулей питания MES3324 | Коммутатор L3, 20 портов 10/100/1000Base-T, 4 комбинированных порта 10/100/1000Base-T/1000Base-X (SFP); 4 порта 10GBase-R (SFP+), 2 слота для модулей питания MES3324 | шт. | шт.
ЛС_02-02-10 | 2106 |  | Коммутатор L3, 20 портов 10/100/1000Base-T, 4 комбинированных порта 10/100/1000Base-T/1000Base-X (SFP); 4 порта 10GBase-R (SFP+), 2 слота для модулей питания MES3324 | Коммутатор L3, 20 портов 10/100/1000Base-T, 4 комбинированных порта 10/100/1000Base-T/1000Base-X (SFP); 4 порта 10GBase-R (SFP+), 2 слота для модулей питания MES3324 | шт. | шт.
ЛС_02-02-10 | 2107 |  | Сертификат на консультационные услуги по вопросам эксплуатации оборудования Eltex- MES3324 - безлимитное количество обращений 8х5, 3 календарных года SC-MES3324-B-3Y | Сертификат на консультационные услуги по вопросам эксплуатации оборудования Eltex- MES3324 - безлимитное количество обращений 8х5, 3 календарных года SC-MES3324-B-3Y | шт. | шт. | 38535.9 | 32113.25 |  | 32113.25 |  |  | ООО Элтекс Коммуникации
ЛС_02-02-10 | 2108 |  | Сертификат на консультационные услуги по вопросам эксплуатации оборудования Eltex- MES3324 - безлимитное количество обращений 8х5, 3 календарных года SC-MES3324-B-3Y | Сертификат на консультационные услуги по вопросам эксплуатации оборудования Eltex- MES3324 - безлимитное количество обращений 8х5, 3 календарных года SC-MES3324-B-3Y | шт. | шт.
ЛС_02-02-10 | 2109 |  | Сертификат на консультационные услуги по вопросам эксплуатации оборудования Eltex- MES3324 - безлимитное количество обращений 8х5, 3 календарных года SC-MES3324-B-3Y | Сертификат на консультационные услуги по вопросам эксплуатации оборудования Eltex- MES3324 - безлимитное количество обращений 8х5, 3 календарных года SC-MES3324-B-3Y | шт. | шт.
ЛС_02-02-10 | 2110 |  | Продление гарантийного обслуживания, MES3324, до 2 лет EW-MES3324-2Y | Продление гарантийного обслуживания, MES3324, до 2 лет EW-MES3324-2Y | шт. | шт. | 46242.3 | 38535.25 |  | 38535.25 |  |  | ООО Элтекс Коммуникации
ЛС_02-02-10 | 2111 |  | Продление гарантийного обслуживания, MES3324, до 2 лет EW-MES3324-2Y | Продление гарантийного обслуживания, MES3324, до 2 лет EW-MES3324-2Y | шт. | шт.
ЛС_02-02-10 | 2112 |  | Продление гарантийного обслуживания, MES3324, до 2 лет EW-MES3324-2Y | Продление гарантийного обслуживания, MES3324, до 2 лет EW-MES3324-2Y | шт. | шт.
ЛС_02-02-10 | 2113 |  | Модуль питания PM160-220/12, 220V AC, 160W PM160-220/12 | Модуль питания PM160-220/12, 220V AC, 160W PM160-220/12 | шт. | шт. | 27212.9 | 22677.4167 |  | 22677.4167 |  |  | ООО Элтекс Коммуникации
ЛС_02-02-10 | 2114 |  | Модуль питания PM160-220/12, 220V AC, 160W PM160-220/12 | Модуль питания PM160-220/12, 220V AC, 160W PM160-220/12 | шт. | шт.
ЛС_02-02-10 | 2115 |  | Модуль питания PM160-220/12, 220V AC, 160W PM160-220/12 | Модуль питания PM160-220/12, 220V AC, 160W PM160-220/12 | шт. | шт.
ЛС_02-02-10 | 2116 |  | Опция ECCM-MES3324 системы управления Eltex ECCM для управления и мониторинга сетевыми элементами Eltex: 1 сетевой элемент MES3324 ECCM-MES3324 | Опция ECCM-MES3324 системы управления Eltex ECCM для управления и мониторинга сетевыми элементами Eltex: 1 сетевой элемент MES3324 ECCM-MES3324 | шт. | шт. | 64524.2 | 53770.1667 |  | 53770.1667 |  |  | ООО Элтекс Коммуникации
ЛС_02-02-10 | 2117 |  | Опция ECCM-MES3324 системы управления Eltex ECCM для управления и мониторинга сетевыми элементами Eltex: 1 сетевой элемент MES3324 ECCM-MES3324 | Опция ECCM-MES3324 системы управления Eltex ECCM для управления и мониторинга сетевыми элементами Eltex: 1 сетевой элемент MES3324 ECCM-MES3324 | шт. | шт.
ЛС_02-02-10 | 2118 |  | Опция ECCM-MES3324 системы управления Eltex ECCM для управления и мониторинга сетевыми элементами Eltex: 1 сетевой элемент MES3324 ECCM-MES3324 | Опция ECCM-MES3324 системы управления Eltex ECCM для управления и мониторинга сетевыми элементами Eltex: 1 сетевой элемент MES3324 ECCM-MES3324 | шт. | шт.
ЛС_02-02-10 | 2119 |  | Модуль оптический (SFP+ 1G SM dual-fiber 10km 1310nm LC DDM) S>SFP-SM-10-31-LD | Модуль оптический (SFP+ 1G SM dual-fiber 10km 1310nm LC DDM) S>SFP-SM-10-31-LD | шт. | шт. | 325 | 270.8333 |  | 270.8333 |  |  | ООО Элтекс Коммуникации
ЛС_02-02-10 | 2120 |  | Модуль оптический (SFP+ 1G SM dual-fiber 10km 1310nm LC DDM) S>SFP-SM-10-31-LD | Модуль оптический (SFP+ 1G SM dual-fiber 10km 1310nm LC DDM) S>SFP-SM-10-31-LD | шт. | шт.
ЛС_02-02-10 | 2121 |  | Модуль оптический (SFP+ 1G SM dual-fiber 10km 1310nm LC DDM) S>SFP-SM-10-31-LD | Модуль оптический (SFP+ 1G SM dual-fiber 10km 1310nm LC DDM) S>SFP-SM-10-31-LD | шт. | шт.
ЛС_02-02-10 | 2122 |  | Кабель питания монитор-компьютер IEC 320 С13 – IEC 320 C14, 10А, прямая вилка, 1.8м, цвет синий PWC-IEC13-IEC14-1.8-BL | Кабель питания монитор-компьютер IEC 320 С13 – IEC 320 C14, 10А, прямая вилка, 1.8м, цвет синий PWC-IEC13-IEC14-1.8-BL | шт. | шт. | 516.57 | 430.475 |  | 430.475 |  |  | ООО "ЛАНИТ-Норд"
ЛС_02-02-10 | 2123 |  | Кабель питания монитор-компьютер IEC 320 С13 – IEC 320 C14, 10А, прямая вилка, 1.8м, цвет синий PWC-IEC13-IEC14-1.8-BL | Кабель питания монитор-компьютер IEC 320 С13 – IEC 320 C14, 10А, прямая вилка, 1.8м, цвет синий PWC-IEC13-IEC14-1.8-BL | шт. | шт. | 520.01 | 433.3417 |  |  |  |  | ООО "Инфра Электро"
ЛС_02-02-10 | 2124 |  | Кабель питания монитор-компьютер IEC 320 С13 – IEC 320 C14, 10А, прямая вилка, 1.8м, цвет синий PWC-IEC13-IEC14-1.8-BL | Кабель питания монитор-компьютер IEC 320 С13 – IEC 320 C14, 10А, прямая вилка, 1.8м, цвет синий PWC-IEC13-IEC14-1.8-BL | шт. | шт. | 521.74 | 434.7833 |  |  |  |  | ООО "Секьюр АЙТИ"
ЛС_02-02-10 | 2125 |  | Кабель питания монитор-компьютер IEC 320 С13 – IEC 320 C14, 10А, прямая вилка, 1.8м, цвет красный PWC-IEC13-IEC14-1.8-RD | Кабель питания монитор-компьютер IEC 320 С13 – IEC 320 C14, 10А, прямая вилка, 1.8м, цвет красный PWC-IEC13-IEC14-1.8-RD | шт. | шт. | 516.57 | 430.475 |  | 430.475 |  |  | ООО "ЛАНИТ-Норд"
ЛС_02-02-10 | 2126 |  | Кабель питания монитор-компьютер IEC 320 С13 – IEC 320 C14, 10А, прямая вилка, 1.8м, цвет красный PWC-IEC13-IEC14-1.8-RD | Кабель питания монитор-компьютер IEC 320 С13 – IEC 320 C14, 10А, прямая вилка, 1.8м, цвет красный PWC-IEC13-IEC14-1.8-RD | шт. | шт. | 520.01 | 433.3417 |  |  |  |  | ООО "Инфра Электро"
ЛС_02-02-10 | 2127 |  | Кабель питания монитор-компьютер IEC 320 С13 – IEC 320 C14, 10А, прямая вилка, 1.8м, цвет красный PWC-IEC13-IEC14-1.8-RD | Кабель питания монитор-компьютер IEC 320 С13 – IEC 320 C14, 10А, прямая вилка, 1.8м, цвет красный PWC-IEC13-IEC14-1.8-RD | шт. | шт. | 521.74 | 434.7833 |  |  |  |  | ООО "Секьюр АЙТИ"
ЛС_02-02-10 | 2128 |  | ЛВС Учебного зала | ЛВС Учебного зала
ЛС_02-02-10 | 2129 |  | ЛВС Учебного зала | ЛВС Учебного зала
ЛС_02-02-10 | 2130 |  | ЛВС Учебного зала | ЛВС Учебного зала
ЛС_02-02-10 | 2131 |  | Коммутатор доступа 8-RJ45 ports, в составе: | Коммутатор доступа 8-RJ45 ports, в составе: | компл. | компл.
ЛС_02-02-10 | 2132 |  | Коммутатор доступа 8-RJ45 ports, в составе: | Коммутатор доступа 8-RJ45 ports, в составе: | компл. | компл.
ЛС_02-02-10 | 2133 |  | Коммутатор доступа 8-RJ45 ports, в составе: | Коммутатор доступа 8-RJ45 ports, в составе: | компл. | компл.
ЛС_02-02-10 | 2134 |  | Коммутатор L2, 8 портов 10/100/1000Base-T; 2 порта 100BASE-FX/1000BASE-X (SFP) MES2408 AC | Коммутатор L2, 8 портов 10/100/1000Base-T; 2 порта 100BASE-FX/1000BASE-X (SFP) MES2408 AC | шт. | шт. | 61679.8 | 51399.8333 |  | 51399.8333 |  |  | ООО Элтекс Коммуникации
ЛС_02-02-10 | 2135 |  | Коммутатор L2, 8 портов 10/100/1000Base-T; 2 порта 100BASE-FX/1000BASE-X (SFP) MES2408 AC | Коммутатор L2, 8 портов 10/100/1000Base-T; 2 порта 100BASE-FX/1000BASE-X (SFP) MES2408 AC | шт. | шт.
ЛС_02-02-10 | 2136 |  | Коммутатор L2, 8 портов 10/100/1000Base-T; 2 порта 100BASE-FX/1000BASE-X (SFP) MES2408 AC | Коммутатор L2, 8 портов 10/100/1000Base-T; 2 порта 100BASE-FX/1000BASE-X (SFP) MES2408 AC | шт. | шт.
ЛС_02-02-10 | 2137 |  | Сертификат на консультационные услуги по вопросам эксплуатации оборудования Eltex- MES2408 - безлимитное количество обращений 8х5, 3 календарных года SC-MES2408-B-3Y | Сертификат на консультационные услуги по вопросам эксплуатации оборудования Eltex- MES2408 - безлимитное количество обращений 8х5, 3 календарных года SC-MES2408-B-3Y | шт. | шт. | 7710.3 | 6425.25 |  | 6425.25 |  |  | ООО Элтекс Коммуникации
ЛС_02-02-10 | 2138 |  | Сертификат на консультационные услуги по вопросам эксплуатации оборудования Eltex- MES2408 - безлимитное количество обращений 8х5, 3 календарных года SC-MES2408-B-3Y | Сертификат на консультационные услуги по вопросам эксплуатации оборудования Eltex- MES2408 - безлимитное количество обращений 8х5, 3 календарных года SC-MES2408-B-3Y | шт. | шт.
ЛС_02-02-10 | 2139 |  | Сертификат на консультационные услуги по вопросам эксплуатации оборудования Eltex- MES2408 - безлимитное количество обращений 8х5, 3 календарных года SC-MES2408-B-3Y | Сертификат на консультационные услуги по вопросам эксплуатации оборудования Eltex- MES2408 - безлимитное количество обращений 8х5, 3 календарных года SC-MES2408-B-3Y | шт. | шт.
ЛС_02-02-10 | 2140 |  | Продление гарантийного обслуживания, MES2408, до 2 лет EW-MES2408-2Y | Продление гарантийного обслуживания, MES2408, до 2 лет EW-MES2408-2Y | шт. | шт. | 9252.1 | 7710.0833 |  | 7710.0833 |  |  | ООО Элтекс Коммуникации
ЛС_02-02-10 | 2141 |  | Продление гарантийного обслуживания, MES2408, до 2 лет EW-MES2408-2Y | Продление гарантийного обслуживания, MES2408, до 2 лет EW-MES2408-2Y | шт. | шт.
ЛС_02-02-10 | 2142 |  | Продление гарантийного обслуживания, MES2408, до 2 лет EW-MES2408-2Y | Продление гарантийного обслуживания, MES2408, до 2 лет EW-MES2408-2Y | шт. | шт.
ЛС_02-02-10 | 2143 |  | Кабельная продукция | Кабельная продукция
ЛС_02-02-10 | 2144 |  | Кабельная продукция | Кабельная продукция
ЛС_02-02-10 | 2145 |  | Кабельная продукция | Кабельная продукция
ЛС_02-02-10 | 2146 |  | Патч-корд волоконно-оптический (шнур) SM 9/125 (OS2), FC/UPC-FC/UPC, 2.0 мм, duplex, LSZH, 2 м FC-D2-9-FC/UR-FC/UR-H-2M-LSZH-YL | Патч-корд волоконно-оптический (шнур) SM 9/125 (OS2), FC/UPC-FC/UPC, 2.0 мм, duplex, LSZH, 2 м FC-D2-9-FC/UR-FC/UR-H-2M-LSZH-YL | шт. | шт. | 745.71 | 621.425 |  | 621.425 |  |  | ООО "ЛАНИТ-Норд"
ЛС_02-02-10 | 2147 |  | Патч-корд волоконно-оптический (шнур) SM 9/125 (OS2), FC/UPC-FC/UPC, 2.0 мм, duplex, LSZH, 2 м FC-D2-9-FC/UR-FC/UR-H-2M-LSZH-YL | Патч-корд волоконно-оптический (шнур) SM 9/125 (OS2), FC/UPC-FC/UPC, 2.0 мм, duplex, LSZH, 2 м FC-D2-9-FC/UR-FC/UR-H-2M-LSZH-YL | шт. | шт. | 750.68 | 625.5667 |  |  |  |  | ООО "Инфра Электро"
ЛС_02-02-10 | 2148 |  | Патч-корд волоконно-оптический (шнур) SM 9/125 (OS2), FC/UPC-FC/UPC, 2.0 мм, duplex, LSZH, 2 м FC-D2-9-FC/UR-FC/UR-H-2M-LSZH-YL | Патч-корд волоконно-оптический (шнур) SM 9/125 (OS2), FC/UPC-FC/UPC, 2.0 мм, duplex, LSZH, 2 м FC-D2-9-FC/UR-FC/UR-H-2M-LSZH-YL | шт. | шт. | 753.17 | 627.6417 |  |  |  |  | ООО "Секьюр АЙТИ"
ЛС_02-02-10 | 2149 |  | Патч-корд волоконно-оптический (шнур) SM 9/125 (OS2), FC/UPC-LC/UPC, 2.0 мм, duplex, LSZH, 10 м FC-D2-9-FC/UR-LC/UR-H-10M-LSZH-YL | Патч-корд волоконно-оптический (шнур) SM 9/125 (OS2), FC/UPC-LC/UPC, 2.0 мм, duplex, LSZH, 10 м FC-D2-9-FC/UR-LC/UR-H-10M-LSZH-YL | шт. | шт. | 985.91 | 821.5917 |  | 821.5917 |  |  | ООО "ЛАНИТ-Норд"
ЛС_02-02-10 | 2150 |  | Патч-корд волоконно-оптический (шнур) SM 9/125 (OS2), FC/UPC-LC/UPC, 2.0 мм, duplex, LSZH, 10 м FC-D2-9-FC/UR-LC/UR-H-10M-LSZH-YL | Патч-корд волоконно-оптический (шнур) SM 9/125 (OS2), FC/UPC-LC/UPC, 2.0 мм, duplex, LSZH, 10 м FC-D2-9-FC/UR-LC/UR-H-10M-LSZH-YL | шт. | шт. | 992.48 | 827.0667 |  |  |  |  | ООО "Инфра Электро"
ЛС_02-02-10 | 2151 |  | Патч-корд волоконно-оптический (шнур) SM 9/125 (OS2), FC/UPC-LC/UPC, 2.0 мм, duplex, LSZH, 10 м FC-D2-9-FC/UR-LC/UR-H-10M-LSZH-YL | Патч-корд волоконно-оптический (шнур) SM 9/125 (OS2), FC/UPC-LC/UPC, 2.0 мм, duplex, LSZH, 10 м FC-D2-9-FC/UR-LC/UR-H-10M-LSZH-YL | шт. | шт. | 995.76 | 829.8 |  |  |  |  | ООО "Секьюр АЙТИ"
ЛС_02-02-10 | 2152 |  | Патч-корд волоконно-оптический (шнур) SM 9/125 (OS2), FC/UPC-LC/UPC, 2.0 мм, duplex, LSZH, 5 м FC-D2-9-FC/UR-LC/UR-H-5M-LSZH-YL | Патч-корд волоконно-оптический (шнур) SM 9/125 (OS2), FC/UPC-LC/UPC, 2.0 мм, duplex, LSZH, 5 м FC-D2-9-FC/UR-LC/UR-H-5M-LSZH-YL | шт. | шт. | 836.16 | 696.8 |  | 696.8 |  |  | ООО "ЛАНИТ-Норд"
ЛС_02-02-10 | 2153 |  | Патч-корд волоконно-оптический (шнур) SM 9/125 (OS2), FC/UPC-LC/UPC, 2.0 мм, duplex, LSZH, 5 м FC-D2-9-FC/UR-LC/UR-H-5M-LSZH-YL | Патч-корд волоконно-оптический (шнур) SM 9/125 (OS2), FC/UPC-LC/UPC, 2.0 мм, duplex, LSZH, 5 м FC-D2-9-FC/UR-LC/UR-H-5M-LSZH-YL | шт. | шт. | 841.73 | 701.4417 |  |  |  |  | ООО "Инфра Электро"
ЛС_02-02-10 | 2154 |  | Патч-корд волоконно-оптический (шнур) SM 9/125 (OS2), FC/UPC-LC/UPC, 2.0 мм, duplex, LSZH, 5 м FC-D2-9-FC/UR-LC/UR-H-5M-LSZH-YL | Патч-корд волоконно-оптический (шнур) SM 9/125 (OS2), FC/UPC-LC/UPC, 2.0 мм, duplex, LSZH, 5 м FC-D2-9-FC/UR-LC/UR-H-5M-LSZH-YL | шт. | шт. | 844.52 | 703.7667 |  |  |  |  | ООО "Секьюр АЙТИ"
ЛС_02-02-10 | 2155 |  | Патч-корд волоконно-оптический (шнур) SM 9/125 (OS2), LC/UPC-LC/UPC, 2.0 мм, duplex, LSZH, 1 м FC-D2-9-LC/UR-LC/UR-H-1M-LSZH-YL | Патч-корд волоконно-оптический (шнур) SM 9/125 (OS2), LC/UPC-LC/UPC, 2.0 мм, duplex, LSZH, 1 м FC-D2-9-LC/UR-LC/UR-H-1M-LSZH-YL | шт. | шт. | 716.57 | 597.1417 |  | 597.1417 |  |  | ООО "ЛАНИТ-Норд"
ЛС_02-02-10 | 2156 |  | Патч-корд волоконно-оптический (шнур) SM 9/125 (OS2), LC/UPC-LC/UPC, 2.0 мм, duplex, LSZH, 1 м FC-D2-9-LC/UR-LC/UR-H-1M-LSZH-YL | Патч-корд волоконно-оптический (шнур) SM 9/125 (OS2), LC/UPC-LC/UPC, 2.0 мм, duplex, LSZH, 1 м FC-D2-9-LC/UR-LC/UR-H-1M-LSZH-YL | шт. | шт. | 721.34 | 601.1167 |  |  |  |  | ООО "Инфра Электро"
ЛС_02-02-10 | 2157 |  | Патч-корд волоконно-оптический (шнур) SM 9/125 (OS2), LC/UPC-LC/UPC, 2.0 мм, duplex, LSZH, 1 м FC-D2-9-LC/UR-LC/UR-H-1M-LSZH-YL | Патч-корд волоконно-оптический (шнур) SM 9/125 (OS2), LC/UPC-LC/UPC, 2.0 мм, duplex, LSZH, 1 м FC-D2-9-LC/UR-LC/UR-H-1M-LSZH-YL | шт. | шт. | 723.73 | 603.1083 |  |  |  |  | ООО "Секьюр АЙТИ"
ЛС_02-02-10 | 2158 |  | Патч-корд U/UTP, Cat.5e (100% Fluke Component Tested), LSZH, 2 м, серый PC-LPM-UTP-RJ45-RJ45-C5e-2M-LSZH-GY | Патч-корд U/UTP, Cat.5e (100% Fluke Component Tested), LSZH, 2 м, серый PC-LPM-UTP-RJ45-RJ45-C5e-2M-LSZH-GY | шт. | шт. | 396.98 | 330.8167 |  | 330.8167 |  |  | ООО "ЛАНИТ-Норд"
ЛС_02-02-10 | 2159 |  | Патч-корд U/UTP, Cat.5e (100% Fluke Component Tested), LSZH, 2 м, серый PC-LPM-UTP-RJ45-RJ45-C5e-2M-LSZH-GY | Патч-корд U/UTP, Cat.5e (100% Fluke Component Tested), LSZH, 2 м, серый PC-LPM-UTP-RJ45-RJ45-C5e-2M-LSZH-GY | шт. | шт. | 399.62 | 333.0167 |  |  |  |  | ООО "Инфра Электро"
ЛС_02-02-10 | 2160 |  | Патч-корд U/UTP, Cat.5e (100% Fluke Component Tested), LSZH, 2 м, серый PC-LPM-UTP-RJ45-RJ45-C5e-2M-LSZH-GY | Патч-корд U/UTP, Cat.5e (100% Fluke Component Tested), LSZH, 2 м, серый PC-LPM-UTP-RJ45-RJ45-C5e-2M-LSZH-GY | шт. | шт. | 400.94 | 334.1167 |  |  |  |  | ООО "Секьюр АЙТИ"
ЛС_02-02-10 | 2161 |  | Патч-корд U/UTP, Cat.5e (100% Fluke Component Tested), LSZH, 10 м, серый PC-LPM-UTP-RJ45-RJ45-C5e-10M-LSZH-GY | Патч-корд U/UTP, Cat.5e (100% Fluke Component Tested), LSZH, 10 м, серый PC-LPM-UTP-RJ45-RJ45-C5e-10M-LSZH-GY | шт. | шт. | 1484.39 | 1236.9917 |  | 1236.9917 |  |  | ООО "ЛАНИТ-Норд"
ЛС_02-02-10 | 2162 |  | Патч-корд U/UTP, Cat.5e (100% Fluke Component Tested), LSZH, 10 м, серый PC-LPM-UTP-RJ45-RJ45-C5e-10M-LSZH-GY | Патч-корд U/UTP, Cat.5e (100% Fluke Component Tested), LSZH, 10 м, серый PC-LPM-UTP-RJ45-RJ45-C5e-10M-LSZH-GY | шт. | шт. | 1494.28 | 1245.2333 |  |  |  |  | ООО "Инфра Электро"
ЛС_02-02-10 | 2163 |  | Патч-корд U/UTP, Cat.5e (100% Fluke Component Tested), LSZH, 10 м, серый PC-LPM-UTP-RJ45-RJ45-C5e-10M-LSZH-GY | Патч-корд U/UTP, Cat.5e (100% Fluke Component Tested), LSZH, 10 м, серый PC-LPM-UTP-RJ45-RJ45-C5e-10M-LSZH-GY | шт. | шт. | 1499.23 | 1249.3583 |  |  |  |  | ООО "Секьюр АЙТИ"
ЛС_02-02-10 | 2164 |  | Провод силовой пониженной пожарной опасности с изоляцией из поливинилхлоридного пластиката для электрических установок на напряжение до 450/750 В (многожильный, желто-зеленый), сечением 1x4,0 мм2. Класс пожарной опасности по ГОСТ 31565-2012 – П1б.8.2.2.2 ПуГВнг-LS 1x4,0 | Провод силовой пониженной пожарной опасности с изоляцией из поливинилхлоридного пластиката для электрических установок на напряжение до 450/750 В (многожильный, желто-зеленый), сечением 1x4,0 мм2. Класс пожарной опасности по ГОСТ 31565-2012 – П1б.8.2.2.2 ПуГВнг-LS 1x4,0 | м. | м. | 49.2 | 41 |  | 41 |  |  | ООО "ТД Тинко"
ЛС_02-02-10 | 2165 |  | Провод силовой пониженной пожарной опасности с изоляцией из поливинилхлоридного пластиката для электрических установок на напряжение до 450/750 В (многожильный, желто-зеленый), сечением 1x4,0 мм2. Класс пожарной опасности по ГОСТ 31565-2012 – П1б.8.2.2.2 ПуГВнг-LS 1x4,0 | Провод силовой пониженной пожарной опасности с изоляцией из поливинилхлоридного пластиката для электрических установок на напряжение до 450/750 В (многожильный, желто-зеленый), сечением 1x4,0 мм2. Класс пожарной опасности по ГОСТ 31565-2012 – П1б.8.2.2.2 ПуГВнг-LS 1x4,0 | м. | м. | 61.02 | 50.85 |  |  |  |  | Электромонтаж
ЛС_02-02-10 | 2166 |  | Провод силовой пониженной пожарной опасности с изоляцией из поливинилхлоридного пластиката для электрических установок на напряжение до 450/750 В (многожильный, желто-зеленый), сечением 1x4,0 мм2. Класс пожарной опасности по ГОСТ 31565-2012 – П1б.8.2.2.2 ПуГВнг-LS 1x4,0 | Провод силовой пониженной пожарной опасности с изоляцией из поливинилхлоридного пластиката для электрических установок на напряжение до 450/750 В (многожильный, желто-зеленый), сечением 1x4,0 мм2. Класс пожарной опасности по ГОСТ 31565-2012 – П1б.8.2.2.2 ПуГВнг-LS 1x4,0 | м. | м. | 77 | 64.1667 |  |  |  |  | Леруа Мерлен
ЛС_02-02-10 | 2167 |  | Материалы | Материалы
ЛС_02-02-10 | 2168 |  | Материалы | Материалы
ЛС_02-02-10 | 2169 |  | Материалы | Материалы
ЛС_02-02-10 | 2170 |  | Зажим для заземления кабеля DP-ZE-CL | Зажим для заземления кабеля DP-ZE-CL | шт. | шт. | 505.4712 | 421.226 |  | 421.226 |  |  | Conteg
ЛС_02-02-10 | 2171 |  | Зажим для заземления кабеля DP-ZE-CL | Зажим для заземления кабеля DP-ZE-CL | шт. | шт. | 521.0813 | 434.2344 |  |  |  |  | ООО "СКС"
ЛС_02-02-10 | 2172 |  | Зажим для заземления кабеля DP-ZE-CL | Зажим для заземления кабеля DP-ZE-CL | шт. | шт. | 532.2314 | 443.5262 |  |  |  |  | ООО "Бизнес Телеком-Импорт"
ЛС_02-02-10 | 2173 |  | Наконечник кабельный кольцевой изолированный с ПВХ манжетой, диапазон сечений (мм²) : 2.5-6.0мм, желтый НКИ 6.0-5 47481 | Наконечник кабельный кольцевой изолированный с ПВХ манжетой, диапазон сечений (мм²) : 2.5-6.0мм, желтый НКИ 6.0-5 47481 | шт. | шт. | 7.04 | 5.8667 |  | 5.8667 |  |  | ООО "ЛАНИТ-Норд"
ЛС_02-02-10 | 2174 |  | Наконечник кабельный кольцевой изолированный с ПВХ манжетой, диапазон сечений (мм²) : 2.5-6.0мм, желтый НКИ 6.0-5 47481 | Наконечник кабельный кольцевой изолированный с ПВХ манжетой, диапазон сечений (мм²) : 2.5-6.0мм, желтый НКИ 6.0-5 47481 | шт. | шт. | 7.09 | 5.9083 |  |  |  |  | ООО "Инфра Электро"
ЛС_02-02-10 | 2175 |  | Наконечник кабельный кольцевой изолированный с ПВХ манжетой, диапазон сечений (мм²) : 2.5-6.0мм, желтый НКИ 6.0-5 47481 | Наконечник кабельный кольцевой изолированный с ПВХ манжетой, диапазон сечений (мм²) : 2.5-6.0мм, желтый НКИ 6.0-5 47481 | шт. | шт. | 7.11 | 5.925 |  |  |  |  | ООО "Секьюр АЙТИ"
ЛС_02-02-10 | 2176 |  | Наконечник кабельный штыревой, желтый НШвИ 4,0-10 NSHV0400410 | Наконечник кабельный штыревой, желтый НШвИ 4,0-10 NSHV0400410 | шт. | шт. | 140.92 | 117.4333 |  |  |  |  | ООО Фарадей
ЛС_02-02-10 | 2177 |  | Наконечник кабельный штыревой, желтый НШвИ 4,0-10 NSHV0400410 | Наконечник кабельный штыревой, желтый НШвИ 4,0-10 NSHV0400410 | шт. | шт. | 100 | 83.3333 |  |  |  |  | ПРОДОМ
ЛС_02-02-10 | 2178 |  | Наконечник кабельный штыревой, желтый НШвИ 4,0-10 NSHV0400410 | Наконечник кабельный штыревой, желтый НШвИ 4,0-10 NSHV0400410 | шт. | шт. | 89.27 | 74.3917 |  | 74.3917 |  |  | ООО "Тэксэнерго Электрик"
ЛС_02-02-15 | 2179 |  | Оборудование | Оборудование
ЛС_02-02-15 | 2180 |  | Оборудование | Оборудование
ЛС_02-02-15 | 2181 |  | Оборудование | Оборудование
ЛС_02-02-15 | 2182 |  | Направленная антенна для внутренней установки (VVVPol 380~470MHz 100° 4dBi Wall Mount Antenna) RXDI-382706A-SJ | Направленная антенна для внутренней установки (VVVPol 380~470MHz 100° 4dBi Wall Mount Antenna) RXDI-382706A-SJ | шт. | шт. | 20210.9804 | 16842.4837 |  | 16842.4837 |  |  | ООО "ББРС.РУ"
ЛС_02-02-15 | 2183 |  | Направленная антенна для внутренней установки (VVVPol 380~470MHz 100° 4dBi Wall Mount Antenna) RXDI-382706A-SJ | Направленная антенна для внутренней установки (VVVPol 380~470MHz 100° 4dBi Wall Mount Antenna) RXDI-382706A-SJ | шт. | шт.
ЛС_02-02-15 | 2184 |  | Направленная антенна для внутренней установки (VVVPol 380~470MHz 100° 4dBi Wall Mount Antenna) RXDI-382706A-SJ | Направленная антенна для внутренней установки (VVVPol 380~470MHz 100° 4dBi Wall Mount Antenna) RXDI-382706A-SJ | шт. | шт.
ЛС_02-02-15 | 2185 |  | Делитель мощности 1:2, 376-2200 МГц, 50 Ом, 700Вт, разъемы N female EG 500 8042 | Делитель мощности 1:2, 376-2200 МГц, 50 Ом, 700Вт, разъемы N female EG 500 8042 | шт. | шт. | 3900 | 3250 |  | 3250 |  |  | ООО "ПрофБезопасность"
ЛС_02-02-15 | 2186 |  | Делитель мощности 1:2, 376-2200 МГц, 50 Ом, 700Вт, разъемы N female EG 500 8042 | Делитель мощности 1:2, 376-2200 МГц, 50 Ом, 700Вт, разъемы N female EG 500 8042 | шт. | шт. | 4700 | 3916.6667 |  |  |  |  | ИП Целищев В.Н.
ЛС_02-02-15 | 2187 |  | Делитель мощности 1:2, 376-2200 МГц, 50 Ом, 700Вт, разъемы N female EG 500 8042 | Делитель мощности 1:2, 376-2200 МГц, 50 Ом, 700Вт, разъемы N female EG 500 8042 | шт. | шт.
ЛС_02-02-15 | 2188 |  | Разъем N Male для кабеля LCF12-50 JFN NM-LCF12-C01/C02 | Разъем N Male для кабеля LCF12-50 JFN NM-LCF12-C01/C02 | шт. | шт. | 1932 | 1610 |  |  |  |  | ООО "К-Радио"
ЛС_02-02-15 | 2189 |  | Разъем N Male для кабеля LCF12-50 JFN NM-LCF12-C01/C02 | Разъем N Male для кабеля LCF12-50 JFN NM-LCF12-C01/C02 | шт. | шт. | 994 | 828.3333 |  | 828.3333 |  |  | ООО "Профтелеком"
ЛС_02-02-15 | 2190 |  | Разъем N Male для кабеля LCF12-50 JFN NM-LCF12-C01/C02 | Разъем N Male для кабеля LCF12-50 JFN NM-LCF12-C01/C02 | шт. | шт. | 2230.02 | 1858.35 |  |  |  |  | ООО "ББРС.РУ"
ЛС_02-02-15 | 2191 |  | Абонентская радиостанция «МиниКом-АНР-1-К» ЕКВМ.464425.019 | Абонентская радиостанция «МиниКом-АНР-1-К» ЕКВМ.464425.019 | шт. | шт.
ЛС_02-02-15 | 2192 |  | Абонентская радиостанция «МиниКом-АНР-1-К» ЕКВМ.464425.019 | Абонентская радиостанция «МиниКом-АНР-1-К» ЕКВМ.464425.019 | шт. | шт.
ЛС_02-02-15 | 2193 |  | Абонентская радиостанция «МиниКом-АНР-1-К» ЕКВМ.464425.019 | Абонентская радиостанция «МиниКом-АНР-1-К» ЕКВМ.464425.019 | шт. | шт.
ЛС_02-02-15 | 2194 |  | Комплект оборудования "МиниКом DX-500" в составе: | Комплект оборудования "МиниКом DX-500" в составе: | компл. | компл. | 5204622.42 | 4337185.35 |  | 4337185.35 |  |  | АО Инфотехника и связь
ЛС_02-02-15 | 2195 |  | Комплект оборудования "МиниКом DX-500" в составе: | Комплект оборудования "МиниКом DX-500" в составе: | компл. | компл. | 5568945.99 | 4640788.325 |  |  |  |  | ООО Логинвест-НижнийНовгород
ЛС_02-02-15 | 2196 |  | Комплект оборудования "МиниКом DX-500" в составе: | Комплект оборудования "МиниКом DX-500" в составе: | компл. | компл. | 5464853.54 | 4554044.6167 |  |  |  |  | ООО Устойчивые системы
ЛС_02-02-15 | 2197 |  | Шкаф с электропитанием от сети переменного тока 220 В. Емкость до 1024 портов и 24 ИКМ- Шкаф 45U DX-500S-BX1000 120003 | Шкаф с электропитанием от сети переменного тока 220 В. Емкость до 1024 портов и 24 ИКМ- Шкаф 45U DX-500S-BX1000 120003 | шт. | шт.
ЛС_02-02-15 | 2198 |  | Шкаф с электропитанием от сети переменного тока 220 В. Емкость до 1024 портов и 24 ИКМ- Шкаф 45U DX-500S-BX1000 120003 | Шкаф с электропитанием от сети переменного тока 220 В. Емкость до 1024 портов и 24 ИКМ- Шкаф 45U DX-500S-BX1000 120003 | шт. | шт.
ЛС_02-02-15 | 2199 |  | Шкаф с электропитанием от сети переменного тока 220 В. Емкость до 1024 портов и 24 ИКМ- Шкаф 45U DX-500S-BX1000 120003 | Шкаф с электропитанием от сети переменного тока 220 В. Емкость до 1024 портов и 24 ИКМ- Шкаф 45U DX-500S-BX1000 120003 | шт. | шт.
ЛС_02-02-15 | 2200 |  | Кассета 1-го типа с кросс-платой на 256 портов. Кассета DX-500N-Cr250-1 120105 | Кассета 1-го типа с кросс-платой на 256 портов. Кассета DX-500N-Cr250-1 120105 | шт. | шт.
ЛС_02-02-15 | 2201 |  | Кассета 1-го типа с кросс-платой на 256 портов. Кассета DX-500N-Cr250-1 120105 | Кассета 1-го типа с кросс-платой на 256 портов. Кассета DX-500N-Cr250-1 120105 | шт. | шт.
ЛС_02-02-15 | 2202 |  | Кассета 1-го типа с кросс-платой на 256 портов. Кассета DX-500N-Cr250-1 120105 | Кассета 1-го типа с кросс-платой на 256 портов. Кассета DX-500N-Cr250-1 120105 | шт. | шт.
ЛС_02-02-15 | 2203 |  | Кассета 2-го типа с кросс-платой на 256 портов. Кассета DX-500N-Cr250-2 120106 | Кассета 2-го типа с кросс-платой на 256 портов. Кассета DX-500N-Cr250-2 120106 | шт. | шт.
ЛС_02-02-15 | 2204 |  | Кассета 2-го типа с кросс-платой на 256 портов. Кассета DX-500N-Cr250-2 120106 | Кассета 2-го типа с кросс-платой на 256 портов. Кассета DX-500N-Cr250-2 120106 | шт. | шт.
ЛС_02-02-15 | 2205 |  | Кассета 2-го типа с кросс-платой на 256 портов. Кассета DX-500N-Cr250-2 120106 | Кассета 2-го типа с кросс-платой на 256 портов. Кассета DX-500N-Cr250-2 120106 | шт. | шт.
ЛС_02-02-15 | 2206 |  | Управляющее устройство (абонентский кластер) для конфигурации "Standard". Модуль DX-500L-ADK-C 120206 | Управляющее устройство (абонентский кластер) для конфигурации "Standard". Модуль DX-500L-ADK-C 120206 | шт. | шт.
ЛС_02-02-15 | 2207 |  | Управляющее устройство (абонентский кластер) для конфигурации "Standard". Модуль DX-500L-ADK-C 120206 | Управляющее устройство (абонентский кластер) для конфигурации "Standard". Модуль DX-500L-ADK-C 120206 | шт. | шт.
ЛС_02-02-15 | 2208 |  | Управляющее устройство (абонентский кластер) для конфигурации "Standard". Модуль DX-500L-ADK-C 120206 | Управляющее устройство (абонентский кластер) для конфигурации "Standard". Модуль DX-500L-ADK-C 120206 | шт. | шт.
ЛС_02-02-15 | 2209 |  | Модуль центрального коммутационного поля. Модуль DX-500L-CPU-C 120200 | Модуль центрального коммутационного поля. Модуль DX-500L-CPU-C 120200 | шт. | шт.
ЛС_02-02-15 | 2210 |  | Модуль центрального коммутационного поля. Модуль DX-500L-CPU-C 120200 | Модуль центрального коммутационного поля. Модуль DX-500L-CPU-C 120200 | шт. | шт.
ЛС_02-02-15 | 2211 |  | Модуль центрального коммутационного поля. Модуль DX-500L-CPU-C 120200 | Модуль центрального коммутационного поля. Модуль DX-500L-CPU-C 120200 | шт. | шт.
ЛС_02-02-15 | 2212 |  | Модуль на четыре ИКМ-тракта. Модуль DX-500L-PCM4-C 120203 | Модуль на четыре ИКМ-тракта. Модуль DX-500L-PCM4-C 120203 | шт. | шт.
ЛС_02-02-15 | 2213 |  | Модуль на четыре ИКМ-тракта. Модуль DX-500L-PCM4-C 120203 | Модуль на четыре ИКМ-тракта. Модуль DX-500L-PCM4-C 120203 | шт. | шт.
ЛС_02-02-15 | 2214 |  | Модуль на четыре ИКМ-тракта. Модуль DX-500L-PCM4-C 120203 | Модуль на четыре ИКМ-тракта. Модуль DX-500L-PCM4-C 120203 | шт. | шт.
ЛС_02-02-15 | 2215 |  | Гибридный модуль на 8 цифровых интерфейсов и 8 платомест для установки субмодулей. Модуль электронный DX-500N-16M/8UpN 120304 | Гибридный модуль на 8 цифровых интерфейсов и 8 платомест для установки субмодулей. Модуль электронный DX-500N-16M/8UpN 120304 | шт. | шт.
ЛС_02-02-15 | 2216 |  | Гибридный модуль на 8 цифровых интерфейсов и 8 платомест для установки субмодулей. Модуль электронный DX-500N-16M/8UpN 120304 | Гибридный модуль на 8 цифровых интерфейсов и 8 платомест для установки субмодулей. Модуль электронный DX-500N-16M/8UpN 120304 | шт. | шт.
ЛС_02-02-15 | 2217 |  | Гибридный модуль на 8 цифровых интерфейсов и 8 платомест для установки субмодулей. Модуль электронный DX-500N-16M/8UpN 120304 | Гибридный модуль на 8 цифровых интерфейсов и 8 платомест для установки субмодулей. Модуль электронный DX-500N-16M/8UpN 120304 | шт. | шт.
ЛС_02-02-15 | 2218 |  | Модуль на шестнадцать внутренних аналоговых абонентов Модуль электронный DX-500N-16S 120310 | Модуль на шестнадцать внутренних аналоговых абонентов Модуль электронный DX-500N-16S 120310 | шт. | шт.
ЛС_02-02-15 | 2219 |  | Модуль на шестнадцать внутренних аналоговых абонентов Модуль электронный DX-500N-16S 120310 | Модуль на шестнадцать внутренних аналоговых абонентов Модуль электронный DX-500N-16S 120310 | шт. | шт.
ЛС_02-02-15 | 2220 |  | Модуль на шестнадцать внутренних аналоговых абонентов Модуль электронный DX-500N-16S 120310 | Модуль на шестнадцать внутренних аналоговых абонентов Модуль электронный DX-500N-16S 120310 | шт. | шт.
ЛС_02-02-15 | 2221 |  | Модуль на шестнадцать внутренних аналоговых абонентов (устанавливается на модуль на шестнадцать внутренних аналоговых абонентов) Модуль электронный DX-500N-16SD 120311 | Модуль на шестнадцать внутренних аналоговых абонентов (устанавливается на модуль на шестнадцать внутренних аналоговых абонентов) Модуль электронный DX-500N-16SD 120311 | шт. | шт.
ЛС_02-02-15 | 2222 |  | Модуль на шестнадцать внутренних аналоговых абонентов (устанавливается на модуль на шестнадцать внутренних аналоговых абонентов) Модуль электронный DX-500N-16SD 120311 | Модуль на шестнадцать внутренних аналоговых абонентов (устанавливается на модуль на шестнадцать внутренних аналоговых абонентов) Модуль электронный DX-500N-16SD 120311 | шт. | шт.
ЛС_02-02-15 | 2223 |  | Модуль на шестнадцать внутренних аналоговых абонентов (устанавливается на модуль на шестнадцать внутренних аналоговых абонентов) Модуль электронный DX-500N-16SD 120311 | Модуль на шестнадцать внутренних аналоговых абонентов (устанавливается на модуль на шестнадцать внутренних аналоговых абонентов) Модуль электронный DX-500N-16SD 120311 | шт. | шт.
ЛС_02-02-15 | 2224 |  | Модуль аналоговых интерфейсов. Модуль электронный DX-500N-32M 120305 | Модуль аналоговых интерфейсов. Модуль электронный DX-500N-32M 120305 | шт. | шт.
ЛС_02-02-15 | 2225 |  | Модуль аналоговых интерфейсов. Модуль электронный DX-500N-32M 120305 | Модуль аналоговых интерфейсов. Модуль электронный DX-500N-32M 120305 | шт. | шт.
ЛС_02-02-15 | 2226 |  | Модуль аналоговых интерфейсов. Модуль электронный DX-500N-32M 120305 | Модуль аналоговых интерфейсов. Модуль электронный DX-500N-32M 120305 | шт. | шт.
ЛС_02-02-15 | 2227 |  | Модуль для подключения двух четырехпроводных окончаний каналов Модуль электронный DX-500N-02F 120322 | Модуль для подключения двух четырехпроводных окончаний каналов Модуль электронный DX-500N-02F 120322 | шт. | шт.
ЛС_02-02-15 | 2228 |  | Модуль для подключения двух четырехпроводных окончаний каналов Модуль электронный DX-500N-02F 120322 | Модуль для подключения двух четырехпроводных окончаний каналов Модуль электронный DX-500N-02F 120322 | шт. | шт.
ЛС_02-02-15 | 2229 |  | Модуль для подключения двух четырехпроводных окончаний каналов Модуль электронный DX-500N-02F 120322 | Модуль для подключения двух четырехпроводных окончаний каналов Модуль электронный DX-500N-02F 120322 | шт. | шт.
ЛС_02-02-15 | 2230 |  | Модуль на одну шестипроводную соединительную линию с сигнализацией E&M Модуль электронный DX-500N-01Е 120323 | Модуль на одну шестипроводную соединительную линию с сигнализацией E&M Модуль электронный DX-500N-01Е 120323 | шт. | шт.
ЛС_02-02-15 | 2231 |  | Модуль на одну шестипроводную соединительную линию с сигнализацией E&M Модуль электронный DX-500N-01Е 120323 | Модуль на одну шестипроводную соединительную линию с сигнализацией E&M Модуль электронный DX-500N-01Е 120323 | шт. | шт.
ЛС_02-02-15 | 2232 |  | Модуль на одну шестипроводную соединительную линию с сигнализацией E&M Модуль электронный DX-500N-01Е 120323 | Модуль на одну шестипроводную соединительную линию с сигнализацией E&M Модуль электронный DX-500N-01Е 120323 | шт. | шт.
ЛС_02-02-15 | 2233 |  | Комплект эксплуатационной документации: руководство по эксплуатации (часть 1, 2), общее описание систем, инструкция пользователя, руководство пользователя (пульт Эксплуатационная документация УПАТС "МиниКом DX-500" 120900 | Комплект эксплуатационной документации: руководство по эксплуатации (часть 1, 2), общее описание систем, инструкция пользователя, руководство пользователя (пульт Эксплуатационная документация УПАТС "МиниКом DX-500" 120900 | шт. | шт.
ЛС_02-02-15 | 2234 |  | Комплект эксплуатационной документации: руководство по эксплуатации (часть 1, 2), общее описание систем, инструкция пользователя, руководство пользователя (пульт Эксплуатационная документация УПАТС "МиниКом DX-500" 120900 | Комплект эксплуатационной документации: руководство по эксплуатации (часть 1, 2), общее описание систем, инструкция пользователя, руководство пользователя (пульт Эксплуатационная документация УПАТС "МиниКом DX-500" 120900 | шт. | шт.
ЛС_02-02-15 | 2235 |  | Комплект эксплуатационной документации: руководство по эксплуатации (часть 1, 2), общее описание систем, инструкция пользователя, руководство пользователя (пульт Эксплуатационная документация УПАТС "МиниКом DX-500" 120900 | Комплект эксплуатационной документации: руководство по эксплуатации (часть 1, 2), общее описание систем, инструкция пользователя, руководство пользователя (пульт Эксплуатационная документация УПАТС "МиниКом DX-500" 120900 | шт. | шт.
ЛС_02-02-15 | 2236 |  | Кроссовое оборудование: | Кроссовое оборудование:
ЛС_02-02-15 | 2237 |  | Кроссовое оборудование: | Кроссовое оборудование:
ЛС_02-02-15 | 2238 |  | Кроссовое оборудование: | Кроссовое оборудование:
ЛС_02-02-15 | 2239 |  | Кабель 1,5 м РСМ 4-1,5 120412.0015 | Кабель 1,5 м РСМ 4-1,5 120412.0015 | шт. | шт.
ЛС_02-02-15 | 2240 |  | Кабель 1,5 м РСМ 4-1,5 120412.0015 | Кабель 1,5 м РСМ 4-1,5 120412.0015 | шт. | шт.
ЛС_02-02-15 | 2241 |  | Кабель 1,5 м РСМ 4-1,5 120412.0015 | Кабель 1,5 м РСМ 4-1,5 120412.0015 | шт. | шт.
ЛС_02-02-15 | 2242 |  | Кросс встроенный под 300 пар (стандарт Krone) KR-300S-K 127301 | Кросс встроенный под 300 пар (стандарт Krone) KR-300S-K 127301 | шт. | шт.
ЛС_02-02-15 | 2243 |  | Кросс встроенный под 300 пар (стандарт Krone) KR-300S-K 127301 | Кросс встроенный под 300 пар (стандарт Krone) KR-300S-K 127301 | шт. | шт.
ЛС_02-02-15 | 2244 |  | Кросс встроенный под 300 пар (стандарт Krone) KR-300S-K 127301 | Кросс встроенный под 300 пар (стандарт Krone) KR-300S-K 127301 | шт. | шт.
ЛС_02-02-15 | 2245 |  | Плинт размыкаемый на 10 пар (KRONE) (+2 скобы заземления) 195100 | Плинт размыкаемый на 10 пар (KRONE) (+2 скобы заземления) 195100 | шт. | шт.
ЛС_02-02-15 | 2246 |  | Плинт размыкаемый на 10 пар (KRONE) (+2 скобы заземления) 195100 | Плинт размыкаемый на 10 пар (KRONE) (+2 скобы заземления) 195100 | шт. | шт.
ЛС_02-02-15 | 2247 |  | Плинт размыкаемый на 10 пар (KRONE) (+2 скобы заземления) 195100 | Плинт размыкаемый на 10 пар (KRONE) (+2 скобы заземления) 195100 | шт. | шт.
ЛС_02-02-15 | 2248 |  | Абонентское оборудование: | Абонентское оборудование:
ЛС_02-02-15 | 2249 |  | Абонентское оборудование: | Абонентское оборудование:
ЛС_02-02-15 | 2250 |  | Абонентское оборудование: | Абонентское оборудование:
ЛС_02-02-15 | 2251 |  | Цифровой пульт прямых связей "оптипойнт стандарт", цвет светлый "арктик" или черный "марганец". Позволяет подключать до 4 приставок, порт для подключения адаптеров, USB 1.1 интерфейс. Пульт PS-OPS на основе "оптипойнт стандарт" (белый) 127204 | Цифровой пульт прямых связей "оптипойнт стандарт", цвет светлый "арктик" или черный "марганец". Позволяет подключать до 4 приставок, порт для подключения адаптеров, USB 1.1 интерфейс. Пульт PS-OPS на основе "оптипойнт стандарт" (белый) 127204 | шт. | шт.
ЛС_02-02-15 | 2252 |  | Цифровой пульт прямых связей "оптипойнт стандарт", цвет светлый "арктик" или черный "марганец". Позволяет подключать до 4 приставок, порт для подключения адаптеров, USB 1.1 интерфейс. Пульт PS-OPS на основе "оптипойнт стандарт" (белый) 127204 | Цифровой пульт прямых связей "оптипойнт стандарт", цвет светлый "арктик" или черный "марганец". Позволяет подключать до 4 приставок, порт для подключения адаптеров, USB 1.1 интерфейс. Пульт PS-OPS на основе "оптипойнт стандарт" (белый) 127204 | шт. | шт.
ЛС_02-02-15 | 2253 |  | Цифровой пульт прямых связей "оптипойнт стандарт", цвет светлый "арктик" или черный "марганец". Позволяет подключать до 4 приставок, порт для подключения адаптеров, USB 1.1 интерфейс. Пульт PS-OPS на основе "оптипойнт стандарт" (белый) 127204 | Цифровой пульт прямых связей "оптипойнт стандарт", цвет светлый "арктик" или черный "марганец". Позволяет подключать до 4 приставок, порт для подключения адаптеров, USB 1.1 интерфейс. Пульт PS-OPS на основе "оптипойнт стандарт" (белый) 127204 | шт. | шт.
ЛС_02-02-15 | 2254 |  | Приставка к пультам PS-OPAD, PS-OPS, PS-OPB на 16 кл., цветсветлый "арктик" или черный "марганец". Приставка к пульту на 16 программируемых клавиш, возможно подключить до 4-х приставок на пульт. Приставка (консоль) PS-OP16 на 16 клавиш к пультам PS-OPAD OptiPoint, PS-OPS, PS-OPB 127205 | Приставка к пультам PS-OPAD, PS-OPS, PS-OPB на 16 кл., цветсветлый "арктик" или черный "марганец". Приставка к пульту на 16 программируемых клавиш, возможно подключить до 4-х приставок на пульт. Приставка (консоль) PS-OP16 на 16 клавиш к пультам PS-OPAD OptiPoint, PS-OPS, PS-OPB 127205 | шт. | шт.
ЛС_02-02-15 | 2255 |  | Приставка к пультам PS-OPAD, PS-OPS, PS-OPB на 16 кл., цветсветлый "арктик" или черный "марганец". Приставка к пульту на 16 программируемых клавиш, возможно подключить до 4-х приставок на пульт. Приставка (консоль) PS-OP16 на 16 клавиш к пультам PS-OPAD OptiPoint, PS-OPS, PS-OPB 127205 | Приставка к пультам PS-OPAD, PS-OPS, PS-OPB на 16 кл., цветсветлый "арктик" или черный "марганец". Приставка к пульту на 16 программируемых клавиш, возможно подключить до 4-х приставок на пульт. Приставка (консоль) PS-OP16 на 16 клавиш к пультам PS-OPAD OptiPoint, PS-OPS, PS-OPB 127205 | шт. | шт.
ЛС_02-02-15 | 2256 |  | Приставка к пультам PS-OPAD, PS-OPS, PS-OPB на 16 кл., цветсветлый "арктик" или черный "марганец". Приставка к пульту на 16 программируемых клавиш, возможно подключить до 4-х приставок на пульт. Приставка (консоль) PS-OP16 на 16 клавиш к пультам PS-OPAD OptiPoint, PS-OPS, PS-OPB 127205 | Приставка к пультам PS-OPAD, PS-OPS, PS-OPB на 16 кл., цветсветлый "арктик" или черный "марганец". Приставка к пульту на 16 программируемых клавиш, возможно подключить до 4-х приставок на пульт. Приставка (консоль) PS-OP16 на 16 клавиш к пультам PS-OPAD OptiPoint, PS-OPS, PS-OPB 127205 | шт. | шт.
ЛС_02-02-15 | 2257 |  | Предназначен для подключения микротелефонной гарнитуры и выносных устройств громкоговорящей связи, включает Y- кабель Адаптер акустический PS-OP-AA для цифрового пульта с Y-кабелем 192210 | Предназначен для подключения микротелефонной гарнитуры и выносных устройств громкоговорящей связи, включает Y- кабель Адаптер акустический PS-OP-AA для цифрового пульта с Y-кабелем 192210 | шт. | шт.
ЛС_02-02-15 | 2258 |  | Предназначен для подключения микротелефонной гарнитуры и выносных устройств громкоговорящей связи, включает Y- кабель Адаптер акустический PS-OP-AA для цифрового пульта с Y-кабелем 192210 | Предназначен для подключения микротелефонной гарнитуры и выносных устройств громкоговорящей связи, включает Y- кабель Адаптер акустический PS-OP-AA для цифрового пульта с Y-кабелем 192210 | шт. | шт.
ЛС_02-02-15 | 2259 |  | Предназначен для подключения микротелефонной гарнитуры и выносных устройств громкоговорящей связи, включает Y- кабель Адаптер акустический PS-OP-AA для цифрового пульта с Y-кабелем 192210 | Предназначен для подключения микротелефонной гарнитуры и выносных устройств громкоговорящей связи, включает Y- кабель Адаптер акустический PS-OP-AA для цифрового пульта с Y-кабелем 192210 | шт. | шт.
ЛС_02-02-15 | 2260 |  | Микрофон внешний для цифровых пультов PS- OPAD, PS-OPS, PS-OPB Микрофон внешний PS-OP-MF для OptiPoint пульта 127208 | Микрофон внешний для цифровых пультов PS- OPAD, PS-OPS, PS-OPB Микрофон внешний PS-OP-MF для OptiPoint пульта 127208 | шт. | шт.
ЛС_02-02-15 | 2261 |  | Микрофон внешний для цифровых пультов PS- OPAD, PS-OPS, PS-OPB Микрофон внешний PS-OP-MF для OptiPoint пульта 127208 | Микрофон внешний для цифровых пультов PS- OPAD, PS-OPS, PS-OPB Микрофон внешний PS-OP-MF для OptiPoint пульта 127208 | шт. | шт.
ЛС_02-02-15 | 2262 |  | Микрофон внешний для цифровых пультов PS- OPAD, PS-OPS, PS-OPB Микрофон внешний PS-OP-MF для OptiPoint пульта 127208 | Микрофон внешний для цифровых пультов PS- OPAD, PS-OPS, PS-OPB Микрофон внешний PS-OP-MF для OptiPoint пульта 127208 | шт. | шт.
ЛС_02-02-15 | 2263 |  | Активная акустическая колонка Колонка акустическая PS-OP-DАК для OptiPoint пульта 127207 | Активная акустическая колонка Колонка акустическая PS-OP-DАК для OptiPoint пульта 127207 | шт. | шт.
ЛС_02-02-15 | 2264 |  | Активная акустическая колонка Колонка акустическая PS-OP-DАК для OptiPoint пульта 127207 | Активная акустическая колонка Колонка акустическая PS-OP-DАК для OptiPoint пульта 127207 | шт. | шт.
ЛС_02-02-15 | 2265 |  | Активная акустическая колонка Колонка акустическая PS-OP-DАК для OptiPoint пульта 127207 | Активная акустическая колонка Колонка акустическая PS-OP-DАК для OptiPoint пульта 127207 | шт. | шт.
ЛС_02-02-15 | 2266 |  | Система эл. Питания: | Система эл. Питания:
ЛС_02-02-15 | 2267 |  | Система эл. Питания: | Система эл. Питания:
ЛС_02-02-15 | 2268 |  | Система эл. Питания: | Система эл. Питания:
ЛС_02-02-15 | 2269 |  | Система электропитания на 48 В, 600 Вт. DX-500BP-Е2М 120601 | Система электропитания на 48 В, 600 Вт. DX-500BP-Е2М 120601 | шт. | шт.
ЛС_02-02-15 | 2270 |  | Система электропитания на 48 В, 600 Вт. DX-500BP-Е2М 120601 | Система электропитания на 48 В, 600 Вт. DX-500BP-Е2М 120601 | шт. | шт.
ЛС_02-02-15 | 2271 |  | Система электропитания на 48 В, 600 Вт. DX-500BP-Е2М 120601 | Система электропитания на 48 В, 600 Вт. DX-500BP-Е2М 120601 | шт. | шт.
ЛС_02-02-15 | 2272 |  | Блок резервного электропитания 48 В, 24 А*ч. DX-500BPR-24C 120617 | Блок резервного электропитания 48 В, 24 А*ч. DX-500BPR-24C 120617 | шт. | шт.
ЛС_02-02-15 | 2273 |  | Блок резервного электропитания 48 В, 24 А*ч. DX-500BPR-24C 120617 | Блок резервного электропитания 48 В, 24 А*ч. DX-500BPR-24C 120617 | шт. | шт.
ЛС_02-02-15 | 2274 |  | Блок резервного электропитания 48 В, 24 А*ч. DX-500BPR-24C 120617 | Блок резервного электропитания 48 В, 24 А*ч. DX-500BPR-24C 120617 | шт. | шт.
ЛС_02-02-15 | 2275 |  | Кабельная продукция | Кабельная продукция
ЛС_02-02-15 | 2276 |  | Кабельная продукция | Кабельная продукция
ЛС_02-02-15 | 2277 |  | Кабельная продукция | Кабельная продукция
ЛС_02-02-15 | 2278 |  | Кабель коаксиальный фидерный 1/2’’ 50 Ом с огнестойкой оплеткой, не содержащей галогены LCF12-50 JFN | Кабель коаксиальный фидерный 1/2’’ 50 Ом с огнестойкой оплеткой, не содержащей галогены LCF12-50 JFN | м. | м. | 524.16 | 436.8 |  |  |  |  | ООО "К-Радио"
ЛС_02-02-15 | 2279 |  | Кабель коаксиальный фидерный 1/2’’ 50 Ом с огнестойкой оплеткой, не содержащей галогены LCF12-50 JFN | Кабель коаксиальный фидерный 1/2’’ 50 Ом с огнестойкой оплеткой, не содержащей галогены LCF12-50 JFN | м. | м. | 433.68 | 361.4 |  | 361.4 |  |  | ООО "Профтелеком"
ЛС_02-02-15 | 2280 |  | Кабель коаксиальный фидерный 1/2’’ 50 Ом с огнестойкой оплеткой, не содержащей галогены LCF12-50 JFN | Кабель коаксиальный фидерный 1/2’’ 50 Ом с огнестойкой оплеткой, не содержащей галогены LCF12-50 JFN | м. | м. | 715.0931 | 595.9109 |  |  |  |  | ООО "ББРС.РУ"
ЛС_02-02-15 | 2281 |  | Кабель витая пара, экранированная F/UTP, категория 5, 2 пары (24 AWG), одножильный (solid), экран - фольга, с изоляцией и оболочкой из полимерных композиций, не содержащих галогенов, с пониженным дымо- и газовыделением FUTP4-C5E-S24-IN-LSZH | Кабель витая пара, экранированная F/UTP, категория 5, 2 пары (24 AWG), одножильный (solid), экран - фольга, с изоляцией и оболочкой из полимерных композиций, не содержащих галогенов, с пониженным дымо- и газовыделением FUTP4-C5E-S24-IN-LSZH | м. | м. | 53.26 | 44.3833 |  | 44.3833 |  |  | ООО "ЛАНИТ-Норд"
ЛС_02-02-15 | 2282 |  | Кабель витая пара, экранированная F/UTP, категория 5, 2 пары (24 AWG), одножильный (solid), экран - фольга, с изоляцией и оболочкой из полимерных композиций, не содержащих галогенов, с пониженным дымо- и газовыделением FUTP4-C5E-S24-IN-LSZH | Кабель витая пара, экранированная F/UTP, категория 5, 2 пары (24 AWG), одножильный (solid), экран - фольга, с изоляцией и оболочкой из полимерных композиций, не содержащих галогенов, с пониженным дымо- и газовыделением FUTP4-C5E-S24-IN-LSZH | м. | м. | 53.6 | 44.6667 |  |  |  |  | ООО "Инфра Электро"
ЛС_02-02-15 | 2283 |  | Кабель витая пара, экранированная F/UTP, категория 5, 2 пары (24 AWG), одножильный (solid), экран - фольга, с изоляцией и оболочкой из полимерных композиций, не содержащих галогенов, с пониженным дымо- и газовыделением FUTP4-C5E-S24-IN-LSZH | Кабель витая пара, экранированная F/UTP, категория 5, 2 пары (24 AWG), одножильный (solid), экран - фольга, с изоляцией и оболочкой из полимерных композиций, не содержащих галогенов, с пониженным дымо- и газовыделением FUTP4-C5E-S24-IN-LSZH | м. | м. | 53.79 | 44.825 |  |  |  |  | ООО "Секьюр АЙТИ"
ЛС_02-02-15 | 2284 |  | Кабель витая пара, неэкранированная U/UTP, категория 6, 4 пары (23 AWG), одножильный (solid), с разделителем, LSZH, серый UUTP4-C6-S23-IN-LSZH-GY | Кабель витая пара, неэкранированная U/UTP, категория 6, 4 пары (23 AWG), одножильный (solid), с разделителем, LSZH, серый UUTP4-C6-S23-IN-LSZH-GY | м. | м. | 84.55 | 70.4583 |  | 70.4583 |  |  | ООО "ЛАНИТ-Норд"
ЛС_02-02-15 | 2285 |  | Кабель витая пара, неэкранированная U/UTP, категория 6, 4 пары (23 AWG), одножильный (solid), с разделителем, LSZH, серый UUTP4-C6-S23-IN-LSZH-GY | Кабель витая пара, неэкранированная U/UTP, категория 6, 4 пары (23 AWG), одножильный (solid), с разделителем, LSZH, серый UUTP4-C6-S23-IN-LSZH-GY | м. | м. | 85.12 | 70.9333 |  |  |  |  | ООО "Инфра Электро"
ЛС_02-02-15 | 2286 |  | Кабель витая пара, неэкранированная U/UTP, категория 6, 4 пары (23 AWG), одножильный (solid), с разделителем, LSZH, серый UUTP4-C6-S23-IN-LSZH-GY | Кабель витая пара, неэкранированная U/UTP, категория 6, 4 пары (23 AWG), одножильный (solid), с разделителем, LSZH, серый UUTP4-C6-S23-IN-LSZH-GY | м. | м. | 85.4 | 71.1667 |  |  |  |  | ООО "Секьюр АЙТИ"
ЛС_02-02-15 | 2287 |  | Провод силовой пониженной пожарной опасности с изоляцией из поливинилхлоридного пластиката для электрических установок на напряжение до 450/750 В (многожильный, желто-зеленый), сечением 1x10,0 мм2. Класс пожарной опасности по ГОСТ 31565-2012 – П1б.8.2.2.2 ПуГВнг-LS 1x10,0 | Провод силовой пониженной пожарной опасности с изоляцией из поливинилхлоридного пластиката для электрических установок на напряжение до 450/750 В (многожильный, желто-зеленый), сечением 1x10,0 мм2. Класс пожарной опасности по ГОСТ 31565-2012 – П1б.8.2.2.2 ПуГВнг-LS 1x10,0 | м. | м. | 164.16 | 136.8
ЛС_02-02-15 | 2288 |  | Провод силовой пониженной пожарной опасности с изоляцией из поливинилхлоридного пластиката для электрических установок на напряжение до 450/750 В (многожильный, желто-зеленый), сечением 1x10,0 мм2. Класс пожарной опасности по ГОСТ 31565-2012 – П1б.8.2.2.2 ПуГВнг-LS 1x10,0 | Провод силовой пониженной пожарной опасности с изоляцией из поливинилхлоридного пластиката для электрических установок на напряжение до 450/750 В (многожильный, желто-зеленый), сечением 1x10,0 мм2. Класс пожарной опасности по ГОСТ 31565-2012 – П1б.8.2.2.2 ПуГВнг-LS 1x10,0 | м. | м. | 160 | 133.3333 |  |  |  |  | ООО "ПРОМСЕРВИС"
ЛС_02-02-15 | 2289 |  | Провод силовой пониженной пожарной опасности с изоляцией из поливинилхлоридного пластиката для электрических установок на напряжение до 450/750 В (многожильный, желто-зеленый), сечением 1x10,0 мм2. Класс пожарной опасности по ГОСТ 31565-2012 – П1б.8.2.2.2 ПуГВнг-LS 1x10,0 | Провод силовой пониженной пожарной опасности с изоляцией из поливинилхлоридного пластиката для электрических установок на напряжение до 450/750 В (многожильный, желто-зеленый), сечением 1x10,0 мм2. Класс пожарной опасности по ГОСТ 31565-2012 – П1б.8.2.2.2 ПуГВнг-LS 1x10,0 | м. | м. | 155.95 | 129.9583 |  | 129.9583 |  |  | ООО "КОНЦЕПТ-СПБ"
ЛС_02-02-15 | 2290 |  | Материалы для монтажа | Материалы для монтажа
ЛС_02-02-15 | 2291 |  | Материалы для монтажа | Материалы для монтажа
ЛС_02-02-15 | 2292 |  | Материалы для монтажа | Материалы для монтажа
ЛС_02-02-15 | 2293 |  | Труба ПВХ гибкая гофр. д.25 мм, лёгкая с протяжкой, цвет серый 91925 | Труба ПВХ гибкая гофр. д.25 мм, лёгкая с протяжкой, цвет серый 91925 | м. | м. | 33.11 | 27.5917 |  | 27.5917 |  |  | ООО "ЛАНИТ-Норд"
ЛС_02-02-15 | 2294 |  | Труба ПВХ гибкая гофр. д.25 мм, лёгкая с протяжкой, цвет серый 91925 | Труба ПВХ гибкая гофр. д.25 мм, лёгкая с протяжкой, цвет серый 91925 | м. | м. | 33.33 | 27.775 |  |  |  |  | ООО "Инфра Электро"
ЛС_02-02-15 | 2295 |  | Труба ПВХ гибкая гофр. д.25 мм, лёгкая с протяжкой, цвет серый 91925 | Труба ПВХ гибкая гофр. д.25 мм, лёгкая с протяжкой, цвет серый 91925 | м. | м. | 33.44 | 27.8667 |  |  |  |  | ООО "Секьюр АЙТИ"
ЛС_02-02-15 | 2296 |  | Держатель с защелкой и дюбелем, д.25мм 51025 | Держатель с защелкой и дюбелем, д.25мм 51025 | шт. | шт. | 6.6 | 5.5 |  | 5.5 |  |  | ООО "ЛАНИТ-Норд"
ЛС_02-02-15 | 2297 |  | Держатель с защелкой и дюбелем, д.25мм 51025 | Держатель с защелкой и дюбелем, д.25мм 51025 | шт. | шт. | 6.64 | 5.5333 |  |  |  |  | ООО "Инфра Электро"
ЛС_02-02-15 | 2298 |  | Держатель с защелкой и дюбелем, д.25мм 51025 | Держатель с защелкой и дюбелем, д.25мм 51025 | шт. | шт. | 6.67 | 5.5583 |  |  |  |  | ООО "Секьюр АЙТИ"
ЛС_02-02-15 | 2299 |  | Бирка маркировочная (для метрополитена) на кабель круглая из полистирола диам. 50 мм, цвет зелёный, упаковка 100 шт. цвет зеленый | Бирка маркировочная (для метрополитена) на кабель круглая из полистирола диам. 50 мм, цвет зелёный, упаковка 100 шт. цвет зеленый | уп. | уп. | 3720 | 3100 |  | 3100 |  |  | ИП Лисица Алексей
ЛС_02-02-15 | 2300 |  | Бирка маркировочная (для метрополитена) на кабель круглая из полистирола диам. 50 мм, цвет зелёный, упаковка 100 шт. цвет зеленый | Бирка маркировочная (для метрополитена) на кабель круглая из полистирола диам. 50 мм, цвет зелёный, упаковка 100 шт. цвет зеленый | уп. | уп. | 4200 | 3500 |  |  |  |  | ИП Тихонов Артем Александрович
ЛС_02-02-15 | 2301 |  | Бирка маркировочная (для метрополитена) на кабель круглая из полистирола диам. 50 мм, цвет зелёный, упаковка 100 шт. цвет зеленый | Бирка маркировочная (для метрополитена) на кабель круглая из полистирола диам. 50 мм, цвет зелёный, упаковка 100 шт. цвет зеленый | уп. | уп.
ЛС_02-02-15 | 2302 |  | Маркирующий несмываемый фломастер для кабельных бирок, чёрный ФМ-75 | Маркирующий несмываемый фломастер для кабельных бирок, чёрный ФМ-75 | шт. | шт. | 175 | 145.8333 |  |  |  |  | ООО «Олми Коннект»
ЛС_02-02-15 | 2303 |  | Маркирующий несмываемый фломастер для кабельных бирок, чёрный ФМ-75 | Маркирующий несмываемый фломастер для кабельных бирок, чёрный ФМ-75 | шт. | шт. | 165 | 137.5 |  |  |  |  | ООО «МФК ТЕХЭНЕРГО»
ЛС_02-02-15 | 2304 |  | Маркирующий несмываемый фломастер для кабельных бирок, чёрный ФМ-75 | Маркирующий несмываемый фломастер для кабельных бирок, чёрный ФМ-75 | шт. | шт. | 144.17 | 120.1417 |  | 120.1417 |  |  | ООО "ТД Электротехмонтаж"
ЛС_02-02-15 | 2305 |  | Разъем RJ-45(8P8C) под витую пару, категория 5e (50 µ"/ 50 микродюймов), экранированный, универсальный (для одножильного и многожильного кабеля) PLUG-8P8C-U-C5-SH-100 | Разъем RJ-45(8P8C) под витую пару, категория 5e (50 µ"/ 50 микродюймов), экранированный, универсальный (для одножильного и многожильного кабеля) PLUG-8P8C-U-C5-SH-100 | шт. | шт. | 49 | 40.8333 |  | 40.8333 |  |  | ООО "ЛАНИТ-Норд"
ЛС_02-02-15 | 2306 |  | Разъем RJ-45(8P8C) под витую пару, категория 5e (50 µ"/ 50 микродюймов), экранированный, универсальный (для одножильного и многожильного кабеля) PLUG-8P8C-U-C5-SH-100 | Разъем RJ-45(8P8C) под витую пару, категория 5e (50 µ"/ 50 микродюймов), экранированный, универсальный (для одножильного и многожильного кабеля) PLUG-8P8C-U-C5-SH-100 | шт. | шт. | 49.33 | 41.1083 |  |  |  |  | ООО "Инфра Электро"
ЛС_02-02-15 | 2307 |  | Разъем RJ-45(8P8C) под витую пару, категория 5e (50 µ"/ 50 микродюймов), экранированный, универсальный (для одножильного и многожильного кабеля) PLUG-8P8C-U-C5-SH-100 | Разъем RJ-45(8P8C) под витую пару, категория 5e (50 µ"/ 50 микродюймов), экранированный, универсальный (для одножильного и многожильного кабеля) PLUG-8P8C-U-C5-SH-100 | шт. | шт. | 49.49 | 41.2417 |  |  |  |  | ООО "Секьюр АЙТИ"
ЛС_02-02-15 | 2308 |  | 4-x парный разъем 110 типа, Cat.5 110C-C-4P | 4-x парный разъем 110 типа, Cat.5 110C-C-4P | шт. | шт. | 176.88 | 147.4 |  | 147.4 |  |  | ООО "ЛАНИТ-Норд"
ЛС_02-02-15 | 2309 |  | 4-x парный разъем 110 типа, Cat.5 110C-C-4P | 4-x парный разъем 110 типа, Cat.5 110C-C-4P | шт. | шт. | 178.06 | 148.3833 |  |  |  |  | ООО "Инфра Электро"
ЛС_02-02-15 | 2310 |  | 4-x парный разъем 110 типа, Cat.5 110C-C-4P | 4-x парный разъем 110 типа, Cat.5 110C-C-4P | шт. | шт. | 178.65 | 148.875 |  |  |  |  | ООО "Секьюр АЙТИ"
ЛС_02-02-15 | 2311 |  | Наконечник кабельный медный луженый под сечение 10 мм² ТМЛ 10–6–5 (КВТ) | Наконечник кабельный медный луженый под сечение 10 мм² ТМЛ 10–6–5 (КВТ) | шт. | шт. | 39.38 | 32.8167 |  | 32.8167 |  |  | ООО "ЛАНИТ-Норд"
ЛС_02-02-15 | 2312 |  | Наконечник кабельный медный луженый под сечение 10 мм² ТМЛ 10–6–5 (КВТ) | Наконечник кабельный медный луженый под сечение 10 мм² ТМЛ 10–6–5 (КВТ) | шт. | шт. | 39.64 | 33.0333 |  |  |  |  | ООО "Инфра Электро"
ЛС_02-02-15 | 2313 |  | Наконечник кабельный медный луженый под сечение 10 мм² ТМЛ 10–6–5 (КВТ) | Наконечник кабельный медный луженый под сечение 10 мм² ТМЛ 10–6–5 (КВТ) | шт. | шт. | 39.77 | 33.1417 |  |  |  |  | ООО "Секьюр АЙТИ"
ЛС_02-02-15 | 2314 |  | Болт с шестигранной головкой М6х20 CM020620 | Болт с шестигранной головкой М6х20 CM020620 | шт. | шт. | 18.39 | 15.325 |  | 15.325 |  |  | ООО "ЛАНИТ-Норд"
ЛС_02-02-15 | 2315 |  | Болт с шестигранной головкой М6х20 CM020620 | Болт с шестигранной головкой М6х20 CM020620 | шт. | шт. | 18.51 | 15.425 |  |  |  |  | ООО "Инфра Электро"
ЛС_02-02-15 | 2316 |  | Болт с шестигранной головкой М6х20 CM020620 | Болт с шестигранной головкой М6х20 CM020620 | шт. | шт. | 18.57 | 15.475 |  |  |  |  | ООО "Секьюр АЙТИ"
ЛС_02-02-15 | 2317 |  | Гайка с насечкой, препятствующая откручиванию М6 (в упаковке - 100 шт.) СМ100600 | Гайка с насечкой, препятствующая откручиванию М6 (в упаковке - 100 шт.) СМ100600 | уп. | уп. | 438 | 365 |  | 365 |  |  | ООО "ЛАНИТ-Норд"
ЛС_02-02-15 | 2318 |  | Гайка с насечкой, препятствующая откручиванию М6 (в упаковке - 100 шт.) СМ100600 | Гайка с насечкой, препятствующая откручиванию М6 (в упаковке - 100 шт.) СМ100600 | уп. | уп. | 442 | 368.3333 |  |  |  |  | ООО «Секьюр АЙТИ»
ЛС_02-02-15 | 2319 |  | Гайка с насечкой, препятствующая откручиванию М6 (в упаковке - 100 шт.) СМ100600 | Гайка с насечкой, препятствующая откручиванию М6 (в упаковке - 100 шт.) СМ100600 | уп. | уп. | 441 | 367.5 |  |  |  |  | ООО «Инфра Электро»
ЛС_02-02-15 | 2320 |  | Шайба гровер М6 CM130600 | Шайба гровер М6 CM130600 | шт. | шт. | 1.52 | 1.2667 |  | 1.2667 |  |  | ООО "ЛАНИТ-Норд"
ЛС_02-02-15 | 2321 |  | Шайба гровер М6 CM130600 | Шайба гровер М6 CM130600 | шт. | шт. | 1.53 | 1.275 |  |  |  |  | ООО "Инфра Электро"
ЛС_02-02-15 | 2322 |  | Шайба гровер М6 CM130600 | Шайба гровер М6 CM130600 | шт. | шт. | 1.53 | 1.275 |  |  |  |  | ООО "Секьюр АЙТИ"
ЛС_02-02-15 | 2323 |  | Лента термоуплотнительная "ОГНЕЗА-ЛТУ" 3х30 мм, упаковка 20 м ОГНЕЗА-ЛТУ «ОГНЕЗА-ТРМ» (ОГНЕЗА-ЛТУ) 3х30 мм | Лента термоуплотнительная "ОГНЕЗА-ЛТУ" 3х30 мм, упаковка 20 м ОГНЕЗА-ЛТУ «ОГНЕЗА-ТРМ» (ОГНЕЗА-ЛТУ) 3х30 мм | уп. | уп. | 992 | 826.6667 |  | 826.6667 |  |  | ООО "ОГНЕЗА"
ЛС_02-02-15 | 2324 |  | Лента термоуплотнительная "ОГНЕЗА-ЛТУ" 3х30 мм, упаковка 20 м ОГНЕЗА-ЛТУ «ОГНЕЗА-ТРМ» (ОГНЕЗА-ЛТУ) 3х30 мм | Лента термоуплотнительная "ОГНЕЗА-ЛТУ" 3х30 мм, упаковка 20 м ОГНЕЗА-ЛТУ «ОГНЕЗА-ТРМ» (ОГНЕЗА-ЛТУ) 3х30 мм | уп. | уп. | 992 | 826.6667 |  | 826.6667 |  |  | ООО "ТОНЕКО"
ЛС_02-02-15 | 2325 |  | Лента термоуплотнительная "ОГНЕЗА-ЛТУ" 3х30 мм, упаковка 20 м ОГНЕЗА-ЛТУ «ОГНЕЗА-ТРМ» (ОГНЕЗА-ЛТУ) 3х30 мм | Лента термоуплотнительная "ОГНЕЗА-ЛТУ" 3х30 мм, упаковка 20 м ОГНЕЗА-ЛТУ «ОГНЕЗА-ТРМ» (ОГНЕЗА-ЛТУ) 3х30 мм | уп. | уп. | 992 | 826.6667 |  | 826.6667 |  |  | ООО "Ремстрой"
ЛС_02-02-15 | 2326 |  | Огнезащитный терморасширяющийся герметик, 310 мл ОГНЕЗА-ГТ | Огнезащитный терморасширяющийся герметик, 310 мл ОГНЕЗА-ГТ | шт. | шт. | 992 | 826.6667 |  | 826.6667 |  |  | ООО "ОГНЕЗА"
ЛС_02-02-15 | 2327 |  | Огнезащитный терморасширяющийся герметик, 310 мл ОГНЕЗА-ГТ | Огнезащитный терморасширяющийся герметик, 310 мл ОГНЕЗА-ГТ | шт. | шт. | 992 | 826.6667 |  | 826.6667 |  |  | ООО "ТОНЕКО"
ЛС_02-02-15 | 2328 |  | Огнезащитный терморасширяющийся герметик, 310 мл ОГНЕЗА-ГТ | Огнезащитный терморасширяющийся герметик, 310 мл ОГНЕЗА-ГТ | шт. | шт. | 992 | 826.6667 |  | 826.6667 |  |  | ООО "Ремстрой"
ЛС_02-02-15 | 2329 |  | Плита огнезащита Rockwool FT BARRIER (1000x600x50, 0,6) T100 (НГ по ГОСТ 30244-94) Rockwool FT BARRIER | Плита огнезащита Rockwool FT BARRIER (1000x600x50, 0,6) T100 (НГ по ГОСТ 30244-94) Rockwool FT BARRIER | шт. | шт. | 5079 | 4232.5 |  | 4232.5 |  |  | ООО "ОГНЕЗА"
ЛС_02-02-15 | 2330 |  | Плита огнезащита Rockwool FT BARRIER (1000x600x50, 0,6) T100 (НГ по ГОСТ 30244-94) Rockwool FT BARRIER | Плита огнезащита Rockwool FT BARRIER (1000x600x50, 0,6) T100 (НГ по ГОСТ 30244-94) Rockwool FT BARRIER | шт. | шт. | 6094.8 | 5079 |  |  |  |  | ООО "ТОНЕКО"
ЛС_02-02-15 | 2331 |  | Плита огнезащита Rockwool FT BARRIER (1000x600x50, 0,6) T100 (НГ по ГОСТ 30244-94) Rockwool FT BARRIER | Плита огнезащита Rockwool FT BARRIER (1000x600x50, 0,6) T100 (НГ по ГОСТ 30244-94) Rockwool FT BARRIER | шт. | шт. | 5079 | 4232.5 |  | 4232.5 |  |  | ООО "Ремстрой"
ЛС_02-02-15 | 2332 |  | Стяжка нейлоновая неоткрывающаяся, 250x3.6 мм, количество в упаковке – 100 штук GT-250IBUVC | Стяжка нейлоновая неоткрывающаяся, 250x3.6 мм, количество в упаковке – 100 штук GT-250IBUVC | уп. | уп. | 395.97 | 329.975 |  | 329.975 |  |  | ООО "ЛАНИТ-Норд"
ЛС_02-02-15 | 2333 |  | Стяжка нейлоновая неоткрывающаяся, 250x3.6 мм, количество в упаковке – 100 штук GT-250IBUVC | Стяжка нейлоновая неоткрывающаяся, 250x3.6 мм, количество в упаковке – 100 штук GT-250IBUVC | уп. | уп. | 398.61 | 332.175 |  |  |  |  | ООО "Инфра Электро"
ЛС_02-02-15 | 2334 |  | Стяжка нейлоновая неоткрывающаяся, 250x3.6 мм, количество в упаковке – 100 штук GT-250IBUVC | Стяжка нейлоновая неоткрывающаяся, 250x3.6 мм, количество в упаковке – 100 штук GT-250IBUVC | уп. | уп. | 399.93 | 333.275 |  |  |  |  | ООО "Секьюр АЙТИ"
ЛС_02-02-09 | 2335 |  | Оборудование в шкафах 19" | Оборудование в шкафах 19"
ЛС_02-02-09 | 2336 |  | Оборудование в шкафах 19" | Оборудование в шкафах 19"
ЛС_02-02-09 | 2337 |  | Оборудование в шкафах 19" | Оборудование в шкафах 19"
ЛС_02-02-09 | 2338 |  | Шкаф телекоммуникационный ССУ-2 ТССМ | Шкаф телекоммуникационный ССУ-2 ТССМ
ЛС_02-02-09 | 2339 |  | Шкаф телекоммуникационный ССУ-2 ТССМ | Шкаф телекоммуникационный ССУ-2 ТССМ
ЛС_02-02-09 | 2340 |  | Шкаф телекоммуникационный ССУ-2 ТССМ | Шкаф телекоммуникационный ССУ-2 ТССМ
ЛС_02-02-09 | 2341 |  | Маршрутизатор, в составе: | Маршрутизатор, в составе: | компл. | компл.
ЛС_02-02-09 | 2342 |  | Маршрутизатор, в составе: | Маршрутизатор, в составе: | компл. | компл.
ЛС_02-02-09 | 2343 |  | Маршрутизатор, в составе: | Маршрутизатор, в составе: | компл. | компл.
ЛС_02-02-09 | 2344 |  | Маршрутизатор ESR-1200, 4х combo 10/100/1000BASE-T/1000BaseX, 8х 10GBASE-R SFP+, 12x 10/100/1000BASE-T, 2xUSB 2.0, 1 слот для SD-карт, 4Gb RAM, 1Gb Flash, 2 слота для модулей питания ESR-1200 | Маршрутизатор ESR-1200, 4х combo 10/100/1000BASE-T/1000BaseX, 8х 10GBASE-R SFP+, 12x 10/100/1000BASE-T, 2xUSB 2.0, 1 слот для SD-карт, 4Gb RAM, 1Gb Flash, 2 слота для модулей питания ESR-1200 | шт. | шт. | 1197752.4 | 998127 |  | 998127 |  |  | ООО Элтекс Коммуникации
ЛС_02-02-09 | 2345 |  | Маршрутизатор ESR-1200, 4х combo 10/100/1000BASE-T/1000BaseX, 8х 10GBASE-R SFP+, 12x 10/100/1000BASE-T, 2xUSB 2.0, 1 слот для SD-карт, 4Gb RAM, 1Gb Flash, 2 слота для модулей питания ESR-1200 | Маршрутизатор ESR-1200, 4х combo 10/100/1000BASE-T/1000BaseX, 8х 10GBASE-R SFP+, 12x 10/100/1000BASE-T, 2xUSB 2.0, 1 слот для SD-карт, 4Gb RAM, 1Gb Flash, 2 слота для модулей питания ESR-1200 | шт. | шт.
ЛС_02-02-09 | 2346 |  | Маршрутизатор ESR-1200, 4х combo 10/100/1000BASE-T/1000BaseX, 8х 10GBASE-R SFP+, 12x 10/100/1000BASE-T, 2xUSB 2.0, 1 слот для SD-карт, 4Gb RAM, 1Gb Flash, 2 слота для модулей питания ESR-1200 | Маршрутизатор ESR-1200, 4х combo 10/100/1000BASE-T/1000BaseX, 8х 10GBASE-R SFP+, 12x 10/100/1000BASE-T, 2xUSB 2.0, 1 слот для SD-карт, 4Gb RAM, 1Gb Flash, 2 слота для модулей питания ESR-1200 | шт. | шт.
ЛС_02-02-09 | 2347 |  | Сертификат на консультационные услуги по вопросам эксплуатации оборудования Eltex- ESR-1200 - безлимитное количество обращений 8х5, 3 календарных года SC-ESR-1200-B-3Y | Сертификат на консультационные услуги по вопросам эксплуатации оборудования Eltex- ESR-1200 - безлимитное количество обращений 8х5, 3 календарных года SC-ESR-1200-B-3Y | шт. | шт. | 149719.7 | 124766.4167 |  | 124766.4167 |  |  | ООО Элтекс Коммуникации
ЛС_02-02-09 | 2348 |  | Сертификат на консультационные услуги по вопросам эксплуатации оборудования Eltex- ESR-1200 - безлимитное количество обращений 8х5, 3 календарных года SC-ESR-1200-B-3Y | Сертификат на консультационные услуги по вопросам эксплуатации оборудования Eltex- ESR-1200 - безлимитное количество обращений 8х5, 3 календарных года SC-ESR-1200-B-3Y | шт. | шт.
ЛС_02-02-09 | 2349 |  | Сертификат на консультационные услуги по вопросам эксплуатации оборудования Eltex- ESR-1200 - безлимитное количество обращений 8х5, 3 календарных года SC-ESR-1200-B-3Y | Сертификат на консультационные услуги по вопросам эксплуатации оборудования Eltex- ESR-1200 - безлимитное количество обращений 8х5, 3 календарных года SC-ESR-1200-B-3Y | шт. | шт.
ЛС_02-02-09 | 2350 |  | Продление гарантийного обслуживания, ESR-1200, до 2 лет EW-ESR-1200-2Y | Продление гарантийного обслуживания, ESR-1200, до 2 лет EW-ESR-1200-2Y | шт. | шт. | 179662.606 | 149718.8383 |  | 149718.8383 |  |  | ООО Элтекс Коммуникации
ЛС_02-02-09 | 2351 |  | Продление гарантийного обслуживания, ESR-1200, до 2 лет EW-ESR-1200-2Y | Продление гарантийного обслуживания, ESR-1200, до 2 лет EW-ESR-1200-2Y | шт. | шт.
ЛС_02-02-09 | 2352 |  | Продление гарантийного обслуживания, ESR-1200, до 2 лет EW-ESR-1200-2Y | Продление гарантийного обслуживания, ESR-1200, до 2 лет EW-ESR-1200-2Y | шт. | шт.
ЛС_02-02-09 | 2353 |  | Модуль питания PM160-220/12, 220V AC, 160W PM160-220/12 | Модуль питания PM160-220/12, 220V AC, 160W PM160-220/12 | шт. | шт. | 27212.9 | 22677.4167 |  | 22677.4167 |  |  | ООО Элтекс Коммуникации
ЛС_02-02-09 | 2354 |  | Модуль питания PM160-220/12, 220V AC, 160W PM160-220/12 | Модуль питания PM160-220/12, 220V AC, 160W PM160-220/12 | шт. | шт.
ЛС_02-02-09 | 2355 |  | Модуль питания PM160-220/12, 220V AC, 160W PM160-220/12 | Модуль питания PM160-220/12, 220V AC, 160W PM160-220/12 | шт. | шт.
ЛС_02-02-09 | 2356 |  | Кабель питания монитор-компьютер IEC 320 С13 – IEC 320 C14, 10А, прямая вилка, 1.8м, цвет синий PWC-IEC13-IEC14-1.8-BL | Кабель питания монитор-компьютер IEC 320 С13 – IEC 320 C14, 10А, прямая вилка, 1.8м, цвет синий PWC-IEC13-IEC14-1.8-BL | шт. | шт. | 516.57 | 430.475 |  | 430.475 |  |  | ООО "ЛАНИТ-Норд"
ЛС_02-02-09 | 2357 |  | Кабель питания монитор-компьютер IEC 320 С13 – IEC 320 C14, 10А, прямая вилка, 1.8м, цвет синий PWC-IEC13-IEC14-1.8-BL | Кабель питания монитор-компьютер IEC 320 С13 – IEC 320 C14, 10А, прямая вилка, 1.8м, цвет синий PWC-IEC13-IEC14-1.8-BL | шт. | шт. | 520.01 | 433.3417 |  |  |  |  | ООО "Инфра Электро"
ЛС_02-02-09 | 2358 |  | Кабель питания монитор-компьютер IEC 320 С13 – IEC 320 C14, 10А, прямая вилка, 1.8м, цвет синий PWC-IEC13-IEC14-1.8-BL | Кабель питания монитор-компьютер IEC 320 С13 – IEC 320 C14, 10А, прямая вилка, 1.8м, цвет синий PWC-IEC13-IEC14-1.8-BL | шт. | шт. | 521.74 | 434.7833 |  |  |  |  | ООО "Секьюр АЙТИ"
ЛС_02-02-09 | 2359 |  | Кабель питания монитор-компьютер IEC 320 С13 – IEC 320 C14, 10А, прямая вилка, 1.8м, цвет красный PWC-IEC13-IEC14-1.8-RD | Кабель питания монитор-компьютер IEC 320 С13 – IEC 320 C14, 10А, прямая вилка, 1.8м, цвет красный PWC-IEC13-IEC14-1.8-RD | шт. | шт. | 516.57 | 430.475 |  | 430.475 |  |  | ООО "ЛАНИТ-Норд"
ЛС_02-02-09 | 2360 |  | Кабель питания монитор-компьютер IEC 320 С13 – IEC 320 C14, 10А, прямая вилка, 1.8м, цвет красный PWC-IEC13-IEC14-1.8-RD | Кабель питания монитор-компьютер IEC 320 С13 – IEC 320 C14, 10А, прямая вилка, 1.8м, цвет красный PWC-IEC13-IEC14-1.8-RD | шт. | шт. | 520.01 | 433.3417 |  |  |  |  | ООО "Инфра Электро"
ЛС_02-02-09 | 2361 |  | Кабель питания монитор-компьютер IEC 320 С13 – IEC 320 C14, 10А, прямая вилка, 1.8м, цвет красный PWC-IEC13-IEC14-1.8-RD | Кабель питания монитор-компьютер IEC 320 С13 – IEC 320 C14, 10А, прямая вилка, 1.8м, цвет красный PWC-IEC13-IEC14-1.8-RD | шт. | шт. | 521.74 | 434.7833 |  |  |  |  | ООО "Секьюр АЙТИ"
ЛС_02-02-09 | 2362 |  | Модуль оптический (SFP+ 1G SM dual-fiber 10km 1310nm LC DDM) S>SFP-SM-10-31-LD | Модуль оптический (SFP+ 1G SM dual-fiber 10km 1310nm LC DDM) S>SFP-SM-10-31-LD | шт. | шт. | 325 | 270.8333 |  | 270.8333 |  |  | ООО Элтекс Коммуникации
ЛС_02-02-09 | 2363 |  | Модуль оптический (SFP+ 1G SM dual-fiber 10km 1310nm LC DDM) S>SFP-SM-10-31-LD | Модуль оптический (SFP+ 1G SM dual-fiber 10km 1310nm LC DDM) S>SFP-SM-10-31-LD | шт. | шт.
ЛС_02-02-09 | 2364 |  | Модуль оптический (SFP+ 1G SM dual-fiber 10km 1310nm LC DDM) S>SFP-SM-10-31-LD | Модуль оптический (SFP+ 1G SM dual-fiber 10km 1310nm LC DDM) S>SFP-SM-10-31-LD | шт. | шт.
ЛС_02-02-09 | 2365 |  | Модуль оптический (SFP+ 1G SM dual-fiber 10km 1310nm LC DDM) S>SFP-SM-10-31-LD | Модуль оптический (SFP+ 1G SM dual-fiber 10km 1310nm LC DDM) S>SFP-SM-10-31-LD | шт. | шт. | 325 | 270.8333 |  | 270.8333 |  |  | ООО Элтекс Коммуникации
ЛС_02-02-09 | 2366 |  | Модуль оптический (SFP+ 1G SM dual-fiber 10km 1310nm LC DDM) S>SFP-SM-10-31-LD | Модуль оптический (SFP+ 1G SM dual-fiber 10km 1310nm LC DDM) S>SFP-SM-10-31-LD | шт. | шт.
ЛС_02-02-09 | 2367 |  | Модуль оптический (SFP+ 1G SM dual-fiber 10km 1310nm LC DDM) S>SFP-SM-10-31-LD | Модуль оптический (SFP+ 1G SM dual-fiber 10km 1310nm LC DDM) S>SFP-SM-10-31-LD | шт. | шт.
ЛС_02-02-09 | 2368 |  | Оптический SFP+ 10G многомодовое волокно, duplex S>SFPP-MM-03-85-LD | Оптический SFP+ 10G многомодовое волокно, duplex S>SFPP-MM-03-85-LD | шт. | шт. | 5525 | 4604.1667 |  | 4604.1667 |  |  | ООО Элтекс Коммуникации
ЛС_02-02-09 | 2369 |  | Оптический SFP+ 10G многомодовое волокно, duplex S>SFPP-MM-03-85-LD | Оптический SFP+ 10G многомодовое волокно, duplex S>SFPP-MM-03-85-LD | шт. | шт.
ЛС_02-02-09 | 2370 |  | Оптический SFP+ 10G многомодовое волокно, duplex S>SFPP-MM-03-85-LD | Оптический SFP+ 10G многомодовое волокно, duplex S>SFPP-MM-03-85-LD | шт. | шт.
ЛС_02-02-09 | 2371 |  | Коммутатор расширения, в составе: | Коммутатор расширения, в составе: | компл. | компл.
ЛС_02-02-09 | 2372 |  | Коммутатор расширения, в составе: | Коммутатор расширения, в составе: | компл. | компл.
ЛС_02-02-09 | 2373 |  | Коммутатор расширения, в составе: | Коммутатор расширения, в составе: | компл. | компл.
ЛС_02-02-09 | 2374 |  | Ethernet-коммутатор MES3324F, 20 портов 1000Base-X(SFP), 4 комбинированных порта 10/100/1000Base-T/1000Base-X(SFP), 4 порта 10GBase-R (SFP+), L3, 2 слота для модулей питания MES3324F | Ethernet-коммутатор MES3324F, 20 портов 1000Base-X(SFP), 4 комбинированных порта 10/100/1000Base-T/1000Base-X(SFP), 4 порта 10GBase-R (SFP+), L3, 2 слота для модулей питания MES3324F | шт. | шт. | 320344.7 | 266953.9167 |  | 266953.9167 |  |  | ООО Элтекс Коммуникации
ЛС_02-02-09 | 2375 |  | Ethernet-коммутатор MES3324F, 20 портов 1000Base-X(SFP), 4 комбинированных порта 10/100/1000Base-T/1000Base-X(SFP), 4 порта 10GBase-R (SFP+), L3, 2 слота для модулей питания MES3324F | Ethernet-коммутатор MES3324F, 20 портов 1000Base-X(SFP), 4 комбинированных порта 10/100/1000Base-T/1000Base-X(SFP), 4 порта 10GBase-R (SFP+), L3, 2 слота для модулей питания MES3324F | шт. | шт.
ЛС_02-02-09 | 2376 |  | Ethernet-коммутатор MES3324F, 20 портов 1000Base-X(SFP), 4 комбинированных порта 10/100/1000Base-T/1000Base-X(SFP), 4 порта 10GBase-R (SFP+), L3, 2 слота для модулей питания MES3324F | Ethernet-коммутатор MES3324F, 20 портов 1000Base-X(SFP), 4 комбинированных порта 10/100/1000Base-T/1000Base-X(SFP), 4 порта 10GBase-R (SFP+), L3, 2 слота для модулей питания MES3324F | шт. | шт.
ЛС_02-02-09 | 2377 |  | Сертификат на консультационные услуги по вопросам эксплуатации оборудования Eltex- MES3324F - безлимитное количество обращений 8х5, 3 календарных года SC-MES3324F-B-3Y | Сертификат на консультационные услуги по вопросам эксплуатации оборудования Eltex- MES3324F - безлимитное количество обращений 8х5, 3 календарных года SC-MES3324F-B-3Y | шт. | шт. | 40042.6 | 33368.8333 |  | 33368.8333 |  |  | ООО Элтекс Коммуникации
ЛС_02-02-09 | 2378 |  | Сертификат на консультационные услуги по вопросам эксплуатации оборудования Eltex- MES3324F - безлимитное количество обращений 8х5, 3 календарных года SC-MES3324F-B-3Y | Сертификат на консультационные услуги по вопросам эксплуатации оборудования Eltex- MES3324F - безлимитное количество обращений 8х5, 3 календарных года SC-MES3324F-B-3Y | шт. | шт.
ЛС_02-02-09 | 2379 |  | Сертификат на консультационные услуги по вопросам эксплуатации оборудования Eltex- MES3324F - безлимитное количество обращений 8х5, 3 календарных года SC-MES3324F-B-3Y | Сертификат на консультационные услуги по вопросам эксплуатации оборудования Eltex- MES3324F - безлимитное количество обращений 8х5, 3 календарных года SC-MES3324F-B-3Y | шт. | шт.
ЛС_02-02-09 | 2380 |  | Продление гарантийного обслуживания, MES3324F, до 2 лет EW-MES3324F-2Y | Продление гарантийного обслуживания, MES3324F, до 2 лет EW-MES3324F-2Y | шт. | шт. | 48051.9 | 40043.25 |  | 40043.25 |  |  | ООО Элтекс Коммуникации
ЛС_02-02-09 | 2381 |  | Продление гарантийного обслуживания, MES3324F, до 2 лет EW-MES3324F-2Y | Продление гарантийного обслуживания, MES3324F, до 2 лет EW-MES3324F-2Y | шт. | шт.
ЛС_02-02-09 | 2382 |  | Продление гарантийного обслуживания, MES3324F, до 2 лет EW-MES3324F-2Y | Продление гарантийного обслуживания, MES3324F, до 2 лет EW-MES3324F-2Y | шт. | шт.
ЛС_02-02-09 | 2383 |  | Модуль питания PM160-220/12, 220V AC, 160W PM160-220/12 | Модуль питания PM160-220/12, 220V AC, 160W PM160-220/12 | шт. | шт. | 27212.9 | 22677.4167 |  | 22677.4167 |  |  | ООО Элтекс Коммуникации
ЛС_02-02-09 | 2384 |  | Модуль питания PM160-220/12, 220V AC, 160W PM160-220/12 | Модуль питания PM160-220/12, 220V AC, 160W PM160-220/12 | шт. | шт.
ЛС_02-02-09 | 2385 |  | Модуль питания PM160-220/12, 220V AC, 160W PM160-220/12 | Модуль питания PM160-220/12, 220V AC, 160W PM160-220/12 | шт. | шт.
ЛС_02-02-09 | 2386 |  | Опция ECCM-MES3324F системы управления Eltex ECCM для управления и мониторинга сетевыми элементами Eltex: 1 сетевой элемент MES3324F ECCM-MES3324F | Опция ECCM-MES3324F системы управления Eltex ECCM для управления и мониторинга сетевыми элементами Eltex: 1 сетевой элемент MES3324F ECCM-MES3324F | шт. | шт. | 67051.4 | 55876.1667 |  | 55876.1667 |  |  | ООО Элтекс Коммуникации
ЛС_02-02-09 | 2387 |  | Опция ECCM-MES3324F системы управления Eltex ECCM для управления и мониторинга сетевыми элементами Eltex: 1 сетевой элемент MES3324F ECCM-MES3324F | Опция ECCM-MES3324F системы управления Eltex ECCM для управления и мониторинга сетевыми элементами Eltex: 1 сетевой элемент MES3324F ECCM-MES3324F | шт. | шт.
ЛС_02-02-09 | 2388 |  | Опция ECCM-MES3324F системы управления Eltex ECCM для управления и мониторинга сетевыми элементами Eltex: 1 сетевой элемент MES3324F ECCM-MES3324F | Опция ECCM-MES3324F системы управления Eltex ECCM для управления и мониторинга сетевыми элементами Eltex: 1 сетевой элемент MES3324F ECCM-MES3324F | шт. | шт.
ЛС_02-02-09 | 2389 |  | Модуль оптический (SFP+ 1G SM dual-fiber 10km 1310nm LC DDM) S>SFP-SM-10-31-LD | Модуль оптический (SFP+ 1G SM dual-fiber 10km 1310nm LC DDM) S>SFP-SM-10-31-LD | шт. | шт. | 325 | 270.8333 |  | 270.8333 |  |  | ООО Элтекс Коммуникации
ЛС_02-02-09 | 2390 |  | Модуль оптический (SFP+ 1G SM dual-fiber 10km 1310nm LC DDM) S>SFP-SM-10-31-LD | Модуль оптический (SFP+ 1G SM dual-fiber 10km 1310nm LC DDM) S>SFP-SM-10-31-LD | шт. | шт.
ЛС_02-02-09 | 2391 |  | Модуль оптический (SFP+ 1G SM dual-fiber 10km 1310nm LC DDM) S>SFP-SM-10-31-LD | Модуль оптический (SFP+ 1G SM dual-fiber 10km 1310nm LC DDM) S>SFP-SM-10-31-LD | шт. | шт.
ЛС_02-02-09 | 2392 |  | Модуль оптический (SFP+ 10G MM dual-fiber LC DDM) S>SFPP-MM-03-85-LD | Модуль оптический (SFP+ 10G MM dual-fiber LC DDM) S>SFPP-MM-03-85-LD | шт. | шт. | 5525 | 4604.1667 |  | 4604.1667 |  |  | ООО Элтекс Коммуникации
ЛС_02-02-09 | 2393 |  | Модуль оптический (SFP+ 10G MM dual-fiber LC DDM) S>SFPP-MM-03-85-LD | Модуль оптический (SFP+ 10G MM dual-fiber LC DDM) S>SFPP-MM-03-85-LD | шт. | шт.
ЛС_02-02-09 | 2394 |  | Модуль оптический (SFP+ 10G MM dual-fiber LC DDM) S>SFPP-MM-03-85-LD | Модуль оптический (SFP+ 10G MM dual-fiber LC DDM) S>SFPP-MM-03-85-LD | шт. | шт.
ЛС_02-02-09 | 2395 |  | Кабель питания монитор-компьютер IEC 320 С13 – IEC 320 C14, 10А, прямая вилка, 1.8м, цвет синий PWC-IEC13-IEC14-1.8-BL | Кабель питания монитор-компьютер IEC 320 С13 – IEC 320 C14, 10А, прямая вилка, 1.8м, цвет синий PWC-IEC13-IEC14-1.8-BL | шт. | шт. | 516.57 | 430.475 |  | 430.475 |  |  | ООО "ЛАНИТ-Норд"
ЛС_02-02-09 | 2396 |  | Кабель питания монитор-компьютер IEC 320 С13 – IEC 320 C14, 10А, прямая вилка, 1.8м, цвет синий PWC-IEC13-IEC14-1.8-BL | Кабель питания монитор-компьютер IEC 320 С13 – IEC 320 C14, 10А, прямая вилка, 1.8м, цвет синий PWC-IEC13-IEC14-1.8-BL | шт. | шт. | 520.01 | 433.3417 |  |  |  |  | ООО "Инфра Электро"
ЛС_02-02-09 | 2397 |  | Кабель питания монитор-компьютер IEC 320 С13 – IEC 320 C14, 10А, прямая вилка, 1.8м, цвет синий PWC-IEC13-IEC14-1.8-BL | Кабель питания монитор-компьютер IEC 320 С13 – IEC 320 C14, 10А, прямая вилка, 1.8м, цвет синий PWC-IEC13-IEC14-1.8-BL | шт. | шт. | 521.74 | 434.7833 |  |  |  |  | ООО "Секьюр АЙТИ"
ЛС_02-02-09 | 2398 |  | Кабель питания монитор-компьютер IEC 320 С13 – IEC 320 C14, 10А, прямая вилка, 1.8м, цвет красный PWC-IEC13-IEC14-1.8-RD | Кабель питания монитор-компьютер IEC 320 С13 – IEC 320 C14, 10А, прямая вилка, 1.8м, цвет красный PWC-IEC13-IEC14-1.8-RD | шт. | шт. | 516.57 | 430.475 |  | 430.475 |  |  | ООО "ЛАНИТ-Норд"
ЛС_02-02-09 | 2399 |  | Кабель питания монитор-компьютер IEC 320 С13 – IEC 320 C14, 10А, прямая вилка, 1.8м, цвет красный PWC-IEC13-IEC14-1.8-RD | Кабель питания монитор-компьютер IEC 320 С13 – IEC 320 C14, 10А, прямая вилка, 1.8м, цвет красный PWC-IEC13-IEC14-1.8-RD | шт. | шт. | 520.01 | 433.3417 |  |  |  |  | ООО "Инфра Электро"
ЛС_02-02-09 | 2400 |  | Кабель питания монитор-компьютер IEC 320 С13 – IEC 320 C14, 10А, прямая вилка, 1.8м, цвет красный PWC-IEC13-IEC14-1.8-RD | Кабель питания монитор-компьютер IEC 320 С13 – IEC 320 C14, 10А, прямая вилка, 1.8м, цвет красный PWC-IEC13-IEC14-1.8-RD | шт. | шт. | 521.74 | 434.7833 |  |  |  |  | ООО "Секьюр АЙТИ"
ЛС_02-02-09 | 2401 |  | Кабельный организатор с металлическими кольцами, 19", 1U CM-1U-ML | Кабельный организатор с металлическими кольцами, 19", 1U CM-1U-ML | шт. | шт. | 965.81 | 804.8417 |  | 804.8417 |  |  | ООО "ЛАНИТ-Норд"
ЛС_02-02-09 | 2402 |  | Кабельный организатор с металлическими кольцами, 19", 1U CM-1U-ML | Кабельный организатор с металлическими кольцами, 19", 1U CM-1U-ML | шт. | шт. | 972.24 | 810.2 |  |  |  |  | ООО "Инфра Электро"
ЛС_02-02-09 | 2403 |  | Кабельный организатор с металлическими кольцами, 19", 1U CM-1U-ML | Кабельный организатор с металлическими кольцами, 19", 1U CM-1U-ML | шт. | шт. | 975.46 | 812.8833 |  |  |  |  | ООО "Секьюр АЙТИ"
ЛС_02-02-09 | 2404 |  | Шкаф телекоммуникационный ССУ-1 ТССМ | Шкаф телекоммуникационный ССУ-1 ТССМ
ЛС_02-02-09 | 2405 |  | Шкаф телекоммуникационный ССУ-1 ТССМ | Шкаф телекоммуникационный ССУ-1 ТССМ
ЛС_02-02-09 | 2406 |  | Шкаф телекоммуникационный ССУ-1 ТССМ | Шкаф телекоммуникационный ССУ-1 ТССМ
ЛС_02-02-09 | 2407 |  | Маршрутизатор, в составе: | Маршрутизатор, в составе: | компл. | компл.
ЛС_02-02-09 | 2408 |  | Маршрутизатор, в составе: | Маршрутизатор, в составе: | компл. | компл.
ЛС_02-02-09 | 2409 |  | Маршрутизатор, в составе: | Маршрутизатор, в составе: | компл. | компл.
ЛС_02-02-09 | 2410 |  | Маршрутизатор ESR-1200, 4х combo 10/100/1000BASE-T/1000BaseX, 8х 10GBASE-R SFP+, 12x 10/100/1000BASE-T, 2xUSB 2.0, 1 слот для SD-карт, 4Gb RAM, 1Gb Flash, 2 слота для модулей питания ESR-1200 | Маршрутизатор ESR-1200, 4х combo 10/100/1000BASE-T/1000BaseX, 8х 10GBASE-R SFP+, 12x 10/100/1000BASE-T, 2xUSB 2.0, 1 слот для SD-карт, 4Gb RAM, 1Gb Flash, 2 слота для модулей питания ESR-1200 | шт. | шт. | 1197752.4 | 998127 |  | 998127 |  |  | ООО Элтекс Коммуникации
ЛС_02-02-09 | 2411 |  | Маршрутизатор ESR-1200, 4х combo 10/100/1000BASE-T/1000BaseX, 8х 10GBASE-R SFP+, 12x 10/100/1000BASE-T, 2xUSB 2.0, 1 слот для SD-карт, 4Gb RAM, 1Gb Flash, 2 слота для модулей питания ESR-1200 | Маршрутизатор ESR-1200, 4х combo 10/100/1000BASE-T/1000BaseX, 8х 10GBASE-R SFP+, 12x 10/100/1000BASE-T, 2xUSB 2.0, 1 слот для SD-карт, 4Gb RAM, 1Gb Flash, 2 слота для модулей питания ESR-1200 | шт. | шт.
ЛС_02-02-09 | 2412 |  | Маршрутизатор ESR-1200, 4х combo 10/100/1000BASE-T/1000BaseX, 8х 10GBASE-R SFP+, 12x 10/100/1000BASE-T, 2xUSB 2.0, 1 слот для SD-карт, 4Gb RAM, 1Gb Flash, 2 слота для модулей питания ESR-1200 | Маршрутизатор ESR-1200, 4х combo 10/100/1000BASE-T/1000BaseX, 8х 10GBASE-R SFP+, 12x 10/100/1000BASE-T, 2xUSB 2.0, 1 слот для SD-карт, 4Gb RAM, 1Gb Flash, 2 слота для модулей питания ESR-1200 | шт. | шт.
ЛС_02-02-09 | 2413 |  | Сертификат на консультационные услуги по вопросам эксплуатации оборудования Eltex- ESR-1200 - безлимитное количество обращений 8х5, 3 календарных года SC-ESR-1200-B-3Y | Сертификат на консультационные услуги по вопросам эксплуатации оборудования Eltex- ESR-1200 - безлимитное количество обращений 8х5, 3 календарных года SC-ESR-1200-B-3Y | шт. | шт. | 149719.7 | 124766.4167 |  | 124766.4167 |  |  | ООО Элтекс Коммуникации
ЛС_02-02-09 | 2414 |  | Сертификат на консультационные услуги по вопросам эксплуатации оборудования Eltex- ESR-1200 - безлимитное количество обращений 8х5, 3 календарных года SC-ESR-1200-B-3Y | Сертификат на консультационные услуги по вопросам эксплуатации оборудования Eltex- ESR-1200 - безлимитное количество обращений 8х5, 3 календарных года SC-ESR-1200-B-3Y | шт. | шт.
ЛС_02-02-09 | 2415 |  | Сертификат на консультационные услуги по вопросам эксплуатации оборудования Eltex- ESR-1200 - безлимитное количество обращений 8х5, 3 календарных года SC-ESR-1200-B-3Y | Сертификат на консультационные услуги по вопросам эксплуатации оборудования Eltex- ESR-1200 - безлимитное количество обращений 8х5, 3 календарных года SC-ESR-1200-B-3Y | шт. | шт.
ЛС_02-02-09 | 2416 |  | Продление гарантийного обслуживания, ESR-1200, до 2 лет EW-ESR-1200-2Y | Продление гарантийного обслуживания, ESR-1200, до 2 лет EW-ESR-1200-2Y | шт. | шт. | 179662.606 | 149718.8383 |  | 149718.8383 |  |  | ООО Элтекс Коммуникации
ЛС_02-02-09 | 2417 |  | Продление гарантийного обслуживания, ESR-1200, до 2 лет EW-ESR-1200-2Y | Продление гарантийного обслуживания, ESR-1200, до 2 лет EW-ESR-1200-2Y | шт. | шт.
ЛС_02-02-09 | 2418 |  | Продление гарантийного обслуживания, ESR-1200, до 2 лет EW-ESR-1200-2Y | Продление гарантийного обслуживания, ESR-1200, до 2 лет EW-ESR-1200-2Y | шт. | шт.
ЛС_02-02-09 | 2419 |  | Модуль питания PM160-220/12, 220V AC, 160W PM160-220/12 | Модуль питания PM160-220/12, 220V AC, 160W PM160-220/12 | шт. | шт. | 27212.9 | 22677.4167 |  | 22677.4167 |  |  | ООО Элтекс Коммуникации
ЛС_02-02-09 | 2420 |  | Модуль питания PM160-220/12, 220V AC, 160W PM160-220/12 | Модуль питания PM160-220/12, 220V AC, 160W PM160-220/12 | шт. | шт.
ЛС_02-02-09 | 2421 |  | Модуль питания PM160-220/12, 220V AC, 160W PM160-220/12 | Модуль питания PM160-220/12, 220V AC, 160W PM160-220/12 | шт. | шт.
ЛС_02-02-09 | 2422 |  | Кабель питания монитор-компьютер IEC 320 С13 – IEC 320 C14, 10А, прямая вилка, 1.8м, цвет синий PWC-IEC13-IEC14-1.8-BL | Кабель питания монитор-компьютер IEC 320 С13 – IEC 320 C14, 10А, прямая вилка, 1.8м, цвет синий PWC-IEC13-IEC14-1.8-BL | шт. | шт. | 516.57 | 430.475 |  | 430.475 |  |  | ООО "ЛАНИТ-Норд"
ЛС_02-02-09 | 2423 |  | Кабель питания монитор-компьютер IEC 320 С13 – IEC 320 C14, 10А, прямая вилка, 1.8м, цвет синий PWC-IEC13-IEC14-1.8-BL | Кабель питания монитор-компьютер IEC 320 С13 – IEC 320 C14, 10А, прямая вилка, 1.8м, цвет синий PWC-IEC13-IEC14-1.8-BL | шт. | шт. | 520.01 | 433.3417 |  |  |  |  | ООО "Инфра Электро"
ЛС_02-02-09 | 2424 |  | Кабель питания монитор-компьютер IEC 320 С13 – IEC 320 C14, 10А, прямая вилка, 1.8м, цвет синий PWC-IEC13-IEC14-1.8-BL | Кабель питания монитор-компьютер IEC 320 С13 – IEC 320 C14, 10А, прямая вилка, 1.8м, цвет синий PWC-IEC13-IEC14-1.8-BL | шт. | шт. | 521.74 | 434.7833 |  |  |  |  | ООО "Секьюр АЙТИ"
ЛС_02-02-09 | 2425 |  | Кабель питания монитор-компьютер IEC 320 С13 – IEC 320 C14, 10А, прямая вилка, 1.8м, цвет красный PWC-IEC13-IEC14-1.8-RD | Кабель питания монитор-компьютер IEC 320 С13 – IEC 320 C14, 10А, прямая вилка, 1.8м, цвет красный PWC-IEC13-IEC14-1.8-RD | шт. | шт. | 516.57 | 430.475 |  | 430.475 |  |  | ООО "ЛАНИТ-Норд"
ЛС_02-02-09 | 2426 |  | Кабель питания монитор-компьютер IEC 320 С13 – IEC 320 C14, 10А, прямая вилка, 1.8м, цвет красный PWC-IEC13-IEC14-1.8-RD | Кабель питания монитор-компьютер IEC 320 С13 – IEC 320 C14, 10А, прямая вилка, 1.8м, цвет красный PWC-IEC13-IEC14-1.8-RD | шт. | шт. | 520.01 | 433.3417 |  |  |  |  | ООО "Инфра Электро"
ЛС_02-02-09 | 2427 |  | Кабель питания монитор-компьютер IEC 320 С13 – IEC 320 C14, 10А, прямая вилка, 1.8м, цвет красный PWC-IEC13-IEC14-1.8-RD | Кабель питания монитор-компьютер IEC 320 С13 – IEC 320 C14, 10А, прямая вилка, 1.8м, цвет красный PWC-IEC13-IEC14-1.8-RD | шт. | шт. | 521.74 | 434.7833 |  |  |  |  | ООО "Секьюр АЙТИ"
ЛС_02-02-09 | 2428 |  | Модуль оптический (SFP+ 1G SM dual-fiber 10km 1310nm LC DDM) S>SFP-SM-10-31-LD | Модуль оптический (SFP+ 1G SM dual-fiber 10km 1310nm LC DDM) S>SFP-SM-10-31-LD | шт. | шт. | 325 | 270.8333 |  | 270.8333 |  |  | ООО Элтекс Коммуникации
ЛС_02-02-09 | 2429 |  | Модуль оптический (SFP+ 1G SM dual-fiber 10km 1310nm LC DDM) S>SFP-SM-10-31-LD | Модуль оптический (SFP+ 1G SM dual-fiber 10km 1310nm LC DDM) S>SFP-SM-10-31-LD | шт. | шт.
ЛС_02-02-09 | 2430 |  | Модуль оптический (SFP+ 1G SM dual-fiber 10km 1310nm LC DDM) S>SFP-SM-10-31-LD | Модуль оптический (SFP+ 1G SM dual-fiber 10km 1310nm LC DDM) S>SFP-SM-10-31-LD | шт. | шт.
ЛС_02-02-09 | 2431 |  | Модуль оптический (SFP+ 1G SM dual-fiber 10km 1310nm LC DDM) S>SFP-SM-10-31-LD | Модуль оптический (SFP+ 1G SM dual-fiber 10km 1310nm LC DDM) S>SFP-SM-10-31-LD | шт. | шт. | 325 | 270.8333 |  | 270.8333 |  |  | ООО Элтекс Коммуникации
ЛС_02-02-09 | 2432 |  | Модуль оптический (SFP+ 1G SM dual-fiber 10km 1310nm LC DDM) S>SFP-SM-10-31-LD | Модуль оптический (SFP+ 1G SM dual-fiber 10km 1310nm LC DDM) S>SFP-SM-10-31-LD | шт. | шт.
ЛС_02-02-09 | 2433 |  | Модуль оптический (SFP+ 1G SM dual-fiber 10km 1310nm LC DDM) S>SFP-SM-10-31-LD | Модуль оптический (SFP+ 1G SM dual-fiber 10km 1310nm LC DDM) S>SFP-SM-10-31-LD | шт. | шт.
ЛС_02-02-09 | 2434 |  | Оптический SFP+ 10G многомодовое волокно, duplex S>SFPP-MM-03-85-LD | Оптический SFP+ 10G многомодовое волокно, duplex S>SFPP-MM-03-85-LD | шт. | шт. | 5525 | 4604.1667 |  | 4604.1667 |  |  | ООО Элтекс Коммуникации
ЛС_02-02-09 | 2435 |  | Оптический SFP+ 10G многомодовое волокно, duplex S>SFPP-MM-03-85-LD | Оптический SFP+ 10G многомодовое волокно, duplex S>SFPP-MM-03-85-LD | шт. | шт.
ЛС_02-02-09 | 2436 |  | Оптический SFP+ 10G многомодовое волокно, duplex S>SFPP-MM-03-85-LD | Оптический SFP+ 10G многомодовое волокно, duplex S>SFPP-MM-03-85-LD | шт. | шт.
ЛС_02-02-09 | 2437 |  | Коммутатор расширения, в составе: | Коммутатор расширения, в составе: | компл. | компл.
ЛС_02-02-09 | 2438 |  | Коммутатор расширения, в составе: | Коммутатор расширения, в составе: | компл. | компл.
ЛС_02-02-09 | 2439 |  | Коммутатор расширения, в составе: | Коммутатор расширения, в составе: | компл. | компл.
ЛС_02-02-09 | 2440 |  | Ethernet-коммутатор MES3324F, 20 портов 1000Base-X(SFP), 4 комбинированных порта 10/100/1000Base-T/1000Base-X(SFP), 4 порта 10GBase-R (SFP+), L3, 2 слота для модулей питания MES3324F | Ethernet-коммутатор MES3324F, 20 портов 1000Base-X(SFP), 4 комбинированных порта 10/100/1000Base-T/1000Base-X(SFP), 4 порта 10GBase-R (SFP+), L3, 2 слота для модулей питания MES3324F | шт. | шт. | 320344.7 | 266953.9167 |  | 266953.9167 |  |  | ООО Элтекс Коммуникации
ЛС_02-02-09 | 2441 |  | Ethernet-коммутатор MES3324F, 20 портов 1000Base-X(SFP), 4 комбинированных порта 10/100/1000Base-T/1000Base-X(SFP), 4 порта 10GBase-R (SFP+), L3, 2 слота для модулей питания MES3324F | Ethernet-коммутатор MES3324F, 20 портов 1000Base-X(SFP), 4 комбинированных порта 10/100/1000Base-T/1000Base-X(SFP), 4 порта 10GBase-R (SFP+), L3, 2 слота для модулей питания MES3324F | шт. | шт.
ЛС_02-02-09 | 2442 |  | Ethernet-коммутатор MES3324F, 20 портов 1000Base-X(SFP), 4 комбинированных порта 10/100/1000Base-T/1000Base-X(SFP), 4 порта 10GBase-R (SFP+), L3, 2 слота для модулей питания MES3324F | Ethernet-коммутатор MES3324F, 20 портов 1000Base-X(SFP), 4 комбинированных порта 10/100/1000Base-T/1000Base-X(SFP), 4 порта 10GBase-R (SFP+), L3, 2 слота для модулей питания MES3324F | шт. | шт.
ЛС_02-02-09 | 2443 |  | Сертификат на консультационные услуги по вопросам эксплуатации оборудования Eltex- MES3324F - безлимитное количество обращений 8х5, 3 календарных года SC-MES3324F-B-3Y | Сертификат на консультационные услуги по вопросам эксплуатации оборудования Eltex- MES3324F - безлимитное количество обращений 8х5, 3 календарных года SC-MES3324F-B-3Y | шт. | шт. | 40042.6 | 33368.8333 |  | 33368.8333 |  |  | ООО Элтекс Коммуникации
ЛС_02-02-09 | 2444 |  | Сертификат на консультационные услуги по вопросам эксплуатации оборудования Eltex- MES3324F - безлимитное количество обращений 8х5, 3 календарных года SC-MES3324F-B-3Y | Сертификат на консультационные услуги по вопросам эксплуатации оборудования Eltex- MES3324F - безлимитное количество обращений 8х5, 3 календарных года SC-MES3324F-B-3Y | шт. | шт.
ЛС_02-02-09 | 2445 |  | Сертификат на консультационные услуги по вопросам эксплуатации оборудования Eltex- MES3324F - безлимитное количество обращений 8х5, 3 календарных года SC-MES3324F-B-3Y | Сертификат на консультационные услуги по вопросам эксплуатации оборудования Eltex- MES3324F - безлимитное количество обращений 8х5, 3 календарных года SC-MES3324F-B-3Y | шт. | шт.
ЛС_02-02-09 | 2446 |  | Продление гарантийного обслуживания, MES3324F, до 2 лет EW-MES3324F-2Y | Продление гарантийного обслуживания, MES3324F, до 2 лет EW-MES3324F-2Y | шт. | шт. | 48051.9 | 40043.25 |  | 40043.25 |  |  | ООО Элтекс Коммуникации
ЛС_02-02-09 | 2447 |  | Продление гарантийного обслуживания, MES3324F, до 2 лет EW-MES3324F-2Y | Продление гарантийного обслуживания, MES3324F, до 2 лет EW-MES3324F-2Y | шт. | шт.
ЛС_02-02-09 | 2448 |  | Продление гарантийного обслуживания, MES3324F, до 2 лет EW-MES3324F-2Y | Продление гарантийного обслуживания, MES3324F, до 2 лет EW-MES3324F-2Y | шт. | шт.
ЛС_02-02-09 | 2449 |  | Модуль питания PM160-220/12, 220V AC, 160W PM160-220/12 | Модуль питания PM160-220/12, 220V AC, 160W PM160-220/12 | шт. | шт. | 27212.9 | 22677.4167 |  | 22677.4167 |  |  | ООО Элтекс Коммуникации
ЛС_02-02-09 | 2450 |  | Модуль питания PM160-220/12, 220V AC, 160W PM160-220/12 | Модуль питания PM160-220/12, 220V AC, 160W PM160-220/12 | шт. | шт.
ЛС_02-02-09 | 2451 |  | Модуль питания PM160-220/12, 220V AC, 160W PM160-220/12 | Модуль питания PM160-220/12, 220V AC, 160W PM160-220/12 | шт. | шт.
ЛС_02-02-09 | 2452 |  | Опция ECCM-MES3324F системы управления Eltex ECCM для управления и мониторинга сетевыми элементами Eltex: 1 сетевой элемент MES3324F ECCM-MES3324F | Опция ECCM-MES3324F системы управления Eltex ECCM для управления и мониторинга сетевыми элементами Eltex: 1 сетевой элемент MES3324F ECCM-MES3324F | шт. | шт. | 67051.4 | 55876.1667 |  | 55876.1667 |  |  | ООО Элтекс Коммуникации
ЛС_02-02-09 | 2453 |  | Опция ECCM-MES3324F системы управления Eltex ECCM для управления и мониторинга сетевыми элементами Eltex: 1 сетевой элемент MES3324F ECCM-MES3324F | Опция ECCM-MES3324F системы управления Eltex ECCM для управления и мониторинга сетевыми элементами Eltex: 1 сетевой элемент MES3324F ECCM-MES3324F | шт. | шт.
ЛС_02-02-09 | 2454 |  | Опция ECCM-MES3324F системы управления Eltex ECCM для управления и мониторинга сетевыми элементами Eltex: 1 сетевой элемент MES3324F ECCM-MES3324F | Опция ECCM-MES3324F системы управления Eltex ECCM для управления и мониторинга сетевыми элементами Eltex: 1 сетевой элемент MES3324F ECCM-MES3324F | шт. | шт.
ЛС_02-02-09 | 2455 |  | Модуль оптический (SFP+ 1G SM dual-fiber 10km 1310nm LC DDM) S>SFP-SM-10-31-LD | Модуль оптический (SFP+ 1G SM dual-fiber 10km 1310nm LC DDM) S>SFP-SM-10-31-LD | шт. | шт. | 325 | 270.8333 |  | 270.8333 |  |  | ООО Элтекс Коммуникации
ЛС_02-02-09 | 2456 |  | Модуль оптический (SFP+ 1G SM dual-fiber 10km 1310nm LC DDM) S>SFP-SM-10-31-LD | Модуль оптический (SFP+ 1G SM dual-fiber 10km 1310nm LC DDM) S>SFP-SM-10-31-LD | шт. | шт.
ЛС_02-02-09 | 2457 |  | Модуль оптический (SFP+ 1G SM dual-fiber 10km 1310nm LC DDM) S>SFP-SM-10-31-LD | Модуль оптический (SFP+ 1G SM dual-fiber 10km 1310nm LC DDM) S>SFP-SM-10-31-LD | шт. | шт.
ЛС_02-02-09 | 2458 |  | Модуль оптический (SFP+ 10G SM dual-fiber 300m 850nm LC DDM) S>SFPP-MM-03-85-LD | Модуль оптический (SFP+ 10G SM dual-fiber 300m 850nm LC DDM) S>SFPP-MM-03-85-LD | шт. | шт. | 5525 | 4604.1667 |  | 4604.1667 |  |  | ООО Элтекс Коммуникации
ЛС_02-02-09 | 2459 |  | Модуль оптический (SFP+ 10G SM dual-fiber 300m 850nm LC DDM) S>SFPP-MM-03-85-LD | Модуль оптический (SFP+ 10G SM dual-fiber 300m 850nm LC DDM) S>SFPP-MM-03-85-LD | шт. | шт.
ЛС_02-02-09 | 2460 |  | Модуль оптический (SFP+ 10G SM dual-fiber 300m 850nm LC DDM) S>SFPP-MM-03-85-LD | Модуль оптический (SFP+ 10G SM dual-fiber 300m 850nm LC DDM) S>SFPP-MM-03-85-LD | шт. | шт.
ЛС_02-02-09 | 2461 |  | Кабель питания монитор-компьютер IEC 320 С13 – IEC 320 C14, 10А, прямая вилка, 1.8м, цвет синий PWC-IEC13-IEC14-1.8-BL | Кабель питания монитор-компьютер IEC 320 С13 – IEC 320 C14, 10А, прямая вилка, 1.8м, цвет синий PWC-IEC13-IEC14-1.8-BL | шт. | шт. | 516.57 | 430.475 |  | 430.475 |  |  | ООО "ЛАНИТ-Норд"
ЛС_02-02-09 | 2462 |  | Кабель питания монитор-компьютер IEC 320 С13 – IEC 320 C14, 10А, прямая вилка, 1.8м, цвет синий PWC-IEC13-IEC14-1.8-BL | Кабель питания монитор-компьютер IEC 320 С13 – IEC 320 C14, 10А, прямая вилка, 1.8м, цвет синий PWC-IEC13-IEC14-1.8-BL | шт. | шт. | 520.01 | 433.3417 |  |  |  |  | ООО "Инфра Электро"
ЛС_02-02-09 | 2463 |  | Кабель питания монитор-компьютер IEC 320 С13 – IEC 320 C14, 10А, прямая вилка, 1.8м, цвет синий PWC-IEC13-IEC14-1.8-BL | Кабель питания монитор-компьютер IEC 320 С13 – IEC 320 C14, 10А, прямая вилка, 1.8м, цвет синий PWC-IEC13-IEC14-1.8-BL | шт. | шт. | 521.74 | 434.7833 |  |  |  |  | ООО "Секьюр АЙТИ"
ЛС_02-02-09 | 2464 |  | Кабель питания монитор-компьютер IEC 320 С13 – IEC 320 C14, 10А, прямая вилка, 1.8м, цвет красный PWC-IEC13-IEC14-1.8-RD | Кабель питания монитор-компьютер IEC 320 С13 – IEC 320 C14, 10А, прямая вилка, 1.8м, цвет красный PWC-IEC13-IEC14-1.8-RD | шт. | шт. | 516.57 | 430.475 |  | 430.475 |  |  | ООО "ЛАНИТ-Норд"
ЛС_02-02-09 | 2465 |  | Кабель питания монитор-компьютер IEC 320 С13 – IEC 320 C14, 10А, прямая вилка, 1.8м, цвет красный PWC-IEC13-IEC14-1.8-RD | Кабель питания монитор-компьютер IEC 320 С13 – IEC 320 C14, 10А, прямая вилка, 1.8м, цвет красный PWC-IEC13-IEC14-1.8-RD | шт. | шт. | 520.01 | 433.3417 |  |  |  |  | ООО "Инфра Электро"
ЛС_02-02-09 | 2466 |  | Кабель питания монитор-компьютер IEC 320 С13 – IEC 320 C14, 10А, прямая вилка, 1.8м, цвет красный PWC-IEC13-IEC14-1.8-RD | Кабель питания монитор-компьютер IEC 320 С13 – IEC 320 C14, 10А, прямая вилка, 1.8м, цвет красный PWC-IEC13-IEC14-1.8-RD | шт. | шт. | 521.74 | 434.7833 |  |  |  |  | ООО "Секьюр АЙТИ"
ЛС_02-02-09 | 2467 |  | Кабельный организатор с металлическими кольцами, 19", 1U CM-1U-ML | Кабельный организатор с металлическими кольцами, 19", 1U CM-1U-ML | шт. | шт. | 965.81 | 804.8417 |  | 804.8417 |  |  | ООО "ЛАНИТ-Норд"
ЛС_02-02-09 | 2468 |  | Кабельный организатор с металлическими кольцами, 19", 1U CM-1U-ML | Кабельный организатор с металлическими кольцами, 19", 1U CM-1U-ML | шт. | шт. | 972.24 | 810.2 |  |  |  |  | ООО "Инфра Электро"
ЛС_02-02-09 | 2469 |  | Кабельный организатор с металлическими кольцами, 19", 1U CM-1U-ML | Кабельный организатор с металлическими кольцами, 19", 1U CM-1U-ML | шт. | шт. | 975.46 | 812.8833 |  |  |  |  | ООО "Секьюр АЙТИ"
ЛС_02-02-09 | 2470 |  | Кабельная продукция | Кабельная продукция
ЛС_02-02-09 | 2471 |  | Кабельная продукция | Кабельная продукция
ЛС_02-02-09 | 2472 |  | Кабельная продукция | Кабельная продукция
ЛС_02-02-09 | 2473 |  | Кабель оптический одномодовый, 24 ОВ, бронированный стальной лентой, модульной конструкции, не распространяющий горение при групповой прокладке, безгалогенный. ОККМнг(А)-HF-02-6х4Е3-(2,7) | Кабель оптический одномодовый, 24 ОВ, бронированный стальной лентой, модульной конструкции, не распространяющий горение при групповой прокладке, безгалогенный. ОККМнг(А)-HF-02-6х4Е3-(2,7) | м. | м. | 170.76 | 142.3 |  |  |  |  | ООО "Линии связи"
ЛС_02-02-09 | 2474 |  | Кабель оптический одномодовый, 24 ОВ, бронированный стальной лентой, модульной конструкции, не распространяющий горение при групповой прокладке, безгалогенный. ОККМнг(А)-HF-02-6х4Е3-(2,7) | Кабель оптический одномодовый, 24 ОВ, бронированный стальной лентой, модульной конструкции, не распространяющий горение при групповой прокладке, безгалогенный. ОККМнг(А)-HF-02-6х4Е3-(2,7) | м. | м. | 162.24 | 135.2 |  | 135.2 |  |  | ООО "ТПП "АМ ГРУПП"
ЛС_02-02-09 | 2475 |  | Кабель оптический одномодовый, 24 ОВ, бронированный стальной лентой, модульной конструкции, не распространяющий горение при групповой прокладке, безгалогенный. ОККМнг(А)-HF-02-6х4Е3-(2,7) | Кабель оптический одномодовый, 24 ОВ, бронированный стальной лентой, модульной конструкции, не распространяющий горение при групповой прокладке, безгалогенный. ОККМнг(А)-HF-02-6х4Е3-(2,7) | м. | м. | 179.76 | 149.8 |  |  |  |  | ООО "СЕВЭНЕРГОПРОФ"
ЛС_02-02-09 | 2476 |  | Провод силовой пониженной пожарной опасности с изоляцией из поливинилхлоридного пластиката для электрических установок на напряжение до 450/750 В (многожильный, желто-зеленый), сечением 1x4,0 мм2. Класс пожарной опасности по ГОСТ 31565-2012 – П1б.8.2.2.2 ПуГВнг-LS 1x4,0 | Провод силовой пониженной пожарной опасности с изоляцией из поливинилхлоридного пластиката для электрических установок на напряжение до 450/750 В (многожильный, желто-зеленый), сечением 1x4,0 мм2. Класс пожарной опасности по ГОСТ 31565-2012 – П1б.8.2.2.2 ПуГВнг-LS 1x4,0 | м. | м. | 49.2 | 41 |  | 41 |  |  | ООО "ТД Тинко"
ЛС_02-02-09 | 2477 |  | Провод силовой пониженной пожарной опасности с изоляцией из поливинилхлоридного пластиката для электрических установок на напряжение до 450/750 В (многожильный, желто-зеленый), сечением 1x4,0 мм2. Класс пожарной опасности по ГОСТ 31565-2012 – П1б.8.2.2.2 ПуГВнг-LS 1x4,0 | Провод силовой пониженной пожарной опасности с изоляцией из поливинилхлоридного пластиката для электрических установок на напряжение до 450/750 В (многожильный, желто-зеленый), сечением 1x4,0 мм2. Класс пожарной опасности по ГОСТ 31565-2012 – П1б.8.2.2.2 ПуГВнг-LS 1x4,0 | м. | м. | 162.24 | 135.2 |  |  |  |  | Электромонтаж
ЛС_02-02-09 | 2478 |  | Провод силовой пониженной пожарной опасности с изоляцией из поливинилхлоридного пластиката для электрических установок на напряжение до 450/750 В (многожильный, желто-зеленый), сечением 1x4,0 мм2. Класс пожарной опасности по ГОСТ 31565-2012 – П1б.8.2.2.2 ПуГВнг-LS 1x4,0 | Провод силовой пониженной пожарной опасности с изоляцией из поливинилхлоридного пластиката для электрических установок на напряжение до 450/750 В (многожильный, желто-зеленый), сечением 1x4,0 мм2. Класс пожарной опасности по ГОСТ 31565-2012 – П1б.8.2.2.2 ПуГВнг-LS 1x4,0 | м. | м. | 77 | 64.1667 |  |  |  |  | Леруа Мерлен
ЛС_02-02-09 | 2479 |  | Материалы | Материалы
ЛС_02-02-09 | 2480 |  | Материалы | Материалы
ЛС_02-02-09 | 2481 |  | Материалы | Материалы
ЛС_02-02-09 | 2482 |  | Хомут металлический для заземления брони кабеля (Роликовые пружины постоянного давления №0 8-15мм) ППД0 65184 | Хомут металлический для заземления брони кабеля (Роликовые пружины постоянного давления №0 8-15мм) ППД0 65184 | шт. | шт. | 20.57 | 17.1417 |  | 17.1417 |  |  | ООО "ЛАНИТ-Норд"
ЛС_02-02-09 | 2483 |  | Хомут металлический для заземления брони кабеля (Роликовые пружины постоянного давления №0 8-15мм) ППД0 65184 | Хомут металлический для заземления брони кабеля (Роликовые пружины постоянного давления №0 8-15мм) ППД0 65184 | шт. | шт. | 20.71 | 17.2583 |  |  |  |  | ООО "Инфра Электро"
ЛС_02-02-09 | 2484 |  | Хомут металлический для заземления брони кабеля (Роликовые пружины постоянного давления №0 8-15мм) ППД0 65184 | Хомут металлический для заземления брони кабеля (Роликовые пружины постоянного давления №0 8-15мм) ППД0 65184 | шт. | шт. | 20.78 | 17.3167 |  |  |  |  | ООО "Секьюр АЙТИ"
ЛС_02-02-09 | 2485 |  | Зажим для заземления кабеля DP-ZE-CL | Зажим для заземления кабеля DP-ZE-CL | шт. | шт. | 505.4712 | 421.226 |  | 421.226 |  |  | Conteg
ЛС_02-02-09 | 2486 |  | Зажим для заземления кабеля DP-ZE-CL | Зажим для заземления кабеля DP-ZE-CL | шт. | шт. | 521.0813 | 434.2344 |  |  |  |  | ООО "СКС"
ЛС_02-02-09 | 2487 |  | Зажим для заземления кабеля DP-ZE-CL | Зажим для заземления кабеля DP-ZE-CL | шт. | шт. | 532.2314 | 443.5262 |  |  |  |  | ООО "Бизнес Телеком-Импорт"
ЛС_02-02-09 | 2488 |  | Наконечник кабельный кольцевой изолированный с ПВХ манжетой, диапазон сечений (мм²) : 2.5-6.0мм, желтый НКИ 6.0-5 47481 | Наконечник кабельный кольцевой изолированный с ПВХ манжетой, диапазон сечений (мм²) : 2.5-6.0мм, желтый НКИ 6.0-5 47481 | шт. | шт. | 7.04 | 5.8667 |  | 5.8667 |  |  | ООО "ЛАНИТ-Норд"
ЛС_02-02-09 | 2489 |  | Наконечник кабельный кольцевой изолированный с ПВХ манжетой, диапазон сечений (мм²) : 2.5-6.0мм, желтый НКИ 6.0-5 47481 | Наконечник кабельный кольцевой изолированный с ПВХ манжетой, диапазон сечений (мм²) : 2.5-6.0мм, желтый НКИ 6.0-5 47481 | шт. | шт. | 7.09 | 5.9083 |  |  |  |  | ООО "Инфра Электро"
ЛС_02-02-09 | 2490 |  | Наконечник кабельный кольцевой изолированный с ПВХ манжетой, диапазон сечений (мм²) : 2.5-6.0мм, желтый НКИ 6.0-5 47481 | Наконечник кабельный кольцевой изолированный с ПВХ манжетой, диапазон сечений (мм²) : 2.5-6.0мм, желтый НКИ 6.0-5 47481 | шт. | шт. | 7.11 | 5.925 |  |  |  |  | ООО "Секьюр АЙТИ"
ЛС_02-02-09 | 2491 |  | Наконечник кабельный штыревой, желтый НШвИ 4,0-10 NSHV0400410 | Наконечник кабельный штыревой, желтый НШвИ 4,0-10 NSHV0400410 | шт. | шт. | 140.92 | 117.4333 |  |  |  |  | ООО Фарадей
ЛС_02-02-09 | 2492 |  | Наконечник кабельный штыревой, желтый НШвИ 4,0-10 NSHV0400410 | Наконечник кабельный штыревой, желтый НШвИ 4,0-10 NSHV0400410 | шт. | шт. | 100 | 83.3333 |  |  |  |  | ПРОДОМ
ЛС_02-02-09 | 2493 |  | Наконечник кабельный штыревой, желтый НШвИ 4,0-10 NSHV0400410 | Наконечник кабельный штыревой, желтый НШвИ 4,0-10 NSHV0400410 | шт. | шт. | 89.27 | 74.3917 |  | 74.3917 |  |  | ООО "Тэксэнерго Электрик"
ЛС_02-02-09 | 2494 |  | Бирка маркировочная (для метрополитена) на кабель круглая из полистирола диам. 50 мм, цвет голубой, упаковка 100 шт. цвет голубой | Бирка маркировочная (для метрополитена) на кабель круглая из полистирола диам. 50 мм, цвет голубой, упаковка 100 шт. цвет голубой | уп. | уп. | 3720 | 3100 |  | 3100 |  |  | ИП Лисица Алексей
ЛС_02-02-09 | 2495 |  | Бирка маркировочная (для метрополитена) на кабель круглая из полистирола диам. 50 мм, цвет голубой, упаковка 100 шт. цвет голубой | Бирка маркировочная (для метрополитена) на кабель круглая из полистирола диам. 50 мм, цвет голубой, упаковка 100 шт. цвет голубой | уп. | уп. | 4200 | 3500 |  |  |  |  | ИП Тихонов Артем Александрович
ЛС_02-02-09 | 2496 |  | Бирка маркировочная (для метрополитена) на кабель круглая из полистирола диам. 50 мм, цвет голубой, упаковка 100 шт. цвет голубой | Бирка маркировочная (для метрополитена) на кабель круглая из полистирола диам. 50 мм, цвет голубой, упаковка 100 шт. цвет голубой | уп. | уп.
ЛС_02-02-09 | 2497 |  | Лента термоуплотнительная "ОГНЕЗА-ЛТУ" 3х30 мм, упаковка 20 м ОГНЕЗА-ЛТУ «ОГНЕЗА-ТРМ» (ОГНЕЗА-ЛТУ) 3х30 мм | Лента термоуплотнительная "ОГНЕЗА-ЛТУ" 3х30 мм, упаковка 20 м ОГНЕЗА-ЛТУ «ОГНЕЗА-ТРМ» (ОГНЕЗА-ЛТУ) 3х30 мм | уп. | уп. | 992 | 826.6667 |  | 826.6667 |  |  | ООО "ОГНЕЗА"
ЛС_02-02-09 | 2498 |  | Лента термоуплотнительная "ОГНЕЗА-ЛТУ" 3х30 мм, упаковка 20 м ОГНЕЗА-ЛТУ «ОГНЕЗА-ТРМ» (ОГНЕЗА-ЛТУ) 3х30 мм | Лента термоуплотнительная "ОГНЕЗА-ЛТУ" 3х30 мм, упаковка 20 м ОГНЕЗА-ЛТУ «ОГНЕЗА-ТРМ» (ОГНЕЗА-ЛТУ) 3х30 мм | уп. | уп. | 992 | 826.6667 |  | 826.6667 |  |  | ООО "ТОНЕКО"
ЛС_02-02-09 | 2499 |  | Лента термоуплотнительная "ОГНЕЗА-ЛТУ" 3х30 мм, упаковка 20 м ОГНЕЗА-ЛТУ «ОГНЕЗА-ТРМ» (ОГНЕЗА-ЛТУ) 3х30 мм | Лента термоуплотнительная "ОГНЕЗА-ЛТУ" 3х30 мм, упаковка 20 м ОГНЕЗА-ЛТУ «ОГНЕЗА-ТРМ» (ОГНЕЗА-ЛТУ) 3х30 мм | уп. | уп. | 992 | 826.6667 |  | 826.6667 |  |  | ООО "Ремстрой"
ЛС_02-02-09 | 2500 |  | Огнезащитный терморасширяющийся герметик, 310 мл ОГНЕЗА-ГТ | Огнезащитный терморасширяющийся герметик, 310 мл ОГНЕЗА-ГТ | шт. | шт. | 992 | 826.6667 |  | 826.6667 |  |  | ООО "ОГНЕЗА"
ЛС_02-02-09 | 2501 |  | Огнезащитный терморасширяющийся герметик, 310 мл ОГНЕЗА-ГТ | Огнезащитный терморасширяющийся герметик, 310 мл ОГНЕЗА-ГТ | шт. | шт. | 992 | 826.6667 |  | 826.6667 |  |  | ООО "ТОНЕКО"
ЛС_02-02-09 | 2502 |  | Огнезащитный терморасширяющийся герметик, 310 мл ОГНЕЗА-ГТ | Огнезащитный терморасширяющийся герметик, 310 мл ОГНЕЗА-ГТ | шт. | шт. | 992 | 826.6667 |  | 826.6667 |  |  | ООО "Ремстрой"
ЛС_02-02-09 | 2503 |  | Плита огнезащита Rockwool FT BARRIER (1000x600x50, 0,6) T100 (НГ по ГОСТ 30244-94) Rockwool FT BARRIER | Плита огнезащита Rockwool FT BARRIER (1000x600x50, 0,6) T100 (НГ по ГОСТ 30244-94) Rockwool FT BARRIER | шт. | шт. | 5079 | 4232.5 |  | 4232.5 |  |  | ООО "ОГНЕЗА"
ЛС_02-02-09 | 2504 |  | Плита огнезащита Rockwool FT BARRIER (1000x600x50, 0,6) T100 (НГ по ГОСТ 30244-94) Rockwool FT BARRIER | Плита огнезащита Rockwool FT BARRIER (1000x600x50, 0,6) T100 (НГ по ГОСТ 30244-94) Rockwool FT BARRIER | шт. | шт. | 6094.8 | 5079 |  |  |  |  | ООО "ТОНЕКО"
ЛС_02-02-09 | 2505 |  | Плита огнезащита Rockwool FT BARRIER (1000x600x50, 0,6) T100 (НГ по ГОСТ 30244-94) Rockwool FT BARRIER | Плита огнезащита Rockwool FT BARRIER (1000x600x50, 0,6) T100 (НГ по ГОСТ 30244-94) Rockwool FT BARRIER | шт. | шт. | 5079 | 4232.5 |  | 4232.5 |  |  | ООО "Ремстрой"
ЛС_02-02-09 | 2506 |  | Доп. кабельная продукция | Доп. кабельная продукция
ЛС_02-02-09 | 2507 |  | Доп. кабельная продукция | Доп. кабельная продукция
ЛС_02-02-09 | 2508 |  | Доп. кабельная продукция | Доп. кабельная продукция
ЛС_02-02-09 | 2509 |  | Патч-корд волоконно-оптический (шнур) MM 50/125, LC-LC, 2.0 мм, duplex, LSZH, 1 м FC-D2-50-LC/PR-LC/PR-H-1M-LSZH-OR | Патч-корд волоконно-оптический (шнур) MM 50/125, LC-LC, 2.0 мм, duplex, LSZH, 1 м FC-D2-50-LC/PR-LC/PR-H-1M-LSZH-OR | шт. | шт. | 735.66 | 613.05 |  | 613.05 |  |  | ООО "ЛАНИТ-Норд"
ЛС_02-02-09 | 2510 |  | Патч-корд волоконно-оптический (шнур) MM 50/125, LC-LC, 2.0 мм, duplex, LSZH, 1 м FC-D2-50-LC/PR-LC/PR-H-1M-LSZH-OR | Патч-корд волоконно-оптический (шнур) MM 50/125, LC-LC, 2.0 мм, duplex, LSZH, 1 м FC-D2-50-LC/PR-LC/PR-H-1M-LSZH-OR | шт. | шт. | 740.56 | 617.1333 |  |  |  |  | ООО "Инфра Электро"
ЛС_02-02-09 | 2511 |  | Патч-корд волоконно-оптический (шнур) MM 50/125, LC-LC, 2.0 мм, duplex, LSZH, 1 м FC-D2-50-LC/PR-LC/PR-H-1M-LSZH-OR | Патч-корд волоконно-оптический (шнур) MM 50/125, LC-LC, 2.0 мм, duplex, LSZH, 1 м FC-D2-50-LC/PR-LC/PR-H-1M-LSZH-OR | шт. | шт. | 743.02 | 619.1833 |  |  |  |  | ООО "Секьюр АЙТИ"
ЛС_02-02-09 | 2512 |  | Патч-корд волоконно-оптический (шнур) SM 9/125 (OS2), FC/APC-LC/APC, 2.0 мм, duplex, LSZH, 1 м FC-D2-9-FC/AR-LC/AR-H-1M-LSZH-YL | Патч-корд волоконно-оптический (шнур) SM 9/125 (OS2), FC/APC-LC/APC, 2.0 мм, duplex, LSZH, 1 м FC-D2-9-FC/AR-LC/AR-H-1M-LSZH-YL | шт. | шт. | 716.57 | 597.1417 |  | 597.1417 |  |  | ООО "ЛАНИТ-Норд"
ЛС_02-02-09 | 2513 |  | Патч-корд волоконно-оптический (шнур) SM 9/125 (OS2), FC/APC-LC/APC, 2.0 мм, duplex, LSZH, 1 м FC-D2-9-FC/AR-LC/AR-H-1M-LSZH-YL | Патч-корд волоконно-оптический (шнур) SM 9/125 (OS2), FC/APC-LC/APC, 2.0 мм, duplex, LSZH, 1 м FC-D2-9-FC/AR-LC/AR-H-1M-LSZH-YL | шт. | шт. | 721.34 | 601.1167 |  |  |  |  | ООО "Инфра Электро"
ЛС_02-02-09 | 2514 |  | Патч-корд волоконно-оптический (шнур) SM 9/125 (OS2), FC/APC-LC/APC, 2.0 мм, duplex, LSZH, 1 м FC-D2-9-FC/AR-LC/AR-H-1M-LSZH-YL | Патч-корд волоконно-оптический (шнур) SM 9/125 (OS2), FC/APC-LC/APC, 2.0 мм, duplex, LSZH, 1 м FC-D2-9-FC/AR-LC/AR-H-1M-LSZH-YL | шт. | шт. | 723.73 | 603.1083 |  |  |  |  | ООО "Секьюр АЙТИ"
ЛС_02-02-09 | 2515 |  | Оборудование дооснащения существующих шкафов | Оборудование дооснащения существующих шкафов
ЛС_02-02-09 | 2516 |  | Оборудование дооснащения существующих шкафов | Оборудование дооснащения существующих шкафов
ЛС_02-02-09 | 2517 |  | Оборудование дооснащения существующих шкафов | Оборудование дооснащения существующих шкафов
ЛС_02-02-09 | 2518 |  | Станция «Невский проспект» | Станция «Невский проспект»
ЛС_02-02-09 | 2519 |  | Станция «Невский проспект» | Станция «Невский проспект»
ЛС_02-02-09 | 2520 |  | Станция «Невский проспект» | Станция «Невский проспект»
ЛС_02-02-09 | 2521 |  | Аппаратная КАСИП АЗМ, пом. 5. Шкаф центра коммутатиции ТССМ ЦК-08 | Аппаратная КАСИП АЗМ, пом. 5. Шкаф центра коммутатиции ТССМ ЦК-08
ЛС_02-02-09 | 2522 |  | Аппаратная КАСИП АЗМ, пом. 5. Шкаф центра коммутатиции ТССМ ЦК-08 | Аппаратная КАСИП АЗМ, пом. 5. Шкаф центра коммутатиции ТССМ ЦК-08
ЛС_02-02-09 | 2523 |  | Аппаратная КАСИП АЗМ, пом. 5. Шкаф центра коммутатиции ТССМ ЦК-08 | Аппаратная КАСИП АЗМ, пом. 5. Шкаф центра коммутатиции ТССМ ЦК-08
ЛС_02-02-09 | 2524 |  | Блок оптический невыдвижной 1U, 19" на 24 портов FC/UPC в комплекте с розетками, пигтейлами и КДЗС-60 БОН-19/1U-24FC-D-24FC/UPC | Блок оптический невыдвижной 1U, 19" на 24 портов FC/UPC в комплекте с розетками, пигтейлами и КДЗС-60 БОН-19/1U-24FC-D-24FC/UPC | шт. | шт. | 4740 | 3950 |  | 3950 |  |  | АО "ССКТБ-ТОМАСС"
ЛС_02-02-09 | 2525 |  | Блок оптический невыдвижной 1U, 19" на 24 портов FC/UPC в комплекте с розетками, пигтейлами и КДЗС-60 БОН-19/1U-24FC-D-24FC/UPC | Блок оптический невыдвижной 1U, 19" на 24 портов FC/UPC в комплекте с розетками, пигтейлами и КДЗС-60 БОН-19/1U-24FC-D-24FC/UPC | шт. | шт. | 4790 | 3991.6667 |  |  |  |  | ООО "НЭЛТ ДИСТРИБЬЮЦИЯ"
ЛС_02-02-09 | 2526 |  | Блок оптический невыдвижной 1U, 19" на 24 портов FC/UPC в комплекте с розетками, пигтейлами и КДЗС-60 БОН-19/1U-24FC-D-24FC/UPC | Блок оптический невыдвижной 1U, 19" на 24 портов FC/UPC в комплекте с розетками, пигтейлами и КДЗС-60 БОН-19/1U-24FC-D-24FC/UPC | шт. | шт.
ЛС_02-02-09 | 2527 |  | Модуль оптический (SFP+ 1G SM dual-fiber 10km 1310nm LC DDM) S>SFP-SM-10-31-LD | Модуль оптический (SFP+ 1G SM dual-fiber 10km 1310nm LC DDM) S>SFP-SM-10-31-LD | шт. | шт. | 325 | 270.8333 |  | 270.8333 |  |  | ООО Элтекс Коммуникации
ЛС_02-02-09 | 2528 |  | Модуль оптический (SFP+ 1G SM dual-fiber 10km 1310nm LC DDM) S>SFP-SM-10-31-LD | Модуль оптический (SFP+ 1G SM dual-fiber 10km 1310nm LC DDM) S>SFP-SM-10-31-LD | шт. | шт.
ЛС_02-02-09 | 2529 |  | Модуль оптический (SFP+ 1G SM dual-fiber 10km 1310nm LC DDM) S>SFP-SM-10-31-LD | Модуль оптический (SFP+ 1G SM dual-fiber 10km 1310nm LC DDM) S>SFP-SM-10-31-LD | шт. | шт.
ЛС_02-02-09 | 2530 |  | Кабельный организатор с металлическими кольцами, 19", 1U CM-1U-ML | Кабельный организатор с металлическими кольцами, 19", 1U CM-1U-ML | шт. | шт. | 965.81 | 804.8417 |  | 804.8417 |  |  | ООО "ЛАНИТ-Норд"
ЛС_02-02-09 | 2531 |  | Кабельный организатор с металлическими кольцами, 19", 1U CM-1U-ML | Кабельный организатор с металлическими кольцами, 19", 1U CM-1U-ML | шт. | шт. | 972.24 | 810.2 |  |  |  |  | ООО "Инфра Электро"
ЛС_02-02-09 | 2532 |  | Кабельный организатор с металлическими кольцами, 19", 1U CM-1U-ML | Кабельный организатор с металлическими кольцами, 19", 1U CM-1U-ML | шт. | шт. | 975.46 | 812.8833 |  |  |  |  | ООО "Секьюр АЙТИ"
ЛС_02-02-09 | 2533 |  | Патч-корд волоконно-оптический (шнур) SM 9/125 (OS2), FC/APC-LC/APC, 2.0 мм, duplex, LSZH, 2 м FC-D2-9-FC/AR-LC/AR-H-2M-LSZH-YL | Патч-корд волоконно-оптический (шнур) SM 9/125 (OS2), FC/APC-LC/APC, 2.0 мм, duplex, LSZH, 2 м FC-D2-9-FC/AR-LC/AR-H-2M-LSZH-YL | шт. | шт. | 745.71 | 621.425 |  | 621.425 |  |  | ООО "ЛАНИТ-Норд"
ЛС_02-02-09 | 2534 |  | Патч-корд волоконно-оптический (шнур) SM 9/125 (OS2), FC/APC-LC/APC, 2.0 мм, duplex, LSZH, 2 м FC-D2-9-FC/AR-LC/AR-H-2M-LSZH-YL | Патч-корд волоконно-оптический (шнур) SM 9/125 (OS2), FC/APC-LC/APC, 2.0 мм, duplex, LSZH, 2 м FC-D2-9-FC/AR-LC/AR-H-2M-LSZH-YL | шт. | шт. | 750.68 | 625.5667 |  |  |  |  | ООО "Инфра Электро"
ЛС_02-02-09 | 2535 |  | Патч-корд волоконно-оптический (шнур) SM 9/125 (OS2), FC/APC-LC/APC, 2.0 мм, duplex, LSZH, 2 м FC-D2-9-FC/AR-LC/AR-H-2M-LSZH-YL | Патч-корд волоконно-оптический (шнур) SM 9/125 (OS2), FC/APC-LC/APC, 2.0 мм, duplex, LSZH, 2 м FC-D2-9-FC/AR-LC/AR-H-2M-LSZH-YL | шт. | шт. | 753.17 | 627.6417 |  |  |  |  | ООО "Секьюр АЙТИ"
ЛС_02-02-09 | 2536 |  | Станция «Сенная площадь» | Станция «Сенная площадь»
ЛС_02-02-09 | 2537 |  | Станция «Сенная площадь» | Станция «Сенная площадь»
ЛС_02-02-09 | 2538 |  | Станция «Сенная площадь» | Станция «Сенная площадь»
ЛС_02-02-09 | 2539 |  | Аппаратная КАСИП АЗМ, пом. 37. Шкаф центра коммутатиции ТССМ ЦК-07 | Аппаратная КАСИП АЗМ, пом. 37. Шкаф центра коммутатиции ТССМ ЦК-07
ЛС_02-02-09 | 2540 |  | Аппаратная КАСИП АЗМ, пом. 37. Шкаф центра коммутатиции ТССМ ЦК-07 | Аппаратная КАСИП АЗМ, пом. 37. Шкаф центра коммутатиции ТССМ ЦК-07
ЛС_02-02-09 | 2541 |  | Аппаратная КАСИП АЗМ, пом. 37. Шкаф центра коммутатиции ТССМ ЦК-07 | Аппаратная КАСИП АЗМ, пом. 37. Шкаф центра коммутатиции ТССМ ЦК-07
ЛС_02-02-09 | 2542 |  | Блок оптический невыдвижной 1U, 19" на 24 портов FC/UPC в комплекте с розетками, пигтейлами и КДЗС-60 БОН-19/1U-24FC-D-24FC/UPC | Блок оптический невыдвижной 1U, 19" на 24 портов FC/UPC в комплекте с розетками, пигтейлами и КДЗС-60 БОН-19/1U-24FC-D-24FC/UPC | шт. | шт. | 4740 | 3950 |  | 3950 |  |  | АО "ССКТБ-ТОМАСС"
ЛС_02-02-09 | 2543 |  | Блок оптический невыдвижной 1U, 19" на 24 портов FC/UPC в комплекте с розетками, пигтейлами и КДЗС-60 БОН-19/1U-24FC-D-24FC/UPC | Блок оптический невыдвижной 1U, 19" на 24 портов FC/UPC в комплекте с розетками, пигтейлами и КДЗС-60 БОН-19/1U-24FC-D-24FC/UPC | шт. | шт. | 4790 | 3991.6667 |  |  |  |  | ООО "НЭЛТ ДИСТРИБЬЮЦИЯ"
ЛС_02-02-09 | 2544 |  | Блок оптический невыдвижной 1U, 19" на 24 портов FC/UPC в комплекте с розетками, пигтейлами и КДЗС-60 БОН-19/1U-24FC-D-24FC/UPC | Блок оптический невыдвижной 1U, 19" на 24 портов FC/UPC в комплекте с розетками, пигтейлами и КДЗС-60 БОН-19/1U-24FC-D-24FC/UPC | шт. | шт.
ЛС_02-02-09 | 2545 |  | Модуль оптический (SFP+ 1G SM dual-fiber 10km 1310nm LC DDM) S>SFP-SM-10-31-LD | Модуль оптический (SFP+ 1G SM dual-fiber 10km 1310nm LC DDM) S>SFP-SM-10-31-LD | шт. | шт. | 325 | 270.8333 |  | 270.8333 |  |  | ООО Элтекс Коммуникации
ЛС_02-02-09 | 2546 |  | Модуль оптический (SFP+ 1G SM dual-fiber 10km 1310nm LC DDM) S>SFP-SM-10-31-LD | Модуль оптический (SFP+ 1G SM dual-fiber 10km 1310nm LC DDM) S>SFP-SM-10-31-LD | шт. | шт.
ЛС_02-02-09 | 2547 |  | Модуль оптический (SFP+ 1G SM dual-fiber 10km 1310nm LC DDM) S>SFP-SM-10-31-LD | Модуль оптический (SFP+ 1G SM dual-fiber 10km 1310nm LC DDM) S>SFP-SM-10-31-LD | шт. | шт.
ЛС_02-02-09 | 2548 |  | Кабельный организатор с металлическими кольцами, 19", 1U CM-1U-ML | Кабельный организатор с металлическими кольцами, 19", 1U CM-1U-ML | шт. | шт. | 965.81 | 804.8417 |  | 804.8417 |  |  | ООО "ЛАНИТ-Норд"
ЛС_02-02-09 | 2549 |  | Кабельный организатор с металлическими кольцами, 19", 1U CM-1U-ML | Кабельный организатор с металлическими кольцами, 19", 1U CM-1U-ML | шт. | шт. | 972.24 | 810.2 |  |  |  |  | ООО "Инфра Электро"
ЛС_02-02-09 | 2550 |  | Кабельный организатор с металлическими кольцами, 19", 1U CM-1U-ML | Кабельный организатор с металлическими кольцами, 19", 1U CM-1U-ML | шт. | шт. | 975.46 | 812.8833 |  |  |  |  | ООО "Секьюр АЙТИ"
ЛС_02-02-09 | 2551 |  | Патч-корд волоконно-оптический (шнур) SM 9/125 (OS2), FC/APC-LC/APC, 2.0 мм, duplex, LSZH, 2 м FC-D2-9-FC/AR-LC/AR-H-2M-LSZH-YL | Патч-корд волоконно-оптический (шнур) SM 9/125 (OS2), FC/APC-LC/APC, 2.0 мм, duplex, LSZH, 2 м FC-D2-9-FC/AR-LC/AR-H-2M-LSZH-YL | шт. | шт. | 745.71 | 621.425 |  | 621.425 |  |  | ООО "ЛАНИТ-Норд"
ЛС_02-02-09 | 2552 |  | Патч-корд волоконно-оптический (шнур) SM 9/125 (OS2), FC/APC-LC/APC, 2.0 мм, duplex, LSZH, 2 м FC-D2-9-FC/AR-LC/AR-H-2M-LSZH-YL | Патч-корд волоконно-оптический (шнур) SM 9/125 (OS2), FC/APC-LC/APC, 2.0 мм, duplex, LSZH, 2 м FC-D2-9-FC/AR-LC/AR-H-2M-LSZH-YL | шт. | шт. | 750.68 | 625.5667 |  |  |  |  | ООО "Инфра Электро"
ЛС_02-02-09 | 2553 |  | Патч-корд волоконно-оптический (шнур) SM 9/125 (OS2), FC/APC-LC/APC, 2.0 мм, duplex, LSZH, 2 м FC-D2-9-FC/AR-LC/AR-H-2M-LSZH-YL | Патч-корд волоконно-оптический (шнур) SM 9/125 (OS2), FC/APC-LC/APC, 2.0 мм, duplex, LSZH, 2 м FC-D2-9-FC/AR-LC/AR-H-2M-LSZH-YL | шт. | шт. | 753.17 | 627.6417 |  |  |  |  | ООО "Секьюр АЙТИ"
ЛС_02-02-12 | 2554 |  | Оборудование в шкафах 19" | Оборудование в шкафах 19"
ЛС_02-02-12 | 2555 |  | Оборудование в шкафах 19" | Оборудование в шкафах 19"
ЛС_02-02-12 | 2556 |  | Оборудование в шкафах 19" | Оборудование в шкафах 19"
ЛС_02-02-12 | 2557 |  | Оборудование, устанавливаемое в шкаф SC2.16.26-7 | Оборудование, устанавливаемое в шкаф SC2.16.26-7
ЛС_02-02-12 | 2558 |  | Оборудование, устанавливаемое в шкаф SC2.16.26-7 | Оборудование, устанавливаемое в шкаф SC2.16.26-7
ЛС_02-02-12 | 2559 |  | Оборудование, устанавливаемое в шкаф SC2.16.26-7 | Оборудование, устанавливаемое в шкаф SC2.16.26-7
ЛС_02-02-12 | 2560 |  | Кабельный организатор с металлическими кольцами, 19", 1U CM-1U-ML | Кабельный организатор с металлическими кольцами, 19", 1U CM-1U-ML | шт. | шт. | 965.81 | 804.8417 |  | 804.8417 |  |  | ООО "ЛАНИТ-Норд"
ЛС_02-02-12 | 2561 |  | Кабельный организатор с металлическими кольцами, 19", 1U CM-1U-ML | Кабельный организатор с металлическими кольцами, 19", 1U CM-1U-ML | шт. | шт. | 972.24 | 810.2 |  |  |  |  | ООО "Инфра Электро"
ЛС_02-02-12 | 2562 |  | Кабельный организатор с металлическими кольцами, 19", 1U CM-1U-ML | Кабельный организатор с металлическими кольцами, 19", 1U CM-1U-ML | шт. | шт. | 975.46 | 812.8833 |  |  |  |  | ООО "Секьюр АЙТИ"
ЛС_02-02-12 | 2563 |  | Патч-корд F/UTP, экранированный, Cat.6 (100% Fluke Component Tested), LSZH, 0.5 м, зеленый PC-LPM-STP-RJ45-RJ45-C6-0.5M-LSZH-GN | Патч-корд F/UTP, экранированный, Cat.6 (100% Fluke Component Tested), LSZH, 0.5 м, зеленый PC-LPM-STP-RJ45-RJ45-C6-0.5M-LSZH-GN | шт. | шт. | 325.62 | 271.35 |  | 271.35 |  |  | ООО "ЛАНИТ-Норд"
ЛС_02-02-12 | 2564 |  | Патч-корд F/UTP, экранированный, Cat.6 (100% Fluke Component Tested), LSZH, 0.5 м, зеленый PC-LPM-STP-RJ45-RJ45-C6-0.5M-LSZH-GN | Патч-корд F/UTP, экранированный, Cat.6 (100% Fluke Component Tested), LSZH, 0.5 м, зеленый PC-LPM-STP-RJ45-RJ45-C6-0.5M-LSZH-GN | шт. | шт. | 327.79 | 273.1583 |  |  |  |  | ООО "Инфра Электро"
ЛС_02-02-12 | 2565 |  | Патч-корд F/UTP, экранированный, Cat.6 (100% Fluke Component Tested), LSZH, 0.5 м, зеленый PC-LPM-STP-RJ45-RJ45-C6-0.5M-LSZH-GN | Патч-корд F/UTP, экранированный, Cat.6 (100% Fluke Component Tested), LSZH, 0.5 м, зеленый PC-LPM-STP-RJ45-RJ45-C6-0.5M-LSZH-GN | шт. | шт. | 328.88 | 274.0667 |  |  |  |  | ООО "Секьюр АЙТИ"
ЛС_02-02-12 | 2566 |  | Патч-корд F/UTP, экранированный, Cat.6 (100% Fluke Component Tested), LSZH, 1 м, зеленый PC-LPM-STP-RJ45-RJ45-C6-1M-LSZH-GN | Патч-корд F/UTP, экранированный, Cat.6 (100% Fluke Component Tested), LSZH, 1 м, зеленый PC-LPM-STP-RJ45-RJ45-C6-1M-LSZH-GN | шт. | шт. | 465.32 | 387.7667 |  | 387.7667 |  |  | ООО "ЛАНИТ-Норд"
ЛС_02-02-12 | 2567 |  | Патч-корд F/UTP, экранированный, Cat.6 (100% Fluke Component Tested), LSZH, 1 м, зеленый PC-LPM-STP-RJ45-RJ45-C6-1M-LSZH-GN | Патч-корд F/UTP, экранированный, Cat.6 (100% Fluke Component Tested), LSZH, 1 м, зеленый PC-LPM-STP-RJ45-RJ45-C6-1M-LSZH-GN | шт. | шт. | 468.42 | 390.35 |  |  |  |  | ООО "Инфра Электро"
ЛС_02-02-12 | 2568 |  | Патч-корд F/UTP, экранированный, Cat.6 (100% Fluke Component Tested), LSZH, 1 м, зеленый PC-LPM-STP-RJ45-RJ45-C6-1M-LSZH-GN | Патч-корд F/UTP, экранированный, Cat.6 (100% Fluke Component Tested), LSZH, 1 м, зеленый PC-LPM-STP-RJ45-RJ45-C6-1M-LSZH-GN | шт. | шт. | 469.97 | 391.6417 |  |  |  |  | ООО "Секьюр АЙТИ"
ЛС_02-02-12 | 2569 |  | Патч-корд F/UTP, экранированный, Cat.6 (100% Fluke Component Tested), LSZH, 2 м, зеленый PC-LPM-STP-RJ45-RJ45-C6-2M-LSZH-GN | Патч-корд F/UTP, экранированный, Cat.6 (100% Fluke Component Tested), LSZH, 2 м, зеленый PC-LPM-STP-RJ45-RJ45-C6-2M-LSZH-GN | шт. | шт. | 633.15 | 527.625 |  | 527.625 |  |  | ООО "ЛАНИТ-Норд"
ЛС_02-02-12 | 2570 |  | Патч-корд F/UTP, экранированный, Cat.6 (100% Fluke Component Tested), LSZH, 2 м, зеленый PC-LPM-STP-RJ45-RJ45-C6-2M-LSZH-GN | Патч-корд F/UTP, экранированный, Cat.6 (100% Fluke Component Tested), LSZH, 2 м, зеленый PC-LPM-STP-RJ45-RJ45-C6-2M-LSZH-GN | шт. | шт. | 637.37 | 531.1417 |  |  |  |  | ООО "Инфра Электро"
ЛС_02-02-12 | 2571 |  | Патч-корд F/UTP, экранированный, Cat.6 (100% Fluke Component Tested), LSZH, 2 м, зеленый PC-LPM-STP-RJ45-RJ45-C6-2M-LSZH-GN | Патч-корд F/UTP, экранированный, Cat.6 (100% Fluke Component Tested), LSZH, 2 м, зеленый PC-LPM-STP-RJ45-RJ45-C6-2M-LSZH-GN | шт. | шт. | 639.48 | 532.9 |  |  |  |  | ООО "Секьюр АЙТИ"
ЛС_02-02-12 | 2572 |  | Патч-корд F/UTP, экранированный, Cat.6 (100% Fluke Component Tested), LSZH, 5 м, зеленый PC-LPM-STP-RJ45-RJ45-C6-5M-LSZH-GN | Патч-корд F/UTP, экранированный, Cat.6 (100% Fluke Component Tested), LSZH, 5 м, зеленый PC-LPM-STP-RJ45-RJ45-C6-5M-LSZH-GN | шт. | шт. | 1148.72 | 957.2667 |  | 957.2667 |  |  | ООО "ЛАНИТ-Норд"
ЛС_02-02-12 | 2573 |  | Патч-корд F/UTP, экранированный, Cat.6 (100% Fluke Component Tested), LSZH, 5 м, зеленый PC-LPM-STP-RJ45-RJ45-C6-5M-LSZH-GN | Патч-корд F/UTP, экранированный, Cat.6 (100% Fluke Component Tested), LSZH, 5 м, зеленый PC-LPM-STP-RJ45-RJ45-C6-5M-LSZH-GN | шт. | шт. | 1156.37 | 963.6417 |  |  |  |  | ООО "Инфра Электро"
ЛС_02-02-12 | 2574 |  | Патч-корд F/UTP, экранированный, Cat.6 (100% Fluke Component Tested), LSZH, 5 м, зеленый PC-LPM-STP-RJ45-RJ45-C6-5M-LSZH-GN | Патч-корд F/UTP, экранированный, Cat.6 (100% Fluke Component Tested), LSZH, 5 м, зеленый PC-LPM-STP-RJ45-RJ45-C6-5M-LSZH-GN | шт. | шт. | 1160.2 | 966.8333 |  |  |  |  | ООО "Секьюр АЙТИ"
ЛС_02-02-12 | 2575 |  | Патч-корд волоконно-оптический (шнур) SM 9/125 (OS2), FC/UPC-LC/UPC, 2.0 мм, duplex, LSZH, 5 м FC-D2-9-FC/UR-LC/UR-H-5M-LSZH-YL | Патч-корд волоконно-оптический (шнур) SM 9/125 (OS2), FC/UPC-LC/UPC, 2.0 мм, duplex, LSZH, 5 м FC-D2-9-FC/UR-LC/UR-H-5M-LSZH-YL | шт. | шт. | 836.16 | 696.8 |  | 696.8 |  |  | ООО "ЛАНИТ-Норд"
ЛС_02-02-12 | 2576 |  | Патч-корд волоконно-оптический (шнур) SM 9/125 (OS2), FC/UPC-LC/UPC, 2.0 мм, duplex, LSZH, 5 м FC-D2-9-FC/UR-LC/UR-H-5M-LSZH-YL | Патч-корд волоконно-оптический (шнур) SM 9/125 (OS2), FC/UPC-LC/UPC, 2.0 мм, duplex, LSZH, 5 м FC-D2-9-FC/UR-LC/UR-H-5M-LSZH-YL | шт. | шт. | 841.73 | 701.4417 |  |  |  |  | ООО "Инфра Электро"
ЛС_02-02-12 | 2577 |  | Патч-корд волоконно-оптический (шнур) SM 9/125 (OS2), FC/UPC-LC/UPC, 2.0 мм, duplex, LSZH, 5 м FC-D2-9-FC/UR-LC/UR-H-5M-LSZH-YL | Патч-корд волоконно-оптический (шнур) SM 9/125 (OS2), FC/UPC-LC/UPC, 2.0 мм, duplex, LSZH, 5 м FC-D2-9-FC/UR-LC/UR-H-5M-LSZH-YL | шт. | шт. | 844.52 | 703.7667 |  |  |  |  | ООО "Секьюр АЙТИ"
ЛС_02-02-12 | 2578 |  | Патч-корд волоконно-оптический (шнур) SM 9/125 (OS2), FC/UPC-LC/UPC, 2.0 мм, duplex, LSZH, 10 м FC-D2-9-FC/UR-LC/UR-H-10M-LSZH-YL | Патч-корд волоконно-оптический (шнур) SM 9/125 (OS2), FC/UPC-LC/UPC, 2.0 мм, duplex, LSZH, 10 м FC-D2-9-FC/UR-LC/UR-H-10M-LSZH-YL | шт. | шт. | 985.91 | 821.5917 |  | 821.5917 |  |  | ООО "ЛАНИТ-Норд"
ЛС_02-02-12 | 2579 |  | Патч-корд волоконно-оптический (шнур) SM 9/125 (OS2), FC/UPC-LC/UPC, 2.0 мм, duplex, LSZH, 10 м FC-D2-9-FC/UR-LC/UR-H-10M-LSZH-YL | Патч-корд волоконно-оптический (шнур) SM 9/125 (OS2), FC/UPC-LC/UPC, 2.0 мм, duplex, LSZH, 10 м FC-D2-9-FC/UR-LC/UR-H-10M-LSZH-YL | шт. | шт. | 992.48 | 827.0667 |  |  |  |  | ООО "Инфра Электро"
ЛС_02-02-12 | 2580 |  | Патч-корд волоконно-оптический (шнур) SM 9/125 (OS2), FC/UPC-LC/UPC, 2.0 мм, duplex, LSZH, 10 м FC-D2-9-FC/UR-LC/UR-H-10M-LSZH-YL | Патч-корд волоконно-оптический (шнур) SM 9/125 (OS2), FC/UPC-LC/UPC, 2.0 мм, duplex, LSZH, 10 м FC-D2-9-FC/UR-LC/UR-H-10M-LSZH-YL | шт. | шт. | 995.76 | 829.8 |  |  |  |  | ООО "Секьюр АЙТИ"
ЛС_02-02-12 | 2581 |  | Патч-корд волоконно-оптический (шнур) SM 9/125 (OS2), LC/UPC-LC/UPC, 2.0 мм, duplex, LSZH, 1 м FC-D2-9-LC/UR-LC/UR-H-1M-LSZH-YL | Патч-корд волоконно-оптический (шнур) SM 9/125 (OS2), LC/UPC-LC/UPC, 2.0 мм, duplex, LSZH, 1 м FC-D2-9-LC/UR-LC/UR-H-1M-LSZH-YL | шт. | шт. | 716.57 | 597.1417 |  | 597.1417 |  |  | ООО "ЛАНИТ-Норд"
ЛС_02-02-12 | 2582 |  | Патч-корд волоконно-оптический (шнур) SM 9/125 (OS2), LC/UPC-LC/UPC, 2.0 мм, duplex, LSZH, 1 м FC-D2-9-LC/UR-LC/UR-H-1M-LSZH-YL | Патч-корд волоконно-оптический (шнур) SM 9/125 (OS2), LC/UPC-LC/UPC, 2.0 мм, duplex, LSZH, 1 м FC-D2-9-LC/UR-LC/UR-H-1M-LSZH-YL | шт. | шт. | 721.34 | 601.1167 |  |  |  |  | ООО "Инфра Электро"
ЛС_02-02-12 | 2583 |  | Патч-корд волоконно-оптический (шнур) SM 9/125 (OS2), LC/UPC-LC/UPC, 2.0 мм, duplex, LSZH, 1 м FC-D2-9-LC/UR-LC/UR-H-1M-LSZH-YL | Патч-корд волоконно-оптический (шнур) SM 9/125 (OS2), LC/UPC-LC/UPC, 2.0 мм, duplex, LSZH, 1 м FC-D2-9-LC/UR-LC/UR-H-1M-LSZH-YL | шт. | шт. | 723.73 | 603.1083 |  |  |  |  | ООО "Секьюр АЙТИ"
ЛС_02-02-12 | 2584 |  | Мультиплексор iTN2100 в составе: | Мультиплексор iTN2100 в составе: | компл. | компл.
ЛС_02-02-12 | 2585 |  | Мультиплексор iTN2100 в составе: | Мультиплексор iTN2100 в составе: | компл. | компл.
ЛС_02-02-12 | 2586 |  | Мультиплексор iTN2100 в составе: | Мультиплексор iTN2100 в составе: | компл. | компл.
ЛС_02-02-12 | 2587 |  | Шасси с 15 слотами, размер в стойке 19'' 7U iNT2100-12-A | Шасси с 15 слотами, размер в стойке 19'' 7U iNT2100-12-A | шт. | шт. | 195616.15 | 163013.4583 |  | 163013.4583 |  |  | ООО "Дилер"
ЛС_02-02-12 | 2588 |  | Шасси с 15 слотами, размер в стойке 19'' 7U iNT2100-12-A | Шасси с 15 слотами, размер в стойке 19'' 7U iNT2100-12-A | шт. | шт. | 198500 | 165416.6667 |  |  |  |  | ООО “ЭН-ЭС-АЙ ГРУПП”
ЛС_02-02-12 | 2589 |  | Шасси с 15 слотами, размер в стойке 19'' 7U iNT2100-12-A | Шасси с 15 слотами, размер в стойке 19'' 7U iNT2100-12-A | шт. | шт. | 198000 | 165000 |  |  |  |  | ООО "Системные Решения"
ЛС_02-02-12 | 2590 |  | Плата управления iTN2100 для всей системы. SNMP/Console/Telnet iTN2100-NMS | Плата управления iTN2100 для всей системы. SNMP/Console/Telnet iTN2100-NMS | шт. | шт. | 117623.32 | 98019.4333 |  | 98019.4333 |  |  | ООО "Дилер"
ЛС_02-02-12 | 2591 |  | Плата управления iTN2100 для всей системы. SNMP/Console/Telnet iTN2100-NMS | Плата управления iTN2100 для всей системы. SNMP/Console/Telnet iTN2100-NMS | шт. | шт. | 119500 | 99583.3333 |  |  |  |  | ООО “ЭН-ЭС-АЙ ГРУПП”
ЛС_02-02-12 | 2592 |  | Плата управления iTN2100 для всей системы. SNMP/Console/Telnet iTN2100-NMS | Плата управления iTN2100 для всей системы. SNMP/Console/Telnet iTN2100-NMS | шт. | шт. | 120000 | 100000 |  |  |  |  | ООО "Системные Решения"
ЛС_02-02-12 | 2593 |  | Плата агрегации, 2 оптических SFP аплинка STM-1 или STM-4. Вместе с дополнительной платой SUB-BITS-CLK может брать синхронизацию 2Mbit/2MHz с внешнего источника. Используется в слотах №6 и №7 OPCOM3500E-2STM1/4-M | Плата агрегации, 2 оптических SFP аплинка STM-1 или STM-4. Вместе с дополнительной платой SUB-BITS-CLK может брать синхронизацию 2Mbit/2MHz с внешнего источника. Используется в слотах №6 и №7 OPCOM3500E-2STM1/4-M | шт. | шт. | 235563.69 | 196303.075 |  | 196303.075 |  |  | ООО "Дилер"
ЛС_02-02-12 | 2594 |  | Плата агрегации, 2 оптических SFP аплинка STM-1 или STM-4. Вместе с дополнительной платой SUB-BITS-CLK может брать синхронизацию 2Mbit/2MHz с внешнего источника. Используется в слотах №6 и №7 OPCOM3500E-2STM1/4-M | Плата агрегации, 2 оптических SFP аплинка STM-1 или STM-4. Вместе с дополнительной платой SUB-BITS-CLK может брать синхронизацию 2Mbit/2MHz с внешнего источника. Используется в слотах №6 и №7 OPCOM3500E-2STM1/4-M | шт. | шт. | 240000 | 200000 |  |  |  |  | ООО “ЭН-ЭС-АЙ ГРУПП”
ЛС_02-02-12 | 2595 |  | Плата агрегации, 2 оптических SFP аплинка STM-1 или STM-4. Вместе с дополнительной платой SUB-BITS-CLK может брать синхронизацию 2Mbit/2MHz с внешнего источника. Используется в слотах №6 и №7 OPCOM3500E-2STM1/4-M | Плата агрегации, 2 оптических SFP аплинка STM-1 или STM-4. Вместе с дополнительной платой SUB-BITS-CLK может брать синхронизацию 2Mbit/2MHz с внешнего источника. Используется в слотах №6 и №7 OPCOM3500E-2STM1/4-M | шт. | шт. | 240000 | 200000 |  |  |  |  | ООО "Системные Решения"
ЛС_02-02-12 | 2596 |  | Плата для подключения клиентских устройств. 4xSTM1 SFP порта OPCOM3500E-4STM1-S | Плата для подключения клиентских устройств. 4xSTM1 SFP порта OPCOM3500E-4STM1-S | шт. | шт. | 161375.4 | 134479.5 |  | 134479.5 |  |  | ООО "Дилер"
ЛС_02-02-12 | 2597 |  | Плата для подключения клиентских устройств. 4xSTM1 SFP порта OPCOM3500E-4STM1-S | Плата для подключения клиентских устройств. 4xSTM1 SFP порта OPCOM3500E-4STM1-S | шт. | шт. | 164500 | 137083.3333 |  |  |  |  | ООО “ЭН-ЭС-АЙ ГРУПП”
ЛС_02-02-12 | 2598 |  | Плата для подключения клиентских устройств. 4xSTM1 SFP порта OPCOM3500E-4STM1-S | Плата для подключения клиентских устройств. 4xSTM1 SFP порта OPCOM3500E-4STM1-S | шт. | шт. | 165000 | 137500 |  |  |  |  | ООО "Системные Решения"
ЛС_02-02-12 | 2599 |  | Плата для подключения клиентских устройств. 32xE1, 120 Ом balanced, коннекторы RJ45 OPCOM3500E-32E1-BL | Плата для подключения клиентских устройств. 32xE1, 120 Ом balanced, коннекторы RJ45 OPCOM3500E-32E1-BL | шт. | шт. | 122668.15 | 102223.4583 |  | 102223.4583 |  |  | ООО "Дилер"
ЛС_02-02-12 | 2600 |  | Плата для подключения клиентских устройств. 32xE1, 120 Ом balanced, коннекторы RJ45 OPCOM3500E-32E1-BL | Плата для подключения клиентских устройств. 32xE1, 120 Ом balanced, коннекторы RJ45 OPCOM3500E-32E1-BL | шт. | шт. | 125000 | 104166.6667 |  |  |  |  | ООО “ЭН-ЭС-АЙ ГРУПП”
ЛС_02-02-12 | 2601 |  | Плата для подключения клиентских устройств. 32xE1, 120 Ом balanced, коннекторы RJ45 OPCOM3500E-32E1-BL | Плата для подключения клиентских устройств. 32xE1, 120 Ом balanced, коннекторы RJ45 OPCOM3500E-32E1-BL | шт. | шт. | 125000 | 104166.6667 |  |  |  |  | ООО "Системные Решения"
ЛС_02-02-12 | 2602 |  | Карта доступа EOS, 8 интерфейсов 1000Mbits/s Ethernet, используется, как составная часть ITN2100 ITN2100-8EOS-8GF | Карта доступа EOS, 8 интерфейсов 1000Mbits/s Ethernet, используется, как составная часть ITN2100 ITN2100-8EOS-8GF | шт. | шт. | 189909.36 | 158257.8 |  | 158257.8 |  |  | ООО "Дилер"
ЛС_02-02-12 | 2603 |  | Карта доступа EOS, 8 интерфейсов 1000Mbits/s Ethernet, используется, как составная часть ITN2100 ITN2100-8EOS-8GF | Карта доступа EOS, 8 интерфейсов 1000Mbits/s Ethernet, используется, как составная часть ITN2100 ITN2100-8EOS-8GF | шт. | шт. | 191500 | 159583.3333 |  |  |  |  | ООО “ЭН-ЭС-АЙ ГРУПП”
ЛС_02-02-12 | 2604 |  | Карта доступа EOS, 8 интерфейсов 1000Mbits/s Ethernet, используется, как составная часть ITN2100 ITN2100-8EOS-8GF | Карта доступа EOS, 8 интерфейсов 1000Mbits/s Ethernet, используется, как составная часть ITN2100 ITN2100-8EOS-8GF | шт. | шт. | 192500 | 160416.6667 |  |  |  |  | ООО "Системные Решения"
ЛС_02-02-12 | 2605 |  | Блок питания AC 220V, 600Вт. Поддержка мониторинга SUB-PWRM-AC | Блок питания AC 220V, 600Вт. Поддержка мониторинга SUB-PWRM-AC | шт. | шт. | 112867.5 | 94056.25 |  | 94056.25 |  |  | ООО "Дилер"
ЛС_02-02-12 | 2606 |  | Блок питания AC 220V, 600Вт. Поддержка мониторинга SUB-PWRM-AC | Блок питания AC 220V, 600Вт. Поддержка мониторинга SUB-PWRM-AC | шт. | шт. | 115000 | 95833.3333 |  |  |  |  | ООО “ЭН-ЭС-АЙ ГРУПП”
ЛС_02-02-12 | 2607 |  | Блок питания AC 220V, 600Вт. Поддержка мониторинга SUB-PWRM-AC | Блок питания AC 220V, 600Вт. Поддержка мониторинга SUB-PWRM-AC | шт. | шт. | 115000 | 95833.3333 |  |  |  |  | ООО "Системные Решения"
ЛС_02-02-12 | 2608 |  | Оптический трансивер (SFP-модуль) SFP-155Mbps-1310nmT/1550nmR-15km-BiDi-DDM-RoHS USFP-03/SS13-D-R | Оптический трансивер (SFP-модуль) SFP-155Mbps-1310nmT/1550nmR-15km-BiDi-DDM-RoHS USFP-03/SS13-D-R | шт. | шт. | 4529.2 | 3774.3333 |  | 3774.3333 |  |  | ООО "Дилер"
ЛС_02-02-12 | 2609 |  | Оптический трансивер (SFP-модуль) SFP-155Mbps-1310nmT/1550nmR-15km-BiDi-DDM-RoHS USFP-03/SS13-D-R | Оптический трансивер (SFP-модуль) SFP-155Mbps-1310nmT/1550nmR-15km-BiDi-DDM-RoHS USFP-03/SS13-D-R | шт. | шт. | 10000 | 8333.3333 |  |  |  |  | ООО “ЭН-ЭС-АЙ ГРУПП”
ЛС_02-02-12 | 2610 |  | Оптический трансивер (SFP-модуль) SFP-155Mbps-1310nmT/1550nmR-15km-BiDi-DDM-RoHS USFP-03/SS13-D-R | Оптический трансивер (SFP-модуль) SFP-155Mbps-1310nmT/1550nmR-15km-BiDi-DDM-RoHS USFP-03/SS13-D-R | шт. | шт. | 5000 | 4166.6667 |  |  |  |  | ООО "Системные Решения"
ЛС_02-02-12 | 2611 |  | Оптический трансивер (SFP-модуль) SFP-155Mbps-1550nmT/1310nmR-15km-BiDi-DDM-RoHS USFP-03/SS15-D-R | Оптический трансивер (SFP-модуль) SFP-155Mbps-1550nmT/1310nmR-15km-BiDi-DDM-RoHS USFP-03/SS15-D-R | шт. | шт. | 4529.2 | 3774.3333 |  | 3774.3333 |  |  | ООО "Дилер"
ЛС_02-02-12 | 2612 |  | Оптический трансивер (SFP-модуль) SFP-155Mbps-1550nmT/1310nmR-15km-BiDi-DDM-RoHS USFP-03/SS15-D-R | Оптический трансивер (SFP-модуль) SFP-155Mbps-1550nmT/1310nmR-15km-BiDi-DDM-RoHS USFP-03/SS15-D-R | шт. | шт. | 10000 | 8333.3333 |  |  |  |  | ООО “ЭН-ЭС-АЙ ГРУПП”
ЛС_02-02-12 | 2613 |  | Оптический трансивер (SFP-модуль) SFP-155Mbps-1550nmT/1310nmR-15km-BiDi-DDM-RoHS USFP-03/SS15-D-R | Оптический трансивер (SFP-модуль) SFP-155Mbps-1550nmT/1310nmR-15km-BiDi-DDM-RoHS USFP-03/SS15-D-R | шт. | шт. | 5000 | 4166.6667 |  |  |  |  | ООО "Системные Решения"
ЛС_02-02-12 | 2614 |  | Оптический трансивер (SFP-модуль) SFP-1.25Gbps-1310nmT/1550nmR-15km-BiDi-DDM-RoHS USFP-Gb/SS13-D-R | Оптический трансивер (SFP-модуль) SFP-1.25Gbps-1310nmT/1550nmR-15km-BiDi-DDM-RoHS USFP-Gb/SS13-D-R | шт. | шт. | 6793.8 | 5661.5 |  | 5661.5 |  |  | ООО "Дилер"
ЛС_02-02-12 | 2615 |  | Оптический трансивер (SFP-модуль) SFP-1.25Gbps-1310nmT/1550nmR-15km-BiDi-DDM-RoHS USFP-Gb/SS13-D-R | Оптический трансивер (SFP-модуль) SFP-1.25Gbps-1310nmT/1550nmR-15km-BiDi-DDM-RoHS USFP-Gb/SS13-D-R | шт. | шт. | 10000 | 8333.3333 |  |  |  |  | ООО “ЭН-ЭС-АЙ ГРУПП”
ЛС_02-02-12 | 2616 |  | Оптический трансивер (SFP-модуль) SFP-1.25Gbps-1310nmT/1550nmR-15km-BiDi-DDM-RoHS USFP-Gb/SS13-D-R | Оптический трансивер (SFP-модуль) SFP-1.25Gbps-1310nmT/1550nmR-15km-BiDi-DDM-RoHS USFP-Gb/SS13-D-R | шт. | шт. | 10000 | 8333.3333 |  |  |  |  | ООО "Системные Решения"
ЛС_02-02-12 | 2617 |  | Оптический трансивер (SFP-модуль) SFP-1.25Gbps -1550nmT/1310nmR-15km-BiDi-DDM-RoHS USFP-Gb/SS15-D-R | Оптический трансивер (SFP-модуль) SFP-1.25Gbps -1550nmT/1310nmR-15km-BiDi-DDM-RoHS USFP-Gb/SS15-D-R | шт. | шт. | 9058.4 | 7548.6667 |  | 7548.6667 |  |  | ООО "Дилер"
ЛС_02-02-12 | 2618 |  | Оптический трансивер (SFP-модуль) SFP-1.25Gbps -1550nmT/1310nmR-15km-BiDi-DDM-RoHS USFP-Gb/SS15-D-R | Оптический трансивер (SFP-модуль) SFP-1.25Gbps -1550nmT/1310nmR-15km-BiDi-DDM-RoHS USFP-Gb/SS15-D-R | шт. | шт. | 10000 | 8333.3333 |  |  |  |  | ООО “ЭН-ЭС-АЙ ГРУПП”
ЛС_02-02-12 | 2619 |  | Оптический трансивер (SFP-модуль) SFP-1.25Gbps -1550nmT/1310nmR-15km-BiDi-DDM-RoHS USFP-Gb/SS15-D-R | Оптический трансивер (SFP-модуль) SFP-1.25Gbps -1550nmT/1310nmR-15km-BiDi-DDM-RoHS USFP-Gb/SS15-D-R | шт. | шт. | 10000 | 8333.3333 |  |  |  |  | ООО "Системные Решения"
ЛС_02-02-12 | 2620 |  | Оптический трансивер (SFP-модуль) 10/100/1000Base Auto Negotiation-100m-with Los Indicator-RoHS USFP-GE/AN-R | Оптический трансивер (SFP-модуль) 10/100/1000Base Auto Negotiation-100m-with Los Indicator-RoHS USFP-GE/AN-R | шт. | шт. | 9058.4 | 7548.6667 |  | 7548.6667 |  |  | ООО "Дилер"
ЛС_02-02-12 | 2621 |  | Оптический трансивер (SFP-модуль) 10/100/1000Base Auto Negotiation-100m-with Los Indicator-RoHS USFP-GE/AN-R | Оптический трансивер (SFP-модуль) 10/100/1000Base Auto Negotiation-100m-with Los Indicator-RoHS USFP-GE/AN-R | шт. | шт. | 9500 | 7916.6667 |  |  |  |  | ООО “ЭН-ЭС-АЙ ГРУПП”
ЛС_02-02-12 | 2622 |  | Оптический трансивер (SFP-модуль) 10/100/1000Base Auto Negotiation-100m-with Los Indicator-RoHS USFP-GE/AN-R | Оптический трансивер (SFP-модуль) 10/100/1000Base Auto Negotiation-100m-with Los Indicator-RoHS USFP-GE/AN-R | шт. | шт. | 10000 | 8333.3333 |  |  |  |  | ООО "Системные Решения"
ЛС_02-02-12 | 2623 |  | Модульная патч-панель высокой плотности 19”, 24 порта для неэкранированных модулей Keystone Jack, с задним кабельным органайзером. PLBHD-24-0,5U | Модульная патч-панель высокой плотности 19”, 24 порта для неэкранированных модулей Keystone Jack, с задним кабельным органайзером. PLBHD-24-0,5U | шт. | шт. | 1756.5 | 1463.75 |  | 1463.75 |  |  | ООО "ЛАНИТ-Норд"
ЛС_02-02-12 | 2624 |  | Модульная патч-панель высокой плотности 19”, 24 порта для неэкранированных модулей Keystone Jack, с задним кабельным органайзером. PLBHD-24-0,5U | Модульная патч-панель высокой плотности 19”, 24 порта для неэкранированных модулей Keystone Jack, с задним кабельным органайзером. PLBHD-24-0,5U | шт. | шт. | 1932.15 | 1610.125 |  |  |  |  | ООО «Секьюр АЙТИ»
ЛС_02-02-12 | 2625 |  | Модульная патч-панель высокой плотности 19”, 24 порта для неэкранированных модулей Keystone Jack, с задним кабельным органайзером. PLBHD-24-0,5U | Модульная патч-панель высокой плотности 19”, 24 порта для неэкранированных модулей Keystone Jack, с задним кабельным органайзером. PLBHD-24-0,5U | шт. | шт. | 1879.46 | 1566.2167 |  |  |  |  | ООО «Инфра Электро»
ЛС_02-02-12 | 2626 |  | Проходной адаптер Keystone Jack, RJ45-RJ45 (8p8c), категории 6, неэкранированный CA-KJ-8p8c-C6 | Проходной адаптер Keystone Jack, RJ45-RJ45 (8p8c), категории 6, неэкранированный CA-KJ-8p8c-C6 | шт. | шт. | 86.25 | 71.875 |  | 71.875 |  |  | ООО "ЛАНИТ-Норд"
ЛС_02-02-12 | 2627 |  | Проходной адаптер Keystone Jack, RJ45-RJ45 (8p8c), категории 6, неэкранированный CA-KJ-8p8c-C6 | Проходной адаптер Keystone Jack, RJ45-RJ45 (8p8c), категории 6, неэкранированный CA-KJ-8p8c-C6 | шт. | шт. | 94.88 | 79.0667 |  |  |  |  | ООО «Секьюр АЙТИ»
ЛС_02-02-12 | 2628 |  | Проходной адаптер Keystone Jack, RJ45-RJ45 (8p8c), категории 6, неэкранированный CA-KJ-8p8c-C6 | Проходной адаптер Keystone Jack, RJ45-RJ45 (8p8c), категории 6, неэкранированный CA-KJ-8p8c-C6 | шт. | шт. | 92.29 | 76.9083 |  |  |  |  | ООО «Инфра Электро»
ЛС_02-02-12 | 2629 |  | Кабель питания монитор-компьютер IEC 320 С13 – IEC 320 C14, 10А, прямая вилка, 1.8м, цвет синий PWC-IEC13-IEC14-1.8-BL | Кабель питания монитор-компьютер IEC 320 С13 – IEC 320 C14, 10А, прямая вилка, 1.8м, цвет синий PWC-IEC13-IEC14-1.8-BL | шт. | шт. | 516.57 | 430.475 |  | 430.475 |  |  | ООО "ЛАНИТ-Норд"
ЛС_02-02-12 | 2630 |  | Кабель питания монитор-компьютер IEC 320 С13 – IEC 320 C14, 10А, прямая вилка, 1.8м, цвет синий PWC-IEC13-IEC14-1.8-BL | Кабель питания монитор-компьютер IEC 320 С13 – IEC 320 C14, 10А, прямая вилка, 1.8м, цвет синий PWC-IEC13-IEC14-1.8-BL | шт. | шт. | 520.01 | 433.3417 |  |  |  |  | ООО "Инфра Электро"
ЛС_02-02-12 | 2631 |  | Кабель питания монитор-компьютер IEC 320 С13 – IEC 320 C14, 10А, прямая вилка, 1.8м, цвет синий PWC-IEC13-IEC14-1.8-BL | Кабель питания монитор-компьютер IEC 320 С13 – IEC 320 C14, 10А, прямая вилка, 1.8м, цвет синий PWC-IEC13-IEC14-1.8-BL | шт. | шт. | 521.74 | 434.7833 |  |  |  |  | ООО "Секьюр АЙТИ"
ЛС_02-02-12 | 2632 |  | Кабель питания монитор-компьютер IEC 320 С13 – IEC 320 C14, 10А, прямая вилка, 1.8м, цвет красный PWC-IEC13-IEC14-1.8-RD | Кабель питания монитор-компьютер IEC 320 С13 – IEC 320 C14, 10А, прямая вилка, 1.8м, цвет красный PWC-IEC13-IEC14-1.8-RD | шт. | шт. | 516.57 | 430.475 |  | 430.475 |  |  | ООО "ЛАНИТ-Норд"
ЛС_02-02-12 | 2633 |  | Кабель питания монитор-компьютер IEC 320 С13 – IEC 320 C14, 10А, прямая вилка, 1.8м, цвет красный PWC-IEC13-IEC14-1.8-RD | Кабель питания монитор-компьютер IEC 320 С13 – IEC 320 C14, 10А, прямая вилка, 1.8м, цвет красный PWC-IEC13-IEC14-1.8-RD | шт. | шт. | 520.01 | 433.3417 |  |  |  |  | ООО "Инфра Электро"
ЛС_02-02-12 | 2634 |  | Кабель питания монитор-компьютер IEC 320 С13 – IEC 320 C14, 10А, прямая вилка, 1.8м, цвет красный PWC-IEC13-IEC14-1.8-RD | Кабель питания монитор-компьютер IEC 320 С13 – IEC 320 C14, 10А, прямая вилка, 1.8м, цвет красный PWC-IEC13-IEC14-1.8-RD | шт. | шт. | 521.74 | 434.7833 |  |  |  |  | ООО "Секьюр АЙТИ"
ЛС_02-02-12 | 2635 |  | Коммутатор ядра в составе: | Коммутатор ядра в составе: | компл. | компл.
ЛС_02-02-12 | 2636 |  | Коммутатор ядра в составе: | Коммутатор ядра в составе: | компл. | компл.
ЛС_02-02-12 | 2637 |  | Коммутатор ядра в составе: | Коммутатор ядра в составе: | компл. | компл.
ЛС_02-02-12 | 2638 |  | Ethernet-коммутатор MES3324F, 20 портов 1000Base-X(SFP), 4 комбинированных порта 10/100/1000Base-T/1000Base-X(SFP), 4 порта 10GBase-R (SFP+), L3, 2 слота для модулей питания MES3324F | Ethernet-коммутатор MES3324F, 20 портов 1000Base-X(SFP), 4 комбинированных порта 10/100/1000Base-T/1000Base-X(SFP), 4 порта 10GBase-R (SFP+), L3, 2 слота для модулей питания MES3324F | шт. | шт. | 320344.7 | 266953.9167 |  | 266953.9167 |  |  | ООО Элтекс Коммуникации
ЛС_02-02-12 | 2639 |  | Ethernet-коммутатор MES3324F, 20 портов 1000Base-X(SFP), 4 комбинированных порта 10/100/1000Base-T/1000Base-X(SFP), 4 порта 10GBase-R (SFP+), L3, 2 слота для модулей питания MES3324F | Ethernet-коммутатор MES3324F, 20 портов 1000Base-X(SFP), 4 комбинированных порта 10/100/1000Base-T/1000Base-X(SFP), 4 порта 10GBase-R (SFP+), L3, 2 слота для модулей питания MES3324F | шт. | шт.
ЛС_02-02-12 | 2640 |  | Ethernet-коммутатор MES3324F, 20 портов 1000Base-X(SFP), 4 комбинированных порта 10/100/1000Base-T/1000Base-X(SFP), 4 порта 10GBase-R (SFP+), L3, 2 слота для модулей питания MES3324F | Ethernet-коммутатор MES3324F, 20 портов 1000Base-X(SFP), 4 комбинированных порта 10/100/1000Base-T/1000Base-X(SFP), 4 порта 10GBase-R (SFP+), L3, 2 слота для модулей питания MES3324F | шт. | шт.
ЛС_02-02-12 | 2641 |  | Сертификат на консультационные услуги по вопросам эксплуатации оборудования Eltex- MES3324F - безлимитное количество обращений 8х5, 3 календарных года SC-MES3324F-B-3Y | Сертификат на консультационные услуги по вопросам эксплуатации оборудования Eltex- MES3324F - безлимитное количество обращений 8х5, 3 календарных года SC-MES3324F-B-3Y | шт. | шт. | 40042.6 | 33368.8333 |  | 33368.8333 |  |  | ООО Элтекс Коммуникации
ЛС_02-02-12 | 2642 |  | Сертификат на консультационные услуги по вопросам эксплуатации оборудования Eltex- MES3324F - безлимитное количество обращений 8х5, 3 календарных года SC-MES3324F-B-3Y | Сертификат на консультационные услуги по вопросам эксплуатации оборудования Eltex- MES3324F - безлимитное количество обращений 8х5, 3 календарных года SC-MES3324F-B-3Y | шт. | шт.
ЛС_02-02-12 | 2643 |  | Сертификат на консультационные услуги по вопросам эксплуатации оборудования Eltex- MES3324F - безлимитное количество обращений 8х5, 3 календарных года SC-MES3324F-B-3Y | Сертификат на консультационные услуги по вопросам эксплуатации оборудования Eltex- MES3324F - безлимитное количество обращений 8х5, 3 календарных года SC-MES3324F-B-3Y | шт. | шт.
ЛС_02-02-12 | 2644 |  | Продление гарантийного обслуживания, MES3324F, до 2 лет EW-MES3324F-2Y | Продление гарантийного обслуживания, MES3324F, до 2 лет EW-MES3324F-2Y | шт. | шт. | 48051.9 | 40043.25 |  | 40043.25 |  |  | ООО Элтекс Коммуникации
ЛС_02-02-12 | 2645 |  | Продление гарантийного обслуживания, MES3324F, до 2 лет EW-MES3324F-2Y | Продление гарантийного обслуживания, MES3324F, до 2 лет EW-MES3324F-2Y | шт. | шт.
ЛС_02-02-12 | 2646 |  | Продление гарантийного обслуживания, MES3324F, до 2 лет EW-MES3324F-2Y | Продление гарантийного обслуживания, MES3324F, до 2 лет EW-MES3324F-2Y | шт. | шт.
ЛС_02-02-12 | 2647 |  | Модуль питания PM160-220/12, 220V AC, 160W PM160-220/12 | Модуль питания PM160-220/12, 220V AC, 160W PM160-220/12 | шт. | шт. | 27212.9 | 22677.4167 |  | 22677.4167 |  |  | ООО Элтекс Коммуникации
ЛС_02-02-12 | 2648 |  | Модуль питания PM160-220/12, 220V AC, 160W PM160-220/12 | Модуль питания PM160-220/12, 220V AC, 160W PM160-220/12 | шт. | шт.
ЛС_02-02-12 | 2649 |  | Модуль питания PM160-220/12, 220V AC, 160W PM160-220/12 | Модуль питания PM160-220/12, 220V AC, 160W PM160-220/12 | шт. | шт.
ЛС_02-02-12 | 2650 |  | Модуль оптический (SFP+ 1G SM dual-fiber 10km 1310nm LC DDM) S>SFP-SM-10-31-LD | Модуль оптический (SFP+ 1G SM dual-fiber 10km 1310nm LC DDM) S>SFP-SM-10-31-LD | шт. | шт. | 325 | 270.8333 |  | 270.8333 |  |  | ООО Элтекс Коммуникации
ЛС_02-02-12 | 2651 |  | Модуль оптический (SFP+ 1G SM dual-fiber 10km 1310nm LC DDM) S>SFP-SM-10-31-LD | Модуль оптический (SFP+ 1G SM dual-fiber 10km 1310nm LC DDM) S>SFP-SM-10-31-LD | шт. | шт.
ЛС_02-02-12 | 2652 |  | Модуль оптический (SFP+ 1G SM dual-fiber 10km 1310nm LC DDM) S>SFP-SM-10-31-LD | Модуль оптический (SFP+ 1G SM dual-fiber 10km 1310nm LC DDM) S>SFP-SM-10-31-LD | шт. | шт.
ЛС_02-02-12 | 2653 |  | Модуль оптический (SFP+ 1G SM dual-fiber 10km 1310nm LC DDM) S>SFP-SM-10-31-LD | Модуль оптический (SFP+ 1G SM dual-fiber 10km 1310nm LC DDM) S>SFP-SM-10-31-LD | шт. | шт. | 325 | 270.8333 |  | 270.8333 |  |  | ООО Элтекс Коммуникации
ЛС_02-02-12 | 2654 |  | Модуль оптический (SFP+ 1G SM dual-fiber 10km 1310nm LC DDM) S>SFP-SM-10-31-LD | Модуль оптический (SFP+ 1G SM dual-fiber 10km 1310nm LC DDM) S>SFP-SM-10-31-LD | шт. | шт.
ЛС_02-02-12 | 2655 |  | Модуль оптический (SFP+ 1G SM dual-fiber 10km 1310nm LC DDM) S>SFP-SM-10-31-LD | Модуль оптический (SFP+ 1G SM dual-fiber 10km 1310nm LC DDM) S>SFP-SM-10-31-LD | шт. | шт.
ЛС_02-02-12 | 2656 |  | Модуль оптический (SFP 1G RJ-45 10/100/1000M LOS Pin) S>SFP-RJ-AS-LOS | Модуль оптический (SFP 1G RJ-45 10/100/1000M LOS Pin) S>SFP-RJ-AS-LOS | шт. | шт. | 6012.5 | 5010.4167 |  | 5010.4167 |  |  | ООО Элтекс Коммуникации
ЛС_02-02-12 | 2657 |  | Модуль оптический (SFP 1G RJ-45 10/100/1000M LOS Pin) S>SFP-RJ-AS-LOS | Модуль оптический (SFP 1G RJ-45 10/100/1000M LOS Pin) S>SFP-RJ-AS-LOS | шт. | шт.
ЛС_02-02-12 | 2658 |  | Модуль оптический (SFP 1G RJ-45 10/100/1000M LOS Pin) S>SFP-RJ-AS-LOS | Модуль оптический (SFP 1G RJ-45 10/100/1000M LOS Pin) S>SFP-RJ-AS-LOS | шт. | шт.
ЛС_02-02-12 | 2659 |  | Опция ECCM-MES3324F системы управления Eltex ECCM для управления и мониторинга сетевыми элементами Eltex: 1 сетевой элемент MES3324F ECCM-MES3324F | Опция ECCM-MES3324F системы управления Eltex ECCM для управления и мониторинга сетевыми элементами Eltex: 1 сетевой элемент MES3324F ECCM-MES3324F | шт. | шт. | 67051.4 | 55876.1667 |  | 55876.1667 |  |  | ООО Элтекс Коммуникации
ЛС_02-02-12 | 2660 |  | Опция ECCM-MES3324F системы управления Eltex ECCM для управления и мониторинга сетевыми элементами Eltex: 1 сетевой элемент MES3324F ECCM-MES3324F | Опция ECCM-MES3324F системы управления Eltex ECCM для управления и мониторинга сетевыми элементами Eltex: 1 сетевой элемент MES3324F ECCM-MES3324F | шт. | шт.
ЛС_02-02-12 | 2661 |  | Опция ECCM-MES3324F системы управления Eltex ECCM для управления и мониторинга сетевыми элементами Eltex: 1 сетевой элемент MES3324F ECCM-MES3324F | Опция ECCM-MES3324F системы управления Eltex ECCM для управления и мониторинга сетевыми элементами Eltex: 1 сетевой элемент MES3324F ECCM-MES3324F | шт. | шт.
ЛС_02-02-12 | 2662 |  | Кабель питания монитор-компьютер IEC 320 С13 – IEC 320 C14, 10А, прямая вилка, 1.8м, цвет синий PWC-IEC13-IEC14-1.8-BL | Кабель питания монитор-компьютер IEC 320 С13 – IEC 320 C14, 10А, прямая вилка, 1.8м, цвет синий PWC-IEC13-IEC14-1.8-BL | шт. | шт. | 516.57 | 430.475 |  | 430.475 |  |  | ООО "ЛАНИТ-Норд"
ЛС_02-02-12 | 2663 |  | Кабель питания монитор-компьютер IEC 320 С13 – IEC 320 C14, 10А, прямая вилка, 1.8м, цвет синий PWC-IEC13-IEC14-1.8-BL | Кабель питания монитор-компьютер IEC 320 С13 – IEC 320 C14, 10А, прямая вилка, 1.8м, цвет синий PWC-IEC13-IEC14-1.8-BL | шт. | шт. | 520.01 | 433.3417 |  |  |  |  | ООО "Инфра Электро"
ЛС_02-02-12 | 2664 |  | Кабель питания монитор-компьютер IEC 320 С13 – IEC 320 C14, 10А, прямая вилка, 1.8м, цвет синий PWC-IEC13-IEC14-1.8-BL | Кабель питания монитор-компьютер IEC 320 С13 – IEC 320 C14, 10А, прямая вилка, 1.8м, цвет синий PWC-IEC13-IEC14-1.8-BL | шт. | шт. | 521.74 | 434.7833 |  |  |  |  | ООО "Секьюр АЙТИ"
ЛС_02-02-12 | 2665 |  | Кабель питания монитор-компьютер IEC 320 С13 – IEC 320 C14, 10А, прямая вилка, 1.8м, цвет красный PWC-IEC13-IEC14-1.8-RD | Кабель питания монитор-компьютер IEC 320 С13 – IEC 320 C14, 10А, прямая вилка, 1.8м, цвет красный PWC-IEC13-IEC14-1.8-RD | шт. | шт. | 516.57 | 430.475 |  | 430.475 |  |  | ООО "ЛАНИТ-Норд"
ЛС_02-02-12 | 2666 |  | Кабель питания монитор-компьютер IEC 320 С13 – IEC 320 C14, 10А, прямая вилка, 1.8м, цвет красный PWC-IEC13-IEC14-1.8-RD | Кабель питания монитор-компьютер IEC 320 С13 – IEC 320 C14, 10А, прямая вилка, 1.8м, цвет красный PWC-IEC13-IEC14-1.8-RD | шт. | шт. | 520.01 | 433.3417 |  |  |  |  | ООО "Инфра Электро"
ЛС_02-02-12 | 2667 |  | Кабель питания монитор-компьютер IEC 320 С13 – IEC 320 C14, 10А, прямая вилка, 1.8м, цвет красный PWC-IEC13-IEC14-1.8-RD | Кабель питания монитор-компьютер IEC 320 С13 – IEC 320 C14, 10А, прямая вилка, 1.8м, цвет красный PWC-IEC13-IEC14-1.8-RD | шт. | шт. | 521.74 | 434.7833 |  |  |  |  | ООО "Секьюр АЙТИ"
ЛС_02-02-12 | 2668 |  | Программно-аппаратный комплекс "РТУ" | Программно-аппаратный комплекс "РТУ"
ЛС_02-02-12 | 2669 |  | Программно-аппаратный комплекс "РТУ" | Программно-аппаратный комплекс "РТУ"
ЛС_02-02-12 | 2670 |  | Программно-аппаратный комплекс "РТУ" | Программно-аппаратный комплекс "РТУ"
ЛС_02-02-12 | 2671 |  | Программный комплекс «Платформа РТУ» | Программный комплекс «Платформа РТУ»
ЛС_02-02-12 | 2672 |  | Программный комплекс «Платформа РТУ» | Программный комплекс «Платформа РТУ»
ЛС_02-02-12 | 2673 |  | Программный комплекс «Платформа РТУ» | Программный комплекс «Платформа РТУ»
ЛС_02-02-12 | 2674 |  | Стартовый пакет лицензий для УПАТС, включая 50 расширенных абонентов, 30 каналов IVR LIC-SSN50 | Стартовый пакет лицензий для УПАТС, включая 50 расширенных абонентов, 30 каналов IVR LIC-SSN50 | шт. | шт. | 887432 | 739526.6667 |  | 739526.6667 |  |  | ООО «Белинк Телеком»
ЛС_02-02-12 | 2675 |  | Стартовый пакет лицензий для УПАТС, включая 50 расширенных абонентов, 30 каналов IVR LIC-SSN50 | Стартовый пакет лицензий для УПАТС, включая 50 расширенных абонентов, 30 каналов IVR LIC-SSN50 | шт. | шт. | 896306.32 | 746921.9333 |  |  |  |  | КРОК
ЛС_02-02-12 | 2676 |  | Стартовый пакет лицензий для УПАТС, включая 50 расширенных абонентов, 30 каналов IVR LIC-SSN50 | Стартовый пакет лицензий для УПАТС, включая 50 расширенных абонентов, 30 каналов IVR LIC-SSN50 | шт. | шт. | 891869.16 | 743224.3 |  |  |  |  | АО "ФОРТ ДИАЛОГ"
ЛС_02-02-12 | 2677 |  | Лицензия на подключение абонента с расширенным пакетом ДВО LIC-B1S | Лицензия на подключение абонента с расширенным пакетом ДВО LIC-B1S | шт. | шт. | 22832.4 | 19027 |  | 19027 |  |  | ООО «Белинк Телеком»
ЛС_02-02-12 | 2678 |  | Лицензия на подключение абонента с расширенным пакетом ДВО LIC-B1S | Лицензия на подключение абонента с расширенным пакетом ДВО LIC-B1S | шт. | шт. | 23060.72 | 19217.2667 |  |  |  |  | КРОК
ЛС_02-02-12 | 2679 |  | Лицензия на подключение абонента с расширенным пакетом ДВО LIC-B1S | Лицензия на подключение абонента с расширенным пакетом ДВО LIC-B1S | шт. | шт. | 22946.56 | 19122.1333 |  |  |  |  | АО "ФОРТ ДИАЛОГ"
ЛС_02-02-12 | 2680 |  | Лицензия на одновременное соединение LIC-1OC | Лицензия на одновременное соединение LIC-1OC | шт. | шт. | 16536 | 13780 |  | 13780 |  |  | ООО «Белинк Телеком»
ЛС_02-02-12 | 2681 |  | Лицензия на одновременное соединение LIC-1OC | Лицензия на одновременное соединение LIC-1OC | шт. | шт. | 16701.36 | 13917.8 |  |  |  |  | КРОК
ЛС_02-02-12 | 2682 |  | Лицензия на одновременное соединение LIC-1OC | Лицензия на одновременное соединение LIC-1OC | шт. | шт. | 16618.68 | 13848.9 |  |  |  |  | АО "ФОРТ ДИАЛОГ"
ЛС_02-02-12 | 2683 |  | Лицензия на услугу "Виртуальный факс" LIC-1VF | Лицензия на услугу "Виртуальный факс" LIC-1VF | шт. | шт. | 35497.2 | 29581 |  | 29581 |  |  | ООО «Белинк Телеком»
ЛС_02-02-12 | 2684 |  | Лицензия на услугу "Виртуальный факс" LIC-1VF | Лицензия на услугу "Виртуальный факс" LIC-1VF | шт. | шт. | 35852.17 | 29876.8083 |  |  |  |  | КРОК
ЛС_02-02-12 | 2685 |  | Лицензия на услугу "Виртуальный факс" LIC-1VF | Лицензия на услугу "Виртуальный факс" LIC-1VF | шт. | шт. | 35674.69 | 29728.9083 |  |  |  |  | АО "ФОРТ ДИАЛОГ"
ЛС_02-02-12 | 2686 |  | Лицензия на подключение абонента с базовым пакетом ДВО LIC-B1B | Лицензия на подключение абонента с базовым пакетом ДВО LIC-B1B | шт. | шт. | 8104.76 | 6753.9667 |  | 6753.9667 |  |  | ООО «Белинк Телеком»
ЛС_02-02-12 | 2687 |  | Лицензия на подключение абонента с базовым пакетом ДВО LIC-B1B | Лицензия на подключение абонента с базовым пакетом ДВО LIC-B1B | шт. | шт. | 8185.81 | 6821.5083 |  |  |  |  | КРОК
ЛС_02-02-12 | 2688 |  | Лицензия на подключение абонента с базовым пакетом ДВО LIC-B1B | Лицензия на подключение абонента с базовым пакетом ДВО LIC-B1B | шт. | шт. | 8145.28 | 6787.7333 |  |  |  |  | АО "ФОРТ ДИАЛОГ"
ЛС_02-02-12 | 2689 |  | Подсистема записи телефонных разговоров (без аппаратного обеспечения) LIC-REC | Подсистема записи телефонных разговоров (без аппаратного обеспечения) LIC-REC | шт. | шт. | 2129836.8 | 1774864 |  | 1774864 |  |  | ООО «Белинк Телеком»
ЛС_02-02-12 | 2690 |  | Подсистема записи телефонных разговоров (без аппаратного обеспечения) LIC-REC | Подсистема записи телефонных разговоров (без аппаратного обеспечения) LIC-REC | шт. | шт. | 2151135.17 | 1792612.6417 |  |  |  |  | КРОК
ЛС_02-02-12 | 2691 |  | Подсистема записи телефонных разговоров (без аппаратного обеспечения) LIC-REC | Подсистема записи телефонных разговоров (без аппаратного обеспечения) LIC-REC | шт. | шт. | 2140485.98 | 1783738.3167 |  |  |  |  | АО "ФОРТ ДИАЛОГ"
ЛС_02-02-12 | 2692 |  | Лицензия на подключение оператора колл-центра LIC-OP | Лицензия на подключение оператора колл-центра LIC-OP | шт. | шт. | 66557.4 | 55464.5 |  | 55464.5 |  |  | ООО «Белинк Телеком»
ЛС_02-02-12 | 2693 |  | Лицензия на подключение оператора колл-центра LIC-OP | Лицензия на подключение оператора колл-центра LIC-OP | шт. | шт. | 67222.97 | 56019.1417 |  |  |  |  | КРОК
ЛС_02-02-12 | 2694 |  | Лицензия на подключение оператора колл-центра LIC-OP | Лицензия на подключение оператора колл-центра LIC-OP | шт. | шт. | 66890.19 | 55741.825 |  |  |  |  | АО "ФОРТ ДИАЛОГ"
ЛС_02-02-12 | 2695 |  | Лицензия на услугу "Служба массового обзвона" LIC-1OUT | Лицензия на услугу "Служба массового обзвона" LIC-1OUT | шт. | шт. | 1109290 | 924408.3333 |  | 924408.3333 |  |  | ООО «Белинк Телеком»
ЛС_02-02-12 | 2696 |  | Лицензия на услугу "Служба массового обзвона" LIC-1OUT | Лицензия на услугу "Служба массового обзвона" LIC-1OUT | шт. | шт. | 1120382.9 | 933652.4167 |  |  |  |  | КРОК
ЛС_02-02-12 | 2697 |  | Лицензия на услугу "Служба массового обзвона" LIC-1OUT | Лицензия на услугу "Служба массового обзвона" LIC-1OUT | шт. | шт. | 1114836.45 | 929030.375 |  |  |  |  | АО "ФОРТ ДИАЛОГ"
ЛС_02-02-12 | 2698 |  | Резервирование системы LIC-SR | Резервирование системы LIC-SR | шт. | шт. | 3833706.24 | 3194755.2 |  | 3194755.2 |  |  | ООО «Белинк Телеком»
ЛС_02-02-12 | 2699 |  | Резервирование системы LIC-SR | Резервирование системы LIC-SR | шт. | шт. | 3872043.3 | 3226702.75 |  |  |  |  | КРОК
ЛС_02-02-12 | 2700 |  | Резервирование системы LIC-SR | Резервирование системы LIC-SR | шт. | шт. | 3852874.77 | 3210728.975 |  |  |  |  | АО "ФОРТ ДИАЛОГ"
ЛС_02-02-12 | 2701 |  | Код активации для установки обновлений "Стандартный" SUP-STD1Y | Код активации для установки обновлений "Стандартный" SUP-STD1Y | шт. | шт. | 2760280.28 | 2300233.5667 |  | 2300233.5667 |  |  | ООО «Белинк Телеком»
ЛС_02-02-12 | 2702 |  | Код активации для установки обновлений "Стандартный" SUP-STD1Y | Код активации для установки обновлений "Стандартный" SUP-STD1Y | шт. | шт. | 2787883.08 | 2323235.9 |  |  |  |  | КРОК
ЛС_02-02-12 | 2703 |  | Код активации для установки обновлений "Стандартный" SUP-STD1Y | Код активации для установки обновлений "Стандартный" SUP-STD1Y | шт. | шт. | 2774081.668 | 2311734.7233 |  |  |  |  | АО "ФОРТ ДИАЛОГ"
ЛС_02-02-12 | 2704 |  | Код активации для установкиобновлений мажоритарных версий SSC-1Y | Код активации для установкиобновлений мажоритарных версий SSC-1Y | шт. | шт. | 1610178.16 | 1341815.1333 |  | 1341815.1333 |  |  | ООО «Белинк Телеком»
ЛС_02-02-12 | 2705 |  | Код активации для установкиобновлений мажоритарных версий SSC-1Y | Код активации для установкиобновлений мажоритарных версий SSC-1Y | шт. | шт. | 1626279.94 | 1355233.2833 |  |  |  |  | КРОК
ЛС_02-02-12 | 2706 |  | Код активации для установкиобновлений мажоритарных версий SSC-1Y | Код активации для установкиобновлений мажоритарных версий SSC-1Y | шт. | шт. | 1618229.05 | 1348524.2083 |  |  |  |  | АО "ФОРТ ДИАЛОГ"
ЛС_02-02-12 | 2707 |  | Программный комплекс аудио-конференции «РТУ-Селектор» | Программный комплекс аудио-конференции «РТУ-Селектор»
ЛС_02-02-12 | 2708 |  | Программный комплекс аудио-конференции «РТУ-Селектор» | Программный комплекс аудио-конференции «РТУ-Селектор»
ЛС_02-02-12 | 2709 |  | Программный комплекс аудио-конференции «РТУ-Селектор» | Программный комплекс аудио-конференции «РТУ-Селектор»
ЛС_02-02-12 | 2710 |  | Стартовый пакет лицензий для "РТУ-селектор", 1 конференция, 10 ОС (участников) LIC-CSК10 | Стартовый пакет лицензий для "РТУ-селектор", 1 конференция, 10 ОС (участников) LIC-CSК10 | шт. | шт. | 792032 | 660026.6667 |  | 660026.6667 |  |  | ООО «Белинк Телеком»
ЛС_02-02-12 | 2711 |  | Стартовый пакет лицензий для "РТУ-селектор", 1 конференция, 10 ОС (участников) LIC-CSК10 | Стартовый пакет лицензий для "РТУ-селектор", 1 конференция, 10 ОС (участников) LIC-CSК10 | шт. | шт. | 799952.32 | 666626.9333 |  |  |  |  | КРОК
ЛС_02-02-12 | 2712 |  | Стартовый пакет лицензий для "РТУ-селектор", 1 конференция, 10 ОС (участников) LIC-CSК10 | Стартовый пакет лицензий для "РТУ-селектор", 1 конференция, 10 ОС (участников) LIC-CSК10 | шт. | шт. | 795992.16 | 663326.8 |  |  |  |  | АО "ФОРТ ДИАЛОГ"
ЛС_02-02-12 | 2713 |  | Запись конференций для "РТУ-Селектор" LIC-CREC | Запись конференций для "РТУ-Селектор" LIC-CREC | шт. | шт. | 258248.84 | 215207.3667 |  | 215207.3667 |  |  | ООО «Белинк Телеком»
ЛС_02-02-12 | 2714 |  | Запись конференций для "РТУ-Селектор" LIC-CREC | Запись конференций для "РТУ-Селектор" LIC-CREC | шт. | шт. | 261134.33 | 217611.9417 |  |  |  |  | КРОК
ЛС_02-02-12 | 2715 |  | Запись конференций для "РТУ-Селектор" LIC-CREC | Запись конференций для "РТУ-Селектор" LIC-CREC | шт. | шт. | 259841.58 | 216534.65 |  |  |  |  | АО "ФОРТ ДИАЛОГ"
ЛС_02-02-12 | 2716 |  | Лицензия на дополнительную конференцию для "РТУ-Селектор" LIC-C1CF | Лицензия на дополнительную конференцию для "РТУ-Селектор" LIC-C1CF | шт. | шт. | 233973.8 | 194978.1667 |  | 194978.1667 |  |  | ООО «Белинк Телеком»
ЛС_02-02-12 | 2717 |  | Лицензия на дополнительную конференцию для "РТУ-Селектор" LIC-C1CF | Лицензия на дополнительную конференцию для "РТУ-Селектор" LIC-C1CF | шт. | шт. | 236313.54 | 196927.95 |  |  |  |  | КРОК
ЛС_02-02-12 | 2718 |  | Лицензия на дополнительную конференцию для "РТУ-Селектор" LIC-C1CF | Лицензия на дополнительную конференцию для "РТУ-Селектор" LIC-C1CF | шт. | шт. | 235143.67 | 195953.0583 |  |  |  |  | АО "ФОРТ ДИАЛОГ"
ЛС_02-02-12 | 2719 |  | Резервирование системы LIC-SR | Резервирование системы LIC-SR | шт. | шт. | 396016 | 330013.3333 |  | 330013.3333 |  |  | ООО «Белинк Телеком»
ЛС_02-02-12 | 2720 |  | Резервирование системы LIC-SR | Резервирование системы LIC-SR | шт. | шт. | 399976.16 | 333313.4667 |  |  |  |  | КРОК
ЛС_02-02-12 | 2721 |  | Резервирование системы LIC-SR | Резервирование системы LIC-SR | шт. | шт. | 397996.08 | 331663.4 |  |  |  |  | АО "ФОРТ ДИАЛОГ"
ЛС_02-02-12 | 2722 |  | Код активации для установки обновлений "Стандартный" SUP-STD1Y | Код активации для установки обновлений "Стандартный" SUP-STD1Y | шт. | шт. | 285171.8 | 237643.1667 |  | 237643.1667 |  |  | ООО «Белинк Телеком»
ЛС_02-02-12 | 2723 |  | Код активации для установки обновлений "Стандартный" SUP-STD1Y | Код активации для установки обновлений "Стандартный" SUP-STD1Y | шт. | шт. | 288023.52 | 240019.6 |  |  |  |  | КРОК
ЛС_02-02-12 | 2724 |  | Код активации для установки обновлений "Стандартный" SUP-STD1Y | Код активации для установки обновлений "Стандартный" SUP-STD1Y | шт. | шт. | 286597.66 | 238831.3833 |  |  |  |  | АО "ФОРТ ДИАЛОГ"
ЛС_02-02-12 | 2725 |  | Код активации для установкиобновлений мажоритарных версий SSC-1Y | Код активации для установкиобновлений мажоритарных версий SSC-1Y | шт. | шт. | 166341.56 | 138617.9667 |  | 138617.9667 |  |  | ООО «Белинк Телеком»
ЛС_02-02-12 | 2726 |  | Код активации для установкиобновлений мажоритарных версий SSC-1Y | Код активации для установкиобновлений мажоритарных версий SSC-1Y | шт. | шт. | 168004.98 | 140004.15 |  |  |  |  | КРОК
ЛС_02-02-12 | 2727 |  | Код активации для установкиобновлений мажоритарных версий SSC-1Y | Код активации для установкиобновлений мажоритарных версий SSC-1Y | шт. | шт. | 167173.27 | 139311.0583 |  |  |  |  | АО "ФОРТ ДИАЛОГ"
ЛС_02-02-12 | 2728 |  | Аппаратное обеспечение | Аппаратное обеспечение
ЛС_02-02-12 | 2729 |  | Аппаратное обеспечение | Аппаратное обеспечение
ЛС_02-02-12 | 2730 |  | Аппаратное обеспечение | Аппаратное обеспечение
ЛС_02-02-12 | 2731 |  | Сервер «Аквариус» 1xS4210R/2DDR4 8G/Vint/2S30010/RAID 4SAS L/2RPSU750 Т51 D104FW | Сервер «Аквариус» 1xS4210R/2DDR4 8G/Vint/2S30010/RAID 4SAS L/2RPSU750 Т51 D104FW | шт. | шт. | 1010767.03 | 842305.8583 |  | 842305.8583
ЛС_02-02-12 | 2732 |  | Сервер «Аквариус» 1xS4210R/2DDR4 8G/Vint/2S30010/RAID 4SAS L/2RPSU750 Т51 D104FW | Сервер «Аквариус» 1xS4210R/2DDR4 8G/Vint/2S30010/RAID 4SAS L/2RPSU750 Т51 D104FW | шт. | шт.
ЛС_02-02-12 | 2733 |  | Сервер «Аквариус» 1xS4210R/2DDR4 8G/Vint/2S30010/RAID 4SAS L/2RPSU750 Т51 D104FW | Сервер «Аквариус» 1xS4210R/2DDR4 8G/Vint/2S30010/RAID 4SAS L/2RPSU750 Т51 D104FW | шт. | шт.
ЛС_02-02-12 | 2734 |  | Транковый шлюз 8*E1 ISDN/ОКС7, SIP, 1U, модульный, расширение до 20*Е1 MGE1200 8хЕ1 | Транковый шлюз 8*E1 ISDN/ОКС7, SIP, 1U, модульный, расширение до 20*Е1 MGE1200 8хЕ1 | шт. | шт. | 1689670.96 | 1408059.1333 |  | 1408059.1333 |  |  | ООО «Белинк Телеком»
ЛС_02-02-12 | 2735 |  | Транковый шлюз 8*E1 ISDN/ОКС7, SIP, 1U, модульный, расширение до 20*Е1 MGE1200 8хЕ1 | Транковый шлюз 8*E1 ISDN/ОКС7, SIP, 1U, модульный, расширение до 20*Е1 MGE1200 8хЕ1 | шт. | шт. | 1706567.67 | 1422139.725 |  |  |  |  | КРОК
ЛС_02-02-12 | 2736 |  | Транковый шлюз 8*E1 ISDN/ОКС7, SIP, 1U, модульный, расширение до 20*Е1 MGE1200 8хЕ1 | Транковый шлюз 8*E1 ISDN/ОКС7, SIP, 1U, модульный, расширение до 20*Е1 MGE1200 8хЕ1 | шт. | шт. | 1698119.31 | 1415099.425 |  |  |  |  | АО "ФОРТ ДИАЛОГ"
ЛС_02-02-12 | 2737 |  | Кабель питания монитор-компьютер IEC 320 С13 – IEC 320 C14, 10А, прямая вилка, 1.8м, цвет синий PWC-IEC13-IEC14-1.8-BL | Кабель питания монитор-компьютер IEC 320 С13 – IEC 320 C14, 10А, прямая вилка, 1.8м, цвет синий PWC-IEC13-IEC14-1.8-BL | шт. | шт. | 516.57 | 430.475 |  | 430.475 |  |  | ООО "ЛАНИТ-Норд"
ЛС_02-02-12 | 2738 |  | Кабель питания монитор-компьютер IEC 320 С13 – IEC 320 C14, 10А, прямая вилка, 1.8м, цвет синий PWC-IEC13-IEC14-1.8-BL | Кабель питания монитор-компьютер IEC 320 С13 – IEC 320 C14, 10А, прямая вилка, 1.8м, цвет синий PWC-IEC13-IEC14-1.8-BL | шт. | шт. | 520.01 | 433.3417 |  |  |  |  | ООО "Инфра Электро"
ЛС_02-02-12 | 2739 |  | Кабель питания монитор-компьютер IEC 320 С13 – IEC 320 C14, 10А, прямая вилка, 1.8м, цвет синий PWC-IEC13-IEC14-1.8-BL | Кабель питания монитор-компьютер IEC 320 С13 – IEC 320 C14, 10А, прямая вилка, 1.8м, цвет синий PWC-IEC13-IEC14-1.8-BL | шт. | шт. | 521.74 | 434.7833 |  |  |  |  | ООО "Секьюр АЙТИ"
ЛС_02-02-12 | 2740 |  | Кабель питания монитор-компьютер IEC 320 С13 – IEC 320 C14, 10А, прямая вилка, 1.8м, цвет красный PWC-IEC13-IEC14-1.8-RD | Кабель питания монитор-компьютер IEC 320 С13 – IEC 320 C14, 10А, прямая вилка, 1.8м, цвет красный PWC-IEC13-IEC14-1.8-RD | шт. | шт. | 516.57 | 430.475 |  | 430.475 |  |  | ООО "ЛАНИТ-Норд"
ЛС_02-02-12 | 2741 |  | Кабель питания монитор-компьютер IEC 320 С13 – IEC 320 C14, 10А, прямая вилка, 1.8м, цвет красный PWC-IEC13-IEC14-1.8-RD | Кабель питания монитор-компьютер IEC 320 С13 – IEC 320 C14, 10А, прямая вилка, 1.8м, цвет красный PWC-IEC13-IEC14-1.8-RD | шт. | шт. | 520.01 | 433.3417 |  |  |  |  | ООО "Инфра Электро"
ЛС_02-02-12 | 2742 |  | Кабель питания монитор-компьютер IEC 320 С13 – IEC 320 C14, 10А, прямая вилка, 1.8м, цвет красный PWC-IEC13-IEC14-1.8-RD | Кабель питания монитор-компьютер IEC 320 С13 – IEC 320 C14, 10А, прямая вилка, 1.8м, цвет красный PWC-IEC13-IEC14-1.8-RD | шт. | шт. | 521.74 | 434.7833 |  |  |  |  | ООО "Секьюр АЙТИ"
ЛС_02-02-12 | 2743 |  | Оборудование, устанавливаемое в шкаф TR2.16.1-4 | Оборудование, устанавливаемое в шкаф TR2.16.1-4
ЛС_02-02-12 | 2744 |  | Оборудование, устанавливаемое в шкаф TR2.16.1-4 | Оборудование, устанавливаемое в шкаф TR2.16.1-4
ЛС_02-02-12 | 2745 |  | Оборудование, устанавливаемое в шкаф TR2.16.1-4 | Оборудование, устанавливаемое в шкаф TR2.16.1-4
ЛС_02-02-12 | 2746 |  | Кабельный организатор с металлическими кольцами, 19", 1U CM-1U-ML | Кабельный организатор с металлическими кольцами, 19", 1U CM-1U-ML | шт. | шт. | 965.81 | 804.8417 |  | 804.8417 |  |  | ООО "ЛАНИТ-Норд"
ЛС_02-02-12 | 2747 |  | Кабельный организатор с металлическими кольцами, 19", 1U CM-1U-ML | Кабельный организатор с металлическими кольцами, 19", 1U CM-1U-ML | шт. | шт. | 972.24 | 810.2 |  |  |  |  | ООО "Инфра Электро"
ЛС_02-02-12 | 2748 |  | Кабельный организатор с металлическими кольцами, 19", 1U CM-1U-ML | Кабельный организатор с металлическими кольцами, 19", 1U CM-1U-ML | шт. | шт. | 975.46 | 812.8833 |  |  |  |  | ООО "Секьюр АЙТИ"
ЛС_02-02-12 | 2749 |  | Патч-корд U/UTP, Cat.5e (100% Fluke Component Tested), LSZH, 10 м, серый PC-LPM-UTP-RJ45-RJ45-C5e-10M-LSZH-GY | Патч-корд U/UTP, Cat.5e (100% Fluke Component Tested), LSZH, 10 м, серый PC-LPM-UTP-RJ45-RJ45-C5e-10M-LSZH-GY | шт. | шт. | 1484.39 | 1236.9917 |  | 1236.9917 |  |  | ООО "ЛАНИТ-Норд"
ЛС_02-02-12 | 2750 |  | Патч-корд U/UTP, Cat.5e (100% Fluke Component Tested), LSZH, 10 м, серый PC-LPM-UTP-RJ45-RJ45-C5e-10M-LSZH-GY | Патч-корд U/UTP, Cat.5e (100% Fluke Component Tested), LSZH, 10 м, серый PC-LPM-UTP-RJ45-RJ45-C5e-10M-LSZH-GY | шт. | шт. | 1494.28 | 1245.2333 |  |  |  |  | ООО "Инфра Электро"
ЛС_02-02-12 | 2751 |  | Патч-корд U/UTP, Cat.5e (100% Fluke Component Tested), LSZH, 10 м, серый PC-LPM-UTP-RJ45-RJ45-C5e-10M-LSZH-GY | Патч-корд U/UTP, Cat.5e (100% Fluke Component Tested), LSZH, 10 м, серый PC-LPM-UTP-RJ45-RJ45-C5e-10M-LSZH-GY | шт. | шт. | 1499.23 | 1249.3583 |  |  |  |  | ООО "Секьюр АЙТИ"
ЛС_02-02-12 | 2752 |  | Патч-корд волоконно-оптический (шнур) SM 9/125 (OS2), FC/UPC-LC/UPC, 2.0 мм, duplex, LSZH, 10 м FC-D2-9-FC/UR-LC/UR-H-10M-LSZH-YL | Патч-корд волоконно-оптический (шнур) SM 9/125 (OS2), FC/UPC-LC/UPC, 2.0 мм, duplex, LSZH, 10 м FC-D2-9-FC/UR-LC/UR-H-10M-LSZH-YL | шт. | шт. | 985.91 | 821.5917 |  | 821.5917 |  |  | ООО "ЛАНИТ-Норд"
ЛС_02-02-12 | 2753 |  | Патч-корд волоконно-оптический (шнур) SM 9/125 (OS2), FC/UPC-LC/UPC, 2.0 мм, duplex, LSZH, 10 м FC-D2-9-FC/UR-LC/UR-H-10M-LSZH-YL | Патч-корд волоконно-оптический (шнур) SM 9/125 (OS2), FC/UPC-LC/UPC, 2.0 мм, duplex, LSZH, 10 м FC-D2-9-FC/UR-LC/UR-H-10M-LSZH-YL | шт. | шт. | 992.48 | 827.0667 |  |  |  |  | ООО "Инфра Электро"
ЛС_02-02-12 | 2754 |  | Патч-корд волоконно-оптический (шнур) SM 9/125 (OS2), FC/UPC-LC/UPC, 2.0 мм, duplex, LSZH, 10 м FC-D2-9-FC/UR-LC/UR-H-10M-LSZH-YL | Патч-корд волоконно-оптический (шнур) SM 9/125 (OS2), FC/UPC-LC/UPC, 2.0 мм, duplex, LSZH, 10 м FC-D2-9-FC/UR-LC/UR-H-10M-LSZH-YL | шт. | шт. | 995.76 | 829.8 |  |  |  |  | ООО "Секьюр АЙТИ"
ЛС_02-02-12 | 2755 |  | Коммутатор абонентский 48-RJ45 ports в составе: | Коммутатор абонентский 48-RJ45 ports в составе: | компл. | компл.
ЛС_02-02-12 | 2756 |  | Коммутатор абонентский 48-RJ45 ports в составе: | Коммутатор абонентский 48-RJ45 ports в составе: | компл. | компл.
ЛС_02-02-12 | 2757 |  | Коммутатор абонентский 48-RJ45 ports в составе: | Коммутатор абонентский 48-RJ45 ports в составе: | компл. | компл.
ЛС_02-02-12 | 2758 |  | Ethernet-коммутатор, 48 портов 10/100/1000BASE-T (RJ-45) PoE/PoE+, 4 порта 10GBASE-R (SFP+)/1000BASE-X (SFP), L3, 100–240 В AC, 2 слота для модулей питания MES2348P | Ethernet-коммутатор, 48 портов 10/100/1000BASE-T (RJ-45) PoE/PoE+, 4 порта 10GBASE-R (SFP+)/1000BASE-X (SFP), L3, 100–240 В AC, 2 слота для модулей питания MES2348P | шт. | шт. | 475218.9 | 396015.75 |  | 396015.75 |  |  | ООО Элтекс Коммуникации
ЛС_02-02-12 | 2759 |  | Ethernet-коммутатор, 48 портов 10/100/1000BASE-T (RJ-45) PoE/PoE+, 4 порта 10GBASE-R (SFP+)/1000BASE-X (SFP), L3, 100–240 В AC, 2 слота для модулей питания MES2348P | Ethernet-коммутатор, 48 портов 10/100/1000BASE-T (RJ-45) PoE/PoE+, 4 порта 10GBASE-R (SFP+)/1000BASE-X (SFP), L3, 100–240 В AC, 2 слота для модулей питания MES2348P | шт. | шт.
ЛС_02-02-12 | 2760 |  | Ethernet-коммутатор, 48 портов 10/100/1000BASE-T (RJ-45) PoE/PoE+, 4 порта 10GBASE-R (SFP+)/1000BASE-X (SFP), L3, 100–240 В AC, 2 слота для модулей питания MES2348P | Ethernet-коммутатор, 48 портов 10/100/1000BASE-T (RJ-45) PoE/PoE+, 4 порта 10GBASE-R (SFP+)/1000BASE-X (SFP), L3, 100–240 В AC, 2 слота для модулей питания MES2348P | шт. | шт.
ЛС_02-02-12 | 2761 |  | Сертификат на консультационные услуги по вопросам эксплуатации оборудования Eltex- MES2348P - безлимитное количество обращений 8х5, 3 календарных года SC-MES2348P-B-3Y | Сертификат на консультационные услуги по вопросам эксплуатации оборудования Eltex- MES2348P - безлимитное количество обращений 8х5, 3 календарных года SC-MES2348P-B-3Y | шт. | шт. | 59402.2 | 49501.8333 |  | 49501.8333 |  |  | ООО Элтекс Коммуникации
ЛС_02-02-12 | 2762 |  | Сертификат на консультационные услуги по вопросам эксплуатации оборудования Eltex- MES2348P - безлимитное количество обращений 8х5, 3 календарных года SC-MES2348P-B-3Y | Сертификат на консультационные услуги по вопросам эксплуатации оборудования Eltex- MES2348P - безлимитное количество обращений 8х5, 3 календарных года SC-MES2348P-B-3Y | шт. | шт.
ЛС_02-02-12 | 2763 |  | Сертификат на консультационные услуги по вопросам эксплуатации оборудования Eltex- MES2348P - безлимитное количество обращений 8х5, 3 календарных года SC-MES2348P-B-3Y | Сертификат на консультационные услуги по вопросам эксплуатации оборудования Eltex- MES2348P - безлимитное количество обращений 8х5, 3 календарных года SC-MES2348P-B-3Y | шт. | шт.
ЛС_02-02-12 | 2764 |  | Продление гарантийного обслуживания, MES2348P, до 2 лет EW-MES2348P-2Y | Продление гарантийного обслуживания, MES2348P, до 2 лет EW-MES2348P-2Y | шт. | шт. | 71282.9 | 59402.4167 |  | 59402.4167 |  |  | ООО Элтекс Коммуникации
ЛС_02-02-12 | 2765 |  | Продление гарантийного обслуживания, MES2348P, до 2 лет EW-MES2348P-2Y | Продление гарантийного обслуживания, MES2348P, до 2 лет EW-MES2348P-2Y | шт. | шт.
ЛС_02-02-12 | 2766 |  | Продление гарантийного обслуживания, MES2348P, до 2 лет EW-MES2348P-2Y | Продление гарантийного обслуживания, MES2348P, до 2 лет EW-MES2348P-2Y | шт. | шт.
ЛС_02-02-12 | 2767 |  | Модуль питания, 100-240 В AC, 950 Вт, 2 штуки AC PM950-220/56 | Модуль питания, 100-240 В AC, 950 Вт, 2 штуки AC PM950-220/56 | шт. | шт. | 68684.2 | 57236.8333 |  | 57236.8333 |  |  | ООО Элтекс Коммуникации
ЛС_02-02-12 | 2768 |  | Модуль питания, 100-240 В AC, 950 Вт, 2 штуки AC PM950-220/56 | Модуль питания, 100-240 В AC, 950 Вт, 2 штуки AC PM950-220/56 | шт. | шт.
ЛС_02-02-12 | 2769 |  | Модуль питания, 100-240 В AC, 950 Вт, 2 штуки AC PM950-220/56 | Модуль питания, 100-240 В AC, 950 Вт, 2 штуки AC PM950-220/56 | шт. | шт.
ЛС_02-02-12 | 2770 |  | Модуль оптический (SFP+ 1G SM dual-fiber 10km 1310nm LC DDM) S>SFP-SM-10-31-LD | Модуль оптический (SFP+ 1G SM dual-fiber 10km 1310nm LC DDM) S>SFP-SM-10-31-LD | шт. | шт. | 325 | 270.8333 |  | 270.8333 |  |  | ООО Элтекс Коммуникации
ЛС_02-02-12 | 2771 |  | Модуль оптический (SFP+ 1G SM dual-fiber 10km 1310nm LC DDM) S>SFP-SM-10-31-LD | Модуль оптический (SFP+ 1G SM dual-fiber 10km 1310nm LC DDM) S>SFP-SM-10-31-LD | шт. | шт.
ЛС_02-02-12 | 2772 |  | Модуль оптический (SFP+ 1G SM dual-fiber 10km 1310nm LC DDM) S>SFP-SM-10-31-LD | Модуль оптический (SFP+ 1G SM dual-fiber 10km 1310nm LC DDM) S>SFP-SM-10-31-LD | шт. | шт.
ЛС_02-02-12 | 2773 |  | Опция системы управления Eltex ECCM для управления и мониторинга сетевыми элементами Eltex: 1 сетевой элемент MES2348P ECCM-MES2348P | Опция системы управления Eltex ECCM для управления и мониторинга сетевыми элементами Eltex: 1 сетевой элемент MES2348P ECCM-MES2348P | шт. | шт. | 98516.6 | 82097.1667 |  | 82097.1667 |  |  | ООО Элтекс Коммуникации
ЛС_02-02-12 | 2774 |  | Опция системы управления Eltex ECCM для управления и мониторинга сетевыми элементами Eltex: 1 сетевой элемент MES2348P ECCM-MES2348P | Опция системы управления Eltex ECCM для управления и мониторинга сетевыми элементами Eltex: 1 сетевой элемент MES2348P ECCM-MES2348P | шт. | шт.
ЛС_02-02-12 | 2775 |  | Опция системы управления Eltex ECCM для управления и мониторинга сетевыми элементами Eltex: 1 сетевой элемент MES2348P ECCM-MES2348P | Опция системы управления Eltex ECCM для управления и мониторинга сетевыми элементами Eltex: 1 сетевой элемент MES2348P ECCM-MES2348P | шт. | шт.
ЛС_02-02-12 | 2776 |  | Кабель питания монитор-компьютер IEC 320 С13 – IEC 320 C14, 10А, прямая вилка, 1.8м, цвет синий PWC-IEC13-IEC14-1.8-BL | Кабель питания монитор-компьютер IEC 320 С13 – IEC 320 C14, 10А, прямая вилка, 1.8м, цвет синий PWC-IEC13-IEC14-1.8-BL | шт. | шт. | 516.57 | 430.475 |  | 430.475 |  |  | ООО "ЛАНИТ-Норд"
ЛС_02-02-12 | 2777 |  | Кабель питания монитор-компьютер IEC 320 С13 – IEC 320 C14, 10А, прямая вилка, 1.8м, цвет синий PWC-IEC13-IEC14-1.8-BL | Кабель питания монитор-компьютер IEC 320 С13 – IEC 320 C14, 10А, прямая вилка, 1.8м, цвет синий PWC-IEC13-IEC14-1.8-BL | шт. | шт. | 520.01 | 433.3417 |  |  |  |  | ООО "Инфра Электро"
ЛС_02-02-12 | 2778 |  | Кабель питания монитор-компьютер IEC 320 С13 – IEC 320 C14, 10А, прямая вилка, 1.8м, цвет синий PWC-IEC13-IEC14-1.8-BL | Кабель питания монитор-компьютер IEC 320 С13 – IEC 320 C14, 10А, прямая вилка, 1.8м, цвет синий PWC-IEC13-IEC14-1.8-BL | шт. | шт. | 521.74 | 434.7833 |  |  |  |  | ООО "Секьюр АЙТИ"
ЛС_02-02-12 | 2779 |  | Кабель питания монитор-компьютер IEC 320 С13 – IEC 320 C14, 10А, прямая вилка, 1.8м, цвет красный PWC-IEC13-IEC14-1.8-RD | Кабель питания монитор-компьютер IEC 320 С13 – IEC 320 C14, 10А, прямая вилка, 1.8м, цвет красный PWC-IEC13-IEC14-1.8-RD | шт. | шт. | 516.57 | 430.475 |  | 430.475 |  |  | ООО "ЛАНИТ-Норд"
ЛС_02-02-12 | 2780 |  | Кабель питания монитор-компьютер IEC 320 С13 – IEC 320 C14, 10А, прямая вилка, 1.8м, цвет красный PWC-IEC13-IEC14-1.8-RD | Кабель питания монитор-компьютер IEC 320 С13 – IEC 320 C14, 10А, прямая вилка, 1.8м, цвет красный PWC-IEC13-IEC14-1.8-RD | шт. | шт. | 520.01 | 433.3417 |  |  |  |  | ООО "Инфра Электро"
ЛС_02-02-12 | 2781 |  | Кабель питания монитор-компьютер IEC 320 С13 – IEC 320 C14, 10А, прямая вилка, 1.8м, цвет красный PWC-IEC13-IEC14-1.8-RD | Кабель питания монитор-компьютер IEC 320 С13 – IEC 320 C14, 10А, прямая вилка, 1.8м, цвет красный PWC-IEC13-IEC14-1.8-RD | шт. | шт. | 521.74 | 434.7833 |  |  |  |  | ООО "Секьюр АЙТИ"
ЛС_02-02-12 | 2782 |  | Оборудование, устанавливаемое в шкаф SC2.9.2-1 | Оборудование, устанавливаемое в шкаф SC2.9.2-1
ЛС_02-02-12 | 2783 |  | Оборудование, устанавливаемое в шкаф SC2.9.2-1 | Оборудование, устанавливаемое в шкаф SC2.9.2-1
ЛС_02-02-12 | 2784 |  | Оборудование, устанавливаемое в шкаф SC2.9.2-1 | Оборудование, устанавливаемое в шкаф SC2.9.2-1
ЛС_02-02-12 | 2785 |  | Патч-корд волоконно-оптический (шнур) SM 9/125 (OS2), FC/UPC-FC/UPC, 2.0 мм, duplex, LSZH, 1 м FC-D2-9-FC/UR-FC/UR-H-1M-LSZH-YL | Патч-корд волоконно-оптический (шнур) SM 9/125 (OS2), FC/UPC-FC/UPC, 2.0 мм, duplex, LSZH, 1 м FC-D2-9-FC/UR-FC/UR-H-1M-LSZH-YL | шт. | шт. | 716.57 | 597.1417 |  | 597.1417 |  |  | ООО "ЛАНИТ-Норд"
ЛС_02-02-12 | 2786 |  | Патч-корд волоконно-оптический (шнур) SM 9/125 (OS2), FC/UPC-FC/UPC, 2.0 мм, duplex, LSZH, 1 м FC-D2-9-FC/UR-FC/UR-H-1M-LSZH-YL | Патч-корд волоконно-оптический (шнур) SM 9/125 (OS2), FC/UPC-FC/UPC, 2.0 мм, duplex, LSZH, 1 м FC-D2-9-FC/UR-FC/UR-H-1M-LSZH-YL | шт. | шт. | 721.34 | 601.1167 |  |  |  |  | ООО "Инфра Электро"
ЛС_02-02-12 | 2787 |  | Патч-корд волоконно-оптический (шнур) SM 9/125 (OS2), FC/UPC-FC/UPC, 2.0 мм, duplex, LSZH, 1 м FC-D2-9-FC/UR-FC/UR-H-1M-LSZH-YL | Патч-корд волоконно-оптический (шнур) SM 9/125 (OS2), FC/UPC-FC/UPC, 2.0 мм, duplex, LSZH, 1 м FC-D2-9-FC/UR-FC/UR-H-1M-LSZH-YL | шт. | шт. | 723.73 | 603.1083 |  |  |  |  | ООО "Секьюр АЙТИ"
ЛС_02-02-12 | 2788 |  | Оборудование, устанавливаемое в шкаф SC3.16.1-1 | Оборудование, устанавливаемое в шкаф SC3.16.1-1
ЛС_02-02-12 | 2789 |  | Оборудование, устанавливаемое в шкаф SC3.16.1-1 | Оборудование, устанавливаемое в шкаф SC3.16.1-1
ЛС_02-02-12 | 2790 |  | Оборудование, устанавливаемое в шкаф SC3.16.1-1 | Оборудование, устанавливаемое в шкаф SC3.16.1-1
ЛС_02-02-12 | 2791 |  | Кабельный организатор с металлическими кольцами, 19", 1U CM-1U-ML | Кабельный организатор с металлическими кольцами, 19", 1U CM-1U-ML | шт. | шт. | 965.81 | 804.8417 |  | 804.8417 |  |  | ООО "ЛАНИТ-Норд"
ЛС_02-02-12 | 2792 |  | Кабельный организатор с металлическими кольцами, 19", 1U CM-1U-ML | Кабельный организатор с металлическими кольцами, 19", 1U CM-1U-ML | шт. | шт. | 972.24 | 810.2 |  |  |  |  | ООО "Инфра Электро"
ЛС_02-02-12 | 2793 |  | Кабельный организатор с металлическими кольцами, 19", 1U CM-1U-ML | Кабельный организатор с металлическими кольцами, 19", 1U CM-1U-ML | шт. | шт. | 975.46 | 812.8833 |  |  |  |  | ООО "Секьюр АЙТИ"
ЛС_02-02-12 | 2794 |  | Патч-корд U/UTP, Cat.5e (100% Fluke Component Tested), LSZH, 10 м, серый PC-LPM-UTP-RJ45-RJ45-C5e-10M-LSZH-GY | Патч-корд U/UTP, Cat.5e (100% Fluke Component Tested), LSZH, 10 м, серый PC-LPM-UTP-RJ45-RJ45-C5e-10M-LSZH-GY | шт. | шт. | 1484.39 | 1236.9917 |  | 1236.9917 |  |  | ООО "ЛАНИТ-Норд"
ЛС_02-02-12 | 2795 |  | Патч-корд U/UTP, Cat.5e (100% Fluke Component Tested), LSZH, 10 м, серый PC-LPM-UTP-RJ45-RJ45-C5e-10M-LSZH-GY | Патч-корд U/UTP, Cat.5e (100% Fluke Component Tested), LSZH, 10 м, серый PC-LPM-UTP-RJ45-RJ45-C5e-10M-LSZH-GY | шт. | шт. | 1494.28 | 1245.2333 |  |  |  |  | ООО "Инфра Электро"
ЛС_02-02-12 | 2796 |  | Патч-корд U/UTP, Cat.5e (100% Fluke Component Tested), LSZH, 10 м, серый PC-LPM-UTP-RJ45-RJ45-C5e-10M-LSZH-GY | Патч-корд U/UTP, Cat.5e (100% Fluke Component Tested), LSZH, 10 м, серый PC-LPM-UTP-RJ45-RJ45-C5e-10M-LSZH-GY | шт. | шт. | 1499.23 | 1249.3583 |  |  |  |  | ООО "Секьюр АЙТИ"
ЛС_02-02-12 | 2797 |  | Патч-корд F/UTP, экранированный, Cat.6 (100% Fluke Component Tested), LSZH, 10 м, оранжевый PC-LPM-STP-RJ45-RJ45-C6-10M-LSZH-OR | Патч-корд F/UTP, экранированный, Cat.6 (100% Fluke Component Tested), LSZH, 10 м, оранжевый PC-LPM-STP-RJ45-RJ45-C6-10M-LSZH-OR | шт. | шт. | 2012.01 | 1676.675 |  | 1676.675 |  |  | ООО "ЛАНИТ-Норд"
ЛС_02-02-12 | 2798 |  | Патч-корд F/UTP, экранированный, Cat.6 (100% Fluke Component Tested), LSZH, 10 м, оранжевый PC-LPM-STP-RJ45-RJ45-C6-10M-LSZH-OR | Патч-корд F/UTP, экранированный, Cat.6 (100% Fluke Component Tested), LSZH, 10 м, оранжевый PC-LPM-STP-RJ45-RJ45-C6-10M-LSZH-OR | шт. | шт. | 2025.42 | 1687.85 |  |  |  |  | ООО "Инфра Электро"
ЛС_02-02-12 | 2799 |  | Патч-корд F/UTP, экранированный, Cat.6 (100% Fluke Component Tested), LSZH, 10 м, оранжевый PC-LPM-STP-RJ45-RJ45-C6-10M-LSZH-OR | Патч-корд F/UTP, экранированный, Cat.6 (100% Fluke Component Tested), LSZH, 10 м, оранжевый PC-LPM-STP-RJ45-RJ45-C6-10M-LSZH-OR | шт. | шт. | 2032.13 | 1693.4417 |  |  |  |  | ООО "Секьюр АЙТИ"
ЛС_02-02-12 | 2800 |  | Патч-корд волоконно-оптический (шнур) SM 9/125 (OS2), FC/UPC-LC/UPC, 2.0 мм, duplex, LSZH, 10 м FC-D2-9-FC/UR-LC/UR-H-10M-LSZH-YL | Патч-корд волоконно-оптический (шнур) SM 9/125 (OS2), FC/UPC-LC/UPC, 2.0 мм, duplex, LSZH, 10 м FC-D2-9-FC/UR-LC/UR-H-10M-LSZH-YL | шт. | шт. | 985.91 | 821.5917 |  | 821.5917 |  |  | ООО "ЛАНИТ-Норд"
ЛС_02-02-12 | 2801 |  | Патч-корд волоконно-оптический (шнур) SM 9/125 (OS2), FC/UPC-LC/UPC, 2.0 мм, duplex, LSZH, 10 м FC-D2-9-FC/UR-LC/UR-H-10M-LSZH-YL | Патч-корд волоконно-оптический (шнур) SM 9/125 (OS2), FC/UPC-LC/UPC, 2.0 мм, duplex, LSZH, 10 м FC-D2-9-FC/UR-LC/UR-H-10M-LSZH-YL | шт. | шт. | 992.48 | 827.0667 |  |  |  |  | ООО "Инфра Электро"
ЛС_02-02-12 | 2802 |  | Патч-корд волоконно-оптический (шнур) SM 9/125 (OS2), FC/UPC-LC/UPC, 2.0 мм, duplex, LSZH, 10 м FC-D2-9-FC/UR-LC/UR-H-10M-LSZH-YL | Патч-корд волоконно-оптический (шнур) SM 9/125 (OS2), FC/UPC-LC/UPC, 2.0 мм, duplex, LSZH, 10 м FC-D2-9-FC/UR-LC/UR-H-10M-LSZH-YL | шт. | шт. | 995.76 | 829.8 |  |  |  |  | ООО "Секьюр АЙТИ"
ЛС_02-02-12 | 2803 |  | Патч-корд волоконно-оптический (шнур) SM 9/125 (OS2), LC/UPC-LC/UPC, 2.0 мм, duplex, LSZH, 1 м FC-D2-9-LC/UR-LC/UR-H-1M-LSZH-YL | Патч-корд волоконно-оптический (шнур) SM 9/125 (OS2), LC/UPC-LC/UPC, 2.0 мм, duplex, LSZH, 1 м FC-D2-9-LC/UR-LC/UR-H-1M-LSZH-YL | шт. | шт. | 716.57 | 597.1417 |  | 597.1417 |  |  | ООО "ЛАНИТ-Норд"
ЛС_02-02-12 | 2804 |  | Патч-корд волоконно-оптический (шнур) SM 9/125 (OS2), LC/UPC-LC/UPC, 2.0 мм, duplex, LSZH, 1 м FC-D2-9-LC/UR-LC/UR-H-1M-LSZH-YL | Патч-корд волоконно-оптический (шнур) SM 9/125 (OS2), LC/UPC-LC/UPC, 2.0 мм, duplex, LSZH, 1 м FC-D2-9-LC/UR-LC/UR-H-1M-LSZH-YL | шт. | шт. | 721.34 | 601.1167 |  |  |  |  | ООО "Инфра Электро"
ЛС_02-02-12 | 2805 |  | Патч-корд волоконно-оптический (шнур) SM 9/125 (OS2), LC/UPC-LC/UPC, 2.0 мм, duplex, LSZH, 1 м FC-D2-9-LC/UR-LC/UR-H-1M-LSZH-YL | Патч-корд волоконно-оптический (шнур) SM 9/125 (OS2), LC/UPC-LC/UPC, 2.0 мм, duplex, LSZH, 1 м FC-D2-9-LC/UR-LC/UR-H-1M-LSZH-YL | шт. | шт. | 723.73 | 603.1083 |  |  |  |  | ООО "Секьюр АЙТИ"
ЛС_02-02-12 | 2806 |  | Коммутатор абонентский 48-RJ45 ports в составе: | Коммутатор абонентский 48-RJ45 ports в составе: | компл. | компл.
ЛС_02-02-12 | 2807 |  | Коммутатор абонентский 48-RJ45 ports в составе: | Коммутатор абонентский 48-RJ45 ports в составе: | компл. | компл.
ЛС_02-02-12 | 2808 |  | Коммутатор абонентский 48-RJ45 ports в составе: | Коммутатор абонентский 48-RJ45 ports в составе: | компл. | компл.
ЛС_02-02-12 | 2809 |  | Ethernet-коммутатор, 48 портов 10/100/1000BASE-T (RJ-45) PoE/PoE+, 4 порта 10GBASE-R (SFP+)/1000BASE-X (SFP), L3, 100–240 В AC, 2 слота для модулей питания MES2348P | Ethernet-коммутатор, 48 портов 10/100/1000BASE-T (RJ-45) PoE/PoE+, 4 порта 10GBASE-R (SFP+)/1000BASE-X (SFP), L3, 100–240 В AC, 2 слота для модулей питания MES2348P | шт. | шт. | 475218.9 | 396015.75 |  | 396015.75 |  |  | ООО Элтекс Коммуникации
ЛС_02-02-12 | 2810 |  | Ethernet-коммутатор, 48 портов 10/100/1000BASE-T (RJ-45) PoE/PoE+, 4 порта 10GBASE-R (SFP+)/1000BASE-X (SFP), L3, 100–240 В AC, 2 слота для модулей питания MES2348P | Ethernet-коммутатор, 48 портов 10/100/1000BASE-T (RJ-45) PoE/PoE+, 4 порта 10GBASE-R (SFP+)/1000BASE-X (SFP), L3, 100–240 В AC, 2 слота для модулей питания MES2348P | шт. | шт.
ЛС_02-02-12 | 2811 |  | Ethernet-коммутатор, 48 портов 10/100/1000BASE-T (RJ-45) PoE/PoE+, 4 порта 10GBASE-R (SFP+)/1000BASE-X (SFP), L3, 100–240 В AC, 2 слота для модулей питания MES2348P | Ethernet-коммутатор, 48 портов 10/100/1000BASE-T (RJ-45) PoE/PoE+, 4 порта 10GBASE-R (SFP+)/1000BASE-X (SFP), L3, 100–240 В AC, 2 слота для модулей питания MES2348P | шт. | шт.
ЛС_02-02-12 | 2812 |  | Сертификат на консультационные услуги по вопросам эксплуатации оборудования Eltex- MES2348P - безлимитное количество обращений 8х5, 3 календарных года SC-MES2348P-B-3Y | Сертификат на консультационные услуги по вопросам эксплуатации оборудования Eltex- MES2348P - безлимитное количество обращений 8х5, 3 календарных года SC-MES2348P-B-3Y | шт. | шт. | 59402.2 | 49501.8333 |  | 49501.8333 |  |  | ООО Элтекс Коммуникации
ЛС_02-02-12 | 2813 |  | Сертификат на консультационные услуги по вопросам эксплуатации оборудования Eltex- MES2348P - безлимитное количество обращений 8х5, 3 календарных года SC-MES2348P-B-3Y | Сертификат на консультационные услуги по вопросам эксплуатации оборудования Eltex- MES2348P - безлимитное количество обращений 8х5, 3 календарных года SC-MES2348P-B-3Y | шт. | шт.
ЛС_02-02-12 | 2814 |  | Сертификат на консультационные услуги по вопросам эксплуатации оборудования Eltex- MES2348P - безлимитное количество обращений 8х5, 3 календарных года SC-MES2348P-B-3Y | Сертификат на консультационные услуги по вопросам эксплуатации оборудования Eltex- MES2348P - безлимитное количество обращений 8х5, 3 календарных года SC-MES2348P-B-3Y | шт. | шт.
ЛС_02-02-12 | 2815 |  | Продление гарантийного обслуживания, MES2348P, до 2 лет EW-MES2348P-2Y | Продление гарантийного обслуживания, MES2348P, до 2 лет EW-MES2348P-2Y | шт. | шт. | 71282.9 | 59402.4167 |  | 59402.4167 |  |  | ООО Элтекс Коммуникации
ЛС_02-02-12 | 2816 |  | Продление гарантийного обслуживания, MES2348P, до 2 лет EW-MES2348P-2Y | Продление гарантийного обслуживания, MES2348P, до 2 лет EW-MES2348P-2Y | шт. | шт.
ЛС_02-02-12 | 2817 |  | Продление гарантийного обслуживания, MES2348P, до 2 лет EW-MES2348P-2Y | Продление гарантийного обслуживания, MES2348P, до 2 лет EW-MES2348P-2Y | шт. | шт.
ЛС_02-02-12 | 2818 |  | Модуль питания, 100-240 В AC, 950 Вт, 2 штуки AC PM950-220/56 | Модуль питания, 100-240 В AC, 950 Вт, 2 штуки AC PM950-220/56 | шт. | шт. | 68684.2 | 57236.8333 |  | 57236.8333 |  |  | ООО Элтекс Коммуникации
ЛС_02-02-12 | 2819 |  | Модуль питания, 100-240 В AC, 950 Вт, 2 штуки AC PM950-220/56 | Модуль питания, 100-240 В AC, 950 Вт, 2 штуки AC PM950-220/56 | шт. | шт.
ЛС_02-02-12 | 2820 |  | Модуль питания, 100-240 В AC, 950 Вт, 2 штуки AC PM950-220/56 | Модуль питания, 100-240 В AC, 950 Вт, 2 штуки AC PM950-220/56 | шт. | шт.
ЛС_02-02-12 | 2821 |  | Опция системы управления Eltex ECCM для управления и мониторинга сетевыми элементами Eltex: 1 сетевой элемент MES2348P ECCM-MES2348P | Опция системы управления Eltex ECCM для управления и мониторинга сетевыми элементами Eltex: 1 сетевой элемент MES2348P ECCM-MES2348P | шт. | шт. | 98516.6 | 82097.1667 |  | 82097.1667 |  |  | ООО Элтекс Коммуникации
ЛС_02-02-12 | 2822 |  | Опция системы управления Eltex ECCM для управления и мониторинга сетевыми элементами Eltex: 1 сетевой элемент MES2348P ECCM-MES2348P | Опция системы управления Eltex ECCM для управления и мониторинга сетевыми элементами Eltex: 1 сетевой элемент MES2348P ECCM-MES2348P | шт. | шт.
ЛС_02-02-12 | 2823 |  | Опция системы управления Eltex ECCM для управления и мониторинга сетевыми элементами Eltex: 1 сетевой элемент MES2348P ECCM-MES2348P | Опция системы управления Eltex ECCM для управления и мониторинга сетевыми элементами Eltex: 1 сетевой элемент MES2348P ECCM-MES2348P | шт. | шт.
ЛС_02-02-12 | 2824 |  | Кабель питания монитор-компьютер IEC 320 С13 – IEC 320 C14, 10А, прямая вилка, 1.8м, цвет синий PWC-IEC13-IEC14-1.8-BL | Кабель питания монитор-компьютер IEC 320 С13 – IEC 320 C14, 10А, прямая вилка, 1.8м, цвет синий PWC-IEC13-IEC14-1.8-BL | шт. | шт. | 516.57 | 430.475 |  | 430.475 |  |  | ООО "ЛАНИТ-Норд"
ЛС_02-02-12 | 2825 |  | Кабель питания монитор-компьютер IEC 320 С13 – IEC 320 C14, 10А, прямая вилка, 1.8м, цвет синий PWC-IEC13-IEC14-1.8-BL | Кабель питания монитор-компьютер IEC 320 С13 – IEC 320 C14, 10А, прямая вилка, 1.8м, цвет синий PWC-IEC13-IEC14-1.8-BL | шт. | шт. | 520.01 | 433.3417 |  |  |  |  | ООО "Инфра Электро"
ЛС_02-02-12 | 2826 |  | Кабель питания монитор-компьютер IEC 320 С13 – IEC 320 C14, 10А, прямая вилка, 1.8м, цвет синий PWC-IEC13-IEC14-1.8-BL | Кабель питания монитор-компьютер IEC 320 С13 – IEC 320 C14, 10А, прямая вилка, 1.8м, цвет синий PWC-IEC13-IEC14-1.8-BL | шт. | шт. | 521.74 | 434.7833 |  |  |  |  | ООО "Секьюр АЙТИ"
ЛС_02-02-12 | 2827 |  | Кабель питания монитор-компьютер IEC 320 С13 – IEC 320 C14, 10А, прямая вилка, 1.8м, цвет красный PWC-IEC13-IEC14-1.8-RD | Кабель питания монитор-компьютер IEC 320 С13 – IEC 320 C14, 10А, прямая вилка, 1.8м, цвет красный PWC-IEC13-IEC14-1.8-RD | шт. | шт. | 516.57 | 430.475 |  | 430.475 |  |  | ООО "ЛАНИТ-Норд"
ЛС_02-02-12 | 2828 |  | Кабель питания монитор-компьютер IEC 320 С13 – IEC 320 C14, 10А, прямая вилка, 1.8м, цвет красный PWC-IEC13-IEC14-1.8-RD | Кабель питания монитор-компьютер IEC 320 С13 – IEC 320 C14, 10А, прямая вилка, 1.8м, цвет красный PWC-IEC13-IEC14-1.8-RD | шт. | шт. | 520.01 | 433.3417 |  |  |  |  | ООО "Инфра Электро"
ЛС_02-02-12 | 2829 |  | Кабель питания монитор-компьютер IEC 320 С13 – IEC 320 C14, 10А, прямая вилка, 1.8м, цвет красный PWC-IEC13-IEC14-1.8-RD | Кабель питания монитор-компьютер IEC 320 С13 – IEC 320 C14, 10А, прямая вилка, 1.8м, цвет красный PWC-IEC13-IEC14-1.8-RD | шт. | шт. | 521.74 | 434.7833 |  |  |  |  | ООО "Секьюр АЙТИ"
ЛС_02-02-12 | 2830 |  | Модуль оптический (SFP+ 1G SM dual-fiber 10km 1310nm LC DDM) S>SFP-SM-10-31-LD | Модуль оптический (SFP+ 1G SM dual-fiber 10km 1310nm LC DDM) S>SFP-SM-10-31-LD | шт. | шт. | 325 | 270.8333 |  | 270.8333 |  |  | ООО Элтекс Коммуникации
ЛС_02-02-12 | 2831 |  | Модуль оптический (SFP+ 1G SM dual-fiber 10km 1310nm LC DDM) S>SFP-SM-10-31-LD | Модуль оптический (SFP+ 1G SM dual-fiber 10km 1310nm LC DDM) S>SFP-SM-10-31-LD | шт. | шт.
ЛС_02-02-12 | 2832 |  | Модуль оптический (SFP+ 1G SM dual-fiber 10km 1310nm LC DDM) S>SFP-SM-10-31-LD | Модуль оптический (SFP+ 1G SM dual-fiber 10km 1310nm LC DDM) S>SFP-SM-10-31-LD | шт. | шт.
ЛС_02-02-12 | 2833 |  | Модуль оптический (SFP+ 1G SM dual-fiber 10km 1310nm LC DDM) S>SFP-SM-10-31-LD | Модуль оптический (SFP+ 1G SM dual-fiber 10km 1310nm LC DDM) S>SFP-SM-10-31-LD | шт. | шт. | 325 | 270.8333 |  | 270.8333 |  |  | ООО Элтекс Коммуникации
ЛС_02-02-12 | 2834 |  | Модуль оптический (SFP+ 1G SM dual-fiber 10km 1310nm LC DDM) S>SFP-SM-10-31-LD | Модуль оптический (SFP+ 1G SM dual-fiber 10km 1310nm LC DDM) S>SFP-SM-10-31-LD | шт. | шт.
ЛС_02-02-12 | 2835 |  | Модуль оптический (SFP+ 1G SM dual-fiber 10km 1310nm LC DDM) S>SFP-SM-10-31-LD | Модуль оптический (SFP+ 1G SM dual-fiber 10km 1310nm LC DDM) S>SFP-SM-10-31-LD | шт. | шт.
ЛС_02-02-12 | 2836 |  | Кросс магистральный АХС/ЕДЦМ-ДС1 в составе: | Кросс магистральный АХС/ЕДЦМ-ДС1 в составе: | компл. | компл.
ЛС_02-02-12 | 2837 |  | Кросс магистральный АХС/ЕДЦМ-ДС1 в составе: | Кросс магистральный АХС/ЕДЦМ-ДС1 в составе: | компл. | компл.
ЛС_02-02-12 | 2838 |  | Кросс магистральный АХС/ЕДЦМ-ДС1 в составе: | Кросс магистральный АХС/ЕДЦМ-ДС1 в составе: | компл. | компл.
ЛС_02-02-12 | 2839 |  | Секция распределительная (направляющая для модулей) СР-6U/11SU | Секция распределительная (направляющая для модулей) СР-6U/11SU | шт. | шт. | 6210 | 5175 |  | 5175 |  |  | АО "ССКТБ-ТОМАСС"
ЛС_02-02-12 | 2840 |  | Секция распределительная (направляющая для модулей) СР-6U/11SU | Секция распределительная (направляющая для модулей) СР-6U/11SU | шт. | шт. | 6272 | 5226.6667 |  |  |  |  | ООО "НЭЛТ ДИСТРИБЬЮЦИЯ"
ЛС_02-02-12 | 2841 |  | Секция распределительная (направляющая для модулей) СР-6U/11SU | Секция распределительная (направляющая для модулей) СР-6U/11SU | шт. | шт.
ЛС_02-02-12 | 2842 |  | Плинт 10 пар, с неразмыкаемыми контактами, без цветового кода, маркировка: с кроссировочной стороны 0...9 LSA PROFIL 2/10 6089 1 120-06 | Плинт 10 пар, с неразмыкаемыми контактами, без цветового кода, маркировка: с кроссировочной стороны 0...9 LSA PROFIL 2/10 6089 1 120-06 | шт. | шт. | 815.07 | 679.225 |  | 679.225 |  |  | ООО "ЛАНИТ-Норд"
ЛС_02-02-12 | 2843 |  | Плинт 10 пар, с неразмыкаемыми контактами, без цветового кода, маркировка: с кроссировочной стороны 0...9 LSA PROFIL 2/10 6089 1 120-06 | Плинт 10 пар, с неразмыкаемыми контактами, без цветового кода, маркировка: с кроссировочной стороны 0...9 LSA PROFIL 2/10 6089 1 120-06 | шт. | шт. | 863.89 | 719.9083 |  |  |  |  | ООО «Секьюр АЙТИ»
ЛС_02-02-12 | 2844 |  | Плинт 10 пар, с неразмыкаемыми контактами, без цветового кода, маркировка: с кроссировочной стороны 0...9 LSA PROFIL 2/10 6089 1 120-06 | Плинт 10 пар, с неразмыкаемыми контактами, без цветового кода, маркировка: с кроссировочной стороны 0...9 LSA PROFIL 2/10 6089 1 120-06 | шт. | шт. | 834.09 | 695.075 |  |  |  |  | ООО «Инфра Электро»
ЛС_02-02-12 | 2845 |  | Откидная рамка с маркировочной табличкой, 2/10 (6089 2 015-01) - 18 шт. 6089 2 015-01 | Откидная рамка с маркировочной табличкой, 2/10 (6089 2 015-01) - 18 шт. 6089 2 015-01 | шт. | шт. | 260.82 | 217.35 |  | 217.35 |  |  | ООО "ЛАНИТ-Норд"
ЛС_02-02-12 | 2846 |  | Откидная рамка с маркировочной табличкой, 2/10 (6089 2 015-01) - 18 шт. 6089 2 015-01 | Откидная рамка с маркировочной табличкой, 2/10 (6089 2 015-01) - 18 шт. 6089 2 015-01 | шт. | шт. | 276.45 | 230.375 |  |  |  |  | ООО «Секьюр АЙТИ»
ЛС_02-02-12 | 2847 |  | Откидная рамка с маркировочной табличкой, 2/10 (6089 2 015-01) - 18 шт. 6089 2 015-01 | Откидная рамка с маркировочной табличкой, 2/10 (6089 2 015-01) - 18 шт. 6089 2 015-01 | шт. | шт. | 266.91 | 222.425 |  |  |  |  | ООО «Инфра Электро»
ЛС_02-02-12 | 2848 |  | Патч-панель 19", 1U, 24 порта RJ-45, неэкранированная PP2-19-24-8P8C-C6A-110D | Патч-панель 19", 1U, 24 порта RJ-45, неэкранированная PP2-19-24-8P8C-C6A-110D | шт. | шт. | 26709.89 | 22258.2417 |  | 22258.2417 |  |  | ООО "ЛАНИТ-Норд"
ЛС_02-02-12 | 2849 |  | Патч-панель 19", 1U, 24 порта RJ-45, неэкранированная PP2-19-24-8P8C-C6A-110D | Патч-панель 19", 1U, 24 порта RJ-45, неэкранированная PP2-19-24-8P8C-C6A-110D | шт. | шт. | 26887.95 | 22406.625 |  |  |  |  | ООО "Инфра Электро"
ЛС_02-02-12 | 2850 |  | Патч-панель 19", 1U, 24 порта RJ-45, неэкранированная PP2-19-24-8P8C-C6A-110D | Патч-панель 19", 1U, 24 порта RJ-45, неэкранированная PP2-19-24-8P8C-C6A-110D | шт. | шт. | 26976.98 | 22480.8167 |  |  |  |  | ООО "Секьюр АЙТИ"
ЛС_02-02-12 | 2851 |  | Оборудование, устанавливаемое в шкаф SC3.16.2-1 | Оборудование, устанавливаемое в шкаф SC3.16.2-1
ЛС_02-02-12 | 2852 |  | Оборудование, устанавливаемое в шкаф SC3.16.2-1 | Оборудование, устанавливаемое в шкаф SC3.16.2-1
ЛС_02-02-12 | 2853 |  | Оборудование, устанавливаемое в шкаф SC3.16.2-1 | Оборудование, устанавливаемое в шкаф SC3.16.2-1
ЛС_02-02-12 | 2854 |  | Кабельный организатор с металлическими кольцами, 19", 1U CM-1U-ML | Кабельный организатор с металлическими кольцами, 19", 1U CM-1U-ML | шт. | шт. | 965.81 | 804.8417 |  | 804.8417 |  |  | ООО "ЛАНИТ-Норд"
ЛС_02-02-12 | 2855 |  | Кабельный организатор с металлическими кольцами, 19", 1U CM-1U-ML | Кабельный организатор с металлическими кольцами, 19", 1U CM-1U-ML | шт. | шт. | 972.24 | 810.2 |  |  |  |  | ООО "Инфра Электро"
ЛС_02-02-12 | 2856 |  | Кабельный организатор с металлическими кольцами, 19", 1U CM-1U-ML | Кабельный организатор с металлическими кольцами, 19", 1U CM-1U-ML | шт. | шт. | 975.46 | 812.8833 |  |  |  |  | ООО "Секьюр АЙТИ"
ЛС_02-02-12 | 2857 |  | Патч-корд U/UTP, Cat.5e (100% Fluke Component Tested), LSZH, 10 м, серый PC-LPM-UTP-RJ45-RJ45-C5e-10M-LSZH-GY | Патч-корд U/UTP, Cat.5e (100% Fluke Component Tested), LSZH, 10 м, серый PC-LPM-UTP-RJ45-RJ45-C5e-10M-LSZH-GY | шт. | шт. | 1484.39 | 1236.9917 |  | 1236.9917 |  |  | ООО "ЛАНИТ-Норд"
ЛС_02-02-12 | 2858 |  | Патч-корд U/UTP, Cat.5e (100% Fluke Component Tested), LSZH, 10 м, серый PC-LPM-UTP-RJ45-RJ45-C5e-10M-LSZH-GY | Патч-корд U/UTP, Cat.5e (100% Fluke Component Tested), LSZH, 10 м, серый PC-LPM-UTP-RJ45-RJ45-C5e-10M-LSZH-GY | шт. | шт. | 1494.28 | 1245.2333 |  |  |  |  | ООО "Инфра Электро"
ЛС_02-02-12 | 2859 |  | Патч-корд U/UTP, Cat.5e (100% Fluke Component Tested), LSZH, 10 м, серый PC-LPM-UTP-RJ45-RJ45-C5e-10M-LSZH-GY | Патч-корд U/UTP, Cat.5e (100% Fluke Component Tested), LSZH, 10 м, серый PC-LPM-UTP-RJ45-RJ45-C5e-10M-LSZH-GY | шт. | шт. | 1499.23 | 1249.3583 |  |  |  |  | ООО "Секьюр АЙТИ"
ЛС_02-02-12 | 2860 |  | Патч-корд волоконно-оптический (шнур) SM 9/125 (OS2), FC/UPC-LC/UPC, 2.0 мм, duplex, LSZH, 10 м FC-D2-9-FC/UR-LC/UR-H-10M-LSZH-YL | Патч-корд волоконно-оптический (шнур) SM 9/125 (OS2), FC/UPC-LC/UPC, 2.0 мм, duplex, LSZH, 10 м FC-D2-9-FC/UR-LC/UR-H-10M-LSZH-YL | шт. | шт. | 985.91 | 821.5917 |  | 821.5917 |  |  | ООО "ЛАНИТ-Норд"
ЛС_02-02-12 | 2861 |  | Патч-корд волоконно-оптический (шнур) SM 9/125 (OS2), FC/UPC-LC/UPC, 2.0 мм, duplex, LSZH, 10 м FC-D2-9-FC/UR-LC/UR-H-10M-LSZH-YL | Патч-корд волоконно-оптический (шнур) SM 9/125 (OS2), FC/UPC-LC/UPC, 2.0 мм, duplex, LSZH, 10 м FC-D2-9-FC/UR-LC/UR-H-10M-LSZH-YL | шт. | шт. | 992.48 | 827.0667 |  |  |  |  | ООО "Инфра Электро"
ЛС_02-02-12 | 2862 |  | Патч-корд волоконно-оптический (шнур) SM 9/125 (OS2), FC/UPC-LC/UPC, 2.0 мм, duplex, LSZH, 10 м FC-D2-9-FC/UR-LC/UR-H-10M-LSZH-YL | Патч-корд волоконно-оптический (шнур) SM 9/125 (OS2), FC/UPC-LC/UPC, 2.0 мм, duplex, LSZH, 10 м FC-D2-9-FC/UR-LC/UR-H-10M-LSZH-YL | шт. | шт. | 995.76 | 829.8 |  |  |  |  | ООО "Секьюр АЙТИ"
ЛС_02-02-12 | 2863 |  | Коммутатор абонентский 48-RJ45 ports в составе: | Коммутатор абонентский 48-RJ45 ports в составе: | компл. | компл.
ЛС_02-02-12 | 2864 |  | Коммутатор абонентский 48-RJ45 ports в составе: | Коммутатор абонентский 48-RJ45 ports в составе: | компл. | компл.
ЛС_02-02-12 | 2865 |  | Коммутатор абонентский 48-RJ45 ports в составе: | Коммутатор абонентский 48-RJ45 ports в составе: | компл. | компл.
ЛС_02-02-12 | 2866 |  | Ethernet-коммутатор, 48 портов 10/100/1000BASE-T (RJ-45) PoE/PoE+, 4 порта 10GBASE-R (SFP+)/1000BASE-X (SFP), L3, 100–240 В AC, 2 слота для модулей питания MES2348P | Ethernet-коммутатор, 48 портов 10/100/1000BASE-T (RJ-45) PoE/PoE+, 4 порта 10GBASE-R (SFP+)/1000BASE-X (SFP), L3, 100–240 В AC, 2 слота для модулей питания MES2348P | шт. | шт. | 475218.9 | 396015.75 |  | 396015.75 |  |  | ООО Элтекс Коммуникации
ЛС_02-02-12 | 2867 |  | Ethernet-коммутатор, 48 портов 10/100/1000BASE-T (RJ-45) PoE/PoE+, 4 порта 10GBASE-R (SFP+)/1000BASE-X (SFP), L3, 100–240 В AC, 2 слота для модулей питания MES2348P | Ethernet-коммутатор, 48 портов 10/100/1000BASE-T (RJ-45) PoE/PoE+, 4 порта 10GBASE-R (SFP+)/1000BASE-X (SFP), L3, 100–240 В AC, 2 слота для модулей питания MES2348P | шт. | шт.
ЛС_02-02-12 | 2868 |  | Ethernet-коммутатор, 48 портов 10/100/1000BASE-T (RJ-45) PoE/PoE+, 4 порта 10GBASE-R (SFP+)/1000BASE-X (SFP), L3, 100–240 В AC, 2 слота для модулей питания MES2348P | Ethernet-коммутатор, 48 портов 10/100/1000BASE-T (RJ-45) PoE/PoE+, 4 порта 10GBASE-R (SFP+)/1000BASE-X (SFP), L3, 100–240 В AC, 2 слота для модулей питания MES2348P | шт. | шт.
ЛС_02-02-12 | 2869 |  | Сертификат на консультационные услуги по вопросам эксплуатации оборудования Eltex- MES2348P - безлимитное количество обращений 8х5, 3 календарных года SC-MES2348P-B-3Y | Сертификат на консультационные услуги по вопросам эксплуатации оборудования Eltex- MES2348P - безлимитное количество обращений 8х5, 3 календарных года SC-MES2348P-B-3Y | шт. | шт. | 59402.2 | 49501.8333 |  | 49501.8333 |  |  | ООО Элтекс Коммуникации
ЛС_02-02-12 | 2870 |  | Сертификат на консультационные услуги по вопросам эксплуатации оборудования Eltex- MES2348P - безлимитное количество обращений 8х5, 3 календарных года SC-MES2348P-B-3Y | Сертификат на консультационные услуги по вопросам эксплуатации оборудования Eltex- MES2348P - безлимитное количество обращений 8х5, 3 календарных года SC-MES2348P-B-3Y | шт. | шт.
ЛС_02-02-12 | 2871 |  | Сертификат на консультационные услуги по вопросам эксплуатации оборудования Eltex- MES2348P - безлимитное количество обращений 8х5, 3 календарных года SC-MES2348P-B-3Y | Сертификат на консультационные услуги по вопросам эксплуатации оборудования Eltex- MES2348P - безлимитное количество обращений 8х5, 3 календарных года SC-MES2348P-B-3Y | шт. | шт.
ЛС_02-02-12 | 2872 |  | Продление гарантийного обслуживания, MES2348P, до 2 лет EW-MES2348P-2Y | Продление гарантийного обслуживания, MES2348P, до 2 лет EW-MES2348P-2Y | шт. | шт. | 71282.9 | 59402.4167 |  | 59402.4167 |  |  | ООО Элтекс Коммуникации
ЛС_02-02-12 | 2873 |  | Продление гарантийного обслуживания, MES2348P, до 2 лет EW-MES2348P-2Y | Продление гарантийного обслуживания, MES2348P, до 2 лет EW-MES2348P-2Y | шт. | шт.
ЛС_02-02-12 | 2874 |  | Продление гарантийного обслуживания, MES2348P, до 2 лет EW-MES2348P-2Y | Продление гарантийного обслуживания, MES2348P, до 2 лет EW-MES2348P-2Y | шт. | шт.
ЛС_02-02-12 | 2875 |  | Модуль питания, 100-240 В AC, 950 Вт, 2 штуки AC PM950-220/56 | Модуль питания, 100-240 В AC, 950 Вт, 2 штуки AC PM950-220/56 | шт. | шт. | 68684.2 | 57236.8333 |  | 57236.8333 |  |  | ООО Элтекс Коммуникации
ЛС_02-02-12 | 2876 |  | Модуль питания, 100-240 В AC, 950 Вт, 2 штуки AC PM950-220/56 | Модуль питания, 100-240 В AC, 950 Вт, 2 штуки AC PM950-220/56 | шт. | шт.
ЛС_02-02-12 | 2877 |  | Модуль питания, 100-240 В AC, 950 Вт, 2 штуки AC PM950-220/56 | Модуль питания, 100-240 В AC, 950 Вт, 2 штуки AC PM950-220/56 | шт. | шт.
ЛС_02-02-12 | 2878 |  | Модуль оптический (SFP+ 1G SM dual-fiber 10km 1310nm LC DDM) S>SFP-SM-10-31-LD | Модуль оптический (SFP+ 1G SM dual-fiber 10km 1310nm LC DDM) S>SFP-SM-10-31-LD | шт. | шт. | 325 | 270.8333 |  | 270.8333 |  |  | ООО Элтекс Коммуникации
ЛС_02-02-12 | 2879 |  | Модуль оптический (SFP+ 1G SM dual-fiber 10km 1310nm LC DDM) S>SFP-SM-10-31-LD | Модуль оптический (SFP+ 1G SM dual-fiber 10km 1310nm LC DDM) S>SFP-SM-10-31-LD | шт. | шт.
ЛС_02-02-12 | 2880 |  | Модуль оптический (SFP+ 1G SM dual-fiber 10km 1310nm LC DDM) S>SFP-SM-10-31-LD | Модуль оптический (SFP+ 1G SM dual-fiber 10km 1310nm LC DDM) S>SFP-SM-10-31-LD | шт. | шт.
ЛС_02-02-12 | 2881 |  | Опция системы управления Eltex ECCM для управления и мониторинга сетевыми элементами Eltex: 1 сетевой элемент MES2348P ECCM-MES2348P | Опция системы управления Eltex ECCM для управления и мониторинга сетевыми элементами Eltex: 1 сетевой элемент MES2348P ECCM-MES2348P | шт. | шт. | 98516.6 | 82097.1667 |  | 82097.1667 |  |  | ООО Элтекс Коммуникации
ЛС_02-02-12 | 2882 |  | Опция системы управления Eltex ECCM для управления и мониторинга сетевыми элементами Eltex: 1 сетевой элемент MES2348P ECCM-MES2348P | Опция системы управления Eltex ECCM для управления и мониторинга сетевыми элементами Eltex: 1 сетевой элемент MES2348P ECCM-MES2348P | шт. | шт.
ЛС_02-02-12 | 2883 |  | Опция системы управления Eltex ECCM для управления и мониторинга сетевыми элементами Eltex: 1 сетевой элемент MES2348P ECCM-MES2348P | Опция системы управления Eltex ECCM для управления и мониторинга сетевыми элементами Eltex: 1 сетевой элемент MES2348P ECCM-MES2348P | шт. | шт.
ЛС_02-02-12 | 2884 |  | Кабель питания монитор-компьютер IEC 320 С13 – IEC 320 C14, 10А, прямая вилка, 1.8м, цвет синий PWC-IEC13-IEC14-1.8-BL | Кабель питания монитор-компьютер IEC 320 С13 – IEC 320 C14, 10А, прямая вилка, 1.8м, цвет синий PWC-IEC13-IEC14-1.8-BL | шт. | шт. | 516.57 | 430.475 |  | 430.475 |  |  | ООО "ЛАНИТ-Норд"
ЛС_02-02-12 | 2885 |  | Кабель питания монитор-компьютер IEC 320 С13 – IEC 320 C14, 10А, прямая вилка, 1.8м, цвет синий PWC-IEC13-IEC14-1.8-BL | Кабель питания монитор-компьютер IEC 320 С13 – IEC 320 C14, 10А, прямая вилка, 1.8м, цвет синий PWC-IEC13-IEC14-1.8-BL | шт. | шт. | 520.01 | 433.3417 |  |  |  |  | ООО "Инфра Электро"
ЛС_02-02-12 | 2886 |  | Кабель питания монитор-компьютер IEC 320 С13 – IEC 320 C14, 10А, прямая вилка, 1.8м, цвет синий PWC-IEC13-IEC14-1.8-BL | Кабель питания монитор-компьютер IEC 320 С13 – IEC 320 C14, 10А, прямая вилка, 1.8м, цвет синий PWC-IEC13-IEC14-1.8-BL | шт. | шт. | 521.74 | 434.7833 |  |  |  |  | ООО "Секьюр АЙТИ"
ЛС_02-02-12 | 2887 |  | Кабель питания монитор-компьютер IEC 320 С13 – IEC 320 C14, 10А, прямая вилка, 1.8м, цвет красный PWC-IEC13-IEC14-1.8-RD | Кабель питания монитор-компьютер IEC 320 С13 – IEC 320 C14, 10А, прямая вилка, 1.8м, цвет красный PWC-IEC13-IEC14-1.8-RD | шт. | шт. | 516.57 | 430.475 |  | 430.475 |  |  | ООО "ЛАНИТ-Норд"
ЛС_02-02-12 | 2888 |  | Кабель питания монитор-компьютер IEC 320 С13 – IEC 320 C14, 10А, прямая вилка, 1.8м, цвет красный PWC-IEC13-IEC14-1.8-RD | Кабель питания монитор-компьютер IEC 320 С13 – IEC 320 C14, 10А, прямая вилка, 1.8м, цвет красный PWC-IEC13-IEC14-1.8-RD | шт. | шт. | 520.01 | 433.3417 |  |  |  |  | ООО "Инфра Электро"
ЛС_02-02-12 | 2889 |  | Кабель питания монитор-компьютер IEC 320 С13 – IEC 320 C14, 10А, прямая вилка, 1.8м, цвет красный PWC-IEC13-IEC14-1.8-RD | Кабель питания монитор-компьютер IEC 320 С13 – IEC 320 C14, 10А, прямая вилка, 1.8м, цвет красный PWC-IEC13-IEC14-1.8-RD | шт. | шт. | 521.74 | 434.7833 |  |  |  |  | ООО "Секьюр АЙТИ"
ЛС_02-02-12 | 2890 |  | Оборудование, устанавливаемое в шкаф SC4.16.1-1 | Оборудование, устанавливаемое в шкаф SC4.16.1-1
ЛС_02-02-12 | 2891 |  | Оборудование, устанавливаемое в шкаф SC4.16.1-1 | Оборудование, устанавливаемое в шкаф SC4.16.1-1
ЛС_02-02-12 | 2892 |  | Оборудование, устанавливаемое в шкаф SC4.16.1-1 | Оборудование, устанавливаемое в шкаф SC4.16.1-1
ЛС_02-02-12 | 2893 |  | Кабельный организатор с металлическими кольцами, 19", 1U CM-1U-ML | Кабельный организатор с металлическими кольцами, 19", 1U CM-1U-ML | шт. | шт. | 965.81 | 804.8417 |  | 804.8417 |  |  | ООО "ЛАНИТ-Норд"
ЛС_02-02-12 | 2894 |  | Кабельный организатор с металлическими кольцами, 19", 1U CM-1U-ML | Кабельный организатор с металлическими кольцами, 19", 1U CM-1U-ML | шт. | шт. | 972.24 | 810.2 |  |  |  |  | ООО "Инфра Электро"
ЛС_02-02-12 | 2895 |  | Кабельный организатор с металлическими кольцами, 19", 1U CM-1U-ML | Кабельный организатор с металлическими кольцами, 19", 1U CM-1U-ML | шт. | шт. | 975.46 | 812.8833 |  |  |  |  | ООО "Секьюр АЙТИ"
ЛС_02-02-12 | 2896 |  | Патч-корд U/UTP, Cat.5e (100% Fluke Component Tested), LSZH, 10 м, серый PC-LPM-UTP-RJ45-RJ45-C5e-10M-LSZH-GY | Патч-корд U/UTP, Cat.5e (100% Fluke Component Tested), LSZH, 10 м, серый PC-LPM-UTP-RJ45-RJ45-C5e-10M-LSZH-GY | шт. | шт. | 1484.39 | 1236.9917 |  | 1236.9917 |  |  | ООО "ЛАНИТ-Норд"
ЛС_02-02-12 | 2897 |  | Патч-корд U/UTP, Cat.5e (100% Fluke Component Tested), LSZH, 10 м, серый PC-LPM-UTP-RJ45-RJ45-C5e-10M-LSZH-GY | Патч-корд U/UTP, Cat.5e (100% Fluke Component Tested), LSZH, 10 м, серый PC-LPM-UTP-RJ45-RJ45-C5e-10M-LSZH-GY | шт. | шт. | 1494.28 | 1245.2333 |  |  |  |  | ООО "Инфра Электро"
ЛС_02-02-12 | 2898 |  | Патч-корд U/UTP, Cat.5e (100% Fluke Component Tested), LSZH, 10 м, серый PC-LPM-UTP-RJ45-RJ45-C5e-10M-LSZH-GY | Патч-корд U/UTP, Cat.5e (100% Fluke Component Tested), LSZH, 10 м, серый PC-LPM-UTP-RJ45-RJ45-C5e-10M-LSZH-GY | шт. | шт. | 1499.23 | 1249.3583 |  |  |  |  | ООО "Секьюр АЙТИ"
ЛС_02-02-12 | 2899 |  | Патч-корд волоконно-оптический (шнур) SM 9/125 (OS2), FC/UPC-LC/UPC, 2.0 мм, duplex, LSZH, 10 м FC-D2-9-FC/UR-LC/UR-H-10M-LSZH-YL | Патч-корд волоконно-оптический (шнур) SM 9/125 (OS2), FC/UPC-LC/UPC, 2.0 мм, duplex, LSZH, 10 м FC-D2-9-FC/UR-LC/UR-H-10M-LSZH-YL | шт. | шт. | 985.91 | 821.5917 |  | 821.5917 |  |  | ООО "ЛАНИТ-Норд"
ЛС_02-02-12 | 2900 |  | Патч-корд волоконно-оптический (шнур) SM 9/125 (OS2), FC/UPC-LC/UPC, 2.0 мм, duplex, LSZH, 10 м FC-D2-9-FC/UR-LC/UR-H-10M-LSZH-YL | Патч-корд волоконно-оптический (шнур) SM 9/125 (OS2), FC/UPC-LC/UPC, 2.0 мм, duplex, LSZH, 10 м FC-D2-9-FC/UR-LC/UR-H-10M-LSZH-YL | шт. | шт. | 992.48 | 827.0667 |  |  |  |  | ООО "Инфра Электро"
ЛС_02-02-12 | 2901 |  | Патч-корд волоконно-оптический (шнур) SM 9/125 (OS2), FC/UPC-LC/UPC, 2.0 мм, duplex, LSZH, 10 м FC-D2-9-FC/UR-LC/UR-H-10M-LSZH-YL | Патч-корд волоконно-оптический (шнур) SM 9/125 (OS2), FC/UPC-LC/UPC, 2.0 мм, duplex, LSZH, 10 м FC-D2-9-FC/UR-LC/UR-H-10M-LSZH-YL | шт. | шт. | 995.76 | 829.8 |  |  |  |  | ООО "Секьюр АЙТИ"
ЛС_02-02-12 | 2902 |  | Патч-корд волоконно-оптический (шнур) SM 9/125 (OS2), LC/UPC-LC/UPC, 2.0 мм, duplex, LSZH, 1 м FC-D2-9-LC/UR-LC/UR-H-1M-LSZH-YL | Патч-корд волоконно-оптический (шнур) SM 9/125 (OS2), LC/UPC-LC/UPC, 2.0 мм, duplex, LSZH, 1 м FC-D2-9-LC/UR-LC/UR-H-1M-LSZH-YL | шт. | шт. | 716.57 | 597.1417 |  | 597.1417 |  |  | ООО "ЛАНИТ-Норд"
ЛС_02-02-12 | 2903 |  | Патч-корд волоконно-оптический (шнур) SM 9/125 (OS2), LC/UPC-LC/UPC, 2.0 мм, duplex, LSZH, 1 м FC-D2-9-LC/UR-LC/UR-H-1M-LSZH-YL | Патч-корд волоконно-оптический (шнур) SM 9/125 (OS2), LC/UPC-LC/UPC, 2.0 мм, duplex, LSZH, 1 м FC-D2-9-LC/UR-LC/UR-H-1M-LSZH-YL | шт. | шт. | 721.34 | 601.1167 |  |  |  |  | ООО "Инфра Электро"
ЛС_02-02-12 | 2904 |  | Патч-корд волоконно-оптический (шнур) SM 9/125 (OS2), LC/UPC-LC/UPC, 2.0 мм, duplex, LSZH, 1 м FC-D2-9-LC/UR-LC/UR-H-1M-LSZH-YL | Патч-корд волоконно-оптический (шнур) SM 9/125 (OS2), LC/UPC-LC/UPC, 2.0 мм, duplex, LSZH, 1 м FC-D2-9-LC/UR-LC/UR-H-1M-LSZH-YL | шт. | шт. | 723.73 | 603.1083 |  |  |  |  | ООО "Секьюр АЙТИ"
ЛС_02-02-12 | 2905 |  | Коммутатор абонентский 48-RJ45 ports в составе: | Коммутатор абонентский 48-RJ45 ports в составе: | компл. | компл.
ЛС_02-02-12 | 2906 |  | Коммутатор абонентский 48-RJ45 ports в составе: | Коммутатор абонентский 48-RJ45 ports в составе: | компл. | компл.
ЛС_02-02-12 | 2907 |  | Коммутатор абонентский 48-RJ45 ports в составе: | Коммутатор абонентский 48-RJ45 ports в составе: | компл. | компл.
ЛС_02-02-12 | 2908 |  | Ethernet-коммутатор, 48 портов 10/100/1000BASE-T (RJ-45) PoE/PoE+, 4 порта 10GBASE-R (SFP+)/1000BASE-X (SFP), L3, 100–240 В AC, 2 слота для модулей питания MES2348P | Ethernet-коммутатор, 48 портов 10/100/1000BASE-T (RJ-45) PoE/PoE+, 4 порта 10GBASE-R (SFP+)/1000BASE-X (SFP), L3, 100–240 В AC, 2 слота для модулей питания MES2348P | шт. | шт. | 475218.9 | 396015.75 |  | 396015.75 |  |  | ООО Элтекс Коммуникации
ЛС_02-02-12 | 2909 |  | Ethernet-коммутатор, 48 портов 10/100/1000BASE-T (RJ-45) PoE/PoE+, 4 порта 10GBASE-R (SFP+)/1000BASE-X (SFP), L3, 100–240 В AC, 2 слота для модулей питания MES2348P | Ethernet-коммутатор, 48 портов 10/100/1000BASE-T (RJ-45) PoE/PoE+, 4 порта 10GBASE-R (SFP+)/1000BASE-X (SFP), L3, 100–240 В AC, 2 слота для модулей питания MES2348P | шт. | шт.
ЛС_02-02-12 | 2910 |  | Ethernet-коммутатор, 48 портов 10/100/1000BASE-T (RJ-45) PoE/PoE+, 4 порта 10GBASE-R (SFP+)/1000BASE-X (SFP), L3, 100–240 В AC, 2 слота для модулей питания MES2348P | Ethernet-коммутатор, 48 портов 10/100/1000BASE-T (RJ-45) PoE/PoE+, 4 порта 10GBASE-R (SFP+)/1000BASE-X (SFP), L3, 100–240 В AC, 2 слота для модулей питания MES2348P | шт. | шт.
ЛС_02-02-12 | 2911 |  | Сертификат на консультационные услуги по вопросам эксплуатации оборудования Eltex- MES2348P - безлимитное количество обращений 8х5, 3 календарных года SC-MES2348P-B-3Y | Сертификат на консультационные услуги по вопросам эксплуатации оборудования Eltex- MES2348P - безлимитное количество обращений 8х5, 3 календарных года SC-MES2348P-B-3Y | шт. | шт. | 59402.2 | 49501.8333 |  | 49501.8333 |  |  | ООО Элтекс Коммуникации
ЛС_02-02-12 | 2912 |  | Сертификат на консультационные услуги по вопросам эксплуатации оборудования Eltex- MES2348P - безлимитное количество обращений 8х5, 3 календарных года SC-MES2348P-B-3Y | Сертификат на консультационные услуги по вопросам эксплуатации оборудования Eltex- MES2348P - безлимитное количество обращений 8х5, 3 календарных года SC-MES2348P-B-3Y | шт. | шт.
ЛС_02-02-12 | 2913 |  | Сертификат на консультационные услуги по вопросам эксплуатации оборудования Eltex- MES2348P - безлимитное количество обращений 8х5, 3 календарных года SC-MES2348P-B-3Y | Сертификат на консультационные услуги по вопросам эксплуатации оборудования Eltex- MES2348P - безлимитное количество обращений 8х5, 3 календарных года SC-MES2348P-B-3Y | шт. | шт.
ЛС_02-02-12 | 2914 |  | Продление гарантийного обслуживания, MES2348P, до 2 лет EW-MES2348P-2Y | Продление гарантийного обслуживания, MES2348P, до 2 лет EW-MES2348P-2Y | шт. | шт. | 71282.9 | 59402.4167 |  | 59402.4167 |  |  | ООО Элтекс Коммуникации
ЛС_02-02-12 | 2915 |  | Продление гарантийного обслуживания, MES2348P, до 2 лет EW-MES2348P-2Y | Продление гарантийного обслуживания, MES2348P, до 2 лет EW-MES2348P-2Y | шт. | шт.
ЛС_02-02-12 | 2916 |  | Продление гарантийного обслуживания, MES2348P, до 2 лет EW-MES2348P-2Y | Продление гарантийного обслуживания, MES2348P, до 2 лет EW-MES2348P-2Y | шт. | шт.
ЛС_02-02-12 | 2917 |  | Модуль питания, 100-240 В AC, 950 Вт, 2 штуки AC PM950-220/56 | Модуль питания, 100-240 В AC, 950 Вт, 2 штуки AC PM950-220/56 | шт. | шт. | 68684.2 | 57236.8333 |  | 57236.8333 |  |  | ООО Элтекс Коммуникации
ЛС_02-02-12 | 2918 |  | Модуль питания, 100-240 В AC, 950 Вт, 2 штуки AC PM950-220/56 | Модуль питания, 100-240 В AC, 950 Вт, 2 штуки AC PM950-220/56 | шт. | шт.
ЛС_02-02-12 | 2919 |  | Модуль питания, 100-240 В AC, 950 Вт, 2 штуки AC PM950-220/56 | Модуль питания, 100-240 В AC, 950 Вт, 2 штуки AC PM950-220/56 | шт. | шт.
ЛС_02-02-12 | 2920 |  | Модуль оптический (SFP+ 1G SM dual-fiber 10km 1310nm LC DDM) S>SFP-SM-10-31-LD | Модуль оптический (SFP+ 1G SM dual-fiber 10km 1310nm LC DDM) S>SFP-SM-10-31-LD | шт. | шт. | 325 | 270.8333 |  | 270.8333 |  |  | ООО Элтекс Коммуникации
ЛС_02-02-12 | 2921 |  | Модуль оптический (SFP+ 1G SM dual-fiber 10km 1310nm LC DDM) S>SFP-SM-10-31-LD | Модуль оптический (SFP+ 1G SM dual-fiber 10km 1310nm LC DDM) S>SFP-SM-10-31-LD | шт. | шт.
ЛС_02-02-12 | 2922 |  | Модуль оптический (SFP+ 1G SM dual-fiber 10km 1310nm LC DDM) S>SFP-SM-10-31-LD | Модуль оптический (SFP+ 1G SM dual-fiber 10km 1310nm LC DDM) S>SFP-SM-10-31-LD | шт. | шт.
ЛС_02-02-12 | 2923 |  | Опция системы управления Eltex ECCM для управления и мониторинга сетевыми элементами Eltex: 1 сетевой элемент MES2348P ECCM-MES2348P | Опция системы управления Eltex ECCM для управления и мониторинга сетевыми элементами Eltex: 1 сетевой элемент MES2348P ECCM-MES2348P | шт. | шт. | 98516.6 | 82097.1667 |  | 82097.1667 |  |  | ООО Элтекс Коммуникации
ЛС_02-02-12 | 2924 |  | Опция системы управления Eltex ECCM для управления и мониторинга сетевыми элементами Eltex: 1 сетевой элемент MES2348P ECCM-MES2348P | Опция системы управления Eltex ECCM для управления и мониторинга сетевыми элементами Eltex: 1 сетевой элемент MES2348P ECCM-MES2348P | шт. | шт.
ЛС_02-02-12 | 2925 |  | Опция системы управления Eltex ECCM для управления и мониторинга сетевыми элементами Eltex: 1 сетевой элемент MES2348P ECCM-MES2348P | Опция системы управления Eltex ECCM для управления и мониторинга сетевыми элементами Eltex: 1 сетевой элемент MES2348P ECCM-MES2348P | шт. | шт.
ЛС_02-02-12 | 2926 |  | Кабель питания монитор-компьютер IEC 320 С13 – IEC 320 C14, 10А, прямая вилка, 1.8м, цвет синий PWC-IEC13-IEC14-1.8-BL | Кабель питания монитор-компьютер IEC 320 С13 – IEC 320 C14, 10А, прямая вилка, 1.8м, цвет синий PWC-IEC13-IEC14-1.8-BL | шт. | шт. | 516.57 | 430.475 |  | 430.475 |  |  | ООО "ЛАНИТ-Норд"
ЛС_02-02-12 | 2927 |  | Кабель питания монитор-компьютер IEC 320 С13 – IEC 320 C14, 10А, прямая вилка, 1.8м, цвет синий PWC-IEC13-IEC14-1.8-BL | Кабель питания монитор-компьютер IEC 320 С13 – IEC 320 C14, 10А, прямая вилка, 1.8м, цвет синий PWC-IEC13-IEC14-1.8-BL | шт. | шт. | 520.01 | 433.3417 |  |  |  |  | ООО "Инфра Электро"
ЛС_02-02-12 | 2928 |  | Кабель питания монитор-компьютер IEC 320 С13 – IEC 320 C14, 10А, прямая вилка, 1.8м, цвет синий PWC-IEC13-IEC14-1.8-BL | Кабель питания монитор-компьютер IEC 320 С13 – IEC 320 C14, 10А, прямая вилка, 1.8м, цвет синий PWC-IEC13-IEC14-1.8-BL | шт. | шт. | 521.74 | 434.7833 |  |  |  |  | ООО "Секьюр АЙТИ"
ЛС_02-02-12 | 2929 |  | Кабель питания монитор-компьютер IEC 320 С13 – IEC 320 C14, 10А, прямая вилка, 1.8м, цвет красный PWC-IEC13-IEC14-1.8-RD | Кабель питания монитор-компьютер IEC 320 С13 – IEC 320 C14, 10А, прямая вилка, 1.8м, цвет красный PWC-IEC13-IEC14-1.8-RD | шт. | шт. | 516.57 | 430.475 |  | 430.475 |  |  | ООО "ЛАНИТ-Норд"
ЛС_02-02-12 | 2930 |  | Кабель питания монитор-компьютер IEC 320 С13 – IEC 320 C14, 10А, прямая вилка, 1.8м, цвет красный PWC-IEC13-IEC14-1.8-RD | Кабель питания монитор-компьютер IEC 320 С13 – IEC 320 C14, 10А, прямая вилка, 1.8м, цвет красный PWC-IEC13-IEC14-1.8-RD | шт. | шт. | 520.01 | 433.3417 |  |  |  |  | ООО "Инфра Электро"
ЛС_02-02-12 | 2931 |  | Кабель питания монитор-компьютер IEC 320 С13 – IEC 320 C14, 10А, прямая вилка, 1.8м, цвет красный PWC-IEC13-IEC14-1.8-RD | Кабель питания монитор-компьютер IEC 320 С13 – IEC 320 C14, 10А, прямая вилка, 1.8м, цвет красный PWC-IEC13-IEC14-1.8-RD | шт. | шт. | 521.74 | 434.7833 |  |  |  |  | ООО "Секьюр АЙТИ"
ЛС_02-02-12 | 2932 |  | Оборудование, устанавливаемое в шкаф ТССМ ВВ 03 (Ст.Сенная, 2-й подземный этаж, пом. 37 Аппаратная КАСИП АЗМ (ЦК-07)) | Оборудование, устанавливаемое в шкаф ТССМ ВВ 03 (Ст.Сенная, 2-й подземный этаж, пом. 37 Аппаратная КАСИП АЗМ (ЦК-07))
ЛС_02-02-12 | 2933 |  | Оборудование, устанавливаемое в шкаф ТССМ ВВ 03 (Ст.Сенная, 2-й подземный этаж, пом. 37 Аппаратная КАСИП АЗМ (ЦК-07)) | Оборудование, устанавливаемое в шкаф ТССМ ВВ 03 (Ст.Сенная, 2-й подземный этаж, пом. 37 Аппаратная КАСИП АЗМ (ЦК-07))
ЛС_02-02-12 | 2934 |  | Оборудование, устанавливаемое в шкаф ТССМ ВВ 03 (Ст.Сенная, 2-й подземный этаж, пом. 37 Аппаратная КАСИП АЗМ (ЦК-07)) | Оборудование, устанавливаемое в шкаф ТССМ ВВ 03 (Ст.Сенная, 2-й подземный этаж, пом. 37 Аппаратная КАСИП АЗМ (ЦК-07))
ЛС_02-02-12 | 2935 |  | Кросс оптический стоечный, 19", 1U, 24 порта АС FC/UPS, укомплектованный КРС-24-АС СК-КОС-013 | Кросс оптический стоечный, 19", 1U, 24 порта АС FC/UPS, укомплектованный КРС-24-АС СК-КОС-013 | шт. | шт. | 4197.528 | 3497.94 |  |  |  |  | ООО "СвязьПромПоставка"
ЛС_02-02-12 | 2936 |  | Кросс оптический стоечный, 19", 1U, 24 порта АС FC/UPS, укомплектованный КРС-24-АС СК-КОС-013 | Кросс оптический стоечный, 19", 1U, 24 порта АС FC/UPS, укомплектованный КРС-24-АС СК-КОС-013 | шт. | шт. | 4119.072 | 3432.56 |  | 3432.56 |  |  | ООО "Ves-Telecom"
ЛС_02-02-12 | 2937 |  | Кросс оптический стоечный, 19", 1U, 24 порта АС FC/UPS, укомплектованный КРС-24-АС СК-КОС-013 | Кросс оптический стоечный, 19", 1U, 24 порта АС FC/UPS, укомплектованный КРС-24-АС СК-КОС-013 | шт. | шт.
ЛС_02-02-12 | 2938 |  | Патч-корд волоконно-оптический (шнур) SM 9/125 (OS2), FC/UPC-FC/UPC, 2.0 мм, duplex, LSZH, 1 м FC-D2-9-FC/UR-FC/UR-H-1M-LSZH-YL | Патч-корд волоконно-оптический (шнур) SM 9/125 (OS2), FC/UPC-FC/UPC, 2.0 мм, duplex, LSZH, 1 м FC-D2-9-FC/UR-FC/UR-H-1M-LSZH-YL | шт. | шт. | 716.57 | 597.1417 |  | 597.1417 |  |  | ООО "ЛАНИТ-Норд"
ЛС_02-02-12 | 2939 |  | Патч-корд волоконно-оптический (шнур) SM 9/125 (OS2), FC/UPC-FC/UPC, 2.0 мм, duplex, LSZH, 1 м FC-D2-9-FC/UR-FC/UR-H-1M-LSZH-YL | Патч-корд волоконно-оптический (шнур) SM 9/125 (OS2), FC/UPC-FC/UPC, 2.0 мм, duplex, LSZH, 1 м FC-D2-9-FC/UR-FC/UR-H-1M-LSZH-YL | шт. | шт. | 721.34 | 601.1167 |  |  |  |  | ООО "Инфра Электро"
ЛС_02-02-12 | 2940 |  | Патч-корд волоконно-оптический (шнур) SM 9/125 (OS2), FC/UPC-FC/UPC, 2.0 мм, duplex, LSZH, 1 м FC-D2-9-FC/UR-FC/UR-H-1M-LSZH-YL | Патч-корд волоконно-оптический (шнур) SM 9/125 (OS2), FC/UPC-FC/UPC, 2.0 мм, duplex, LSZH, 1 м FC-D2-9-FC/UR-FC/UR-H-1M-LSZH-YL | шт. | шт. | 723.73 | 603.1083 |  |  |  |  | ООО "Секьюр АЙТИ"
ЛС_02-02-12 | 2941 |  | Оборудование, устанавливаемое в шкаф ТССМ (Ст.Сенная, 4-й подземный этаж, пом. 4а Радиоузел) | Оборудование, устанавливаемое в шкаф ТССМ (Ст.Сенная, 4-й подземный этаж, пом. 4а Радиоузел)
ЛС_02-02-12 | 2942 |  | Оборудование, устанавливаемое в шкаф ТССМ (Ст.Сенная, 4-й подземный этаж, пом. 4а Радиоузел) | Оборудование, устанавливаемое в шкаф ТССМ (Ст.Сенная, 4-й подземный этаж, пом. 4а Радиоузел)
ЛС_02-02-12 | 2943 |  | Оборудование, устанавливаемое в шкаф ТССМ (Ст.Сенная, 4-й подземный этаж, пом. 4а Радиоузел) | Оборудование, устанавливаемое в шкаф ТССМ (Ст.Сенная, 4-й подземный этаж, пом. 4а Радиоузел)
ЛС_02-02-12 | 2944 |  | Кросс оптический стоечный, 19", 1U, 24 порта АС FC/UPS, укомплектованный КРС-24-АС СК-КОС-013 | Кросс оптический стоечный, 19", 1U, 24 порта АС FC/UPS, укомплектованный КРС-24-АС СК-КОС-013 | шт. | шт. | 4197.528 | 3497.94 |  |  |  |  | ООО "СвязьПромПоставка"
ЛС_02-02-12 | 2945 |  | Кросс оптический стоечный, 19", 1U, 24 порта АС FC/UPS, укомплектованный КРС-24-АС СК-КОС-013 | Кросс оптический стоечный, 19", 1U, 24 порта АС FC/UPS, укомплектованный КРС-24-АС СК-КОС-013 | шт. | шт. | 4119.072 | 3432.56 |  | 3432.56 |  |  | ООО "Ves-Telecom"
ЛС_02-02-12 | 2946 |  | Кросс оптический стоечный, 19", 1U, 24 порта АС FC/UPS, укомплектованный КРС-24-АС СК-КОС-013 | Кросс оптический стоечный, 19", 1U, 24 порта АС FC/UPS, укомплектованный КРС-24-АС СК-КОС-013 | шт. | шт.
ЛС_02-02-12 | 2947 |  | Патч-корд волоконно-оптический (шнур) SM 9/125 (OS2), FC/UPC-FC/UPC, 2.0 мм, duplex, LSZH, 1 м FC-D2-9-FC/UR-FC/UR-H-1M-LSZH-YL | Патч-корд волоконно-оптический (шнур) SM 9/125 (OS2), FC/UPC-FC/UPC, 2.0 мм, duplex, LSZH, 1 м FC-D2-9-FC/UR-FC/UR-H-1M-LSZH-YL | шт. | шт. | 716.57 | 597.1417 |  | 597.1417 |  |  | ООО "ЛАНИТ-Норд"
ЛС_02-02-12 | 2948 |  | Патч-корд волоконно-оптический (шнур) SM 9/125 (OS2), FC/UPC-FC/UPC, 2.0 мм, duplex, LSZH, 1 м FC-D2-9-FC/UR-FC/UR-H-1M-LSZH-YL | Патч-корд волоконно-оптический (шнур) SM 9/125 (OS2), FC/UPC-FC/UPC, 2.0 мм, duplex, LSZH, 1 м FC-D2-9-FC/UR-FC/UR-H-1M-LSZH-YL | шт. | шт. | 721.34 | 601.1167 |  |  |  |  | ООО "Инфра Электро"
ЛС_02-02-12 | 2949 |  | Патч-корд волоконно-оптический (шнур) SM 9/125 (OS2), FC/UPC-FC/UPC, 2.0 мм, duplex, LSZH, 1 м FC-D2-9-FC/UR-FC/UR-H-1M-LSZH-YL | Патч-корд волоконно-оптический (шнур) SM 9/125 (OS2), FC/UPC-FC/UPC, 2.0 мм, duplex, LSZH, 1 м FC-D2-9-FC/UR-FC/UR-H-1M-LSZH-YL | шт. | шт. | 723.73 | 603.1083 |  |  |  |  | ООО "Секьюр АЙТИ"
ЛС_02-02-12 | 2950 |  | Оборудование, устанавливаемое в АБК «Дом связи-1» (ДС-1) | Оборудование, устанавливаемое в АБК «Дом связи-1» (ДС-1)
ЛС_02-02-12 | 2951 |  | Оборудование, устанавливаемое в АБК «Дом связи-1» (ДС-1) | Оборудование, устанавливаемое в АБК «Дом связи-1» (ДС-1)
ЛС_02-02-12 | 2952 |  | Оборудование, устанавливаемое в АБК «Дом связи-1» (ДС-1) | Оборудование, устанавливаемое в АБК «Дом связи-1» (ДС-1)
ЛС_02-02-12 | 2953 |  | Кросс магистральный АХС/ДС1-ЕДЦМ в составе: | Кросс магистральный АХС/ДС1-ЕДЦМ в составе: | компл. | компл.
ЛС_02-02-12 | 2954 |  | Кросс магистральный АХС/ДС1-ЕДЦМ в составе: | Кросс магистральный АХС/ДС1-ЕДЦМ в составе: | компл. | компл.
ЛС_02-02-12 | 2955 |  | Кросс магистральный АХС/ДС1-ЕДЦМ в составе: | Кросс магистральный АХС/ДС1-ЕДЦМ в составе: | компл. | компл.
ЛС_02-02-12 | 2956 |  | Плинт 10 пар, с неразмыкаемыми контактами, без цветового кода, маркировка: с кроссировочной стороны 0...9 LSA PROFIL 2/10 6089 1 120-06 | Плинт 10 пар, с неразмыкаемыми контактами, без цветового кода, маркировка: с кроссировочной стороны 0...9 LSA PROFIL 2/10 6089 1 120-06 | шт. | шт. | 815.07 | 679.225 |  | 679.225 |  |  | ООО "ЛАНИТ-Норд"
ЛС_02-02-12 | 2957 |  | Плинт 10 пар, с неразмыкаемыми контактами, без цветового кода, маркировка: с кроссировочной стороны 0...9 LSA PROFIL 2/10 6089 1 120-06 | Плинт 10 пар, с неразмыкаемыми контактами, без цветового кода, маркировка: с кроссировочной стороны 0...9 LSA PROFIL 2/10 6089 1 120-06 | шт. | шт. | 863.89 | 719.9083 |  |  |  |  | ООО «Секьюр АЙТИ»
ЛС_02-02-12 | 2958 |  | Плинт 10 пар, с неразмыкаемыми контактами, без цветового кода, маркировка: с кроссировочной стороны 0...9 LSA PROFIL 2/10 6089 1 120-06 | Плинт 10 пар, с неразмыкаемыми контактами, без цветового кода, маркировка: с кроссировочной стороны 0...9 LSA PROFIL 2/10 6089 1 120-06 | шт. | шт. | 834.09 | 695.075 |  |  |  |  | ООО «Инфра Электро»
ЛС_02-02-12 | 2959 |  | Откидная рамка с маркировочной табличкой, 2/10 (6089 2 015-01) - 18 шт. 6089 2 015-01 | Откидная рамка с маркировочной табличкой, 2/10 (6089 2 015-01) - 18 шт. 6089 2 015-01 | шт. | шт. | 260.82 | 217.35 |  | 217.35 |  |  | ООО "ЛАНИТ-Норд"
ЛС_02-02-12 | 2960 |  | Откидная рамка с маркировочной табличкой, 2/10 (6089 2 015-01) - 18 шт. 6089 2 015-01 | Откидная рамка с маркировочной табличкой, 2/10 (6089 2 015-01) - 18 шт. 6089 2 015-01 | шт. | шт. | 276.45 | 230.375 |  |  |  |  | ООО «Секьюр АЙТИ»
ЛС_02-02-12 | 2961 |  | Откидная рамка с маркировочной табличкой, 2/10 (6089 2 015-01) - 18 шт. 6089 2 015-01 | Откидная рамка с маркировочной табличкой, 2/10 (6089 2 015-01) - 18 шт. 6089 2 015-01 | шт. | шт. | 266.91 | 222.425 |  |  |  |  | ООО «Инфра Электро»
ЛС_02-02-12 | 2962 |  | Средства связи (телефонные аппараты) | Средства связи (телефонные аппараты)
ЛС_02-02-12 | 2963 |  | Средства связи (телефонные аппараты) | Средства связи (телефонные аппараты)
ЛС_02-02-12 | 2964 |  | Средства связи (телефонные аппараты) | Средства связи (телефонные аппараты)
ЛС_02-02-12 | 2965 |  | IP телефон, 2 линии SIP, 25 клавиш, 5 программируемых, графический LCD экран 2,5” 320x240 цветной с подсветкой, 2 порта 10/100BASE-T, PoE QVP-400PR | IP телефон, 2 линии SIP, 25 клавиш, 5 программируемых, графический LCD экран 2,5” 320x240 цветной с подсветкой, 2 порта 10/100BASE-T, PoE QVP-400PR | шт. | шт. | 9074 | 7561.6667 |  |  |  |  | ООО "СвязьТехСтрой+"
ЛС_02-02-12 | 2966 |  | IP телефон, 2 линии SIP, 25 клавиш, 5 программируемых, графический LCD экран 2,5” 320x240 цветной с подсветкой, 2 порта 10/100BASE-T, PoE QVP-400PR | IP телефон, 2 линии SIP, 25 клавиш, 5 программируемых, графический LCD экран 2,5” 320x240 цветной с подсветкой, 2 порта 10/100BASE-T, PoE QVP-400PR | шт. | шт. | 9074 | 7561.6667 |  |  |  |  | ООО "ТД "ТЕЛЕКОР"
ЛС_02-02-12 | 2967 |  | IP телефон, 2 линии SIP, 25 клавиш, 5 программируемых, графический LCD экран 2,5” 320x240 цветной с подсветкой, 2 порта 10/100BASE-T, PoE QVP-400PR | IP телефон, 2 линии SIP, 25 клавиш, 5 программируемых, графический LCD экран 2,5” 320x240 цветной с подсветкой, 2 порта 10/100BASE-T, PoE QVP-400PR | шт. | шт. | 8983.26 | 7486.05 |  | 7486.05 |  |  | ООО "КЬЮТЭК"
ЛС_02-02-12 | 2968 |  | IP телефон, 8 линий SIP, 43 клавиши, 8 программируемых, графический LCD экран 2,5” 480x272 цветной с подсветкой, 2 порта 10/100/1000BASE-T, PoE, возможность подключения дополнительных модулей QVP-600PR | IP телефон, 8 линий SIP, 43 клавиши, 8 программируемых, графический LCD экран 2,5” 480x272 цветной с подсветкой, 2 порта 10/100/1000BASE-T, PoE, возможность подключения дополнительных модулей QVP-600PR | шт. | шт. | 24671 | 20559.1667 |  |  |  |  | ООО "СвязьТехСтрой+"
ЛС_02-02-12 | 2969 |  | IP телефон, 8 линий SIP, 43 клавиши, 8 программируемых, графический LCD экран 2,5” 480x272 цветной с подсветкой, 2 порта 10/100/1000BASE-T, PoE, возможность подключения дополнительных модулей QVP-600PR | IP телефон, 8 линий SIP, 43 клавиши, 8 программируемых, графический LCD экран 2,5” 480x272 цветной с подсветкой, 2 порта 10/100/1000BASE-T, PoE, возможность подключения дополнительных модулей QVP-600PR | шт. | шт. | 24671 | 20559.1667 |  |  |  |  | ООО "ТД "ТЕЛЕКОР"
ЛС_02-02-12 | 2970 |  | IP телефон, 8 линий SIP, 43 клавиши, 8 программируемых, графический LCD экран 2,5” 480x272 цветной с подсветкой, 2 порта 10/100/1000BASE-T, PoE, возможность подключения дополнительных модулей QVP-600PR | IP телефон, 8 линий SIP, 43 клавиши, 8 программируемых, графический LCD экран 2,5” 480x272 цветной с подсветкой, 2 порта 10/100/1000BASE-T, PoE, возможность подключения дополнительных модулей QVP-600PR | шт. | шт. | 24424.29 | 20353.575 |  | 20353.575 |  |  | ООО "КЬЮТЭК"
ЛС_02-02-12 | 2971 |  | Модуль расширения для IP-телефона QVP-600PR QSM-32 | Модуль расширения для IP-телефона QVP-600PR QSM-32 | шт. | шт. | 9358 | 7798.3333 |  |  |  |  | ООО "СвязьТехСтрой+"
ЛС_02-02-12 | 2972 |  | Модуль расширения для IP-телефона QVP-600PR QSM-32 | Модуль расширения для IP-телефона QVP-600PR QSM-32 | шт. | шт. | 9358 | 7798.3333 |  |  |  |  | ООО "ТД "ТЕЛЕКОР"
ЛС_02-02-12 | 2973 |  | Модуль расширения для IP-телефона QVP-600PR QSM-32 | Модуль расширения для IP-телефона QVP-600PR QSM-32 | шт. | шт. | 9264.42 | 7720.35 |  | 7720.35 |  |  | ООО "КЬЮТЭК"
ЛС_02-02-12 | 2974 |  | Блок питания для IP-телефона QVP-600PR при установке дополнительных модулей QSM-32 QVP-PWR12 | Блок питания для IP-телефона QVP-600PR при установке дополнительных модулей QSM-32 QVP-PWR12 | шт. | шт. | 709 | 590.8333 |  |  |  |  | ООО "СвязьТехСтрой+"
ЛС_02-02-12 | 2975 |  | Блок питания для IP-телефона QVP-600PR при установке дополнительных модулей QSM-32 QVP-PWR12 | Блок питания для IP-телефона QVP-600PR при установке дополнительных модулей QSM-32 QVP-PWR12 | шт. | шт. | 709 | 590.8333 |  |  |  |  | ООО "ТД "ТЕЛЕКОР"
ЛС_02-02-12 | 2976 |  | Блок питания для IP-телефона QVP-600PR при установке дополнительных модулей QSM-32 QVP-PWR12 | Блок питания для IP-телефона QVP-600PR при установке дополнительных модулей QSM-32 QVP-PWR12 | шт. | шт. | 701.91 | 584.925 |  | 584.925 |  |  | ООО "КЬЮТЭК"
ЛС_02-02-12 | 2977 |  | Беспроводная телефонная система, LCD экран, 10/100BASE-T, PoE W53P | Беспроводная телефонная система, LCD экран, 10/100BASE-T, PoE W53P | шт. | шт. | 6485.7975 | 5404.8313 |  | 5404.8313 |  |  | ООО "ТД ОФИСТОРГ"
ЛС_02-02-12 | 2978 |  | Беспроводная телефонная система, LCD экран, 10/100BASE-T, PoE W53P | Беспроводная телефонная система, LCD экран, 10/100BASE-T, PoE W53P | шт. | шт. | 6485.7975 | 5404.8313 |  | 5404.8313 |  |  | Merlion
ЛС_02-02-12 | 2979 |  | Беспроводная телефонная система, LCD экран, 10/100BASE-T, PoE W53P | Беспроводная телефонная система, LCD экран, 10/100BASE-T, PoE W53P | шт. | шт. | 6485.7975 | 5404.8313 |  | 5404.8313 |  |  | ООО "АйПиМатика"
ЛС_02-02-12 | 2980 |  | Беспроводной телефон с з/у, LCD экран, 10/100BASE-T, PoE W53H | Беспроводной телефон с з/у, LCD экран, 10/100BASE-T, PoE W53H | шт. | шт. | 10904.8602 | 9087.3835 |  | 9087.3835 |  |  | ООО "ТД ОФИСТОРГ"
ЛС_02-02-12 | 2981 |  | Беспроводной телефон с з/у, LCD экран, 10/100BASE-T, PoE W53H | Беспроводной телефон с з/у, LCD экран, 10/100BASE-T, PoE W53H | шт. | шт. | 10904.8602 | 9087.3835 |  | 9087.3835 |  |  | Merlion
ЛС_02-02-12 | 2982 |  | Беспроводной телефон с з/у, LCD экран, 10/100BASE-T, PoE W53H | Беспроводной телефон с з/у, LCD экран, 10/100BASE-T, PoE W53H | шт. | шт. | 10904.8602 | 9087.3835 |  | 9087.3835 |  |  | ООО "АйПиМатика"
ЛС_02-02-12 | 2983 |  | Мобильный Galaxy A32 | Мобильный Galaxy A32 | шт. | шт. | 25999 | 21665.8333 |  |  |  |  | ПАО "М.Видео"
ЛС_02-02-12 | 2984 |  | Мобильный Galaxy A32 | Мобильный Galaxy A32 | шт. | шт. | 25990 | 21658.3333 |  | 21658.3333 |  |  | ПАО "МТС"
ЛС_02-02-12 | 2985 |  | Мобильный Galaxy A32 | Мобильный Galaxy A32 | шт. | шт. | 29990 | 24991.6667 |  |  |  |  | Интернет-магазин "НОТИК"
ЛС_02-02-12 | 2986 |  | Системный цифровой телефон, ЖК-дисплей, 8 программируемых кнопок КХ-DT521 | Системный цифровой телефон, ЖК-дисплей, 8 программируемых кнопок КХ-DT521 | шт. | шт. | 9926 | 8271.6667 |  |  |  |  | ОргТелеСервис
ЛС_02-02-12 | 2987 |  | Системный цифровой телефон, ЖК-дисплей, 8 программируемых кнопок КХ-DT521 | Системный цифровой телефон, ЖК-дисплей, 8 программируемых кнопок КХ-DT521 | шт. | шт. | 8918 | 7431.6667 |  | 7431.6667 |  |  | БестОфис
ЛС_02-02-12 | 2988 |  | Системный цифровой телефон, ЖК-дисплей, 8 программируемых кнопок КХ-DT521 | Системный цифровой телефон, ЖК-дисплей, 8 программируемых кнопок КХ-DT521 | шт. | шт. | 8990 | 7491.6667 |  |  |  |  | интернет-магазин ВОЛЬТА
ЛС_02-02-12 | 2989 |  | Шнур переходной RJ45-RJ11 51694 | Шнур переходной RJ45-RJ11 51694 | шт. | шт. | 4092.48 | 3410.4 |  | 3410.4 |  |  | ООО "ЛАНИТ-Норд"
ЛС_02-02-12 | 2990 |  | Шнур переходной RJ45-RJ11 51694 | Шнур переходной RJ45-RJ11 51694 | шт. | шт. | 4119.76 | 3433.1333 |  |  |  |  | ООО "Инфра Электро"
ЛС_02-02-12 | 2991 |  | Шнур переходной RJ45-RJ11 51694 | Шнур переходной RJ45-RJ11 51694 | шт. | шт. | 4133.4 | 3444.5 |  |  |  |  | ООО "Секьюр АЙТИ"
ЛС_02-02-12 | 2992 |  | Патч-корд F/UTP, экранированный, Cat.5e (100% Fluke Component Tested), LSZH, 3 м, серый PC-LPM-STP-RJ45-RJ45-C5e-3M-LSZH-GY | Патч-корд F/UTP, экранированный, Cat.5e (100% Fluke Component Tested), LSZH, 3 м, серый PC-LPM-STP-RJ45-RJ45-C5e-3M-LSZH-GY | шт. | шт. | 634.16 | 528.4667 |  | 528.4667 |  |  | ООО "ЛАНИТ-Норд"
ЛС_02-02-12 | 2993 |  | Патч-корд F/UTP, экранированный, Cat.5e (100% Fluke Component Tested), LSZH, 3 м, серый PC-LPM-STP-RJ45-RJ45-C5e-3M-LSZH-GY | Патч-корд F/UTP, экранированный, Cat.5e (100% Fluke Component Tested), LSZH, 3 м, серый PC-LPM-STP-RJ45-RJ45-C5e-3M-LSZH-GY | шт. | шт. | 638.38 | 531.9833 |  |  |  |  | ООО "Инфра Электро"
ЛС_02-02-12 | 2994 |  | Патч-корд F/UTP, экранированный, Cat.5e (100% Fluke Component Tested), LSZH, 3 м, серый PC-LPM-STP-RJ45-RJ45-C5e-3M-LSZH-GY | Патч-корд F/UTP, экранированный, Cat.5e (100% Fluke Component Tested), LSZH, 3 м, серый PC-LPM-STP-RJ45-RJ45-C5e-3M-LSZH-GY | шт. | шт. | 640.5 | 533.75 |  |  |  |  | ООО "Секьюр АЙТИ"
ЛС_02-02-12 | 2995 |  | Кабельная продукция | Кабельная продукция
ЛС_02-02-12 | 2996 |  | Кабельная продукция | Кабельная продукция
ЛС_02-02-12 | 2997 |  | Кабельная продукция | Кабельная продукция
ЛС_02-02-12 | 2998 |  | Кабель оптический одномодовый, 24 ОВ, бронированный стальной лентой, модульной конструкции, не распространяющий горение при групповой прокладке, безгалогенный. ОККМнг(А)-HF-02-6х4Е3-(2,7) | Кабель оптический одномодовый, 24 ОВ, бронированный стальной лентой, модульной конструкции, не распространяющий горение при групповой прокладке, безгалогенный. ОККМнг(А)-HF-02-6х4Е3-(2,7) | м. | м. | 170.76 | 142.3 |  |  |  |  | ООО "Линии связи"
ЛС_02-02-12 | 2999 |  | Кабель оптический одномодовый, 24 ОВ, бронированный стальной лентой, модульной конструкции, не распространяющий горение при групповой прокладке, безгалогенный. ОККМнг(А)-HF-02-6х4Е3-(2,7) | Кабель оптический одномодовый, 24 ОВ, бронированный стальной лентой, модульной конструкции, не распространяющий горение при групповой прокладке, безгалогенный. ОККМнг(А)-HF-02-6х4Е3-(2,7) | м. | м. | 162.24 | 135.2 |  | 135.2 |  |  | ООО "ТПП "АМ ГРУПП"
ЛС_02-02-12 | 3000 |  | Кабель оптический одномодовый, 24 ОВ, бронированный стальной лентой, модульной конструкции, не распространяющий горение при групповой прокладке, безгалогенный. ОККМнг(А)-HF-02-6х4Е3-(2,7) | Кабель оптический одномодовый, 24 ОВ, бронированный стальной лентой, модульной конструкции, не распространяющий горение при групповой прокладке, безгалогенный. ОККМнг(А)-HF-02-6х4Е3-(2,7) | м. | м. | 179.76 | 149.8 |  |  |  |  | ООО "СЕВЭНЕРГОПРОФ"
ЛС_02-02-12 | 3001 |  | Кабель связи низкочастотный, бронированный, оболочка - полимерная композиция, не содержащая галогенов, не распространяющий горение при групповой прокладке ТЗПпБПнг(А)-HF 27x4x0,9 | Кабель связи низкочастотный, бронированный, оболочка - полимерная композиция, не содержащая галогенов, не распространяющий горение при групповой прокладке ТЗПпБПнг(А)-HF 27x4x0,9 | м. | м. | 2736 | 2280 |  |  |  |  | ООО "ПРОМСЕРВИС"
ЛС_02-02-12 | 3002 |  | Кабель связи низкочастотный, бронированный, оболочка - полимерная композиция, не содержащая галогенов, не распространяющий горение при групповой прокладке ТЗПпБПнг(А)-HF 27x4x0,9 | Кабель связи низкочастотный, бронированный, оболочка - полимерная композиция, не содержащая галогенов, не распространяющий горение при групповой прокладке ТЗПпБПнг(А)-HF 27x4x0,9 | м. | м. | 162.24 | 135.2 |  | 135.2 |  |  | ООО "Поинт"
ЛС_02-02-12 | 3003 |  | Кабель связи низкочастотный, бронированный, оболочка - полимерная композиция, не содержащая галогенов, не распространяющий горение при групповой прокладке ТЗПпБПнг(А)-HF 27x4x0,9 | Кабель связи низкочастотный, бронированный, оболочка - полимерная композиция, не содержащая галогенов, не распространяющий горение при групповой прокладке ТЗПпБПнг(А)-HF 27x4x0,9 | м. | м. | 2599.2 | 2166 |  |  |  |  | ООО УНИВЕРСАЛ-КОМПЛЕКТ
ЛС_02-02-12 | 3004 |  | Кабель витая пара, неэкранированная U/UTP, категория 6, 4 пары (23 AWG), одножильный (solid), с разделителем, LSZH, серый UUTP4-C6-S23-IN-LSZH-GY | Кабель витая пара, неэкранированная U/UTP, категория 6, 4 пары (23 AWG), одножильный (solid), с разделителем, LSZH, серый UUTP4-C6-S23-IN-LSZH-GY | м. | м. | 84.55 | 70.4583 |  | 70.4583 |  |  | ООО "ЛАНИТ-Норд"
ЛС_02-02-12 | 3005 |  | Кабель витая пара, неэкранированная U/UTP, категория 6, 4 пары (23 AWG), одножильный (solid), с разделителем, LSZH, серый UUTP4-C6-S23-IN-LSZH-GY | Кабель витая пара, неэкранированная U/UTP, категория 6, 4 пары (23 AWG), одножильный (solid), с разделителем, LSZH, серый UUTP4-C6-S23-IN-LSZH-GY | м. | м. | 85.12 | 70.9333 |  |  |  |  | ООО "Инфра Электро"
ЛС_02-02-12 | 3006 |  | Кабель витая пара, неэкранированная U/UTP, категория 6, 4 пары (23 AWG), одножильный (solid), с разделителем, LSZH, серый UUTP4-C6-S23-IN-LSZH-GY | Кабель витая пара, неэкранированная U/UTP, категория 6, 4 пары (23 AWG), одножильный (solid), с разделителем, LSZH, серый UUTP4-C6-S23-IN-LSZH-GY | м. | м. | 85.4 | 71.1667 |  |  |  |  | ООО "Секьюр АЙТИ"
ЛС_02-02-12 | 3007 |  | Провод силовой пониженной пожарной опасности с изоляцией из поливинилхлоридного пластиката для электрических установок на напряжение до 450/750 В (многожильный, желто-зеленый), сечением 1x4,0 мм2. Класс пожарной опасности по ГОСТ 31565-2012 – П1б.8.2.2.2 ПуГВнг-LS 1x4,0 | Провод силовой пониженной пожарной опасности с изоляцией из поливинилхлоридного пластиката для электрических установок на напряжение до 450/750 В (многожильный, желто-зеленый), сечением 1x4,0 мм2. Класс пожарной опасности по ГОСТ 31565-2012 – П1б.8.2.2.2 ПуГВнг-LS 1x4,0 | м. | м. | 49.2 | 41 |  | 41 |  |  | ООО "ТД Тинко"
ЛС_02-02-12 | 3008 |  | Провод силовой пониженной пожарной опасности с изоляцией из поливинилхлоридного пластиката для электрических установок на напряжение до 450/750 В (многожильный, желто-зеленый), сечением 1x4,0 мм2. Класс пожарной опасности по ГОСТ 31565-2012 – П1б.8.2.2.2 ПуГВнг-LS 1x4,0 | Провод силовой пониженной пожарной опасности с изоляцией из поливинилхлоридного пластиката для электрических установок на напряжение до 450/750 В (многожильный, желто-зеленый), сечением 1x4,0 мм2. Класс пожарной опасности по ГОСТ 31565-2012 – П1б.8.2.2.2 ПуГВнг-LS 1x4,0 | м. | м. | 61.02 | 50.85 |  |  |  |  | Электромонтаж
ЛС_02-02-12 | 3009 |  | Провод силовой пониженной пожарной опасности с изоляцией из поливинилхлоридного пластиката для электрических установок на напряжение до 450/750 В (многожильный, желто-зеленый), сечением 1x4,0 мм2. Класс пожарной опасности по ГОСТ 31565-2012 – П1б.8.2.2.2 ПуГВнг-LS 1x4,0 | Провод силовой пониженной пожарной опасности с изоляцией из поливинилхлоридного пластиката для электрических установок на напряжение до 450/750 В (многожильный, желто-зеленый), сечением 1x4,0 мм2. Класс пожарной опасности по ГОСТ 31565-2012 – П1б.8.2.2.2 ПуГВнг-LS 1x4,0 | м. | м. | 77 | 64.1667 |  |  |  |  | Леруа Мерлен
ЛС_02-02-12 | 3010 |  | Кабель кроссировочная витая пара, неэкранированная UTP, категория 5, 1 пара (24 AWG), одножильный (solid), без общей внешней оболочки UTP1-C5-S24-CRS-IN-NJ | Кабель кроссировочная витая пара, неэкранированная UTP, категория 5, 1 пара (24 AWG), одножильный (solid), без общей внешней оболочки UTP1-C5-S24-CRS-IN-NJ | м. | м. | 17.93 | 14.9417 |  | 14.9417 |  |  | ООО "ЛАНИТ-Норд"
ЛС_02-02-12 | 3011 |  | Кабель кроссировочная витая пара, неэкранированная UTP, категория 5, 1 пара (24 AWG), одножильный (solid), без общей внешней оболочки UTP1-C5-S24-CRS-IN-NJ | Кабель кроссировочная витая пара, неэкранированная UTP, категория 5, 1 пара (24 AWG), одножильный (solid), без общей внешней оболочки UTP1-C5-S24-CRS-IN-NJ | м. | м. | 18.06 | 15.05 |  |  |  |  | ООО "Инфра Электро"
ЛС_02-02-12 | 3012 |  | Кабель кроссировочная витая пара, неэкранированная UTP, категория 5, 1 пара (24 AWG), одножильный (solid), без общей внешней оболочки UTP1-C5-S24-CRS-IN-NJ | Кабель кроссировочная витая пара, неэкранированная UTP, категория 5, 1 пара (24 AWG), одножильный (solid), без общей внешней оболочки UTP1-C5-S24-CRS-IN-NJ | м. | м. | 18.12 | 15.1 |  |  |  |  | ООО "Секьюр АЙТИ"
ЛС_02-02-12 | 3013 |  | Материалы | Материалы
ЛС_02-02-12 | 3014 |  | Материалы | Материалы
ЛС_02-02-12 | 3015 |  | Материалы | Материалы
ЛС_02-02-12 | 3016 |  | Хомут металлический для заземления брони кабеля (Роликовые пружины постоянного давления №0 8-15мм) ППД0 65184 | Хомут металлический для заземления брони кабеля (Роликовые пружины постоянного давления №0 8-15мм) ППД0 65184 | шт. | шт. | 20.57 | 17.1417 |  | 17.1417 |  |  | ООО "ЛАНИТ-Норд"
ЛС_02-02-12 | 3017 |  | Хомут металлический для заземления брони кабеля (Роликовые пружины постоянного давления №0 8-15мм) ППД0 65184 | Хомут металлический для заземления брони кабеля (Роликовые пружины постоянного давления №0 8-15мм) ППД0 65184 | шт. | шт. | 20.71 | 17.2583 |  |  |  |  | ООО "Инфра Электро"
ЛС_02-02-12 | 3018 |  | Хомут металлический для заземления брони кабеля (Роликовые пружины постоянного давления №0 8-15мм) ППД0 65184 | Хомут металлический для заземления брони кабеля (Роликовые пружины постоянного давления №0 8-15мм) ППД0 65184 | шт. | шт. | 20.78 | 17.3167 |  |  |  |  | ООО "Секьюр АЙТИ"
ЛС_02-02-12 | 3019 |  | Хомут металлический для заземления брони кабеля (Роликовые пружины постоянного давления №4 26-60мм) ППД4 57946 | Хомут металлический для заземления брони кабеля (Роликовые пружины постоянного давления №4 26-60мм) ППД4 57946 | шт. | шт. | 80.94 | 67.45 |  | 67.45 |  |  | ООО "ЛАНИТ-Норд"
ЛС_02-02-12 | 3020 |  | Хомут металлический для заземления брони кабеля (Роликовые пружины постоянного давления №4 26-60мм) ППД4 57946 | Хомут металлический для заземления брони кабеля (Роликовые пружины постоянного давления №4 26-60мм) ППД4 57946 | шт. | шт. | 81.48 | 67.9 |  |  |  |  | ООО "Инфра Электро"
ЛС_02-02-12 | 3021 |  | Хомут металлический для заземления брони кабеля (Роликовые пружины постоянного давления №4 26-60мм) ППД4 57946 | Хомут металлический для заземления брони кабеля (Роликовые пружины постоянного давления №4 26-60мм) ППД4 57946 | шт. | шт. | 81.75 | 68.125 |  |  |  |  | ООО "Секьюр АЙТИ"
ЛС_02-02-12 | 3022 |  | Зажим для заземления кабеля DP-ZE-CL | Зажим для заземления кабеля DP-ZE-CL | шт. | шт. | 505.4712 | 421.226 |  | 421.226 |  |  | Conteg
ЛС_02-02-12 | 3023 |  | Зажим для заземления кабеля DP-ZE-CL | Зажим для заземления кабеля DP-ZE-CL | шт. | шт. | 521.0813 | 434.2344 |  |  |  |  | ООО "СКС"
ЛС_02-02-12 | 3024 |  | Зажим для заземления кабеля DP-ZE-CL | Зажим для заземления кабеля DP-ZE-CL | шт. | шт. | 532.2314 | 443.5262 |  |  |  |  | ООО "Бизнес Телеком-Импорт"
ЛС_02-02-12 | 3025 |  | Наконечник кабельный кольцевой изолированный с ПВХ манжетой, диапазон сечений (мм²) : 2.5-6.0мм, желтый НКИ 6.0-5 47481 | Наконечник кабельный кольцевой изолированный с ПВХ манжетой, диапазон сечений (мм²) : 2.5-6.0мм, желтый НКИ 6.0-5 47481 | шт. | шт. | 7.04 | 5.8667 |  | 5.8667 |  |  | ООО "ЛАНИТ-Норд"
ЛС_02-02-12 | 3026 |  | Наконечник кабельный кольцевой изолированный с ПВХ манжетой, диапазон сечений (мм²) : 2.5-6.0мм, желтый НКИ 6.0-5 47481 | Наконечник кабельный кольцевой изолированный с ПВХ манжетой, диапазон сечений (мм²) : 2.5-6.0мм, желтый НКИ 6.0-5 47481 | шт. | шт. | 7.09 | 5.9083 |  |  |  |  | ООО "Инфра Электро"
ЛС_02-02-12 | 3027 |  | Наконечник кабельный кольцевой изолированный с ПВХ манжетой, диапазон сечений (мм²) : 2.5-6.0мм, желтый НКИ 6.0-5 47481 | Наконечник кабельный кольцевой изолированный с ПВХ манжетой, диапазон сечений (мм²) : 2.5-6.0мм, желтый НКИ 6.0-5 47481 | шт. | шт. | 7.11 | 5.925 |  |  |  |  | ООО "Секьюр АЙТИ"
ЛС_02-02-12 | 3028 |  | Наконечник кабельный штыревой, желтый НШвИ 4,0-10 NSHV0400410 | Наконечник кабельный штыревой, желтый НШвИ 4,0-10 NSHV0400410 | шт. | шт. | 140.92 | 117.4333 |  |  |  |  | ООО Фарадей
ЛС_02-02-12 | 3029 |  | Наконечник кабельный штыревой, желтый НШвИ 4,0-10 NSHV0400410 | Наконечник кабельный штыревой, желтый НШвИ 4,0-10 NSHV0400410 | шт. | шт. | 100 | 83.3333 |  |  |  |  | ПРОДОМ
ЛС_02-02-12 | 3030 |  | Наконечник кабельный штыревой, желтый НШвИ 4,0-10 NSHV0400410 | Наконечник кабельный штыревой, желтый НШвИ 4,0-10 NSHV0400410 | шт. | шт. | 89.27 | 74.3917 |  | 74.3917 |  |  | ООО "Тэксэнерго Электрик"
ЛС_02-02-12 | 3031 |  | Бирка маркировочная (для метрополитена) на кабель круглая из полистирола диам. 50 мм, цвет зелёный, упаковка 100 шт. цвет зеленый | Бирка маркировочная (для метрополитена) на кабель круглая из полистирола диам. 50 мм, цвет зелёный, упаковка 100 шт. цвет зеленый | уп. | уп. | 3720 | 3100 |  | 3100 |  |  | ИП Лисица Алексей
ЛС_02-02-12 | 3032 |  | Бирка маркировочная (для метрополитена) на кабель круглая из полистирола диам. 50 мм, цвет зелёный, упаковка 100 шт. цвет зеленый | Бирка маркировочная (для метрополитена) на кабель круглая из полистирола диам. 50 мм, цвет зелёный, упаковка 100 шт. цвет зеленый | уп. | уп. | 4200 | 3500 |  |  |  |  | ИП Тихонов Артем Александрович
ЛС_02-02-12 | 3033 |  | Бирка маркировочная (для метрополитена) на кабель круглая из полистирола диам. 50 мм, цвет зелёный, упаковка 100 шт. цвет зеленый | Бирка маркировочная (для метрополитена) на кабель круглая из полистирола диам. 50 мм, цвет зелёный, упаковка 100 шт. цвет зеленый | уп. | уп.
ЛС_02-02-12 | 3034 |  | Проволока нержавеющая (15 кг; 1.2 мм; D300) ER-308 LSi (Св-04Х19Н9) | Проволока нержавеющая (15 кг; 1.2 мм; D300) ER-308 LSi (Св-04Х19Н9) | шт. | шт. | 13144 | 10953.3333 |  | 10953.3333 |  |  | ООО "ГК "Система"
ЛС_02-02-12 | 3035 |  | Проволока нержавеющая (15 кг; 1.2 мм; D300) ER-308 LSi (Св-04Х19Н9) | Проволока нержавеющая (15 кг; 1.2 мм; D300) ER-308 LSi (Св-04Х19Н9) | шт. | шт.
ЛС_02-02-12 | 3036 |  | Проволока нержавеющая (15 кг; 1.2 мм; D300) ER-308 LSi (Св-04Х19Н9) | Проволока нержавеющая (15 кг; 1.2 мм; D300) ER-308 LSi (Св-04Х19Н9) | шт. | шт.
ЛС_02-02-12 | 3037 |  | Разъем RJ-45(8P8C) под витую пару, категория 5e, универсальный (для одножильного и многожильного кабеля) PLEZ-8P8C-U-C5-100 | Разъем RJ-45(8P8C) под витую пару, категория 5e, универсальный (для одножильного и многожильного кабеля) PLEZ-8P8C-U-C5-100 | шт. | шт. | 28.8 | 24 |  | 24 |  |  | ООО "ЛАНИТ-Норд"
ЛС_02-02-12 | 3038 |  | Разъем RJ-45(8P8C) под витую пару, категория 5e, универсальный (для одножильного и многожильного кабеля) PLEZ-8P8C-U-C5-100 | Разъем RJ-45(8P8C) под витую пару, категория 5e, универсальный (для одножильного и многожильного кабеля) PLEZ-8P8C-U-C5-100 | шт. | шт. | 28.99 | 24.1583 |  |  |  |  | ООО "Инфра Электро"
ЛС_02-02-12 | 3039 |  | Разъем RJ-45(8P8C) под витую пару, категория 5e, универсальный (для одножильного и многожильного кабеля) PLEZ-8P8C-U-C5-100 | Разъем RJ-45(8P8C) под витую пару, категория 5e, универсальный (для одножильного и многожильного кабеля) PLEZ-8P8C-U-C5-100 | шт. | шт. | 29.09 | 24.2417 |  |  |  |  | ООО "Секьюр АЙТИ"
ЛС_02-02-12 | 3040 |  | Стяжки нейлоновые неоткрывающиеся, 150x3.6 мм, количество в упаковке – 100 штук GT-150IBC | Стяжки нейлоновые неоткрывающиеся, 150x3.6 мм, количество в упаковке – 100 штук GT-150IBC | уп. | уп. | 219.09 | 182.575 |  | 182.575 |  |  | ООО "ЛАНИТ-Норд"
ЛС_02-02-12 | 3041 |  | Стяжки нейлоновые неоткрывающиеся, 150x3.6 мм, количество в упаковке – 100 штук GT-150IBC | Стяжки нейлоновые неоткрывающиеся, 150x3.6 мм, количество в упаковке – 100 штук GT-150IBC | уп. | уп. | 220.25 | 183.5417 |  |  |  |  | ООО "Инфра Электро"
ЛС_02-02-12 | 3042 |  | Стяжки нейлоновые неоткрывающиеся, 150x3.6 мм, количество в упаковке – 100 штук GT-150IBC | Стяжки нейлоновые неоткрывающиеся, 150x3.6 мм, количество в упаковке – 100 штук GT-150IBC | уп. | уп. | 221.28 | 184.4 |  |  |  |  | ООО "Секьюр АЙТИ"
ЛС_02-02-12 | 3043 |  | Стяжка нейлоновая неоткрывающаяся, 250x3.6 мм, количество в упаковке – 100 штук GT-250IBUVC | Стяжка нейлоновая неоткрывающаяся, 250x3.6 мм, количество в упаковке – 100 штук GT-250IBUVC | уп. | уп. | 395.97 | 329.975 |  | 329.975 |  |  | ООО "ЛАНИТ-Норд"
ЛС_02-02-12 | 3044 |  | Стяжка нейлоновая неоткрывающаяся, 250x3.6 мм, количество в упаковке – 100 штук GT-250IBUVC | Стяжка нейлоновая неоткрывающаяся, 250x3.6 мм, количество в упаковке – 100 штук GT-250IBUVC | уп. | уп. | 398.61 | 332.175 |  |  |  |  | ООО "Инфра Электро"
ЛС_02-02-12 | 3045 |  | Стяжка нейлоновая неоткрывающаяся, 250x3.6 мм, количество в упаковке – 100 штук GT-250IBUVC | Стяжка нейлоновая неоткрывающаяся, 250x3.6 мм, количество в упаковке – 100 штук GT-250IBUVC | уп. | уп. | 399.93 | 333.275 |  |  |  |  | ООО "Секьюр АЙТИ"
ЛС_02-02-12 | 3046 |  | Лента термоуплотнительная "ОГНЕЗА-ЛТУ" 3х30 мм, упаковка 20 м ОГНЕЗА-ЛТУ «ОГНЕЗА-ТРМ» (ОГНЕЗА-ЛТУ) 3х30 мм | Лента термоуплотнительная "ОГНЕЗА-ЛТУ" 3х30 мм, упаковка 20 м ОГНЕЗА-ЛТУ «ОГНЕЗА-ТРМ» (ОГНЕЗА-ЛТУ) 3х30 мм | уп. | уп. | 992 | 826.6667 |  | 826.6667 |  |  | ООО "ОГНЕЗА"
ЛС_02-02-12 | 3047 |  | Лента термоуплотнительная "ОГНЕЗА-ЛТУ" 3х30 мм, упаковка 20 м ОГНЕЗА-ЛТУ «ОГНЕЗА-ТРМ» (ОГНЕЗА-ЛТУ) 3х30 мм | Лента термоуплотнительная "ОГНЕЗА-ЛТУ" 3х30 мм, упаковка 20 м ОГНЕЗА-ЛТУ «ОГНЕЗА-ТРМ» (ОГНЕЗА-ЛТУ) 3х30 мм | уп. | уп. | 992 | 826.6667 |  | 826.6667 |  |  | ООО "ТОНЕКО"
ЛС_02-02-12 | 3048 |  | Лента термоуплотнительная "ОГНЕЗА-ЛТУ" 3х30 мм, упаковка 20 м ОГНЕЗА-ЛТУ «ОГНЕЗА-ТРМ» (ОГНЕЗА-ЛТУ) 3х30 мм | Лента термоуплотнительная "ОГНЕЗА-ЛТУ" 3х30 мм, упаковка 20 м ОГНЕЗА-ЛТУ «ОГНЕЗА-ТРМ» (ОГНЕЗА-ЛТУ) 3х30 мм | уп. | уп. | 992 | 826.6667 |  | 826.6667 |  |  | ООО "Ремстрой"
ЛС_02-02-12 | 3049 |  | Огнезащитный терморасширяющийся герметик, 310 мл ОГНЕЗА-ГТ | Огнезащитный терморасширяющийся герметик, 310 мл ОГНЕЗА-ГТ | шт. | шт. | 992 | 826.6667 |  | 826.6667 |  |  | ООО "ОГНЕЗА"
ЛС_02-02-12 | 3050 |  | Огнезащитный терморасширяющийся герметик, 310 мл ОГНЕЗА-ГТ | Огнезащитный терморасширяющийся герметик, 310 мл ОГНЕЗА-ГТ | шт. | шт. | 992 | 826.6667 |  | 826.6667 |  |  | ООО "ТОНЕКО"
ЛС_02-02-12 | 3051 |  | Огнезащитный терморасширяющийся герметик, 310 мл ОГНЕЗА-ГТ | Огнезащитный терморасширяющийся герметик, 310 мл ОГНЕЗА-ГТ | шт. | шт. | 992 | 826.6667 |  | 826.6667 |  |  | ООО "Ремстрой"
ЛС_02-02-12 | 3052 |  | Плита огнезащита Rockwool FT BARRIER (1000x600x50, 0,6) T100 (НГ по ГОСТ 30244-94) Rockwool FT BARRIER | Плита огнезащита Rockwool FT BARRIER (1000x600x50, 0,6) T100 (НГ по ГОСТ 30244-94) Rockwool FT BARRIER | шт. | шт. | 5079 | 4232.5 |  | 4232.5 |  |  | ООО "ОГНЕЗА"
ЛС_02-02-12 | 3053 |  | Плита огнезащита Rockwool FT BARRIER (1000x600x50, 0,6) T100 (НГ по ГОСТ 30244-94) Rockwool FT BARRIER | Плита огнезащита Rockwool FT BARRIER (1000x600x50, 0,6) T100 (НГ по ГОСТ 30244-94) Rockwool FT BARRIER | шт. | шт. | 6094.8 | 5079 |  |  |  |  | ООО "ТОНЕКО"
ЛС_02-02-12 | 3054 |  | Плита огнезащита Rockwool FT BARRIER (1000x600x50, 0,6) T100 (НГ по ГОСТ 30244-94) Rockwool FT BARRIER | Плита огнезащита Rockwool FT BARRIER (1000x600x50, 0,6) T100 (НГ по ГОСТ 30244-94) Rockwool FT BARRIER | шт. | шт. | 5079 | 4232.5 |  | 4232.5 |  |  | ООО "Ремстрой"
ЛС_02-02-12 | 3055 |  | Маркирующий несмываемый фломастер для кабельных бирок, чёрный ФМ-75 | Маркирующий несмываемый фломастер для кабельных бирок, чёрный ФМ-75 | шт. | шт. | 175 | 145.8333 |  |  |  |  | ООО «Олми Коннект»
ЛС_02-02-12 | 3056 |  | Маркирующий несмываемый фломастер для кабельных бирок, чёрный ФМ-75 | Маркирующий несмываемый фломастер для кабельных бирок, чёрный ФМ-75 | шт. | шт. | 165 | 137.5 |  |  |  |  | ООО «МФК ТЕХЭНЕРГО»
ЛС_02-02-12 | 3057 |  | Маркирующий несмываемый фломастер для кабельных бирок, чёрный ФМ-75 | Маркирующий несмываемый фломастер для кабельных бирок, чёрный ФМ-75 | шт. | шт. | 144.17 | 120.1417 |  | 120.1417 |  |  | ООО "ТД Электротехмонтаж"
ЛС_02-02-31 | 3058 |  | Единый Диспетчерский Центр Метрополитена (ЕДЦМ) | Единый Диспетчерский Центр Метрополитена (ЕДЦМ)
ЛС_02-02-31 | 3059 |  | Единый Диспетчерский Центр Метрополитена (ЕДЦМ) | Единый Диспетчерский Центр Метрополитена (ЕДЦМ)
ЛС_02-02-31 | 3060 |  | Единый Диспетчерский Центр Метрополитена (ЕДЦМ) | Единый Диспетчерский Центр Метрополитена (ЕДЦМ)
ЛС_02-02-31 | 3061 |  | Шкаф электропитания и телекоммуникации ШЭиТК2-АПС в составе: | Шкаф электропитания и телекоммуникации ШЭиТК2-АПС в составе: | компл. | компл.
ЛС_02-02-31 | 3062 |  | Шкаф электропитания и телекоммуникации ШЭиТК2-АПС в составе: | Шкаф электропитания и телекоммуникации ШЭиТК2-АПС в составе: | компл. | компл.
ЛС_02-02-31 | 3063 |  | Шкаф электропитания и телекоммуникации ШЭиТК2-АПС в составе: | Шкаф электропитания и телекоммуникации ШЭиТК2-АПС в составе: | компл. | компл.
ЛС_02-02-31 | 3064 |  | Электротехнический распределительный шкаф EMW с одной дверью 800х600х300, цвет светло-серый, IP66 EMW-800.600.300-1-IP66 | Электротехнический распределительный шкаф EMW с одной дверью 800х600х300, цвет светло-серый, IP66 EMW-800.600.300-1-IP66 | шт. | шт. | 20400 | 17000 |  | 17000 |  |  | ООО "ЛАНИТ-Норд"
ЛС_02-02-31 | 3065 |  | Электротехнический распределительный шкаф EMW с одной дверью 800х600х300, цвет светло-серый, IP66 EMW-800.600.300-1-IP66 | Электротехнический распределительный шкаф EMW с одной дверью 800х600х300, цвет светло-серый, IP66 EMW-800.600.300-1-IP66 | шт. | шт. | 21828 | 18190 |  |  |  |  | ООО "Инфра Электро"
ЛС_02-02-31 | 3066 |  | Электротехнический распределительный шкаф EMW с одной дверью 800х600х300, цвет светло-серый, IP66 EMW-800.600.300-1-IP66 | Электротехнический распределительный шкаф EMW с одной дверью 800х600х300, цвет светло-серый, IP66 EMW-800.600.300-1-IP66 | шт. | шт. | 22440 | 18700 |  |  |  |  | ООО "Секьюр АЙТИ"
ЛС_02-02-31 | 3067 |  | Панель монтажная перфорированная для шкафов EMW 800х600 EMW-МР-800.600 | Панель монтажная перфорированная для шкафов EMW 800х600 EMW-МР-800.600 | шт. | шт. | 5300 | 4416.6667 |  | 4416.6667 |  |  | ООО "ЛАНИТ-Норд"
ЛС_02-02-31 | 3068 |  | Панель монтажная перфорированная для шкафов EMW 800х600 EMW-МР-800.600 | Панель монтажная перфорированная для шкафов EMW 800х600 EMW-МР-800.600 | шт. | шт. | 5671 | 4725.8333 |  |  |  |  | ООО "Инфра Электро"
ЛС_02-02-31 | 3069 |  | Панель монтажная перфорированная для шкафов EMW 800х600 EMW-МР-800.600 | Панель монтажная перфорированная для шкафов EMW 800х600 EMW-МР-800.600 | шт. | шт. | 5830 | 4858.3333 |  |  |  |  | ООО "Секьюр АЙТИ"
ЛС_02-02-31 | 3070 |  | Панель кабельных вводов с отверстиями М12, М20, М32 EMW-PCD-426.165 | Панель кабельных вводов с отверстиями М12, М20, М32 EMW-PCD-426.165 | шт. | шт. | 590 | 491.6667 |  | 491.6667 |  |  | ООО "ЛАНИТ-Норд"
ЛС_02-02-31 | 3071 |  | Панель кабельных вводов с отверстиями М12, М20, М32 EMW-PCD-426.165 | Панель кабельных вводов с отверстиями М12, М20, М32 EMW-PCD-426.165 | шт. | шт. | 631.3 | 526.0833 |  |  |  |  | ООО "Инфра Электро"
ЛС_02-02-31 | 3072 |  | Панель кабельных вводов с отверстиями М12, М20, М32 EMW-PCD-426.165 | Панель кабельных вводов с отверстиями М12, М20, М32 EMW-PCD-426.165 | шт. | шт. | 649 | 540.8333 |  |  |  |  | ООО "Секьюр АЙТИ"
ЛС_02-02-31 | 3073 |  | Источник вторичного электропитания резервированный 220В АС/24В DC, 2,5 А ИВЭПР 24/2,5 2х17-Р БР | Источник вторичного электропитания резервированный 220В АС/24В DC, 2,5 А ИВЭПР 24/2,5 2х17-Р БР | шт. | шт. | 10250 | 8541.6667 |  | 8541.6667 |  |  | ООО "ТехноЛайт"
ЛС_02-02-31 | 3074 |  | Источник вторичного электропитания резервированный 220В АС/24В DC, 2,5 А ИВЭПР 24/2,5 2х17-Р БР | Источник вторичного электропитания резервированный 220В АС/24В DC, 2,5 А ИВЭПР 24/2,5 2х17-Р БР | шт. | шт. | 10250 | 8541.6667 |  | 8541.6667 |  |  | ООО ГК "ЭНЕРГИЯ"
ЛС_02-02-31 | 3075 |  | Источник вторичного электропитания резервированный 220В АС/24В DC, 2,5 А ИВЭПР 24/2,5 2х17-Р БР | Источник вторичного электропитания резервированный 220В АС/24В DC, 2,5 А ИВЭПР 24/2,5 2х17-Р БР | шт. | шт. | 10250 | 8541.6667 |  | 8541.6667 |  |  | ООО "РУТЕК"
ЛС_02-02-31 | 3076 |  | Аккумулятор 12В, 17 А*ч SF1217 | Аккумулятор 12В, 17 А*ч SF1217 | шт. | шт. | 2360 | 1966.6667 |  | 1966.6667 |  |  | Компания "UPS-Mag"
ЛС_02-02-31 | 3077 |  | Аккумулятор 12В, 17 А*ч SF1217 | Аккумулятор 12В, 17 А*ч SF1217 | шт. | шт. | 2680 | 2233.3333 |  |  |  |  | ООО "Ситилинк"
ЛС_02-02-31 | 3078 |  | Аккумулятор 12В, 17 А*ч SF1217 | Аккумулятор 12В, 17 А*ч SF1217 | шт. | шт. | 2689 | 2240.8333 |  |  |  |  | ООО "1000 ВА"
ЛС_02-02-31 | 3079 |  | Модуль преобразователя напряжения 24В DC/ 5В DC МП 24/5 арт. 852-171-473 | Модуль преобразователя напряжения 24В DC/ 5В DC МП 24/5 арт. 852-171-473 | шт. | шт. | 756.288 | 630.24 |  | 630.24 |  |  | ООО "ЛУИС+"
ЛС_02-02-31 | 3080 |  | Модуль преобразователя напряжения 24В DC/ 5В DC МП 24/5 арт. 852-171-473 | Модуль преобразователя напряжения 24В DC/ 5В DC МП 24/5 арт. 852-171-473 | шт. | шт. | 756.288 | 630.24 |  | 630.24 |  |  | ООО "ГК ЭНЕРГИЯ"
ЛС_02-02-31 | 3081 |  | Модуль преобразователя напряжения 24В DC/ 5В DC МП 24/5 арт. 852-171-473 | Модуль преобразователя напряжения 24В DC/ 5В DC МП 24/5 арт. 852-171-473 | шт. | шт. | 756.288 | 630.24 |  | 630.24 |  |  | ООО "РУТЕК"
ЛС_02-02-31 | 3082 |  | Преобразователь волоконно-оптический Ethernet-FX SB Ethernet-FX-SM40SB арт. 852-170-926 | Преобразователь волоконно-оптический Ethernet-FX SB Ethernet-FX-SM40SB арт. 852-170-926 | шт. | шт. | 7862.4 | 6552 |  | 6552 |  |  | ООО "ЛУИС+"
ЛС_02-02-31 | 3083 |  | Преобразователь волоконно-оптический Ethernet-FX SB Ethernet-FX-SM40SB арт. 852-170-926 | Преобразователь волоконно-оптический Ethernet-FX SB Ethernet-FX-SM40SB арт. 852-170-926 | шт. | шт. | 7862.4 | 6552 |  | 6552 |  |  | ООО "ГК ЭНЕРГИЯ"
ЛС_02-02-31 | 3084 |  | Преобразователь волоконно-оптический Ethernet-FX SB Ethernet-FX-SM40SB арт. 852-170-926 | Преобразователь волоконно-оптический Ethernet-FX SB Ethernet-FX-SM40SB арт. 852-170-926 | шт. | шт. | 7862.4 | 6552 |  | 6552 |  |  | ООО "РУТЕК"
ЛС_02-02-31 | 3085 |  | Преобразователь волоконно-оптический RS-FX-SM40 арт. 852-170-564 | Преобразователь волоконно-оптический RS-FX-SM40 арт. 852-170-564 | шт. | шт. | 7600.32 | 6333.6 |  | 6333.6 |  |  | ООО "ЛУИС+"
ЛС_02-02-31 | 3086 |  | Преобразователь волоконно-оптический RS-FX-SM40 арт. 852-170-564 | Преобразователь волоконно-оптический RS-FX-SM40 арт. 852-170-564 | шт. | шт. | 7600.32 | 6333.6 |  | 6333.6 |  |  | ООО "ГК ЭНЕРГИЯ"
ЛС_02-02-31 | 3087 |  | Преобразователь волоконно-оптический RS-FX-SM40 арт. 852-170-564 | Преобразователь волоконно-оптический RS-FX-SM40 арт. 852-170-564 | шт. | шт. | 7600.32 | 6333.6 |  | 6333.6 |  |  | ООО "РУТЕК"
ЛС_02-02-31 | 3088 |  | Ethernet-коммутатор MES3508P, 8х10/100/1000Base-T (PoE/PoE+), 2хcombo 10/100/1000Base-T/1000Base-X, L3, 48 (45 57) VDC MES3508Р | Ethernet-коммутатор MES3508P, 8х10/100/1000Base-T (PoE/PoE+), 2хcombo 10/100/1000Base-T/1000Base-X, L3, 48 (45 57) VDC MES3508Р | шт. | шт. | 231272.6 | 192727.1667 |  | 192727.1667 |  |  | ООО Элтекс Коммуникации
ЛС_02-02-31 | 3089 |  | Ethernet-коммутатор MES3508P, 8х10/100/1000Base-T (PoE/PoE+), 2хcombo 10/100/1000Base-T/1000Base-X, L3, 48 (45 57) VDC MES3508Р | Ethernet-коммутатор MES3508P, 8х10/100/1000Base-T (PoE/PoE+), 2хcombo 10/100/1000Base-T/1000Base-X, L3, 48 (45 57) VDC MES3508Р | шт. | шт.
ЛС_02-02-31 | 3090 |  | Ethernet-коммутатор MES3508P, 8х10/100/1000Base-T (PoE/PoE+), 2хcombo 10/100/1000Base-T/1000Base-X, L3, 48 (45 57) VDC MES3508Р | Ethernet-коммутатор MES3508P, 8х10/100/1000Base-T (PoE/PoE+), 2хcombo 10/100/1000Base-T/1000Base-X, L3, 48 (45 57) VDC MES3508Р | шт. | шт.
ЛС_02-02-31 | 3091 |  | Сертификат на консультационные услуги по вопросам эксплуатации оборудования Eltex- MES3508P - безлимитное количество обращений 8х5, 3 календарных года SC-MES3508P-B-3Y | Сертификат на консультационные услуги по вопросам эксплуатации оборудования Eltex- MES3508P - безлимитное количество обращений 8х5, 3 календарных года SC-MES3508P-B-3Y | шт. | шт. | 28909.4 | 24091.1667 |  | 24091.1667 |  |  | ООО Элтекс Коммуникации
ЛС_02-02-31 | 3092 |  | Сертификат на консультационные услуги по вопросам эксплуатации оборудования Eltex- MES3508P - безлимитное количество обращений 8х5, 3 календарных года SC-MES3508P-B-3Y | Сертификат на консультационные услуги по вопросам эксплуатации оборудования Eltex- MES3508P - безлимитное количество обращений 8х5, 3 календарных года SC-MES3508P-B-3Y | шт. | шт.
ЛС_02-02-31 | 3093 |  | Сертификат на консультационные услуги по вопросам эксплуатации оборудования Eltex- MES3508P - безлимитное количество обращений 8х5, 3 календарных года SC-MES3508P-B-3Y | Сертификат на консультационные услуги по вопросам эксплуатации оборудования Eltex- MES3508P - безлимитное количество обращений 8х5, 3 календарных года SC-MES3508P-B-3Y | шт. | шт.
ЛС_02-02-31 | 3094 |  | Продление гарантийного обслуживания, MES3508P, до 2 лет EW-MES3508P-2Y | Продление гарантийного обслуживания, MES3508P, до 2 лет EW-MES3508P-2Y | шт. | шт. | 34690.5 | 28908.75 |  | 28908.75 |  |  | ООО Элтекс Коммуникации
ЛС_02-02-31 | 3095 |  | Продление гарантийного обслуживания, MES3508P, до 2 лет EW-MES3508P-2Y | Продление гарантийного обслуживания, MES3508P, до 2 лет EW-MES3508P-2Y | шт. | шт.
ЛС_02-02-31 | 3096 |  | Продление гарантийного обслуживания, MES3508P, до 2 лет EW-MES3508P-2Y | Продление гарантийного обслуживания, MES3508P, до 2 лет EW-MES3508P-2Y | шт. | шт.
ЛС_02-02-31 | 3097 |  | Полка 19’’ консольная 1U, глубина 200 мм, нагрузка до 15 кг SH-J017-1U-200 арт. 7320с | Полка 19’’ консольная 1U, глубина 200 мм, нагрузка до 15 кг SH-J017-1U-200 арт. 7320с | шт. | шт. | 828 | 690 |  | 690 |  |  | ООО "ЛАНИТ-Норд"
ЛС_02-02-31 | 3098 |  | Полка 19’’ консольная 1U, глубина 200 мм, нагрузка до 15 кг SH-J017-1U-200 арт. 7320с | Полка 19’’ консольная 1U, глубина 200 мм, нагрузка до 15 кг SH-J017-1U-200 арт. 7320с | шт. | шт. | 910.8 | 759 |  |  |  |  | ООО «Секьюр АЙТИ»
ЛС_02-02-31 | 3099 |  | Полка 19’’ консольная 1U, глубина 200 мм, нагрузка до 15 кг SH-J017-1U-200 арт. 7320с | Полка 19’’ консольная 1U, глубина 200 мм, нагрузка до 15 кг SH-J017-1U-200 арт. 7320с | шт. | шт. | 885.96 | 738.3 |  |  |  |  | ООО «Инфра Электро»
ЛС_02-02-31 | 3100 |  | Выключатель автоматический модульный OptiDin, 220В/2А ВМ63-2С2-УХЛ3-РЕГ 243218 | Выключатель автоматический модульный OptiDin, 220В/2А ВМ63-2С2-УХЛ3-РЕГ 243218 | шт. | шт. | 4778.13 | 3981.775 |  | 3981.775 |  |  | ООО "ЛАНИТ-Норд"
ЛС_02-02-31 | 3101 |  | Выключатель автоматический модульный OptiDin, 220В/2А ВМ63-2С2-УХЛ3-РЕГ 243218 | Выключатель автоматический модульный OptiDin, 220В/2А ВМ63-2С2-УХЛ3-РЕГ 243218 | шт. | шт. | 4832.28 | 4026.9 |  |  |  |  | ООО "Инфра Электро"
ЛС_02-02-31 | 3102 |  | Выключатель автоматический модульный OptiDin, 220В/2А ВМ63-2С2-УХЛ3-РЕГ 243218 | Выключатель автоматический модульный OptiDin, 220В/2А ВМ63-2С2-УХЛ3-РЕГ 243218 | шт. | шт. | 4881.66 | 4068.05 |  |  |  |  | ООО "Секьюр АЙТИ"
ЛС_02-02-31 | 3103 |  | Кросс оптический КОН-МИКРО-8 в составе: КОН-МИКРО-8 SC | Кросс оптический КОН-МИКРО-8 в составе: КОН-МИКРО-8 SC | шт. | шт.
ЛС_02-02-31 | 3104 |  | Кросс оптический КОН-МИКРО-8 в составе: КОН-МИКРО-8 SC | Кросс оптический КОН-МИКРО-8 в составе: КОН-МИКРО-8 SC | шт. | шт.
ЛС_02-02-31 | 3105 |  | Кросс оптический КОН-МИКРО-8 в составе: КОН-МИКРО-8 SC | Кросс оптический КОН-МИКРО-8 в составе: КОН-МИКРО-8 SC | шт. | шт.
ЛС_02-02-31 | 3106 |  | Шнур NIKOMAX волоконно-оптический, одномодовый 9/125мкм, стандарта OS2, SC/UPC, LSZH нг(В)-HFLTx, 0.9 мм, желтый, 1м, уп-ка 2шт. арт. NMF-PT1S2C0-SCU-XXX-001-2 | Шнур NIKOMAX волоконно-оптический, одномодовый 9/125мкм, стандарта OS2, SC/UPC, LSZH нг(В)-HFLTx, 0.9 мм, желтый, 1м, уп-ка 2шт. арт. NMF-PT1S2C0-SCU-XXX-001-2 | уп. | уп. | 213 | 177.5 |  | 177.5 |  |  | ООО "ЛАНИТ-Норд"
ЛС_02-02-31 | 3107 |  | Шнур NIKOMAX волоконно-оптический, одномодовый 9/125мкм, стандарта OS2, SC/UPC, LSZH нг(В)-HFLTx, 0.9 мм, желтый, 1м, уп-ка 2шт. арт. NMF-PT1S2C0-SCU-XXX-001-2 | Шнур NIKOMAX волоконно-оптический, одномодовый 9/125мкм, стандарта OS2, SC/UPC, LSZH нг(В)-HFLTx, 0.9 мм, желтый, 1м, уп-ка 2шт. арт. NMF-PT1S2C0-SCU-XXX-001-2 | уп. | уп. | 214.7 | 178.9167 |  |  |  |  | ООО «Инфра Электро»
ЛС_02-02-31 | 3108 |  | Шнур NIKOMAX волоконно-оптический, одномодовый 9/125мкм, стандарта OS2, SC/UPC, LSZH нг(В)-HFLTx, 0.9 мм, желтый, 1м, уп-ка 2шт. арт. NMF-PT1S2C0-SCU-XXX-001-2 | Шнур NIKOMAX волоконно-оптический, одномодовый 9/125мкм, стандарта OS2, SC/UPC, LSZH нг(В)-HFLTx, 0.9 мм, желтый, 1м, уп-ка 2шт. арт. NMF-PT1S2C0-SCU-XXX-001-2 | уп. | уп. | 218.28 | 181.9 |  |  |  |  | ООО "ЛУИС+"
ЛС_02-02-31 | 3109 |  | Термоусаживаемая гильза (КДЗС) 60 мм, упак. 10 шт. арт. NMF-KDZS60-10 | Термоусаживаемая гильза (КДЗС) 60 мм, упак. 10 шт. арт. NMF-KDZS60-10 | уп. | уп. | 830 | 691.6667 |  | 691.6667 |  |  | ООО "Все инструментыюру"
ЛС_02-02-31 | 3110 |  | Термоусаживаемая гильза (КДЗС) 60 мм, упак. 10 шт. арт. NMF-KDZS60-10 | Термоусаживаемая гильза (КДЗС) 60 мм, упак. 10 шт. арт. NMF-KDZS60-10 | уп. | уп. | 912.6 | 760.5 |  |  |  |  | ООО "ЛАНИТ-Норд"
ЛС_02-02-31 | 3111 |  | Термоусаживаемая гильза (КДЗС) 60 мм, упак. 10 шт. арт. NMF-KDZS60-10 | Термоусаживаемая гильза (КДЗС) 60 мм, упак. 10 шт. арт. NMF-KDZS60-10 | уп. | уп. | 919.9 | 766.5833 |  |  |  |  | ООО «Инфра Электро»
ЛС_02-02-31 | 3112 |  | Корпус + SC порты | Корпус + SC порты | шт. | шт. | 1080 | 900 |  | 900 |  |  | АО "Компонент"
ЛС_02-02-31 | 3113 |  | Корпус + SC порты | Корпус + SC порты | шт. | шт.
ЛС_02-02-31 | 3114 |  | Корпус + SC порты | Корпус + SC порты | шт. | шт.
ЛС_02-02-31 | 3115 |  | Кабель-канал перфорированный 40х60х2000 ИМПАКТ ИЭК, 2м/шт. с крышкой СМК50-40-060-1-К03 | Кабель-канал перфорированный 40х60х2000 ИМПАКТ ИЭК, 2м/шт. с крышкой СМК50-40-060-1-К03 | шт. | шт. | 413.28 | 344.4 |  | 344.4 |  |  | ООО "ЛАНИТ-Норд"
ЛС_02-02-31 | 3116 |  | Кабель-канал перфорированный 40х60х2000 ИМПАКТ ИЭК, 2м/шт. с крышкой СМК50-40-060-1-К03 | Кабель-канал перфорированный 40х60х2000 ИМПАКТ ИЭК, 2м/шт. с крышкой СМК50-40-060-1-К03 | шт. | шт. | 420.17 | 350.1417 |  |  |  |  | ООО «Секьюр АЙТИ»
ЛС_02-02-31 | 3117 |  | Кабель-канал перфорированный 40х60х2000 ИМПАКТ ИЭК, 2м/шт. с крышкой СМК50-40-060-1-К03 | Кабель-канал перфорированный 40х60х2000 ИМПАКТ ИЭК, 2м/шт. с крышкой СМК50-40-060-1-К03 | шт. | шт. | 427.06 | 355.8833 |  |  |  |  | ООО «Инфра Электро»
ЛС_02-02-31 | 3118 |  | Болт стальной оцинкованный М5х16 (упаковка 4 шт.) DIN933 105196 | Болт стальной оцинкованный М5х16 (упаковка 4 шт.) DIN933 105196 | уп. | уп. | 26.76 | 22.3 |  | 22.3 |  |  | ООО "ЛАНИТ-Норд"
ЛС_02-02-31 | 3119 |  | Болт стальной оцинкованный М5х16 (упаковка 4 шт.) DIN933 105196 | Болт стальной оцинкованный М5х16 (упаковка 4 шт.) DIN933 105196 | уп. | уп. | 26.92 | 22.4333 |  |  |  |  | ООО "Инфра Электро"
ЛС_02-02-31 | 3120 |  | Болт стальной оцинкованный М5х16 (упаковка 4 шт.) DIN933 105196 | Болт стальной оцинкованный М5х16 (упаковка 4 шт.) DIN933 105196 | уп. | уп. | 27.04 | 22.5333 |  |  |  |  | ООО "Секьюр АЙТИ"
ЛС_02-02-31 | 3121 |  | Гайка с насечкой препятствующая откручиванию М5 СМ100500 | Гайка с насечкой препятствующая откручиванию М5 СМ100500 | шт. | шт. | 4.26 | 3.55 |  | 3.55 |  |  | ООО "ЛАНИТ-Норд"
ЛС_02-02-31 | 3122 |  | Гайка с насечкой препятствующая откручиванию М5 СМ100500 | Гайка с насечкой препятствующая откручиванию М5 СМ100500 | шт. | шт. | 4.41 | 3.675 |  |  |  |  | ООО "Инфра Электро"
ЛС_02-02-31 | 3123 |  | Гайка с насечкой препятствующая откручиванию М5 СМ100500 | Гайка с насечкой препятствующая откручиванию М5 СМ100500 | шт. | шт. | 4.3 | 3.5833 |  |  |  |  | ООО "Секьюр АЙТИ"
ЛС_02-02-31 | 3124 |  | Болт ЦКИ DIN933 нерж.А2М4х16 М4х16 | Болт ЦКИ DIN933 нерж.А2М4х16 М4х16 | шт. | шт. | 108.29 | 90.2417 |  | 90.2417 |  |  | ООО "ЛАНИТ-Норд"
ЛС_02-02-31 | 3125 |  | Болт ЦКИ DIN933 нерж.А2М4х16 М4х16 | Болт ЦКИ DIN933 нерж.А2М4х16 М4х16 | шт. | шт. | 109.01 | 90.8417 |  |  |  |  | ООО "Инфра Электро"
ЛС_02-02-31 | 3126 |  | Болт ЦКИ DIN933 нерж.А2М4х16 М4х16 | Болт ЦКИ DIN933 нерж.А2М4х16 М4х16 | шт. | шт. | 109.37 | 91.1417 |  |  |  |  | ООО "Секьюр АЙТИ"
ЛС_02-02-31 | 3127 |  | Гайка DIN985 М4 самоконтрящаяся оцинкованная М4 | Гайка DIN985 М4 самоконтрящаяся оцинкованная М4 | шт. | шт. | 0.48 | 0.4 |  |  |  |  | svetelectro.net
ЛС_02-02-31 | 3128 |  | Гайка DIN985 М4 самоконтрящаяся оцинкованная М4 | Гайка DIN985 М4 самоконтрящаяся оцинкованная М4 | шт. | шт. | 0.39 | 0.325 |  | 0.325 |  |  | ООО "Креп-Комп"
ЛС_02-02-31 | 3129 |  | Гайка DIN985 М4 самоконтрящаяся оцинкованная М4 | Гайка DIN985 М4 самоконтрящаяся оцинкованная М4 | шт. | шт. | 1.46 | 1.2167 |  |  |  |  | ООО "1001 КРЕПЕЖ"
ЛС_02-02-31 | 3130 |  | Винт ЦКИ DIN7985 М3х16 М3х16 | Винт ЦКИ DIN7985 М3х16 М3х16 | шт. | шт. | 0.7 | 0.58333 |  |  |  |  | svetelectro.net
ЛС_02-02-31 | 3131 |  | Винт ЦКИ DIN7985 М3х16 М3х16 | Винт ЦКИ DIN7985 М3х16 М3х16 | шт. | шт. | 0.65 | 0.54167 |  | 0.54167 |  |  | ООО "Креп-Комп"
ЛС_02-02-31 | 3132 |  | Винт ЦКИ DIN7985 М3х16 М3х16 | Винт ЦКИ DIN7985 М3х16 М3х16 | шт. | шт. | 4.17 | 3.475 |  |  |  |  | ООО Все инструменты.ру
ЛС_02-02-31 | 3133 |  | Гайка шестигранная М3 DIN 934 оцинкованная М3 | Гайка шестигранная М3 DIN 934 оцинкованная М3 | шт. | шт. | 0.24 | 0.2 |  | 0.2 |  |  | svetelectro.net
ЛС_02-02-31 | 3134 |  | Гайка шестигранная М3 DIN 934 оцинкованная М3 | Гайка шестигранная М3 DIN 934 оцинкованная М3 | шт. | шт.
ЛС_02-02-31 | 3135 |  | Гайка шестигранная М3 DIN 934 оцинкованная М3 | Гайка шестигранная М3 DIN 934 оцинкованная М3 | шт. | шт. | 0.53 | 0.44167 |  |  |  |  | ООО Все инструменты.ру
ЛС_02-02-31 | 3136 |  | ШайбаDIN 125 М3 М3 | ШайбаDIN 125 М3 М3 | шт. | шт. | 1.52 | 1.2667 |  | 1.2667 |  |  | ООО "ЛАНИТ-Норд"
ЛС_02-02-31 | 3137 |  | ШайбаDIN 125 М3 М3 | ШайбаDIN 125 М3 М3 | шт. | шт. | 1.53 | 1.275 |  |  |  |  | ООО "Инфра Электро"
ЛС_02-02-31 | 3138 |  | ШайбаDIN 125 М3 М3 | ШайбаDIN 125 М3 М3 | шт. | шт. | 1.53 | 1.275 |  |  |  |  | ООО "Секьюр АЙТИ"
ЛС_02-02-31 | 3139 |  | Крепежный комплект CNS-M6-16 | Крепежный комплект CNS-M6-16 | шт. | шт. | 14.07 | 11.725 |  | 11.725 |  |  | ООО "ЛАНИТ-Норд"
ЛС_02-02-31 | 3140 |  | Крепежный комплект CNS-M6-16 | Крепежный комплект CNS-M6-16 | шт. | шт. | 14.16 | 11.8 |  |  |  |  | ООО "Инфра Электро"
ЛС_02-02-31 | 3141 |  | Крепежный комплект CNS-M6-16 | Крепежный комплект CNS-M6-16 | шт. | шт. | 14.21 | 11.8417 |  |  |  |  | ООО "Секьюр АЙТИ"
ЛС_02-02-31 | 3142 |  | DIN-рейка, 2м OMEGA 3F | DIN-рейка, 2м OMEGA 3F | шт. | шт. | 422.39 | 351.9917 |  | 351.9917 |  |  | ООО "ЛАНИТ-Норд"
ЛС_02-02-31 | 3143 |  | DIN-рейка, 2м OMEGA 3F | DIN-рейка, 2м OMEGA 3F | шт. | шт. | 425.2 | 354.3333 |  |  |  |  | ООО "Инфра Электро"
ЛС_02-02-31 | 3144 |  | DIN-рейка, 2м OMEGA 3F | DIN-рейка, 2м OMEGA 3F | шт. | шт. | 426.61 | 355.5083 |  |  |  |  | ООО "Секьюр АЙТИ"
ЛС_02-02-31 | 3145 |  | Наконечник штыревой втулочный изолированный НШВИ 1,0-8 | Наконечник штыревой втулочный изолированный НШВИ 1,0-8 | шт. | шт. | 0.54 | 0.45 |  | 0.45 |  |  | ООО "ЛАНИТ-Норд"
ЛС_02-02-31 | 3146 |  | Наконечник штыревой втулочный изолированный НШВИ 1,0-8 | Наконечник штыревой втулочный изолированный НШВИ 1,0-8 | шт. | шт. | 0.55 | 0.45833 |  |  |  |  | ООО "Инфра Электро"
ЛС_02-02-31 | 3147 |  | Наконечник штыревой втулочный изолированный НШВИ 1,0-8 | Наконечник штыревой втулочный изолированный НШВИ 1,0-8 | шт. | шт. | 0.55 | 0.45833 |  |  |  |  | ООО "Секьюр АЙТИ"
ЛС_02-02-31 | 3148 |  | Наконечник штыревой втулочный изолированный, двойной «КВТ» НШВИ(2) 1,0-8 | Наконечник штыревой втулочный изолированный, двойной «КВТ» НШВИ(2) 1,0-8 | шт. | шт. | 1.58 | 1.3167 |  | 1.3167 |  |  | ООО "ЛАНИТ-Норд"
ЛС_02-02-31 | 3149 |  | Наконечник штыревой втулочный изолированный, двойной «КВТ» НШВИ(2) 1,0-8 | Наконечник штыревой втулочный изолированный, двойной «КВТ» НШВИ(2) 1,0-8 | шт. | шт. | 1.59 | 1.325 |  |  |  |  | ООО "Инфра Электро"
ЛС_02-02-31 | 3150 |  | Наконечник штыревой втулочный изолированный, двойной «КВТ» НШВИ(2) 1,0-8 | Наконечник штыревой втулочный изолированный, двойной «КВТ» НШВИ(2) 1,0-8 | шт. | шт. | 1.6 | 1.3333 |  |  |  |  | ООО "Секьюр АЙТИ"
ЛС_02-02-31 | 3151 |  | Разъем RJ-45(8P8C) под витую пару, категория 5e (50 µ"/ 50 микродюймов), экранированный, универсальный (для одножильного и многожильного кабеля) PLUG-8P8C-U-C5-SH-100 | Разъем RJ-45(8P8C) под витую пару, категория 5e (50 µ"/ 50 микродюймов), экранированный, универсальный (для одножильного и многожильного кабеля) PLUG-8P8C-U-C5-SH-100 | шт. | шт. | 49 | 40.8333 |  | 40.8333 |  |  | ООО "ЛАНИТ-Норд"
ЛС_02-02-31 | 3152 |  | Разъем RJ-45(8P8C) под витую пару, категория 5e (50 µ"/ 50 микродюймов), экранированный, универсальный (для одножильного и многожильного кабеля) PLUG-8P8C-U-C5-SH-100 | Разъем RJ-45(8P8C) под витую пару, категория 5e (50 µ"/ 50 микродюймов), экранированный, универсальный (для одножильного и многожильного кабеля) PLUG-8P8C-U-C5-SH-100 | шт. | шт. | 49.33 | 41.1083 |  |  |  |  | ООО "Инфра Электро"
ЛС_02-02-31 | 3153 |  | Разъем RJ-45(8P8C) под витую пару, категория 5e (50 µ"/ 50 микродюймов), экранированный, универсальный (для одножильного и многожильного кабеля) PLUG-8P8C-U-C5-SH-100 | Разъем RJ-45(8P8C) под витую пару, категория 5e (50 µ"/ 50 микродюймов), экранированный, универсальный (для одножильного и многожильного кабеля) PLUG-8P8C-U-C5-SH-100 | шт. | шт. | 49.49 | 41.2417 |  |  |  |  | ООО "Секьюр АЙТИ"
ЛС_02-02-31 | 3154 |  | Герметичные кабельные вводы PG-7 | Герметичные кабельные вводы PG-7 | шт. | шт. | 8.51 | 7.0917 |  | 7.0917 |  |  | ООО "Компания Фортисфлекс"
ЛС_02-02-31 | 3155 |  | Герметичные кабельные вводы PG-7 | Герметичные кабельные вводы PG-7 | шт. | шт. | 9 | 7.5 |  |  |  |  | ООО "Электросистем"
ЛС_02-02-31 | 3156 |  | Герметичные кабельные вводы PG-7 | Герметичные кабельные вводы PG-7 | шт. | шт. | 8.96 | 7.4667 |  |  |  |  | ООО "ВсеИнструменты.ру"
ЛС_02-02-31 | 3157 |  | Герметичные кабельные вводы PG-9 | Герметичные кабельные вводы PG-9 | шт. | шт. | 10.21 | 8.5083 |  | 8.5083 |  |  | ООО "Компания Фортисфлекс"
ЛС_02-02-31 | 3158 |  | Герметичные кабельные вводы PG-9 | Герметичные кабельные вводы PG-9 | шт. | шт. | 10.8 | 9 |  |  |  |  | ООО "Электросистем"
ЛС_02-02-31 | 3159 |  | Герметичные кабельные вводы PG-9 | Герметичные кабельные вводы PG-9 | шт. | шт. | 10.75 | 8.9583 |  |  |  |  | ООО "ВсеИнструменты.ру"
ЛС_02-02-31 | 3160 |  | Герметичные кабельные вводы PG-11 | Герметичные кабельные вводы PG-11 | шт. | шт. | 13.56 | 11.3 |  | 11.3 |  |  | ООО "Компания Фортисфлекс"
ЛС_02-02-31 | 3161 |  | Герметичные кабельные вводы PG-11 | Герметичные кабельные вводы PG-11 | шт. | шт. | 14.4 | 12 |  |  |  |  | ООО "Электросистем"
ЛС_02-02-31 | 3162 |  | Герметичные кабельные вводы PG-11 | Герметичные кабельные вводы PG-11 | шт. | шт. | 14.27 | 11.8917 |  |  |  |  | ООО "ВсеИнструменты.ру"
ЛС_02-02-31 | 3163 |  | Герметичные кабельные вводы PG-21 | Герметичные кабельные вводы PG-21 | шт. | шт. | 30.85 | 25.7083 |  | 25.7083 |  |  | ООО "Компания Фортисфлекс"
ЛС_02-02-31 | 3164 |  | Герметичные кабельные вводы PG-21 | Герметичные кабельные вводы PG-21 | шт. | шт. | 33 | 27.5 |  |  |  |  | ООО "Электросистем"
ЛС_02-02-31 | 3165 |  | Герметичные кабельные вводы PG-21 | Герметичные кабельные вводы PG-21 | шт. | шт. | 32.48 | 27.0667 |  |  |  |  | ООО "ВсеИнструменты.ру"
ЛС_02-02-31 | 3166 |  | Модуль сопряжения МС-1 в комплекте с кабелем USB/USB | Модуль сопряжения МС-1 в комплекте с кабелем USB/USB | шт. | шт. | 5790 | 4825 |  | 4825 |  |  | ООО "ТехноЛайт"
ЛС_02-02-31 | 3167 |  | Модуль сопряжения МС-1 в комплекте с кабелем USB/USB | Модуль сопряжения МС-1 в комплекте с кабелем USB/USB | шт. | шт. | 5790 | 4825 |  | 4825 |  |  | ООО ГК "ЭНЕРГИЯ"
ЛС_02-02-31 | 3168 |  | Модуль сопряжения МС-1 в комплекте с кабелем USB/USB | Модуль сопряжения МС-1 в комплекте с кабелем USB/USB | шт. | шт. | 5790 | 4825 |  | 4825 |  |  | ООО "РУТЕК"
ЛС_02-02-31 | 3169 |  | Оптический кросс 19", 1U, укомплектованный на 8 портов SC/UPC(8 одинарных SC/UPC адаптеров), SM 9/125 OS2, стальной, серый, в комплекте: адаптеры, монтажные шнуры 1м, сплайс-кассета с крышкой, гильзы, заглушки NMF-RP08SCUS2-WS-ES-1U-GY арт. NMF-RP08SCUS2-WS-ES-1U-GY | Оптический кросс 19", 1U, укомплектованный на 8 портов SC/UPC(8 одинарных SC/UPC адаптеров), SM 9/125 OS2, стальной, серый, в комплекте: адаптеры, монтажные шнуры 1м, сплайс-кассета с крышкой, гильзы, заглушки NMF-RP08SCUS2-WS-ES-1U-GY арт. NMF-RP08SCUS2-WS-ES-1U-GY | шт. | шт. | 2586 | 2155 |  | 2155 |  |  | ООО "ВсеИнструменты.ру"
ЛС_02-02-31 | 3170 |  | Оптический кросс 19", 1U, укомплектованный на 8 портов SC/UPC(8 одинарных SC/UPC адаптеров), SM 9/125 OS2, стальной, серый, в комплекте: адаптеры, монтажные шнуры 1м, сплайс-кассета с крышкой, гильзы, заглушки NMF-RP08SCUS2-WS-ES-1U-GY арт. NMF-RP08SCUS2-WS-ES-1U-GY | Оптический кросс 19", 1U, укомплектованный на 8 портов SC/UPC(8 одинарных SC/UPC адаптеров), SM 9/125 OS2, стальной, серый, в комплекте: адаптеры, монтажные шнуры 1м, сплайс-кассета с крышкой, гильзы, заглушки NMF-RP08SCUS2-WS-ES-1U-GY арт. NMF-RP08SCUS2-WS-ES-1U-GY | шт. | шт. | 2767.02 | 2305.85 |  |  |  |  | ООО "ЛУИС+"
ЛС_02-02-31 | 3171 |  | Оптический кросс 19", 1U, укомплектованный на 8 портов SC/UPC(8 одинарных SC/UPC адаптеров), SM 9/125 OS2, стальной, серый, в комплекте: адаптеры, монтажные шнуры 1м, сплайс-кассета с крышкой, гильзы, заглушки NMF-RP08SCUS2-WS-ES-1U-GY арт. NMF-RP08SCUS2-WS-ES-1U-GY | Оптический кросс 19", 1U, укомплектованный на 8 портов SC/UPC(8 одинарных SC/UPC адаптеров), SM 9/125 OS2, стальной, серый, в комплекте: адаптеры, монтажные шнуры 1м, сплайс-кассета с крышкой, гильзы, заглушки NMF-RP08SCUS2-WS-ES-1U-GY арт. NMF-RP08SCUS2-WS-ES-1U-GY | шт. | шт. | 3465.53 | 2887.9417 |  |  |  |  | ООО "ЛАНИТ-Норд"
ЛС_02-02-31 | 3172 |  | Кабельная продукция | Кабельная продукция
ЛС_02-02-31 | 3173 |  | Кабельная продукция | Кабельная продукция
ЛС_02-02-31 | 3174 |  | Кабельная продукция | Кабельная продукция
ЛС_02-02-31 | 3175 |  | Патч-корд волоконно-оптический (шнур) SM 9/125 (OS2), LC/UPC-SC/UPC, 2.0 мм, duplex, LSZH, 10 м FC-D2-9-LC/UR-SC/UR-H-10M-LSZH-YL | Патч-корд волоконно-оптический (шнур) SM 9/125 (OS2), LC/UPC-SC/UPC, 2.0 мм, duplex, LSZH, 10 м FC-D2-9-LC/UR-SC/UR-H-10M-LSZH-YL | шт. | шт. | 985.91 | 821.5917 |  | 821.5917 |  |  | ООО "ЛАНИТ-Норд"
ЛС_02-02-31 | 3176 |  | Патч-корд волоконно-оптический (шнур) SM 9/125 (OS2), LC/UPC-SC/UPC, 2.0 мм, duplex, LSZH, 10 м FC-D2-9-LC/UR-SC/UR-H-10M-LSZH-YL | Патч-корд волоконно-оптический (шнур) SM 9/125 (OS2), LC/UPC-SC/UPC, 2.0 мм, duplex, LSZH, 10 м FC-D2-9-LC/UR-SC/UR-H-10M-LSZH-YL | шт. | шт. | 992.48 | 827.0667 |  |  |  |  | ООО "Инфра Электро"
ЛС_02-02-31 | 3177 |  | Патч-корд волоконно-оптический (шнур) SM 9/125 (OS2), LC/UPC-SC/UPC, 2.0 мм, duplex, LSZH, 10 м FC-D2-9-LC/UR-SC/UR-H-10M-LSZH-YL | Патч-корд волоконно-оптический (шнур) SM 9/125 (OS2), LC/UPC-SC/UPC, 2.0 мм, duplex, LSZH, 10 м FC-D2-9-LC/UR-SC/UR-H-10M-LSZH-YL | шт. | шт. | 995.76 | 829.8 |  |  |  |  | ООО "Секьюр АЙТИ"
ЛС_02-02-31 | 3178 |  | Патч-корд волоконно-оптический (шнур) SM 9/125 (OS2), LC/UPC-SC/UPC, 2.0 мм, duplex, LSZH, 20 м FC-D2-9-LC/UR-SC/UR-H-20M-LSZH-YL | Патч-корд волоконно-оптический (шнур) SM 9/125 (OS2), LC/UPC-SC/UPC, 2.0 мм, duplex, LSZH, 20 м FC-D2-9-LC/UR-SC/UR-H-20M-LSZH-YL | шт. | шт. | 1286.4 | 1072 |  | 1072 |  |  | ООО "ЛАНИТ-Норд"
ЛС_02-02-31 | 3179 |  | Патч-корд волоконно-оптический (шнур) SM 9/125 (OS2), LC/UPC-SC/UPC, 2.0 мм, duplex, LSZH, 20 м FC-D2-9-LC/UR-SC/UR-H-20M-LSZH-YL | Патч-корд волоконно-оптический (шнур) SM 9/125 (OS2), LC/UPC-SC/UPC, 2.0 мм, duplex, LSZH, 20 м FC-D2-9-LC/UR-SC/UR-H-20M-LSZH-YL | шт. | шт. | 1294.98 | 1079.15 |  |  |  |  | ООО "Инфра Электро"
ЛС_02-02-31 | 3180 |  | Патч-корд волоконно-оптический (шнур) SM 9/125 (OS2), LC/UPC-SC/UPC, 2.0 мм, duplex, LSZH, 20 м FC-D2-9-LC/UR-SC/UR-H-20M-LSZH-YL | Патч-корд волоконно-оптический (шнур) SM 9/125 (OS2), LC/UPC-SC/UPC, 2.0 мм, duplex, LSZH, 20 м FC-D2-9-LC/UR-SC/UR-H-20M-LSZH-YL | шт. | шт. | 1299.26 | 1082.7167 |  |  |  |  | ООО "Секьюр АЙТИ"
ЛС_02-02-31 | 3181 |  | Патч-корд волоконно-оптический (шнур) SM 9/­125 (OS2), SC/­UPC-SC/­UPC, 2.0 мм, duplex, LSZH, 2 м. FC-D2-9-SC/UR-SС/UR-H-2M-LSZH-YL | Патч-корд волоконно-оптический (шнур) SM 9/­125 (OS2), SC/­UPC-SC/­UPC, 2.0 мм, duplex, LSZH, 2 м. FC-D2-9-SC/UR-SС/UR-H-2M-LSZH-YL | шт. | шт. | 716.57 | 597.1417 |  | 597.1417 |  |  | ООО "ЛАНИТ-Норд"
ЛС_02-02-31 | 3182 |  | Патч-корд волоконно-оптический (шнур) SM 9/­125 (OS2), SC/­UPC-SC/­UPC, 2.0 мм, duplex, LSZH, 2 м. FC-D2-9-SC/UR-SС/UR-H-2M-LSZH-YL | Патч-корд волоконно-оптический (шнур) SM 9/­125 (OS2), SC/­UPC-SC/­UPC, 2.0 мм, duplex, LSZH, 2 м. FC-D2-9-SC/UR-SС/UR-H-2M-LSZH-YL | шт. | шт. | 721.34 | 601.1167 |  |  |  |  | ООО "Инфра Электро"
ЛС_02-02-31 | 3183 |  | Патч-корд волоконно-оптический (шнур) SM 9/­125 (OS2), SC/­UPC-SC/­UPC, 2.0 мм, duplex, LSZH, 2 м. FC-D2-9-SC/UR-SС/UR-H-2M-LSZH-YL | Патч-корд волоконно-оптический (шнур) SM 9/­125 (OS2), SC/­UPC-SC/­UPC, 2.0 мм, duplex, LSZH, 2 м. FC-D2-9-SC/UR-SС/UR-H-2M-LSZH-YL | шт. | шт. | 723.73 | 603.1083 |  |  |  |  | ООО "Секьюр АЙТИ"
ЛС_02-02-31 | 3184 |  | Кабель витая пара, неэкранированная U/UTP, категория 5e, 4 пары (24 AWG), одножильный (solid), LSZH, нг(С)-HF, -20°C – +75°C, оранжевый (305 м) UUTP-C5E-S24-IN-LSZH-OR-305 арт. 46858 | Кабель витая пара, неэкранированная U/UTP, категория 5e, 4 пары (24 AWG), одножильный (solid), LSZH, нг(С)-HF, -20°C – +75°C, оранжевый (305 м) UUTP-C5E-S24-IN-LSZH-OR-305 арт. 46858 | м. | м. | 64.35 | 53.625 |  | 53.625 |  |  | ООО "ЛАНИТ-Норд"
ЛС_02-02-31 | 3185 |  | Кабель витая пара, неэкранированная U/UTP, категория 5e, 4 пары (24 AWG), одножильный (solid), LSZH, нг(С)-HF, -20°C – +75°C, оранжевый (305 м) UUTP-C5E-S24-IN-LSZH-OR-305 арт. 46858 | Кабель витая пара, неэкранированная U/UTP, категория 5e, 4 пары (24 AWG), одножильный (solid), LSZH, нг(С)-HF, -20°C – +75°C, оранжевый (305 м) UUTP-C5E-S24-IN-LSZH-OR-305 арт. 46858 | м. | м. | 64.78 | 53.9833 |  |  |  |  | ООО "Инфра Электро"
ЛС_02-02-31 | 3186 |  | Кабель витая пара, неэкранированная U/UTP, категория 5e, 4 пары (24 AWG), одножильный (solid), LSZH, нг(С)-HF, -20°C – +75°C, оранжевый (305 м) UUTP-C5E-S24-IN-LSZH-OR-305 арт. 46858 | Кабель витая пара, неэкранированная U/UTP, категория 5e, 4 пары (24 AWG), одножильный (solid), LSZH, нг(С)-HF, -20°C – +75°C, оранжевый (305 м) UUTP-C5E-S24-IN-LSZH-OR-305 арт. 46858 | м. | м. | 64.99 | 54.1583 |  |  |  |  | ООО "Секьюр АЙТИ"
ЛС_02-02-31 | 3187 |  | Кабель волоконно-оптический 9/125 (SMF-28 Ultra) одномодовый, 4 волокна, плотное буферное покрытие (tight buffer), для внутренней прокладки, LSZH IEC 60332-3, желтый FO-DT-IN-9S-4-LSZH-YL арт. 388418 | Кабель волоконно-оптический 9/125 (SMF-28 Ultra) одномодовый, 4 волокна, плотное буферное покрытие (tight buffer), для внутренней прокладки, LSZH IEC 60332-3, желтый FO-DT-IN-9S-4-LSZH-YL арт. 388418 | м. | м. | 131.66 | 109.7167 |  | 109.7167 |  |  | ООО "ЛАНИТ-Норд"
ЛС_02-02-31 | 3188 |  | Кабель волоконно-оптический 9/125 (SMF-28 Ultra) одномодовый, 4 волокна, плотное буферное покрытие (tight buffer), для внутренней прокладки, LSZH IEC 60332-3, желтый FO-DT-IN-9S-4-LSZH-YL арт. 388418 | Кабель волоконно-оптический 9/125 (SMF-28 Ultra) одномодовый, 4 волокна, плотное буферное покрытие (tight buffer), для внутренней прокладки, LSZH IEC 60332-3, желтый FO-DT-IN-9S-4-LSZH-YL арт. 388418 | м. | м. | 132.53 | 110.4417 |  |  |  |  | ООО "Инфра Электро"
ЛС_02-02-31 | 3189 |  | Кабель волоконно-оптический 9/125 (SMF-28 Ultra) одномодовый, 4 волокна, плотное буферное покрытие (tight buffer), для внутренней прокладки, LSZH IEC 60332-3, желтый FO-DT-IN-9S-4-LSZH-YL арт. 388418 | Кабель волоконно-оптический 9/125 (SMF-28 Ultra) одномодовый, 4 волокна, плотное буферное покрытие (tight buffer), для внутренней прокладки, LSZH IEC 60332-3, желтый FO-DT-IN-9S-4-LSZH-YL арт. 388418 | м. | м. | 132.97 | 110.8083 |  |  |  |  | ООО "Секьюр АЙТИ"
ЛС_02-02-31 | 3190 |  | Кабель волоконно-оптический 9/125 (SMG.652D) одномодовый, 8 волокон, гибкий, бронированный, волокна в канате из стальных проволок, гелезаполненный, внутренний/внешний, LSZH, черный FO-AWS2-IN/OUT-9-8-LSZH-BK арт. 448690 | Кабель волоконно-оптический 9/125 (SMG.652D) одномодовый, 8 волокон, гибкий, бронированный, волокна в канате из стальных проволок, гелезаполненный, внутренний/внешний, LSZH, черный FO-AWS2-IN/OUT-9-8-LSZH-BK арт. 448690 | м. | м.
ЛС_02-02-31 | 3191 |  | Кабель волоконно-оптический 9/125 (SMG.652D) одномодовый, 8 волокон, гибкий, бронированный, волокна в канате из стальных проволок, гелезаполненный, внутренний/внешний, LSZH, черный FO-AWS2-IN/OUT-9-8-LSZH-BK арт. 448690 | Кабель волоконно-оптический 9/125 (SMG.652D) одномодовый, 8 волокон, гибкий, бронированный, волокна в канате из стальных проволок, гелезаполненный, внутренний/внешний, LSZH, черный FO-AWS2-IN/OUT-9-8-LSZH-BK арт. 448690 | м. | м. | 218.53 | 182.1083 |  | 182.1083 |  |  | ООО "Инфра Электро"
ЛС_02-02-31 | 3192 |  | Кабель волоконно-оптический 9/125 (SMG.652D) одномодовый, 8 волокон, гибкий, бронированный, волокна в канате из стальных проволок, гелезаполненный, внутренний/внешний, LSZH, черный FO-AWS2-IN/OUT-9-8-LSZH-BK арт. 448690 | Кабель волоконно-оптический 9/125 (SMG.652D) одномодовый, 8 волокон, гибкий, бронированный, волокна в канате из стальных проволок, гелезаполненный, внутренний/внешний, LSZH, черный FO-AWS2-IN/OUT-9-8-LSZH-BK арт. 448690 | м. | м. | 219.25 | 182.7083 |  |  |  |  | ООО "Секьюр АЙТИ"
ЛС_02-02-31 | 3193 |  | Кабели симметричный для интерфейса RS-485 огнестойкий, с пониженным дымо-и газовыделением КИПЭнг(А)-HF 2х2х0,6 арт. 1694 | Кабели симметричный для интерфейса RS-485 огнестойкий, с пониженным дымо-и газовыделением КИПЭнг(А)-HF 2х2х0,6 арт. 1694 | м. | м. | 243.1 | 202.5833 |  | 202.5833 |  |  | ООО "КОНЦЕПТ-СПБ"
ЛС_02-02-31 | 3194 |  | Кабели симметричный для интерфейса RS-485 огнестойкий, с пониженным дымо-и газовыделением КИПЭнг(А)-HF 2х2х0,6 арт. 1694 | Кабели симметричный для интерфейса RS-485 огнестойкий, с пониженным дымо-и газовыделением КИПЭнг(А)-HF 2х2х0,6 арт. 1694 | м. | м. | 309.816 | 258.18 |  |  |  |  | ООО "Атлас"
ЛС_02-02-31 | 3195 |  | Кабели симметричный для интерфейса RS-485 огнестойкий, с пониженным дымо-и газовыделением КИПЭнг(А)-HF 2х2х0,6 арт. 1694 | Кабели симметричный для интерфейса RS-485 огнестойкий, с пониженным дымо-и газовыделением КИПЭнг(А)-HF 2х2х0,6 арт. 1694 | м. | м. | 314.2836 | 261.903 |  |  |  |  | ООО "ЛУИС+"
ЛС_02-02-31 | 3196 |  | Кабель для систем охранно-пожарной сигнализации и контроля доступа огнестойкий, не поддерживающий горения, экранированный 1х2х1 КПСнг(А)-FRHF 1х2х1 | Кабель для систем охранно-пожарной сигнализации и контроля доступа огнестойкий, не поддерживающий горения, экранированный 1х2х1 КПСнг(А)-FRHF 1х2х1 | м. | м. | 63.05 | 52.5417 |  |  |  |  | ООО "АВЕРС -СПб"
ЛС_02-02-31 | 3197 |  | Кабель для систем охранно-пожарной сигнализации и контроля доступа огнестойкий, не поддерживающий горения, экранированный 1х2х1 КПСнг(А)-FRHF 1х2х1 | Кабель для систем охранно-пожарной сигнализации и контроля доступа огнестойкий, не поддерживающий горения, экранированный 1х2х1 КПСнг(А)-FRHF 1х2х1 | м. | м. | 71 | 59.1667 |  |  |  |  | ООО "ПРОМСЕРВИС"
ЛС_02-02-31 | 3198 |  | Кабель для систем охранно-пожарной сигнализации и контроля доступа огнестойкий, не поддерживающий горения, экранированный 1х2х1 КПСнг(А)-FRHF 1х2х1 | Кабель для систем охранно-пожарной сигнализации и контроля доступа огнестойкий, не поддерживающий горения, экранированный 1х2х1 КПСнг(А)-FRHF 1х2х1 | м. | м. | 60 | 50 |  | 50 |  |  | ООО "Поинт"
ЛС_02-02-31 | 3199 |  | Кабель к ПК в комплекте с ПО ПО "FireSec", 2м/шт. | Кабель к ПК в комплекте с ПО ПО "FireSec", 2м/шт. | шт. | шт.
ЛС_02-02-31 | 3200 |  | Кабель к ПК в комплекте с ПО ПО "FireSec", 2м/шт. | Кабель к ПК в комплекте с ПО ПО "FireSec", 2м/шт. | шт. | шт.
ЛС_02-02-31 | 3201 |  | Кабель к ПК в комплекте с ПО ПО "FireSec", 2м/шт. | Кабель к ПК в комплекте с ПО ПО "FireSec", 2м/шт. | шт. | шт.
ЛС_02-02-31 | 3202 |  | Кабель в комплекте преобразователя "Ethernet-FX-SM40SВ", 2м/шт. | Кабель в комплекте преобразователя "Ethernet-FX-SM40SВ", 2м/шт. | шт. | шт. | 7862.4 | 6552 |  | 6552 |  |  | ООО "ЛУИС+"
ЛС_02-02-31 | 3203 |  | Кабель в комплекте преобразователя "Ethernet-FX-SM40SВ", 2м/шт. | Кабель в комплекте преобразователя "Ethernet-FX-SM40SВ", 2м/шт. | шт. | шт. | 7862.4 | 6552 |  | 6552 |  |  | ООО "ГК ЭНЕРГИЯ"
ЛС_02-02-31 | 3204 |  | Кабель в комплекте преобразователя "Ethernet-FX-SM40SВ", 2м/шт. | Кабель в комплекте преобразователя "Ethernet-FX-SM40SВ", 2м/шт. | шт. | шт. | 7862.4 | 6552 |  | 6552 |  |  | ООО "РУТЕК"
ЛС_02-02-31 | 3205 |  | Провод силовой пониженной пожарной опасности с изоляцией из поливинилхлоридного пластиката для электрических установок на напряжение до 450/750 В (многожильный, желто-зеленый), сечением 1x6,0 мм2. Класс пожарной опасности по ГОСТ 31565-2012 – П1б.8.2.2.2 ПуГВнг-LS 1x6,0 | Провод силовой пониженной пожарной опасности с изоляцией из поливинилхлоридного пластиката для электрических установок на напряжение до 450/750 В (многожильный, желто-зеленый), сечением 1x6,0 мм2. Класс пожарной опасности по ГОСТ 31565-2012 – П1б.8.2.2.2 ПуГВнг-LS 1x6,0 | м. | м. | 75.5 | 62.9167 |  | 62.9167 |  |  | ООО "ТД Электротехмонтаж"
ЛС_02-02-31 | 3206 |  | Провод силовой пониженной пожарной опасности с изоляцией из поливинилхлоридного пластиката для электрических установок на напряжение до 450/750 В (многожильный, желто-зеленый), сечением 1x6,0 мм2. Класс пожарной опасности по ГОСТ 31565-2012 – П1б.8.2.2.2 ПуГВнг-LS 1x6,0 | Провод силовой пониженной пожарной опасности с изоляцией из поливинилхлоридного пластиката для электрических установок на напряжение до 450/750 В (многожильный, желто-зеленый), сечением 1x6,0 мм2. Класс пожарной опасности по ГОСТ 31565-2012 – П1б.8.2.2.2 ПуГВнг-LS 1x6,0 | м. | м. | 77.4 | 64.5 |  |  |  |  | ООО "ТД Тинко"
ЛС_02-02-31 | 3207 |  | Провод силовой пониженной пожарной опасности с изоляцией из поливинилхлоридного пластиката для электрических установок на напряжение до 450/750 В (многожильный, желто-зеленый), сечением 1x6,0 мм2. Класс пожарной опасности по ГОСТ 31565-2012 – П1б.8.2.2.2 ПуГВнг-LS 1x6,0 | Провод силовой пониженной пожарной опасности с изоляцией из поливинилхлоридного пластиката для электрических установок на напряжение до 450/750 В (многожильный, желто-зеленый), сечением 1x6,0 мм2. Класс пожарной опасности по ГОСТ 31565-2012 – П1б.8.2.2.2 ПуГВнг-LS 1x6,0 | м. | м. | 97.56 | 81.3 |  |  |  |  | Электромонтаж
ЛС_02-02-31 | 3208 |  | Изделия и материалы | Изделия и материалы
ЛС_02-02-31 | 3209 |  | Изделия и материалы | Изделия и материалы
ЛС_02-02-31 | 3210 |  | Изделия и материалы | Изделия и материалы
ЛС_02-02-31 | 3211 |  | Кабельный организатор с металлическими кольцами, 19", 1U CM-1U-ML | Кабельный организатор с металлическими кольцами, 19", 1U CM-1U-ML | шт. | шт. | 965.81 | 804.8417 |  | 804.8417 |  |  | ООО "ЛАНИТ-Норд"
ЛС_02-02-31 | 3212 |  | Кабельный организатор с металлическими кольцами, 19", 1U CM-1U-ML | Кабельный организатор с металлическими кольцами, 19", 1U CM-1U-ML | шт. | шт. | 972.24 | 810.2 |  |  |  |  | ООО "Инфра Электро"
ЛС_02-02-31 | 3213 |  | Кабельный организатор с металлическими кольцами, 19", 1U CM-1U-ML | Кабельный организатор с металлическими кольцами, 19", 1U CM-1U-ML | шт. | шт. | 975.46 | 812.8833 |  |  |  |  | ООО "Секьюр АЙТИ"
ЛС_02-02-31 | 3214 |  | Разъем RJ-45(8P8C) под витую пару, категория 5e (50 µ"/ 50 микродюймов), экранированный, универсальный (для одножильного и многожильного кабеля) PLUG-8P8C-U-C5-SH-100 | Разъем RJ-45(8P8C) под витую пару, категория 5e (50 µ"/ 50 микродюймов), экранированный, универсальный (для одножильного и многожильного кабеля) PLUG-8P8C-U-C5-SH-100 | шт. | шт. | 49 | 40.8333 |  | 40.8333 |  |  | ООО "ЛАНИТ-Норд"
ЛС_02-02-31 | 3215 |  | Разъем RJ-45(8P8C) под витую пару, категория 5e (50 µ"/ 50 микродюймов), экранированный, универсальный (для одножильного и многожильного кабеля) PLUG-8P8C-U-C5-SH-100 | Разъем RJ-45(8P8C) под витую пару, категория 5e (50 µ"/ 50 микродюймов), экранированный, универсальный (для одножильного и многожильного кабеля) PLUG-8P8C-U-C5-SH-100 | шт. | шт. | 49.33 | 41.1083 |  |  |  |  | ООО "Инфра Электро"
ЛС_02-02-31 | 3216 |  | Разъем RJ-45(8P8C) под витую пару, категория 5e (50 µ"/ 50 микродюймов), экранированный, универсальный (для одножильного и многожильного кабеля) PLUG-8P8C-U-C5-SH-100 | Разъем RJ-45(8P8C) под витую пару, категория 5e (50 µ"/ 50 микродюймов), экранированный, универсальный (для одножильного и многожильного кабеля) PLUG-8P8C-U-C5-SH-100 | шт. | шт. | 49.49 | 41.2417 |  |  |  |  | ООО "Секьюр АЙТИ"
ЛС_02-02-31 | 3217 |  | Бирка маркировочная (для метрополитена) на кабель круглая из полистирола диам. 50 мм, цвет зелёный, упаковка 100 шт. цвет зеленый | Бирка маркировочная (для метрополитена) на кабель круглая из полистирола диам. 50 мм, цвет зелёный, упаковка 100 шт. цвет зеленый | уп. | уп. | 3720 | 3100 |  | 3100 |  |  | ИП Лисица Алексей
ЛС_02-02-31 | 3218 |  | Бирка маркировочная (для метрополитена) на кабель круглая из полистирола диам. 50 мм, цвет зелёный, упаковка 100 шт. цвет зеленый | Бирка маркировочная (для метрополитена) на кабель круглая из полистирола диам. 50 мм, цвет зелёный, упаковка 100 шт. цвет зеленый | уп. | уп. | 4200 | 3500 |  |  |  |  | ИП Тихонов Артем Александрович
ЛС_02-02-31 | 3219 |  | Бирка маркировочная (для метрополитена) на кабель круглая из полистирола диам. 50 мм, цвет зелёный, упаковка 100 шт. цвет зеленый | Бирка маркировочная (для метрополитена) на кабель круглая из полистирола диам. 50 мм, цвет зелёный, упаковка 100 шт. цвет зеленый | уп. | уп.
ЛС_02-02-31 | 3220 |  | Стяжки нейлоновые неоткрывающиеся, 150x3.6 мм, количество в упаковке – 100 штук GT-150IBC | Стяжки нейлоновые неоткрывающиеся, 150x3.6 мм, количество в упаковке – 100 штук GT-150IBC | уп. | уп. | 219.09 | 182.575 |  | 182.575 |  |  | ООО "ЛАНИТ-Норд"
ЛС_02-02-31 | 3221 |  | Стяжки нейлоновые неоткрывающиеся, 150x3.6 мм, количество в упаковке – 100 штук GT-150IBC | Стяжки нейлоновые неоткрывающиеся, 150x3.6 мм, количество в упаковке – 100 штук GT-150IBC | уп. | уп. | 220.25 | 183.5417 |  |  |  |  | ООО "Инфра Электро"
ЛС_02-02-31 | 3222 |  | Стяжки нейлоновые неоткрывающиеся, 150x3.6 мм, количество в упаковке – 100 штук GT-150IBC | Стяжки нейлоновые неоткрывающиеся, 150x3.6 мм, количество в упаковке – 100 штук GT-150IBC | уп. | уп. | 221.28 | 184.4 |  |  |  |  | ООО "Секьюр АЙТИ"
ЛС_02-02-31 | 3223 |  | Маркирующий несмываемый фломастер для кабельных бирок, чёрный ФМ-75 | Маркирующий несмываемый фломастер для кабельных бирок, чёрный ФМ-75 | шт. | шт. | 175 | 145.8333 |  |  |  |  | ООО «Олми Коннект»
ЛС_02-02-31 | 3224 |  | Маркирующий несмываемый фломастер для кабельных бирок, чёрный ФМ-75 | Маркирующий несмываемый фломастер для кабельных бирок, чёрный ФМ-75 | шт. | шт. | 165 | 137.5 |  |  |  |  | ООО «МФК ТЕХЭНЕРГО»
ЛС_02-02-31 | 3225 |  | Маркирующий несмываемый фломастер для кабельных бирок, чёрный ФМ-75 | Маркирующий несмываемый фломастер для кабельных бирок, чёрный ФМ-75 | шт. | шт. | 144.17 | 120.1417 |  | 120.1417 |  |  | ООО "ТД Электротехмонтаж"
ЛС_02-02-31 | 3226 |  | Лента термоуплотнительная "ОГНЕЗА-ЛТУ" 3х30 мм, упаковка 20 м ОГНЕЗА-ЛТУ «ОГНЕЗА-ТРМ» (ОГНЕЗА-ЛТУ) 3х30 мм | Лента термоуплотнительная "ОГНЕЗА-ЛТУ" 3х30 мм, упаковка 20 м ОГНЕЗА-ЛТУ «ОГНЕЗА-ТРМ» (ОГНЕЗА-ЛТУ) 3х30 мм | уп. | уп. | 992 | 826.6667 |  | 826.6667 |  |  | ООО "ОГНЕЗА"
ЛС_02-02-31 | 3227 |  | Лента термоуплотнительная "ОГНЕЗА-ЛТУ" 3х30 мм, упаковка 20 м ОГНЕЗА-ЛТУ «ОГНЕЗА-ТРМ» (ОГНЕЗА-ЛТУ) 3х30 мм | Лента термоуплотнительная "ОГНЕЗА-ЛТУ" 3х30 мм, упаковка 20 м ОГНЕЗА-ЛТУ «ОГНЕЗА-ТРМ» (ОГНЕЗА-ЛТУ) 3х30 мм | уп. | уп. | 992 | 826.6667 |  | 826.6667 |  |  | ООО "ТОНЕКО"
ЛС_02-02-31 | 3228 |  | Лента термоуплотнительная "ОГНЕЗА-ЛТУ" 3х30 мм, упаковка 20 м ОГНЕЗА-ЛТУ «ОГНЕЗА-ТРМ» (ОГНЕЗА-ЛТУ) 3х30 мм | Лента термоуплотнительная "ОГНЕЗА-ЛТУ" 3х30 мм, упаковка 20 м ОГНЕЗА-ЛТУ «ОГНЕЗА-ТРМ» (ОГНЕЗА-ЛТУ) 3х30 мм | уп. | уп. | 992 | 826.6667 |  | 826.6667 |  |  | ООО "Ремстрой"
ЛС_02-02-31 | 3229 |  | Огнезащитный терморасширяющийся герметик, 310 мл ОГНЕЗА-ГТ | Огнезащитный терморасширяющийся герметик, 310 мл ОГНЕЗА-ГТ | шт. | шт. | 992 | 826.6667 |  | 826.6667 |  |  | ООО "ОГНЕЗА"
ЛС_02-02-31 | 3230 |  | Огнезащитный терморасширяющийся герметик, 310 мл ОГНЕЗА-ГТ | Огнезащитный терморасширяющийся герметик, 310 мл ОГНЕЗА-ГТ | шт. | шт. | 992 | 826.6667 |  | 826.6667 |  |  | ООО "ТОНЕКО"
ЛС_02-02-31 | 3231 |  | Огнезащитный терморасширяющийся герметик, 310 мл ОГНЕЗА-ГТ | Огнезащитный терморасширяющийся герметик, 310 мл ОГНЕЗА-ГТ | шт. | шт. | 992 | 826.6667 |  | 826.6667 |  |  | ООО "Ремстрой"
ЛС_02-02-31 | 3232 |  | Плита огнезащита Rockwool FT BARRIER (1000x600x50, 0,6) T100 (НГ по ГОСТ 30244-94) Rockwool FT BARRIER | Плита огнезащита Rockwool FT BARRIER (1000x600x50, 0,6) T100 (НГ по ГОСТ 30244-94) Rockwool FT BARRIER | шт. | шт. | 5079 | 4232.5 |  | 4232.5 |  |  | ООО "ОГНЕЗА"
ЛС_02-02-31 | 3233 |  | Плита огнезащита Rockwool FT BARRIER (1000x600x50, 0,6) T100 (НГ по ГОСТ 30244-94) Rockwool FT BARRIER | Плита огнезащита Rockwool FT BARRIER (1000x600x50, 0,6) T100 (НГ по ГОСТ 30244-94) Rockwool FT BARRIER | шт. | шт. | 6094.8 | 5079 |  |  |  |  | ООО "ТОНЕКО"
ЛС_02-02-31 | 3234 |  | Плита огнезащита Rockwool FT BARRIER (1000x600x50, 0,6) T100 (НГ по ГОСТ 30244-94) Rockwool FT BARRIER | Плита огнезащита Rockwool FT BARRIER (1000x600x50, 0,6) T100 (НГ по ГОСТ 30244-94) Rockwool FT BARRIER | шт. | шт. | 5079 | 4232.5 |  | 4232.5 |  |  | ООО "Ремстрой"
ЛС_02-02-31 | 3235 |  | Наконечник кабельный медный луженый, под сечение 6 мм² ТМЛ 6-6-4 | Наконечник кабельный медный луженый, под сечение 6 мм² ТМЛ 6-6-4 | шт. | шт. | 18.45 | 15.375 |  | 15.375 |  |  | ООО "ЛАНИТ-Норд"
ЛС_02-02-31 | 3236 |  | Наконечник кабельный медный луженый, под сечение 6 мм² ТМЛ 6-6-4 | Наконечник кабельный медный луженый, под сечение 6 мм² ТМЛ 6-6-4 | шт. | шт. | 18.58 | 15.4833 |  |  |  |  | ООО "Инфра Электро"
ЛС_02-02-31 | 3237 |  | Наконечник кабельный медный луженый, под сечение 6 мм² ТМЛ 6-6-4 | Наконечник кабельный медный луженый, под сечение 6 мм² ТМЛ 6-6-4 | шт. | шт. | 18.64 | 15.5333 |  |  |  |  | ООО "Секьюр АЙТИ"
ЛС_02-02-31 | 3238 |  | Болт с шестигранной головкой М6х20 CM020620 | Болт с шестигранной головкой М6х20 CM020620 | шт. | шт. | 18.39 | 15.325 |  | 15.325 |  |  | ООО "ЛАНИТ-Норд"
ЛС_02-02-31 | 3239 |  | Болт с шестигранной головкой М6х20 CM020620 | Болт с шестигранной головкой М6х20 CM020620 | шт. | шт. | 18.51 | 15.425 |  |  |  |  | ООО "Инфра Электро"
ЛС_02-02-31 | 3240 |  | Болт с шестигранной головкой М6х20 CM020620 | Болт с шестигранной головкой М6х20 CM020620 | шт. | шт. | 18.57 | 15.475 |  |  |  |  | ООО "Секьюр АЙТИ"
ЛС_02-02-31 | 3241 |  | Гайка с насечкой, препятствующая откручиванию М6 (в упаковке - 100 шт.) СМ100600 | Гайка с насечкой, препятствующая откручиванию М6 (в упаковке - 100 шт.) СМ100600 | уп. | уп. | 438 | 365 |  | 365 |  |  | ООО "ЛАНИТ-Норд"
ЛС_02-02-31 | 3242 |  | Гайка с насечкой, препятствующая откручиванию М6 (в упаковке - 100 шт.) СМ100600 | Гайка с насечкой, препятствующая откручиванию М6 (в упаковке - 100 шт.) СМ100600 | уп. | уп. | 442 | 368.3333 |  |  |  |  | ООО «Секьюр АЙТИ»
ЛС_02-02-31 | 3243 |  | Гайка с насечкой, препятствующая откручиванию М6 (в упаковке - 100 шт.) СМ100600 | Гайка с насечкой, препятствующая откручиванию М6 (в упаковке - 100 шт.) СМ100600 | уп. | уп. | 441 | 367.5 |  |  |  |  | ООО «Инфра Электро»
ЛС_02-02-31 | 3244 |  | Шайба М6 DIN9021 СМ120600 | Шайба М6 DIN9021 СМ120600 | шт. | шт. | 2.63 | 2.1917 |  | 2.1917 |  |  | ООО "ЛАНИТ-Норд"
ЛС_02-02-31 | 3245 |  | Шайба М6 DIN9021 СМ120600 | Шайба М6 DIN9021 СМ120600 | шт. | шт. | 2.64 | 2.2 |  |  |  |  | ООО "Инфра Электро"
ЛС_02-02-31 | 3246 |  | Шайба М6 DIN9021 СМ120600 | Шайба М6 DIN9021 СМ120600 | шт. | шт. | 2.65 | 2.2083 |  |  |  |  | ООО "Секьюр АЙТИ"
ЛС_02-02-31 | 3247 |  | АБК «Дом Связи – 1» (ДС-1) | АБК «Дом Связи – 1» (ДС-1)
ЛС_02-02-31 | 3248 |  | АБК «Дом Связи – 1» (ДС-1) | АБК «Дом Связи – 1» (ДС-1)
ЛС_02-02-31 | 3249 |  | АБК «Дом Связи – 1» (ДС-1) | АБК «Дом Связи – 1» (ДС-1)
ЛС_02-02-31 | 3250 |  | АРМ АПС и СПЗ пожарного поста (БОЛИД) в составе: | АРМ АПС и СПЗ пожарного поста (БОЛИД) в составе: | шт. | шт.
ЛС_02-02-31 | 3251 |  | АРМ АПС и СПЗ пожарного поста (БОЛИД) в составе: | АРМ АПС и СПЗ пожарного поста (БОЛИД) в составе: | шт. | шт.
ЛС_02-02-31 | 3252 |  | АРМ АПС и СПЗ пожарного поста (БОЛИД) в составе: | АРМ АПС и СПЗ пожарного поста (БОЛИД) в составе: | шт. | шт.
ЛС_02-02-31 | 3253 |  | Рабочая станция Aquarius Pro W60 K80E (SFF_160/Core i7/2xD8192_3033/2DP/S500_SSD/SB/NIC/KM) гарантия 3 года | Рабочая станция Aquarius Pro W60 K80E (SFF_160/Core i7/2xD8192_3033/2DP/S500_SSD/SB/NIC/KM) гарантия 3 года | шт. | шт. | 105734.85 | 88112.375 |  | 88112.375
ЛС_02-02-31 | 3254 |  | Рабочая станция Aquarius Pro W60 K80E (SFF_160/Core i7/2xD8192_3033/2DP/S500_SSD/SB/NIC/KM) гарантия 3 года | Рабочая станция Aquarius Pro W60 K80E (SFF_160/Core i7/2xD8192_3033/2DP/S500_SSD/SB/NIC/KM) гарантия 3 года | шт. | шт.
ЛС_02-02-31 | 3255 |  | Рабочая станция Aquarius Pro W60 K80E (SFF_160/Core i7/2xD8192_3033/2DP/S500_SSD/SB/NIC/KM) гарантия 3 года | Рабочая станция Aquarius Pro W60 K80E (SFF_160/Core i7/2xD8192_3033/2DP/S500_SSD/SB/NIC/KM) гарантия 3 года | шт. | шт.
ЛС_02-02-31 | 3256 |  | Активный громкоговоритель SVEN SPS-605 | Активный громкоговоритель SVEN SPS-605 | шт. | шт. | 2520 | 2100 |  | 2100 |  |  | ООО Компания Стальэнерго
ЛС_02-02-31 | 3257 |  | Активный громкоговоритель SVEN SPS-605 | Активный громкоговоритель SVEN SPS-605 | шт. | шт.
ЛС_02-02-31 | 3258 |  | Активный громкоговоритель SVEN SPS-605 | Активный громкоговоритель SVEN SPS-605 | шт. | шт.
ЛС_02-02-31 | 3259 |  | Монитор 27” LS27R750QEIXCI | Монитор 27” LS27R750QEIXCI | шт. | шт. | 26299 | 21915.8333 |  |  |  |  | ООО "МАРКЕТПЛЕЙС"
ЛС_02-02-31 | 3260 |  | Монитор 27” LS27R750QEIXCI | Монитор 27” LS27R750QEIXCI | шт. | шт. | 25500 | 21250 |  |  |  |  | Сайт "НА ОБЗОРАХ"
ЛС_02-02-31 | 3261 |  | Монитор 27” LS27R750QEIXCI | Монитор 27” LS27R750QEIXCI | шт. | шт. | 20119 | 16765.8333 |  | 16765.8333 |  |  | ООО "Эпл Тэк"
ЛС_02-02-31 | 3262 |  | Программное обеспечение ОРИОН ПРО в составе: АРМ «Орион Про» | Программное обеспечение ОРИОН ПРО в составе: АРМ «Орион Про» | компл. | компл.
ЛС_02-02-31 | 3263 |  | Программное обеспечение ОРИОН ПРО в составе: АРМ «Орион Про» | Программное обеспечение ОРИОН ПРО в составе: АРМ «Орион Про» | компл. | компл.
ЛС_02-02-31 | 3264 |  | Программное обеспечение ОРИОН ПРО в составе: АРМ «Орион Про» | Программное обеспечение ОРИОН ПРО в составе: АРМ «Орион Про» | компл. | компл.
ЛС_02-02-31 | 3265 |  | ПО Генератор отчетов Орион Про ГО Орион Про | ПО Генератор отчетов Орион Про ГО Орион Про | шт. | шт. | 3960.84 | 3300.7 |  | 3300.7 |  |  | ООО "ЛУИС+"
ЛС_02-02-31 | 3266 |  | ПО Генератор отчетов Орион Про ГО Орион Про | ПО Генератор отчетов Орион Про ГО Орион Про | шт. | шт. | 3960.84 | 3300.7 |  | 3300.7 |  |  | ООО "ГК ЭНЕРГИЯ"
ЛС_02-02-31 | 3267 |  | ПО Генератор отчетов Орион Про ГО Орион Про | ПО Генератор отчетов Орион Про ГО Орион Про | шт. | шт. | 3960.84 | 3300.7 |  | 3300.7 |  |  | ООО "РУТЕК"
ЛС_02-02-31 | 3268 |  | Оперативная задача Орион Про исп.1024 ОЗ Орион Про исп.1024 | Оперативная задача Орион Про исп.1024 ОЗ Орион Про исп.1024 | шт. | шт. | 428313.6 | 356928 |  |  |  |  | ООО "ЛУИС+"
ЛС_02-02-31 | 3269 |  | Оперативная задача Орион Про исп.1024 ОЗ Орион Про исп.1024 | Оперативная задача Орион Про исп.1024 ОЗ Орион Про исп.1024 | шт. | шт. | 428304 | 356920 |  | 356920 |  |  | ООО "ГК ЭНЕРГИЯ"
ЛС_02-02-31 | 3270 |  | Оперативная задача Орион Про исп.1024 ОЗ Орион Про исп.1024 | Оперативная задача Орион Про исп.1024 ОЗ Орион Про исп.1024 | шт. | шт. | 428304 | 356920 |  | 356920 |  |  | ООО "РУТЕК"
ЛС_02-02-31 | 3271 |  | ОС Microsoft Windows 10 Professional Russian 64-bit FQC-09131 | ОС Microsoft Windows 10 Professional Russian 64-bit FQC-09131 | шт. | шт. | 23370 | 19475 |  | 19475 |  |  | OOO "ЗЕТ"
ЛС_02-02-31 | 3272 |  | ОС Microsoft Windows 10 Professional Russian 64-bit FQC-09131 | ОС Microsoft Windows 10 Professional Russian 64-bit FQC-09131 | шт. | шт. | 27926 | 23271.6667 |  |  |  |  | АО «СофтЛайн Трейд»
ЛС_02-02-31 | 3273 |  | ОС Microsoft Windows 10 Professional Russian 64-bit FQC-09131 | ОС Microsoft Windows 10 Professional Russian 64-bit FQC-09131 | шт. | шт. | 28414 | 23678.3333 |  |  |  |  | Интернет-магазин «СофтМагазин»
ЛС_02-02-31 | 3274 |  | Kaspersky Endpoint Security для бизнеса - Расширенный. Базовая лицензия русской версии на 2 года KL4867RAMDS | Kaspersky Endpoint Security для бизнеса - Расширенный. Базовая лицензия русской версии на 2 года KL4867RAMDS | шт. | шт. | 5784 | 4820 |  |  |  |  | ИП Аржанов Владимир Петрович
ЛС_02-02-31 | 3275 |  | Kaspersky Endpoint Security для бизнеса - Расширенный. Базовая лицензия русской версии на 2 года KL4867RAMDS | Kaspersky Endpoint Security для бизнеса - Расширенный. Базовая лицензия русской версии на 2 года KL4867RAMDS | шт. | шт. | 6259.2 | 5216 |  |  |  |  | АО "Аксофт"
ЛС_02-02-31 | 3276 |  | Kaspersky Endpoint Security для бизнеса - Расширенный. Базовая лицензия русской версии на 2 года KL4867RAMDS | Kaspersky Endpoint Security для бизнеса - Расширенный. Базовая лицензия русской версии на 2 года KL4867RAMDS | шт. | шт. | 5296.8 | 4414 |  | 4414 |  |  | АО «СофтЛайн Трейд»
ЛС_02-02-31 | 3277 |  | Шкаф электропитания и телекоммуникации ШЭиТК1-АПС в составе: | Шкаф электропитания и телекоммуникации ШЭиТК1-АПС в составе: | компл. | компл.
ЛС_02-02-31 | 3278 |  | Шкаф электропитания и телекоммуникации ШЭиТК1-АПС в составе: | Шкаф электропитания и телекоммуникации ШЭиТК1-АПС в составе: | компл. | компл.
ЛС_02-02-31 | 3279 |  | Шкаф электропитания и телекоммуникации ШЭиТК1-АПС в составе: | Шкаф электропитания и телекоммуникации ШЭиТК1-АПС в составе: | компл. | компл.
ЛС_02-02-31 | 3280 |  | Электротехнический распределительный шкаф EMW с одной дверью 600х600х300, цвет светло-серый, IP66 EMW-600.600.300-1-IP66 | Электротехнический распределительный шкаф EMW с одной дверью 600х600х300, цвет светло-серый, IP66 EMW-600.600.300-1-IP66 | шт. | шт. | 16700 | 13916.6667 |  | 13916.6667 |  |  | ООО "ЛАНИТ-Норд"
ЛС_02-02-31 | 3281 |  | Электротехнический распределительный шкаф EMW с одной дверью 600х600х300, цвет светло-серый, IP66 EMW-600.600.300-1-IP66 | Электротехнический распределительный шкаф EMW с одной дверью 600х600х300, цвет светло-серый, IP66 EMW-600.600.300-1-IP66 | шт. | шт. | 17869 | 14890.8333 |  |  |  |  | ООО "Инфра Электро"
ЛС_02-02-31 | 3282 |  | Электротехнический распределительный шкаф EMW с одной дверью 600х600х300, цвет светло-серый, IP66 EMW-600.600.300-1-IP66 | Электротехнический распределительный шкаф EMW с одной дверью 600х600х300, цвет светло-серый, IP66 EMW-600.600.300-1-IP66 | шт. | шт. | 18370 | 15308.3333 |  |  |  |  | ООО "Секьюр АЙТИ"
ЛС_02-02-31 | 3283 |  | Панель кабельных вводов с отверстиями М12, М20, М32 EMW-PCD-426.165 | Панель кабельных вводов с отверстиями М12, М20, М32 EMW-PCD-426.165 | шт. | шт. | 590 | 491.6667 |  | 491.6667 |  |  | ООО "ЛАНИТ-Норд"
ЛС_02-02-31 | 3284 |  | Панель кабельных вводов с отверстиями М12, М20, М32 EMW-PCD-426.165 | Панель кабельных вводов с отверстиями М12, М20, М32 EMW-PCD-426.165 | шт. | шт. | 631.3 | 526.0833 |  |  |  |  | ООО "Инфра Электро"
ЛС_02-02-31 | 3285 |  | Панель кабельных вводов с отверстиями М12, М20, М32 EMW-PCD-426.165 | Панель кабельных вводов с отверстиями М12, М20, М32 EMW-PCD-426.165 | шт. | шт. | 649 | 540.8333 |  |  |  |  | ООО "Секьюр АЙТИ"
ЛС_02-02-31 | 3286 |  | Источник вторичного электропитания резервированный 220В АС/24В DC, 2,5 А ИВЭПР 24/2,5 2х12-Р БР | Источник вторичного электропитания резервированный 220В АС/24В DC, 2,5 А ИВЭПР 24/2,5 2х12-Р БР | шт. | шт. | 9544 | 7953.3333 |  | 7953.3333 |  |  | ООО "ТехноЛайт"
ЛС_02-02-31 | 3287 |  | Источник вторичного электропитания резервированный 220В АС/24В DC, 2,5 А ИВЭПР 24/2,5 2х12-Р БР | Источник вторичного электропитания резервированный 220В АС/24В DC, 2,5 А ИВЭПР 24/2,5 2х12-Р БР | шт. | шт. | 9544 | 7953.3333 |  | 7953.3333 |  |  | ООО ГК "ЭНЕРГИЯ"
ЛС_02-02-31 | 3288 |  | Источник вторичного электропитания резервированный 220В АС/24В DC, 2,5 А ИВЭПР 24/2,5 2х12-Р БР | Источник вторичного электропитания резервированный 220В АС/24В DC, 2,5 А ИВЭПР 24/2,5 2х12-Р БР | шт. | шт. | 9544 | 7953.3333 |  | 7953.3333 |  |  | ООО "РУТЕК"
ЛС_02-02-31 | 3289 |  | Аккумулятор 12В, 17 А*ч SF1212 | Аккумулятор 12В, 17 А*ч SF1212 | шт. | шт. | 1660 | 1383.3333 |  | 1383.3333 |  |  | Компания "UPS-Mag"
ЛС_02-02-31 | 3290 |  | Аккумулятор 12В, 17 А*ч SF1212 | Аккумулятор 12В, 17 А*ч SF1212 | шт. | шт. | 1879 | 1565.8333 |  |  |  |  | ООО "ВсеИнструменты.ру"
ЛС_02-02-31 | 3291 |  | Аккумулятор 12В, 17 А*ч SF1212 | Аккумулятор 12В, 17 А*ч SF1212 | шт. | шт. | 1891 | 1575.8333 |  |  |  |  | ООО "1000 ВА"
ЛС_02-02-31 | 3292 |  | Модуль преобразователя напряжения 24В DC/ 5В DC МП 24/5 арт. 852-171-473 | Модуль преобразователя напряжения 24В DC/ 5В DC МП 24/5 арт. 852-171-473 | шт. | шт. | 756.288 | 630.24 |  | 630.24 |  |  | ООО "ЛУИС+"
ЛС_02-02-31 | 3293 |  | Модуль преобразователя напряжения 24В DC/ 5В DC МП 24/5 арт. 852-171-473 | Модуль преобразователя напряжения 24В DC/ 5В DC МП 24/5 арт. 852-171-473 | шт. | шт. | 756.288 | 630.24 |  | 630.24 |  |  | ООО "ГК ЭНЕРГИЯ"
ЛС_02-02-31 | 3294 |  | Модуль преобразователя напряжения 24В DC/ 5В DC МП 24/5 арт. 852-171-473 | Модуль преобразователя напряжения 24В DC/ 5В DC МП 24/5 арт. 852-171-473 | шт. | шт. | 756.288 | 630.24 |  | 630.24 |  |  | ООО "РУТЕК"
ЛС_02-02-31 | 3295 |  | Преобразователь волоконно-оптический Ethernet-FX SA Ethernet-FX-SM40SА арт. 852-170-835 | Преобразователь волоконно-оптический Ethernet-FX SA Ethernet-FX-SM40SА арт. 852-170-835 | шт. | шт. | 7862.4 | 6552 |  | 6552 |  |  | ООО "ЛУИС+"
ЛС_02-02-31 | 3296 |  | Преобразователь волоконно-оптический Ethernet-FX SA Ethernet-FX-SM40SА арт. 852-170-835 | Преобразователь волоконно-оптический Ethernet-FX SA Ethernet-FX-SM40SА арт. 852-170-835 | шт. | шт. | 7862.4 | 6552 |  | 6552 |  |  | ООО "ГК ЭНЕРГИЯ"
ЛС_02-02-31 | 3297 |  | Преобразователь волоконно-оптический Ethernet-FX SA Ethernet-FX-SM40SА арт. 852-170-835 | Преобразователь волоконно-оптический Ethernet-FX SA Ethernet-FX-SM40SА арт. 852-170-835 | шт. | шт. | 7862.4 | 6552 |  | 6552 |  |  | ООО "РУТЕК"
ЛС_02-02-31 | 3298 |  | Преобразователь волоконно-оптический RS-FX-SM40 арт. 852-170-564 | Преобразователь волоконно-оптический RS-FX-SM40 арт. 852-170-564 | шт. | шт. | 7600.32 | 6333.6 |  | 6333.6 |  |  | ООО "ЛУИС+"
ЛС_02-02-31 | 3299 |  | Преобразователь волоконно-оптический RS-FX-SM40 арт. 852-170-564 | Преобразователь волоконно-оптический RS-FX-SM40 арт. 852-170-564 | шт. | шт. | 7600.32 | 6333.6 |  | 6333.6 |  |  | ООО "ГК ЭНЕРГИЯ"
ЛС_02-02-31 | 3300 |  | Преобразователь волоконно-оптический RS-FX-SM40 арт. 852-170-564 | Преобразователь волоконно-оптический RS-FX-SM40 арт. 852-170-564 | шт. | шт. | 7600.32 | 6333.6 |  | 6333.6 |  |  | ООО "РУТЕК"
ЛС_02-02-31 | 3301 |  | Полка 19’’ консольная 1U, глубина 200 мм, нагрузка до 15 кг SH-J017-1U-200 арт. 7320с | Полка 19’’ консольная 1U, глубина 200 мм, нагрузка до 15 кг SH-J017-1U-200 арт. 7320с | шт. | шт. | 828 | 690 |  | 690 |  |  | ООО "ЛАНИТ-Норд"
ЛС_02-02-31 | 3302 |  | Полка 19’’ консольная 1U, глубина 200 мм, нагрузка до 15 кг SH-J017-1U-200 арт. 7320с | Полка 19’’ консольная 1U, глубина 200 мм, нагрузка до 15 кг SH-J017-1U-200 арт. 7320с | шт. | шт. | 910.8 | 759 |  |  |  |  | ООО «Секьюр АЙТИ»
ЛС_02-02-31 | 3303 |  | Полка 19’’ консольная 1U, глубина 200 мм, нагрузка до 15 кг SH-J017-1U-200 арт. 7320с | Полка 19’’ консольная 1U, глубина 200 мм, нагрузка до 15 кг SH-J017-1U-200 арт. 7320с | шт. | шт. | 885.96 | 738.3 |  |  |  |  | ООО «Инфра Электро»
ЛС_02-02-31 | 3304 |  | Кросс оптический КОН-МИКРО-8 в составе: КОН-МИКРО-8 SC | Кросс оптический КОН-МИКРО-8 в составе: КОН-МИКРО-8 SC | шт. | шт.
ЛС_02-02-31 | 3305 |  | Кросс оптический КОН-МИКРО-8 в составе: КОН-МИКРО-8 SC | Кросс оптический КОН-МИКРО-8 в составе: КОН-МИКРО-8 SC | шт. | шт.
ЛС_02-02-31 | 3306 |  | Кросс оптический КОН-МИКРО-8 в составе: КОН-МИКРО-8 SC | Кросс оптический КОН-МИКРО-8 в составе: КОН-МИКРО-8 SC | шт. | шт.
ЛС_02-02-31 | 3307 |  | Шнур NIKOMAX волоконно-оптический, одномодовый 9/125мкм, стандарта OS2, SC/UPC, LSZH нг(В)-HFLTx, 0.9 мм, желтый, 1м, уп-ка 2шт. арт. NMF-PT1S2C0-SCU-XXX-001-2 | Шнур NIKOMAX волоконно-оптический, одномодовый 9/125мкм, стандарта OS2, SC/UPC, LSZH нг(В)-HFLTx, 0.9 мм, желтый, 1м, уп-ка 2шт. арт. NMF-PT1S2C0-SCU-XXX-001-2 | уп. | уп. | 213 | 177.5 |  | 177.5 |  |  | ООО "ЛАНИТ-Норд"
ЛС_02-02-31 | 3308 |  | Шнур NIKOMAX волоконно-оптический, одномодовый 9/125мкм, стандарта OS2, SC/UPC, LSZH нг(В)-HFLTx, 0.9 мм, желтый, 1м, уп-ка 2шт. арт. NMF-PT1S2C0-SCU-XXX-001-2 | Шнур NIKOMAX волоконно-оптический, одномодовый 9/125мкм, стандарта OS2, SC/UPC, LSZH нг(В)-HFLTx, 0.9 мм, желтый, 1м, уп-ка 2шт. арт. NMF-PT1S2C0-SCU-XXX-001-2 | уп. | уп. | 214.7 | 178.9167 |  |  |  |  | ООО «Инфра Электро»
ЛС_02-02-31 | 3309 |  | Шнур NIKOMAX волоконно-оптический, одномодовый 9/125мкм, стандарта OS2, SC/UPC, LSZH нг(В)-HFLTx, 0.9 мм, желтый, 1м, уп-ка 2шт. арт. NMF-PT1S2C0-SCU-XXX-001-2 | Шнур NIKOMAX волоконно-оптический, одномодовый 9/125мкм, стандарта OS2, SC/UPC, LSZH нг(В)-HFLTx, 0.9 мм, желтый, 1м, уп-ка 2шт. арт. NMF-PT1S2C0-SCU-XXX-001-2 | уп. | уп. | 218.28 | 181.9 |  |  |  |  | ООО "ЛУИС+"
ЛС_02-02-31 | 3310 |  | Термоусаживаемая гильза (КДЗС) 60 мм, упак. 10 шт. арт. NMF-KDZS60-10 | Термоусаживаемая гильза (КДЗС) 60 мм, упак. 10 шт. арт. NMF-KDZS60-10 | уп. | уп. | 830 | 691.6667 |  | 691.6667 |  |  | ООО "Все инструментыюру"
ЛС_02-02-31 | 3311 |  | Термоусаживаемая гильза (КДЗС) 60 мм, упак. 10 шт. арт. NMF-KDZS60-10 | Термоусаживаемая гильза (КДЗС) 60 мм, упак. 10 шт. арт. NMF-KDZS60-10 | уп. | уп. | 912.6 | 760.5 |  |  |  |  | ООО "ЛАНИТ-Норд"
ЛС_02-02-31 | 3312 |  | Термоусаживаемая гильза (КДЗС) 60 мм, упак. 10 шт. арт. NMF-KDZS60-10 | Термоусаживаемая гильза (КДЗС) 60 мм, упак. 10 шт. арт. NMF-KDZS60-10 | уп. | уп. | 919.9 | 766.5833 |  |  |  |  | ООО «Инфра Электро»
ЛС_02-02-31 | 3313 |  | Корпус + SC порты | Корпус + SC порты | шт. | шт. | 1080 | 900 |  | 900 |  |  | АО "Компонент"
ЛС_02-02-31 | 3314 |  | Корпус + SC порты | Корпус + SC порты | шт. | шт.
ЛС_02-02-31 | 3315 |  | Корпус + SC порты | Корпус + SC порты | шт. | шт.
ЛС_02-02-31 | 3316 |  | Кабель-канал перфорированный 40х60х2000 ИМПАКТ ИЭК, 2м/шт. с крышкой СМК50-40-060-1-К03 | Кабель-канал перфорированный 40х60х2000 ИМПАКТ ИЭК, 2м/шт. с крышкой СМК50-40-060-1-К03 | шт. | шт. | 413.28 | 344.4 |  | 344.4 |  |  | ООО "ЛАНИТ-Норд"
ЛС_02-02-31 | 3317 |  | Кабель-канал перфорированный 40х60х2000 ИМПАКТ ИЭК, 2м/шт. с крышкой СМК50-40-060-1-К03 | Кабель-канал перфорированный 40х60х2000 ИМПАКТ ИЭК, 2м/шт. с крышкой СМК50-40-060-1-К03 | шт. | шт. | 420.17 | 350.1417 |  |  |  |  | ООО «Секьюр АЙТИ»
ЛС_02-02-31 | 3318 |  | Кабель-канал перфорированный 40х60х2000 ИМПАКТ ИЭК, 2м/шт. с крышкой СМК50-40-060-1-К03 | Кабель-канал перфорированный 40х60х2000 ИМПАКТ ИЭК, 2м/шт. с крышкой СМК50-40-060-1-К03 | шт. | шт. | 427.06 | 355.8833 |  |  |  |  | ООО «Инфра Электро»
ЛС_02-02-31 | 3319 |  | Болт стальной оцинкованный М5х16 (упаковка 4 шт.) DIN933 105196 | Болт стальной оцинкованный М5х16 (упаковка 4 шт.) DIN933 105196 | уп. | уп. | 26.76 | 22.3 |  | 22.3 |  |  | ООО "ЛАНИТ-Норд"
ЛС_02-02-31 | 3320 |  | Болт стальной оцинкованный М5х16 (упаковка 4 шт.) DIN933 105196 | Болт стальной оцинкованный М5х16 (упаковка 4 шт.) DIN933 105196 | уп. | уп. | 26.92 | 22.4333 |  |  |  |  | ООО "Инфра Электро"
ЛС_02-02-31 | 3321 |  | Болт стальной оцинкованный М5х16 (упаковка 4 шт.) DIN933 105196 | Болт стальной оцинкованный М5х16 (упаковка 4 шт.) DIN933 105196 | уп. | уп. | 27.04 | 22.5333 |  |  |  |  | ООО "Секьюр АЙТИ"
ЛС_02-02-31 | 3322 |  | Гайка с насечкой препятствующая откручиванию М5 СМ100500 | Гайка с насечкой препятствующая откручиванию М5 СМ100500 | шт. | шт. | 4.26 | 3.55 |  | 3.55 |  |  | ООО "ЛАНИТ-Норд"
ЛС_02-02-31 | 3323 |  | Гайка с насечкой препятствующая откручиванию М5 СМ100500 | Гайка с насечкой препятствующая откручиванию М5 СМ100500 | шт. | шт. | 4.41 | 3.675 |  |  |  |  | ООО "Инфра Электро"
ЛС_02-02-31 | 3324 |  | Гайка с насечкой препятствующая откручиванию М5 СМ100500 | Гайка с насечкой препятствующая откручиванию М5 СМ100500 | шт. | шт. | 4.3 | 3.5833 |  |  |  |  | ООО "Секьюр АЙТИ"
ЛС_02-02-31 | 3325 |  | Болт ЦКИ DIN933 нерж.А2М4х16 М4х16 | Болт ЦКИ DIN933 нерж.А2М4х16 М4х16 | шт. | шт. | 108.29 | 90.2417 |  | 90.2417 |  |  | ООО "ЛАНИТ-Норд"
ЛС_02-02-31 | 3326 |  | Болт ЦКИ DIN933 нерж.А2М4х16 М4х16 | Болт ЦКИ DIN933 нерж.А2М4х16 М4х16 | шт. | шт. | 109.01 | 90.8417 |  |  |  |  | ООО "Инфра Электро"
ЛС_02-02-31 | 3327 |  | Болт ЦКИ DIN933 нерж.А2М4х16 М4х16 | Болт ЦКИ DIN933 нерж.А2М4х16 М4х16 | шт. | шт. | 109.37 | 91.1417 |  |  |  |  | ООО "Секьюр АЙТИ"
ЛС_02-02-31 | 3328 |  | Гайка DIN985 М4 самоконтрящаяся оцинкованная М4 | Гайка DIN985 М4 самоконтрящаяся оцинкованная М4 | шт. | шт. | 0.48 | 0.4 |  |  |  |  | ООО "СветЭлектро"
ЛС_02-02-31 | 3329 |  | Гайка DIN985 М4 самоконтрящаяся оцинкованная М4 | Гайка DIN985 М4 самоконтрящаяся оцинкованная М4 | шт. | шт. | 0.39 | 0.325 |  | 0.325 |  |  | ООО "Креп-Комп"
ЛС_02-02-31 | 3330 |  | Гайка DIN985 М4 самоконтрящаяся оцинкованная М4 | Гайка DIN985 М4 самоконтрящаяся оцинкованная М4 | шт. | шт. | 1.46 | 1.2167 |  |  |  |  | ООО "1001 КРЕПЕЖ"
ЛС_02-02-31 | 3331 |  | Винт ЦКИ DIN7985 М3х16 М3х16 | Винт ЦКИ DIN7985 М3х16 М3х16 | шт. | шт. | 0.7 | 0.58333 |  |  |  |  | ООО "СветЭлектро"
ЛС_02-02-31 | 3332 |  | Винт ЦКИ DIN7985 М3х16 М3х16 | Винт ЦКИ DIN7985 М3х16 М3х16 | шт. | шт. | 0.65 | 0.54167 |  | 0.54167 |  |  | ООО "Креп-Комп"
ЛС_02-02-31 | 3333 |  | Винт ЦКИ DIN7985 М3х16 М3х16 | Винт ЦКИ DIN7985 М3х16 М3х16 | шт. | шт. | 4.17 | 3.475 |  |  |  |  | ООО Все инструменты.ру
ЛС_02-02-31 | 3334 |  | Гайка шестигранная М3 DIN 934 оцинкованная М3 | Гайка шестигранная М3 DIN 934 оцинкованная М3 | шт. | шт. | 0.24 | 0.2 |  | 0.2 |  |  | ООО "СветЭлектро"
ЛС_02-02-31 | 3335 |  | Гайка шестигранная М3 DIN 934 оцинкованная М3 | Гайка шестигранная М3 DIN 934 оцинкованная М3 | шт. | шт.
ЛС_02-02-31 | 3336 |  | Гайка шестигранная М3 DIN 934 оцинкованная М3 | Гайка шестигранная М3 DIN 934 оцинкованная М3 | шт. | шт. | 0.53 | 0.44167 |  |  |  |  | ООО Все инструменты.ру
ЛС_02-02-31 | 3337 |  | ШайбаDIN 125 М3 М3 | ШайбаDIN 125 М3 М3 | шт. | шт. | 1.52 | 1.2667 |  | 1.2667 |  |  | ООО "ЛАНИТ-Норд"
ЛС_02-02-31 | 3338 |  | ШайбаDIN 125 М3 М3 | ШайбаDIN 125 М3 М3 | шт. | шт. | 1.53 | 1.275 |  |  |  |  | ООО "Инфра Электро"
ЛС_02-02-31 | 3339 |  | ШайбаDIN 125 М3 М3 | ШайбаDIN 125 М3 М3 | шт. | шт. | 1.53 | 1.275 |  |  |  |  | ООО "Секьюр АЙТИ"
ЛС_02-02-31 | 3340 |  | Крепежный комплект CNS-M6-16 | Крепежный комплект CNS-M6-16 | шт. | шт. | 14.07 | 11.725 |  | 11.725 |  |  | ООО "ЛАНИТ-Норд"
ЛС_02-02-31 | 3341 |  | Крепежный комплект CNS-M6-16 | Крепежный комплект CNS-M6-16 | шт. | шт. | 14.16 | 11.8 |  |  |  |  | ООО "Инфра Электро"
ЛС_02-02-31 | 3342 |  | Крепежный комплект CNS-M6-16 | Крепежный комплект CNS-M6-16 | шт. | шт. | 14.21 | 11.8417 |  |  |  |  | ООО "Секьюр АЙТИ"
ЛС_02-02-31 | 3343 |  | DIN-рейка, 2м OMEGA 3F | DIN-рейка, 2м OMEGA 3F | шт. | шт. | 422.39 | 351.9917 |  | 351.9917 |  |  | ООО "ЛАНИТ-Норд"
ЛС_02-02-31 | 3344 |  | DIN-рейка, 2м OMEGA 3F | DIN-рейка, 2м OMEGA 3F | шт. | шт. | 425.2 | 354.3333 |  |  |  |  | ООО "Инфра Электро"
ЛС_02-02-31 | 3345 |  | DIN-рейка, 2м OMEGA 3F | DIN-рейка, 2м OMEGA 3F | шт. | шт. | 426.61 | 355.5083 |  |  |  |  | ООО "Секьюр АЙТИ"
ЛС_02-02-31 | 3346 |  | Наконечник штыревой втулочный изолированный НШВИ 1,0-8 | Наконечник штыревой втулочный изолированный НШВИ 1,0-8 | шт. | шт. | 0.54 | 0.45 |  | 0.45 |  |  | ООО "ЛАНИТ-Норд"
ЛС_02-02-31 | 3347 |  | Наконечник штыревой втулочный изолированный НШВИ 1,0-8 | Наконечник штыревой втулочный изолированный НШВИ 1,0-8 | шт. | шт. | 0.55 | 0.45833 |  |  |  |  | ООО "Инфра Электро"
ЛС_02-02-31 | 3348 |  | Наконечник штыревой втулочный изолированный НШВИ 1,0-8 | Наконечник штыревой втулочный изолированный НШВИ 1,0-8 | шт. | шт. | 0.55 | 0.45833 |  |  |  |  | ООО "Секьюр АЙТИ"
ЛС_02-02-31 | 3349 |  | Разъем RJ-45(8P8C) под витую пару, категория 5e (50 µ"/ 50 микродюймов), экранированный, универсальный (для одножильного и многожильного кабеля) PLUG-8P8C-U-C5-SH-100 | Разъем RJ-45(8P8C) под витую пару, категория 5e (50 µ"/ 50 микродюймов), экранированный, универсальный (для одножильного и многожильного кабеля) PLUG-8P8C-U-C5-SH-100 | шт. | шт. | 49 | 40.8333 |  | 40.8333 |  |  | ООО "ЛАНИТ-Норд"
ЛС_02-02-31 | 3350 |  | Разъем RJ-45(8P8C) под витую пару, категория 5e (50 µ"/ 50 микродюймов), экранированный, универсальный (для одножильного и многожильного кабеля) PLUG-8P8C-U-C5-SH-100 | Разъем RJ-45(8P8C) под витую пару, категория 5e (50 µ"/ 50 микродюймов), экранированный, универсальный (для одножильного и многожильного кабеля) PLUG-8P8C-U-C5-SH-100 | шт. | шт. | 49.33 | 41.1083 |  |  |  |  | ООО "Инфра Электро"
ЛС_02-02-31 | 3351 |  | Разъем RJ-45(8P8C) под витую пару, категория 5e (50 µ"/ 50 микродюймов), экранированный, универсальный (для одножильного и многожильного кабеля) PLUG-8P8C-U-C5-SH-100 | Разъем RJ-45(8P8C) под витую пару, категория 5e (50 µ"/ 50 микродюймов), экранированный, универсальный (для одножильного и многожильного кабеля) PLUG-8P8C-U-C5-SH-100 | шт. | шт. | 49.49 | 41.2417 |  |  |  |  | ООО "Секьюр АЙТИ"
ЛС_02-02-31 | 3352 |  | Герметичные кабельные вводы PG-7 | Герметичные кабельные вводы PG-7 | шт. | шт. | 8.51 | 7.0917 |  | 7.0917 |  |  | ООО "Компания Фортисфлекс"
ЛС_02-02-31 | 3353 |  | Герметичные кабельные вводы PG-7 | Герметичные кабельные вводы PG-7 | шт. | шт. | 9 | 7.5 |  |  |  |  | ООО "Электросистем"
ЛС_02-02-31 | 3354 |  | Герметичные кабельные вводы PG-7 | Герметичные кабельные вводы PG-7 | шт. | шт. | 8.96 | 7.4667 |  |  |  |  | ООО "ВсеИнструменты.ру"
ЛС_02-02-31 | 3355 |  | Герметичные кабельные вводы PG-9 | Герметичные кабельные вводы PG-9 | шт. | шт. | 10.21 | 8.5083 |  | 8.5083 |  |  | ООО "Компания Фортисфлекс"
ЛС_02-02-31 | 3356 |  | Герметичные кабельные вводы PG-9 | Герметичные кабельные вводы PG-9 | шт. | шт. | 10.8 | 9 |  |  |  |  | ООО "Электросистем"
ЛС_02-02-31 | 3357 |  | Герметичные кабельные вводы PG-9 | Герметичные кабельные вводы PG-9 | шт. | шт. | 10.75 | 8.9583 |  |  |  |  | ООО "ВсеИнструменты.ру"
ЛС_02-02-31 | 3358 |  | Герметичные кабельные вводы PG-11 | Герметичные кабельные вводы PG-11 | шт. | шт. | 13.56 | 11.3 |  | 11.3 |  |  | ООО "Компания Фортисфлекс"
ЛС_02-02-31 | 3359 |  | Герметичные кабельные вводы PG-11 | Герметичные кабельные вводы PG-11 | шт. | шт. | 14.4 | 12 |  |  |  |  | ООО "Электросистем"
ЛС_02-02-31 | 3360 |  | Герметичные кабельные вводы PG-11 | Герметичные кабельные вводы PG-11 | шт. | шт. | 14.27 | 11.8917 |  |  |  |  | ООО "ВсеИнструменты.ру"
ЛС_02-02-31 | 3361 |  | Герметичные кабельные вводы PG-21 | Герметичные кабельные вводы PG-21 | шт. | шт. | 30.85 | 25.7083 |  | 25.7083 |  |  | ООО "Компания Фортисфлекс"
ЛС_02-02-31 | 3362 |  | Герметичные кабельные вводы PG-21 | Герметичные кабельные вводы PG-21 | шт. | шт. | 33 | 27.5 |  |  |  |  | ООО "Электросистем"
ЛС_02-02-31 | 3363 |  | Герметичные кабельные вводы PG-21 | Герметичные кабельные вводы PG-21 | шт. | шт. | 32.48 | 27.0667 |  |  |  |  | ООО "ВсеИнструменты.ру"
ЛС_02-02-31 | 3364 |  | Шкаф автоматики ША-АПС в составе: | Шкаф автоматики ША-АПС в составе: | компл. | компл.
ЛС_02-02-31 | 3365 |  | Шкаф автоматики ША-АПС в составе: | Шкаф автоматики ША-АПС в составе: | компл. | компл.
ЛС_02-02-31 | 3366 |  | Шкаф автоматики ША-АПС в составе: | Шкаф автоматики ША-АПС в составе: | компл. | компл.
ЛС_02-02-31 | 3367 |  | Электротехнический распределительный шкаф EMW с одной дверью 1000х600х300, цвет светло-серый, IP66 EMW-1000.600.300-1-IP66 | Электротехнический распределительный шкаф EMW с одной дверью 1000х600х300, цвет светло-серый, IP66 EMW-1000.600.300-1-IP66 | шт. | шт. | 27900 | 23250 |  | 23250 |  |  | ООО "ЛАНИТ-Норд"
ЛС_02-02-31 | 3368 |  | Электротехнический распределительный шкаф EMW с одной дверью 1000х600х300, цвет светло-серый, IP66 EMW-1000.600.300-1-IP66 | Электротехнический распределительный шкаф EMW с одной дверью 1000х600х300, цвет светло-серый, IP66 EMW-1000.600.300-1-IP66 | шт. | шт. | 29853 | 24877.5 |  |  |  |  | ООО "Инфра Электро"
ЛС_02-02-31 | 3369 |  | Электротехнический распределительный шкаф EMW с одной дверью 1000х600х300, цвет светло-серый, IP66 EMW-1000.600.300-1-IP66 | Электротехнический распределительный шкаф EMW с одной дверью 1000х600х300, цвет светло-серый, IP66 EMW-1000.600.300-1-IP66 | шт. | шт. | 30690 | 25575 |  |  |  |  | ООО "Секьюр АЙТИ"
ЛС_02-02-31 | 3370 |  | Панель монтажная перфорированная для шкафов EMW 1000х600 EMW-МР-1000.600 | Панель монтажная перфорированная для шкафов EMW 1000х600 EMW-МР-1000.600 | шт. | шт. | 8100 | 6750 |  | 6750 |  |  | ООО "ЛАНИТ-Норд"
ЛС_02-02-31 | 3371 |  | Панель монтажная перфорированная для шкафов EMW 1000х600 EMW-МР-1000.600 | Панель монтажная перфорированная для шкафов EMW 1000х600 EMW-МР-1000.600 | шт. | шт. | 8667 | 7222.5 |  |  |  |  | ООО "Инфра Электро"
ЛС_02-02-31 | 3372 |  | Панель монтажная перфорированная для шкафов EMW 1000х600 EMW-МР-1000.600 | Панель монтажная перфорированная для шкафов EMW 1000х600 EMW-МР-1000.600 | шт. | шт. | 8910 | 7425 |  |  |  |  | ООО "Секьюр АЙТИ"
ЛС_02-02-31 | 3373 |  | Панель кабельных вводов с отверстиями М12, М20, М32 EMW-PCD-426.165 | Панель кабельных вводов с отверстиями М12, М20, М32 EMW-PCD-426.165 | шт. | шт. | 590 | 491.6667 |  | 491.6667 |  |  | ООО "ЛАНИТ-Норд"
ЛС_02-02-31 | 3374 |  | Панель кабельных вводов с отверстиями М12, М20, М32 EMW-PCD-426.165 | Панель кабельных вводов с отверстиями М12, М20, М32 EMW-PCD-426.165 | шт. | шт. | 631.3 | 526.0833 |  |  |  |  | ООО "Инфра Электро"
ЛС_02-02-31 | 3375 |  | Панель кабельных вводов с отверстиями М12, М20, М32 EMW-PCD-426.165 | Панель кабельных вводов с отверстиями М12, М20, М32 EMW-PCD-426.165 | шт. | шт. | 649 | 540.8333 |  |  |  |  | ООО "Секьюр АЙТИ"
ЛС_02-02-31 | 3376 |  | Прибор приемно-контрольный и управления охранно-пожарный адресный РУБЕЖ-2ОП | Прибор приемно-контрольный и управления охранно-пожарный адресный РУБЕЖ-2ОП | шт. | шт. | 21384 | 17820 |  | 17820 |  |  | ООО "ТехноЛайт"
ЛС_02-02-31 | 3377 |  | Прибор приемно-контрольный и управления охранно-пожарный адресный РУБЕЖ-2ОП | Прибор приемно-контрольный и управления охранно-пожарный адресный РУБЕЖ-2ОП | шт. | шт. | 21384 | 17820 |  | 17820 |  |  | ООО ГК "ЭНЕРГИЯ"
ЛС_02-02-31 | 3378 |  | Прибор приемно-контрольный и управления охранно-пожарный адресный РУБЕЖ-2ОП | Прибор приемно-контрольный и управления охранно-пожарный адресный РУБЕЖ-2ОП | шт. | шт. | 21384 | 17820 |  | 17820 |  |  | ООО "РУТЕК"
ЛС_02-02-31 | 3379 |  | Метка адресная АМП-10-R3 | Метка адресная АМП-10-R3 | шт. | шт. | 4269 | 3557.5 |  | 3557.5 |  |  | ООО "ТехноЛайт"
ЛС_02-02-31 | 3380 |  | Метка адресная АМП-10-R3 | Метка адресная АМП-10-R3 | шт. | шт. | 21384 | 17820 |  |  |  |  | ООО ГК "ЭНЕРГИЯ"
ЛС_02-02-31 | 3381 |  | Метка адресная АМП-10-R3 | Метка адресная АМП-10-R3 | шт. | шт. | 4269 | 3557.5 |  | 3557.5 |  |  | ООО "РУТЕК"
ЛС_02-02-31 | 3382 |  | Рама для крепления 10-ти плинтовтипа Krone арт. 7241с | Рама для крепления 10-ти плинтовтипа Krone арт. 7241с | шт. | шт. | 108.75 | 90.625 |  | 90.625 |  |  | ООО "ЛАНИТ-Норд"
ЛС_02-02-31 | 3383 |  | Рама для крепления 10-ти плинтовтипа Krone арт. 7241с | Рама для крепления 10-ти плинтовтипа Krone арт. 7241с | шт. | шт. | 119.63 | 99.6917 |  |  |  |  | ООО «Секьюр АЙТИ»
ЛС_02-02-31 | 3384 |  | Рама для крепления 10-ти плинтовтипа Krone арт. 7241с | Рама для крепления 10-ти плинтовтипа Krone арт. 7241с | шт. | шт. | 116.36 | 96.9667 |  |  |  |  | ООО «Инфра Электро»
ЛС_02-02-31 | 3385 |  | Плинт соединительный KRONEдля использования в ТЛФ и организации неразъемного соединения,маркировка 0…9 арт. 7235с | Плинт соединительный KRONEдля использования в ТЛФ и организации неразъемного соединения,маркировка 0…9 арт. 7235с | шт. | шт. | 108.75 | 90.625 |  | 90.625 |  |  | ООО "ЛАНИТ-Норд"
ЛС_02-02-31 | 3386 |  | Плинт соединительный KRONEдля использования в ТЛФ и организации неразъемного соединения,маркировка 0…9 арт. 7235с | Плинт соединительный KRONEдля использования в ТЛФ и организации неразъемного соединения,маркировка 0…9 арт. 7235с | шт. | шт. | 119.63 | 99.6917 |  |  |  |  | ООО «Секьюр АЙТИ»
ЛС_02-02-31 | 3387 |  | Плинт соединительный KRONEдля использования в ТЛФ и организации неразъемного соединения,маркировка 0…9 арт. 7235с | Плинт соединительный KRONEдля использования в ТЛФ и организации неразъемного соединения,маркировка 0…9 арт. 7235с | шт. | шт. | 116.36 | 96.9667 |  |  |  |  | ООО «Инфра Электро»
ЛС_02-02-31 | 3388 |  | Кабель-канал перфорированный 40х60х2000 ИМПАКТ ИЭК, 2м/шт. с крышкой СМК50-40-060-1-К03 | Кабель-канал перфорированный 40х60х2000 ИМПАКТ ИЭК, 2м/шт. с крышкой СМК50-40-060-1-К03 | шт. | шт. | 413.28 | 344.4 |  | 344.4 |  |  | ООО "ЛАНИТ-Норд"
ЛС_02-02-31 | 3389 |  | Кабель-канал перфорированный 40х60х2000 ИМПАКТ ИЭК, 2м/шт. с крышкой СМК50-40-060-1-К03 | Кабель-канал перфорированный 40х60х2000 ИМПАКТ ИЭК, 2м/шт. с крышкой СМК50-40-060-1-К03 | шт. | шт. | 420.17 | 350.1417 |  |  |  |  | ООО «Секьюр АЙТИ»
ЛС_02-02-31 | 3390 |  | Кабель-канал перфорированный 40х60х2000 ИМПАКТ ИЭК, 2м/шт. с крышкой СМК50-40-060-1-К03 | Кабель-канал перфорированный 40х60х2000 ИМПАКТ ИЭК, 2м/шт. с крышкой СМК50-40-060-1-К03 | шт. | шт. | 427.06 | 355.8833 |  |  |  |  | ООО «Инфра Электро»
ЛС_02-02-31 | 3391 |  | Клеммы 2-х проводные (0,2-6 мм²), цвет серый 282-901 | Клеммы 2-х проводные (0,2-6 мм²), цвет серый 282-901 | шт. | шт. | 376.65 | 313.875 |  |  |  |  | ООО Элевел
ЛС_02-02-31 | 3392 |  | Клеммы 2-х проводные (0,2-6 мм²), цвет серый 282-901 | Клеммы 2-х проводные (0,2-6 мм²), цвет серый 282-901 | шт. | шт. | 330 | 275 |  |  |  |  | ЗАО "ЧИП и ДИП"
ЛС_02-02-31 | 3393 |  | Клеммы 2-х проводные (0,2-6 мм²), цвет серый 282-901 | Клеммы 2-х проводные (0,2-6 мм²), цвет серый 282-901 | шт. | шт. | 209.25 | 174.375 |  | 174.375 |  |  | ООО АМПЕРКИН
ЛС_02-02-31 | 3394 |  | Клеммы 2-х проводные (0,2-6 мм²), цвет синий 282-904 | Клеммы 2-х проводные (0,2-6 мм²), цвет синий 282-904 | шт. | шт. | 340 | 283.3333 |  |  |  |  | ЗАО "ЧИП и ДИП"
ЛС_02-02-31 | 3395 |  | Клеммы 2-х проводные (0,2-6 мм²), цвет синий 282-904 | Клеммы 2-х проводные (0,2-6 мм²), цвет синий 282-904 | шт. | шт. | 255 | 212.5 |  |  |  |  | АО Тесли
ЛС_02-02-31 | 3396 |  | Клеммы 2-х проводные (0,2-6 мм²), цвет синий 282-904 | Клеммы 2-х проводные (0,2-6 мм²), цвет синий 282-904 | шт. | шт. | 217.49 | 181.2417 |  | 181.2417 |  |  | ООО АМПЕРКИН
ЛС_02-02-31 | 3397 |  | Клеммы 3-х проводные с заземлением (0,2-6 мм²), цвет желто-зеленый 282-687 | Клеммы 3-х проводные с заземлением (0,2-6 мм²), цвет желто-зеленый 282-687 | шт. | шт. | 930 | 775 |  |  |  |  | ЗАО "ЧИП и ДИП"
ЛС_02-02-31 | 3398 |  | Клеммы 3-х проводные с заземлением (0,2-6 мм²), цвет желто-зеленый 282-687 | Клеммы 3-х проводные с заземлением (0,2-6 мм²), цвет желто-зеленый 282-687 | шт. | шт. | 731.43 | 609.525 |  |  |  |  | ООО АМПЕРКИН
ЛС_02-02-31 | 3399 |  | Клеммы 3-х проводные с заземлением (0,2-6 мм²), цвет желто-зеленый 282-687 | Клеммы 3-х проводные с заземлением (0,2-6 мм²), цвет желто-зеленый 282-687 | шт. | шт. | 726.34 | 605.2833 |  | 605.2833 |  |  | ООО Амарид-Электро
ЛС_02-02-31 | 3400 |  | Болт ЦКИ DIN933 нерж.А2М4х16 М4х16 | Болт ЦКИ DIN933 нерж.А2М4х16 М4х16 | шт. | шт. | 108.29 | 90.2417 |  | 90.2417 |  |  | ООО "ЛАНИТ-Норд"
ЛС_02-02-31 | 3401 |  | Болт ЦКИ DIN933 нерж.А2М4х16 М4х16 | Болт ЦКИ DIN933 нерж.А2М4х16 М4х16 | шт. | шт. | 109.01 | 90.8417 |  |  |  |  | ООО "Инфра Электро"
ЛС_02-02-31 | 3402 |  | Болт ЦКИ DIN933 нерж.А2М4х16 М4х16 | Болт ЦКИ DIN933 нерж.А2М4х16 М4х16 | шт. | шт. | 109.37 | 91.1417 |  |  |  |  | ООО "Секьюр АЙТИ"
ЛС_02-02-31 | 3403 |  | Гайка DIN985 М4 самоконтрящаяся оцинкованная М4 | Гайка DIN985 М4 самоконтрящаяся оцинкованная М4 | шт. | шт. | 0.48 | 0.4 |  |  |  |  | ООО "СветЭлектро"
ЛС_02-02-31 | 3404 |  | Гайка DIN985 М4 самоконтрящаяся оцинкованная М4 | Гайка DIN985 М4 самоконтрящаяся оцинкованная М4 | шт. | шт. | 0.39 | 0.325 |  | 0.325 |  |  | ООО "Креп-Комп"
ЛС_02-02-31 | 3405 |  | Гайка DIN985 М4 самоконтрящаяся оцинкованная М4 | Гайка DIN985 М4 самоконтрящаяся оцинкованная М4 | шт. | шт. | 1.46 | 1.2167 |  |  |  |  | ООО "1001 КРЕПЕЖ"
ЛС_02-02-31 | 3406 |  | Болт ЦКИ DIN933 нерж.А2М4х16 М4х16 | Болт ЦКИ DIN933 нерж.А2М4х16 М4х16 | шт. | шт. | 108.29 | 90.2417 |  | 90.2417 |  |  | ООО "ЛАНИТ-Норд"
ЛС_02-02-31 | 3407 |  | Болт ЦКИ DIN933 нерж.А2М4х16 М4х16 | Болт ЦКИ DIN933 нерж.А2М4х16 М4х16 | шт. | шт. | 109.01 | 90.8417 |  |  |  |  | ООО "Инфра Электро"
ЛС_02-02-31 | 3408 |  | Болт ЦКИ DIN933 нерж.А2М4х16 М4х16 | Болт ЦКИ DIN933 нерж.А2М4х16 М4х16 | шт. | шт. | 109.37 | 91.1417 |  |  |  |  | ООО "Секьюр АЙТИ"
ЛС_02-02-31 | 3409 |  | Гайка DIN985 М4 самоконтрящаяся оцинкованная М4 | Гайка DIN985 М4 самоконтрящаяся оцинкованная М4 | шт. | шт. | 0.48 | 0.4 |  |  |  |  | ООО "СветЭлектро"
ЛС_02-02-31 | 3410 |  | Гайка DIN985 М4 самоконтрящаяся оцинкованная М4 | Гайка DIN985 М4 самоконтрящаяся оцинкованная М4 | шт. | шт. | 0.39 | 0.325 |  | 0.325 |  |  | ООО "Креп-Комп"
ЛС_02-02-31 | 3411 |  | Гайка DIN985 М4 самоконтрящаяся оцинкованная М4 | Гайка DIN985 М4 самоконтрящаяся оцинкованная М4 | шт. | шт. | 1.46 | 1.2167 |  |  |  |  | ООО "1001 КРЕПЕЖ"
ЛС_02-02-31 | 3412 |  | Болт стальной оцинкованный М5х16 (упаковка 4 шт.) DIN933 105196 | Болт стальной оцинкованный М5х16 (упаковка 4 шт.) DIN933 105196 | уп. | уп. | 26.76 | 22.3 |  | 22.3 |  |  | ООО "ЛАНИТ-Норд"
ЛС_02-02-31 | 3413 |  | Болт стальной оцинкованный М5х16 (упаковка 4 шт.) DIN933 105196 | Болт стальной оцинкованный М5х16 (упаковка 4 шт.) DIN933 105196 | уп. | уп. | 26.92 | 22.4333 |  |  |  |  | ООО "Инфра Электро"
ЛС_02-02-31 | 3414 |  | Болт стальной оцинкованный М5х16 (упаковка 4 шт.) DIN933 105196 | Болт стальной оцинкованный М5х16 (упаковка 4 шт.) DIN933 105196 | уп. | уп. | 27.04 | 22.5333 |  |  |  |  | ООО "Секьюр АЙТИ"
ЛС_02-02-31 | 3415 |  | Гайка с насечкой препятствующая откручиванию М5 СМ100500 | Гайка с насечкой препятствующая откручиванию М5 СМ100500 | шт. | шт. | 4.26 | 3.55 |  | 3.55 |  |  | ООО "ЛАНИТ-Норд"
ЛС_02-02-31 | 3416 |  | Гайка с насечкой препятствующая откручиванию М5 СМ100500 | Гайка с насечкой препятствующая откручиванию М5 СМ100500 | шт. | шт. | 4.41 | 3.675 |  |  |  |  | ООО "Инфра Электро"
ЛС_02-02-31 | 3417 |  | Гайка с насечкой препятствующая откручиванию М5 СМ100500 | Гайка с насечкой препятствующая откручиванию М5 СМ100500 | шт. | шт. | 4.3 | 3.5833 |  |  |  |  | ООО "Секьюр АЙТИ"
ЛС_02-02-31 | 3418 |  | Наконечник штыревой втулочный изолированный НШВИ 1,0-8 | Наконечник штыревой втулочный изолированный НШВИ 1,0-8 | шт. | шт. | 0.54 | 0.45 |  | 0.45 |  |  | ООО "ЛАНИТ-Норд"
ЛС_02-02-31 | 3419 |  | Наконечник штыревой втулочный изолированный НШВИ 1,0-8 | Наконечник штыревой втулочный изолированный НШВИ 1,0-8 | шт. | шт. | 0.55 | 0.45833 |  |  |  |  | ООО "Инфра Электро"
ЛС_02-02-31 | 3420 |  | Наконечник штыревой втулочный изолированный НШВИ 1,0-8 | Наконечник штыревой втулочный изолированный НШВИ 1,0-8 | шт. | шт. | 0.55 | 0.45833 |  |  |  |  | ООО "Секьюр АЙТИ"
ЛС_02-02-31 | 3421 |  | Наконечник штыревой втулочный изолированный, двойной «КВТ» НШВИ(2) 1,0-8 | Наконечник штыревой втулочный изолированный, двойной «КВТ» НШВИ(2) 1,0-8 | шт. | шт. | 1.58 | 1.3167 |  | 1.3167 |  |  | ООО "ЛАНИТ-Норд"
ЛС_02-02-31 | 3422 |  | Наконечник штыревой втулочный изолированный, двойной «КВТ» НШВИ(2) 1,0-8 | Наконечник штыревой втулочный изолированный, двойной «КВТ» НШВИ(2) 1,0-8 | шт. | шт. | 1.59 | 1.325 |  |  |  |  | ООО "Инфра Электро"
ЛС_02-02-31 | 3423 |  | Наконечник штыревой втулочный изолированный, двойной «КВТ» НШВИ(2) 1,0-8 | Наконечник штыревой втулочный изолированный, двойной «КВТ» НШВИ(2) 1,0-8 | шт. | шт. | 1.6 | 1.3333 |  |  |  |  | ООО "Секьюр АЙТИ"
ЛС_02-02-31 | 3424 |  | Герметичные кабельные вводы PG-7 | Герметичные кабельные вводы PG-7 | шт. | шт. | 8.51 | 7.0917 |  | 7.0917 |  |  | ООО "Компания Фортисфлекс"
ЛС_02-02-31 | 3425 |  | Герметичные кабельные вводы PG-7 | Герметичные кабельные вводы PG-7 | шт. | шт. | 9 | 7.5 |  |  |  |  | ООО "Электросистем"
ЛС_02-02-31 | 3426 |  | Герметичные кабельные вводы PG-7 | Герметичные кабельные вводы PG-7 | шт. | шт. | 8.96 | 7.4667 |  |  |  |  | ООО "ВсеИнструменты.ру"
ЛС_02-02-31 | 3427 |  | Герметичные кабельные вводы PG-11 | Герметичные кабельные вводы PG-11 | шт. | шт. | 13.56 | 11.3 |  | 11.3 |  |  | ООО "Компания Фортисфлекс"
ЛС_02-02-31 | 3428 |  | Герметичные кабельные вводы PG-11 | Герметичные кабельные вводы PG-11 | шт. | шт. | 14.4 | 12 |  |  |  |  | ООО "Электросистем"
ЛС_02-02-31 | 3429 |  | Герметичные кабельные вводы PG-11 | Герметичные кабельные вводы PG-11 | шт. | шт. | 14.27 | 11.8917 |  |  |  |  | ООО "ВсеИнструменты.ру"
ЛС_02-02-31 | 3430 |  | Герметичные кабельные вводы PG-13,5 | Герметичные кабельные вводы PG-13,5 | шт. | шт. | 15.8 | 13.1667 |  | 13.1667 |  |  | ООО "Компания Фортисфлекс"
ЛС_02-02-31 | 3431 |  | Герметичные кабельные вводы PG-13,5 | Герметичные кабельные вводы PG-13,5 | шт. | шт. | 16.8 | 14 |  |  |  |  | ООО "Электросистем"
ЛС_02-02-31 | 3432 |  | Герметичные кабельные вводы PG-13,5 | Герметичные кабельные вводы PG-13,5 | шт. | шт. | 16.64 | 13.8667 |  |  |  |  | ООО "ВсеИнструменты.ру"
ЛС_02-02-31 | 3433 |  | Герметичные кабельные вводы PG-30 | Герметичные кабельные вводы PG-30 | шт. | шт. | 87.71 | 73.0917 |  | 73.0917 |  |  | ООО "Компания Фортисфлекс"
ЛС_02-02-31 | 3434 |  | Герметичные кабельные вводы PG-30 | Герметичные кабельные вводы PG-30 | шт. | шт. | 92.4 | 77 |  |  |  |  | ООО "Электросистем"
ЛС_02-02-31 | 3435 |  | Герметичные кабельные вводы PG-30 | Герметичные кабельные вводы PG-30 | шт. | шт. | 92.32 | 76.9333 |  |  |  |  | ООО "ВсеИнструменты.ру"
ЛС_02-02-31 | 3436 |  | Щит силовой ЩС-СЦМ АПССМ (комплектное изделие) | Щит силовой ЩС-СЦМ АПССМ (комплектное изделие) | компл. | компл. | 179055 | 149212.5 |  | 149212.5 |  |  | ООО "ЛАНИТ-Норд"
ЛС_02-02-31 | 3437 |  | Щит силовой ЩС-СЦМ АПССМ (комплектное изделие) | Щит силовой ЩС-СЦМ АПССМ (комплектное изделие) | компл. | компл. | 183650.75 | 153042.2917 |  |  |  |  | ООО "Инфра Электро"
ЛС_02-02-31 | 3438 |  | Щит силовой ЩС-СЦМ АПССМ (комплектное изделие) | Щит силовой ЩС-СЦМ АПССМ (комплектное изделие) | компл. | компл. | 181143.98 | 150953.3167 |  |  |  |  | ООО "Секьюр АЙТИ"
ЛС_02-02-31 | 3439 |  | Источник вторичного электропитания резервированный 220В АС/24В DC, 2,5 А ИВЭПР 24/2,5 2х17-Р БР | Источник вторичного электропитания резервированный 220В АС/24В DC, 2,5 А ИВЭПР 24/2,5 2х17-Р БР | шт. | шт. | 10250 | 8541.6667 |  | 8541.6667 |  |  | ООО "ТехноЛайт"
ЛС_02-02-31 | 3440 |  | Источник вторичного электропитания резервированный 220В АС/24В DC, 2,5 А ИВЭПР 24/2,5 2х17-Р БР | Источник вторичного электропитания резервированный 220В АС/24В DC, 2,5 А ИВЭПР 24/2,5 2х17-Р БР | шт. | шт. | 10250 | 8541.6667 |  | 8541.6667 |  |  | ООО ГК "ЭНЕРГИЯ"
ЛС_02-02-31 | 3441 |  | Источник вторичного электропитания резервированный 220В АС/24В DC, 2,5 А ИВЭПР 24/2,5 2х17-Р БР | Источник вторичного электропитания резервированный 220В АС/24В DC, 2,5 А ИВЭПР 24/2,5 2х17-Р БР | шт. | шт. | 10250 | 8541.6667 |  | 8541.6667 |  |  | ООО "РУТЕК"
ЛС_02-02-31 | 3442 |  | Источник вторичного электропитания резервированный 220В АС/12В DC, 3,5 А ИВЭПР 12/3,5 2х17-Р БР | Источник вторичного электропитания резервированный 220В АС/12В DC, 3,5 А ИВЭПР 12/3,5 2х17-Р БР | шт. | шт. | 8666 | 7221.6667 |  | 7221.6667 |  |  | ООО "ТехноЛайт"
ЛС_02-02-31 | 3443 |  | Источник вторичного электропитания резервированный 220В АС/12В DC, 3,5 А ИВЭПР 12/3,5 2х17-Р БР | Источник вторичного электропитания резервированный 220В АС/12В DC, 3,5 А ИВЭПР 12/3,5 2х17-Р БР | шт. | шт. | 8666 | 7221.6667 |  | 7221.6667 |  |  | ООО ГК "ЭНЕРГИЯ"
ЛС_02-02-31 | 3444 |  | Источник вторичного электропитания резервированный 220В АС/12В DC, 3,5 А ИВЭПР 12/3,5 2х17-Р БР | Источник вторичного электропитания резервированный 220В АС/12В DC, 3,5 А ИВЭПР 12/3,5 2х17-Р БР | шт. | шт. | 8666 | 7221.6667 |  | 7221.6667 |  |  | ООО "РУТЕК"
ЛС_02-02-31 | 3445 |  | Аккумулятор 12В, 17 А*ч SF1217 | Аккумулятор 12В, 17 А*ч SF1217 | шт. | шт. | 2360 | 1966.6667 |  | 1966.6667 |  |  | Компания "UPS-Mag"
ЛС_02-02-31 | 3446 |  | Аккумулятор 12В, 17 А*ч SF1217 | Аккумулятор 12В, 17 А*ч SF1217 | шт. | шт. | 2680 | 2233.3333 |  |  |  |  | ООО "Ситилинк"
ЛС_02-02-31 | 3447 |  | Аккумулятор 12В, 17 А*ч SF1217 | Аккумулятор 12В, 17 А*ч SF1217 | шт. | шт. | 2689 | 2240.8333 |  |  |  |  | ООО "1000 ВА"
ЛС_02-02-31 | 3448 |  | Пульт контроля и управления «С2000М исп.02» С2000М исп.02 | Пульт контроля и управления «С2000М исп.02» С2000М исп.02 | шт. | шт. | 13650.624 | 11375.52 |  | 11375.52 |  |  | ООО "ЛУИС+"
ЛС_02-02-31 | 3449 |  | Пульт контроля и управления «С2000М исп.02» С2000М исп.02 | Пульт контроля и управления «С2000М исп.02» С2000М исп.02 | шт. | шт. | 13650.624 | 11375.52 |  | 11375.52 |  |  | ООО "ГК ЭНЕРГИЯ"
ЛС_02-02-31 | 3450 |  | Пульт контроля и управления «С2000М исп.02» С2000М исп.02 | Пульт контроля и управления «С2000М исп.02» С2000М исп.02 | шт. | шт. | 13650.624 | 11375.52 |  | 11375.52 |  |  | ООО "РУТЕК"
ЛС_02-02-31 | 3451 |  | Преобразователь интерфейсов USB-RS485 арт. 250-774-852 | Преобразователь интерфейсов USB-RS485 арт. 250-774-852 | шт. | шт. | 2937.168 | 2447.64 |  | 2447.64 |  |  | ООО "ЛУИС+"
ЛС_02-02-31 | 3452 |  | Преобразователь интерфейсов USB-RS485 арт. 250-774-852 | Преобразователь интерфейсов USB-RS485 арт. 250-774-852 | шт. | шт. | 2937.168 | 2447.64 |  | 2447.64 |  |  | ООО "ГК ЭНЕРГИЯ"
ЛС_02-02-31 | 3453 |  | Преобразователь интерфейсов USB-RS485 арт. 250-774-852 | Преобразователь интерфейсов USB-RS485 арт. 250-774-852 | шт. | шт. | 2937.168 | 2447.64 |  | 2447.64 |  |  | ООО "РУТЕК"
ЛС_02-02-31 | 3454 |  | Изделия и материалы | Изделия и материалы
ЛС_02-02-31 | 3455 |  | Изделия и материалы | Изделия и материалы
ЛС_02-02-31 | 3456 |  | Изделия и материалы | Изделия и материалы
ЛС_02-02-31 | 3457 |  | Автоматический выключатель OptiDin ВМ63 1 полюс, 16А, характеристика С 103545 | Автоматический выключатель OptiDin ВМ63 1 полюс, 16А, характеристика С 103545 | шт. | шт. | 233.46 | 194.55 |  | 194.55 |  |  | ООО "ЛАНИТ-Норд"
ЛС_02-02-31 | 3458 |  | Автоматический выключатель OptiDin ВМ63 1 полюс, 16А, характеристика С 103545 | Автоматический выключатель OptiDin ВМ63 1 полюс, 16А, характеристика С 103545 | шт. | шт. | 236.11 | 196.7583 |  |  |  |  | ООО "Инфра Электро"
ЛС_02-02-31 | 3459 |  | Автоматический выключатель OptiDin ВМ63 1 полюс, 16А, характеристика С 103545 | Автоматический выключатель OptiDin ВМ63 1 полюс, 16А, характеристика С 103545 | шт. | шт. | 238.52 | 198.7667 |  |  |  |  | ООО "Секьюр АЙТИ"
ЛС_02-02-31 | 3460 |  | Неперфорированный листовой лоток 100х50 L2000 (1 шт.) 35012 | Неперфорированный листовой лоток 100х50 L2000 (1 шт.) 35012 | шт. | шт. | 1041.51 | 867.925 |  | 867.925 |  |  | ООО "ЛАНИТ-Норд"
ЛС_02-02-31 | 3461 |  | Неперфорированный листовой лоток 100х50 L2000 (1 шт.) 35012 | Неперфорированный листовой лоток 100х50 L2000 (1 шт.) 35012 | шт. | шт. | 1048.45 | 873.7083 |  |  |  |  | ООО "Инфра Электро"
ЛС_02-02-31 | 3462 |  | Неперфорированный листовой лоток 100х50 L2000 (1 шт.) 35012 | Неперфорированный листовой лоток 100х50 L2000 (1 шт.) 35012 | шт. | шт. | 1051.93 | 876.6083 |  |  |  |  | ООО "Секьюр АЙТИ"
ЛС_02-02-31 | 3463 |  | Перегородка SEP L3000 Н50 36480 | Перегородка SEP L3000 Н50 36480 | шт. | шт. | 521.72 | 434.7667 |  | 434.7667 |  |  | ООО "ЛАНИТ-Норд"
ЛС_02-02-31 | 3464 |  | Перегородка SEP L3000 Н50 36480 | Перегородка SEP L3000 Н50 36480 | шт. | шт. | 525.19 | 437.6583 |  |  |  |  | ООО "Инфра Электро"
ЛС_02-02-31 | 3465 |  | Перегородка SEP L3000 Н50 36480 | Перегородка SEP L3000 Н50 36480 | шт. | шт. | 526.93 | 439.1083 |  |  |  |  | ООО "Секьюр АЙТИ"
ЛС_02-02-31 | 3466 |  | Винт для электрического соединения М5х8 СМ030508 | Винт для электрического соединения М5х8 СМ030508 | шт. | шт. | 7.76 | 6.4667 |  | 6.4667 |  |  | ООО "ЛАНИТ-Норд"
ЛС_02-02-31 | 3467 |  | Винт для электрического соединения М5х8 СМ030508 | Винт для электрического соединения М5х8 СМ030508 | шт. | шт. | 7.81 | 6.5083 |  |  |  |  | ООО "Инфра Электро"
ЛС_02-02-31 | 3468 |  | Винт для электрического соединения М5х8 СМ030508 | Винт для электрического соединения М5х8 СМ030508 | шт. | шт. | 7.83 | 6.525 |  |  |  |  | ООО "Секьюр АЙТИ"
ЛС_02-02-31 | 3469 |  | Крепежный комплект № 3 (50 шт./упак.) СМ350003 | Крепежный комплект № 3 (50 шт./упак.) СМ350003 | уп. | уп. | 2829 | 2357.5 |  | 2357.5 |  |  | ООО "ЛАНИТ-Норд"
ЛС_02-02-31 | 3470 |  | Крепежный комплект № 3 (50 шт./упак.) СМ350003 | Крепежный комплект № 3 (50 шт./упак.) СМ350003 | уп. | уп. | 2848 | 2373.3333 |  |  |  |  | ООО "Инфра Электро"
ЛС_02-02-31 | 3471 |  | Крепежный комплект № 3 (50 шт./упак.) СМ350003 | Крепежный комплект № 3 (50 шт./упак.) СМ350003 | уп. | уп. | 2857.5 | 2381.25 |  |  |  |  | ООО "Секьюр АЙТИ"
ЛС_02-02-31 | 3472 |  | Наконечник кабельный медный луженый, под сечение 6 мм² ТМЛ 6-6-4 | Наконечник кабельный медный луженый, под сечение 6 мм² ТМЛ 6-6-4 | шт. | шт. | 18.45 | 15.375 |  | 15.375 |  |  | ООО "ЛАНИТ-Норд"
ЛС_02-02-31 | 3473 |  | Наконечник кабельный медный луженый, под сечение 6 мм² ТМЛ 6-6-4 | Наконечник кабельный медный луженый, под сечение 6 мм² ТМЛ 6-6-4 | шт. | шт. | 18.58 | 15.4833 |  |  |  |  | ООО "Инфра Электро"
ЛС_02-02-31 | 3474 |  | Наконечник кабельный медный луженый, под сечение 6 мм² ТМЛ 6-6-4 | Наконечник кабельный медный луженый, под сечение 6 мм² ТМЛ 6-6-4 | шт. | шт. | 18.64 | 15.5333 |  |  |  |  | ООО "Секьюр АЙТИ"
ЛС_02-02-31 | 3475 |  | Болт с шестигранной головкой М6х20 CM020620 | Болт с шестигранной головкой М6х20 CM020620 | шт. | шт. | 18.39 | 15.325 |  | 15.325 |  |  | ООО "ЛАНИТ-Норд"
ЛС_02-02-31 | 3476 |  | Болт с шестигранной головкой М6х20 CM020620 | Болт с шестигранной головкой М6х20 CM020620 | шт. | шт. | 18.51 | 15.425 |  |  |  |  | ООО "Инфра Электро"
ЛС_02-02-31 | 3477 |  | Болт с шестигранной головкой М6х20 CM020620 | Болт с шестигранной головкой М6х20 CM020620 | шт. | шт. | 18.57 | 15.475 |  |  |  |  | ООО "Секьюр АЙТИ"
ЛС_02-02-31 | 3478 |  | Гайка с насечкой, препятствующая откручиванию М6 (в упаковке - 100 шт.) СМ100600 | Гайка с насечкой, препятствующая откручиванию М6 (в упаковке - 100 шт.) СМ100600 | уп. | уп. | 438 | 365 |  | 365 |  |  | ООО "ЛАНИТ-Норд"
ЛС_02-02-31 | 3479 |  | Гайка с насечкой, препятствующая откручиванию М6 (в упаковке - 100 шт.) СМ100600 | Гайка с насечкой, препятствующая откручиванию М6 (в упаковке - 100 шт.) СМ100600 | уп. | уп. | 442 | 368.3333 |  |  |  |  | ООО «Секьюр АЙТИ»
ЛС_02-02-31 | 3480 |  | Гайка с насечкой, препятствующая откручиванию М6 (в упаковке - 100 шт.) СМ100600 | Гайка с насечкой, препятствующая откручиванию М6 (в упаковке - 100 шт.) СМ100600 | уп. | уп. | 441 | 367.5 |  |  |  |  | ООО «Инфра Электро»
ЛС_02-02-31 | 3481 |  | Шайба М6 DIN9021 СМ120600 | Шайба М6 DIN9021 СМ120600 | шт. | шт. | 2.63 | 2.1917 |  | 2.1917 |  |  | ООО "ЛАНИТ-Норд"
ЛС_02-02-31 | 3482 |  | Шайба М6 DIN9021 СМ120600 | Шайба М6 DIN9021 СМ120600 | шт. | шт. | 2.64 | 2.2 |  |  |  |  | ООО "Инфра Электро"
ЛС_02-02-31 | 3483 |  | Шайба М6 DIN9021 СМ120600 | Шайба М6 DIN9021 СМ120600 | шт. | шт. | 2.65 | 2.2083 |  |  |  |  | ООО "Секьюр АЙТИ"
ЛС_02-02-31 | 3484 |  | Наконечник штыревой втулочный изолированный НШВИ 1,0-8 | Наконечник штыревой втулочный изолированный НШВИ 1,0-8 | шт. | шт. | 0.54 | 0.45 |  | 0.45 |  |  | ООО "ЛАНИТ-Норд"
ЛС_02-02-31 | 3485 |  | Наконечник штыревой втулочный изолированный НШВИ 1,0-8 | Наконечник штыревой втулочный изолированный НШВИ 1,0-8 | шт. | шт. | 0.55 | 0.45833 |  |  |  |  | ООО "Инфра Электро"
ЛС_02-02-31 | 3486 |  | Наконечник штыревой втулочный изолированный НШВИ 1,0-8 | Наконечник штыревой втулочный изолированный НШВИ 1,0-8 | шт. | шт. | 0.55 | 0.45833 |  |  |  |  | ООО "Секьюр АЙТИ"
ЛС_02-02-31 | 3487 |  | Наконечник штыревой втулочный изолированный, двойной «КВТ» НШВИ(2) 1,0-8 | Наконечник штыревой втулочный изолированный, двойной «КВТ» НШВИ(2) 1,0-8 | шт. | шт. | 1.58 | 1.3167 |  | 1.3167 |  |  | ООО "ЛАНИТ-Норд"
ЛС_02-02-31 | 3488 |  | Наконечник штыревой втулочный изолированный, двойной «КВТ» НШВИ(2) 1,0-8 | Наконечник штыревой втулочный изолированный, двойной «КВТ» НШВИ(2) 1,0-8 | шт. | шт. | 1.59 | 1.325 |  |  |  |  | ООО "Инфра Электро"
ЛС_02-02-31 | 3489 |  | Наконечник штыревой втулочный изолированный, двойной «КВТ» НШВИ(2) 1,0-8 | Наконечник штыревой втулочный изолированный, двойной «КВТ» НШВИ(2) 1,0-8 | шт. | шт. | 1.6 | 1.3333 |  |  |  |  | ООО "Секьюр АЙТИ"
ЛС_02-02-31 | 3490 |  | Разъем RJ-45(8P8C) под витую пару, категория 5e (50 µ"/ 50 микродюймов), экранированный, универсальный (для одножильного и многожильного кабеля) PLUG-8P8C-U-C5-SH-100 | Разъем RJ-45(8P8C) под витую пару, категория 5e (50 µ"/ 50 микродюймов), экранированный, универсальный (для одножильного и многожильного кабеля) PLUG-8P8C-U-C5-SH-100 | шт. | шт. | 49 | 40.8333 |  | 40.8333 |  |  | ООО "ЛАНИТ-Норд"
ЛС_02-02-31 | 3491 |  | Разъем RJ-45(8P8C) под витую пару, категория 5e (50 µ"/ 50 микродюймов), экранированный, универсальный (для одножильного и многожильного кабеля) PLUG-8P8C-U-C5-SH-100 | Разъем RJ-45(8P8C) под витую пару, категория 5e (50 µ"/ 50 микродюймов), экранированный, универсальный (для одножильного и многожильного кабеля) PLUG-8P8C-U-C5-SH-100 | шт. | шт. | 49.33 | 41.1083 |  |  |  |  | ООО "Инфра Электро"
ЛС_02-02-31 | 3492 |  | Разъем RJ-45(8P8C) под витую пару, категория 5e (50 µ"/ 50 микродюймов), экранированный, универсальный (для одножильного и многожильного кабеля) PLUG-8P8C-U-C5-SH-100 | Разъем RJ-45(8P8C) под витую пару, категория 5e (50 µ"/ 50 микродюймов), экранированный, универсальный (для одножильного и многожильного кабеля) PLUG-8P8C-U-C5-SH-100 | шт. | шт. | 49.49 | 41.2417 |  |  |  |  | ООО "Секьюр АЙТИ"
ЛС_02-02-31 | 3493 |  | Бирка маркировочная (для метрополитена) на кабель круглая из полистирола диам. 50 мм, цвет зелёный, упаковка 100 шт. цвет зеленый | Бирка маркировочная (для метрополитена) на кабель круглая из полистирола диам. 50 мм, цвет зелёный, упаковка 100 шт. цвет зеленый | уп. | уп. | 3720 | 3100 |  | 3100 |  |  | ИП Лисица Алексей
ЛС_02-02-31 | 3494 |  | Бирка маркировочная (для метрополитена) на кабель круглая из полистирола диам. 50 мм, цвет зелёный, упаковка 100 шт. цвет зеленый | Бирка маркировочная (для метрополитена) на кабель круглая из полистирола диам. 50 мм, цвет зелёный, упаковка 100 шт. цвет зеленый | уп. | уп. | 4200 | 3500 |  |  |  |  | ИП Тихонов Артем Александрович
ЛС_02-02-31 | 3495 |  | Бирка маркировочная (для метрополитена) на кабель круглая из полистирола диам. 50 мм, цвет зелёный, упаковка 100 шт. цвет зеленый | Бирка маркировочная (для метрополитена) на кабель круглая из полистирола диам. 50 мм, цвет зелёный, упаковка 100 шт. цвет зеленый | уп. | уп.
ЛС_02-02-31 | 3496 |  | Стяжки нейлоновые неоткрывающиеся, 150x3.6 мм, количество в упаковке – 100 штук GT-150IBC | Стяжки нейлоновые неоткрывающиеся, 150x3.6 мм, количество в упаковке – 100 штук GT-150IBC | уп. | уп. | 219.09 | 182.575 |  | 182.575 |  |  | ООО "ЛАНИТ-Норд"
ЛС_02-02-31 | 3497 |  | Стяжки нейлоновые неоткрывающиеся, 150x3.6 мм, количество в упаковке – 100 штук GT-150IBC | Стяжки нейлоновые неоткрывающиеся, 150x3.6 мм, количество в упаковке – 100 штук GT-150IBC | уп. | уп. | 220.25 | 183.5417 |  |  |  |  | ООО "Инфра Электро"
ЛС_02-02-31 | 3498 |  | Стяжки нейлоновые неоткрывающиеся, 150x3.6 мм, количество в упаковке – 100 штук GT-150IBC | Стяжки нейлоновые неоткрывающиеся, 150x3.6 мм, количество в упаковке – 100 штук GT-150IBC | уп. | уп. | 221.28 | 184.4 |  |  |  |  | ООО "Секьюр АЙТИ"
ЛС_02-02-31 | 3499 |  | Маркирующий несмываемый фломастер для кабельных бирок, чёрный ФМ-75 | Маркирующий несмываемый фломастер для кабельных бирок, чёрный ФМ-75 | шт. | шт. | 175 | 145.8333 |  |  |  |  | ООО «Олми Коннект»
ЛС_02-02-31 | 3500 |  | Маркирующий несмываемый фломастер для кабельных бирок, чёрный ФМ-75 | Маркирующий несмываемый фломастер для кабельных бирок, чёрный ФМ-75 | шт. | шт. | 165 | 137.5 |  |  |  |  | ООО «МФК ТЕХЭНЕРГО»
ЛС_02-02-31 | 3501 |  | Маркирующий несмываемый фломастер для кабельных бирок, чёрный ФМ-75 | Маркирующий несмываемый фломастер для кабельных бирок, чёрный ФМ-75 | шт. | шт. | 144.17 | 120.1417 |  | 120.1417 |  |  | ООО "ТД Электротехмонтаж"
ЛС_02-02-31 | 3502 |  | Лента термоуплотнительная "ОГНЕЗА-ЛТУ" 3х30 мм, упаковка 20 м ОГНЕЗА-ЛТУ «ОГНЕЗА-ТРМ» (ОГНЕЗА-ЛТУ) 3х30 мм | Лента термоуплотнительная "ОГНЕЗА-ЛТУ" 3х30 мм, упаковка 20 м ОГНЕЗА-ЛТУ «ОГНЕЗА-ТРМ» (ОГНЕЗА-ЛТУ) 3х30 мм | уп. | уп. | 992 | 826.6667 |  | 826.6667 |  |  | ООО "ОГНЕЗА"
ЛС_02-02-31 | 3503 |  | Лента термоуплотнительная "ОГНЕЗА-ЛТУ" 3х30 мм, упаковка 20 м ОГНЕЗА-ЛТУ «ОГНЕЗА-ТРМ» (ОГНЕЗА-ЛТУ) 3х30 мм | Лента термоуплотнительная "ОГНЕЗА-ЛТУ" 3х30 мм, упаковка 20 м ОГНЕЗА-ЛТУ «ОГНЕЗА-ТРМ» (ОГНЕЗА-ЛТУ) 3х30 мм | уп. | уп. | 992 | 826.6667 |  | 826.6667 |  |  | ООО "ТОНЕКО"
ЛС_02-02-31 | 3504 |  | Лента термоуплотнительная "ОГНЕЗА-ЛТУ" 3х30 мм, упаковка 20 м ОГНЕЗА-ЛТУ «ОГНЕЗА-ТРМ» (ОГНЕЗА-ЛТУ) 3х30 мм | Лента термоуплотнительная "ОГНЕЗА-ЛТУ" 3х30 мм, упаковка 20 м ОГНЕЗА-ЛТУ «ОГНЕЗА-ТРМ» (ОГНЕЗА-ЛТУ) 3х30 мм | уп. | уп. | 992 | 826.6667 |  | 826.6667 |  |  | ООО "Ремстрой"
ЛС_02-02-31 | 3505 |  | Огнезащитный терморасширяющийся герметик, 310 мл ОГНЕЗА-ГТ | Огнезащитный терморасширяющийся герметик, 310 мл ОГНЕЗА-ГТ | шт. | шт. | 992 | 826.6667 |  | 826.6667 |  |  | ООО "ОГНЕЗА"
ЛС_02-02-31 | 3506 |  | Огнезащитный терморасширяющийся герметик, 310 мл ОГНЕЗА-ГТ | Огнезащитный терморасширяющийся герметик, 310 мл ОГНЕЗА-ГТ | шт. | шт. | 992 | 826.6667 |  | 826.6667 |  |  | ООО "ТОНЕКО"
ЛС_02-02-31 | 3507 |  | Огнезащитный терморасширяющийся герметик, 310 мл ОГНЕЗА-ГТ | Огнезащитный терморасширяющийся герметик, 310 мл ОГНЕЗА-ГТ | шт. | шт. | 992 | 826.6667 |  | 826.6667 |  |  | ООО "Ремстрой"
ЛС_02-02-31 | 3508 |  | Плита огнезащита Rockwool FT BARRIER (1000x600x50, 0,6) T100 (НГ по ГОСТ 30244-94) Rockwool FT BARRIER | Плита огнезащита Rockwool FT BARRIER (1000x600x50, 0,6) T100 (НГ по ГОСТ 30244-94) Rockwool FT BARRIER | шт. | шт. | 5079 | 4232.5 |  | 4232.5 |  |  | ООО "ОГНЕЗА"
ЛС_02-02-31 | 3509 |  | Плита огнезащита Rockwool FT BARRIER (1000x600x50, 0,6) T100 (НГ по ГОСТ 30244-94) Rockwool FT BARRIER | Плита огнезащита Rockwool FT BARRIER (1000x600x50, 0,6) T100 (НГ по ГОСТ 30244-94) Rockwool FT BARRIER | шт. | шт. | 6094.8 | 5079 |  |  |  |  | ООО "ТОНЕКО"
ЛС_02-02-31 | 3510 |  | Плита огнезащита Rockwool FT BARRIER (1000x600x50, 0,6) T100 (НГ по ГОСТ 30244-94) Rockwool FT BARRIER | Плита огнезащита Rockwool FT BARRIER (1000x600x50, 0,6) T100 (НГ по ГОСТ 30244-94) Rockwool FT BARRIER | шт. | шт. | 5079 | 4232.5 |  | 4232.5 |  |  | ООО "Ремстрой"
ЛС_02-02-31 | 3511 |  | Труба стальная ВГП 50х3 ГОСТ 3262-75, 3м/шт. ГОСТ 3262-75 | Труба стальная ВГП 50х3 ГОСТ 3262-75, 3м/шт. ГОСТ 3262-75 | шт. | шт. | 750 | 625 |  | 625 |  |  | ООО "ЛАНИТ-Норд"
ЛС_02-02-31 | 3512 |  | Труба стальная ВГП 50х3 ГОСТ 3262-75, 3м/шт. ГОСТ 3262-75 | Труба стальная ВГП 50х3 ГОСТ 3262-75, 3м/шт. ГОСТ 3262-75 | шт. | шт.
ЛС_02-02-31 | 3513 |  | Труба стальная ВГП 50х3 ГОСТ 3262-75, 3м/шт. ГОСТ 3262-75 | Труба стальная ВГП 50х3 ГОСТ 3262-75, 3м/шт. ГОСТ 3262-75 | шт. | шт.
ЛС_02-02-31 | 3514 |  | Панель ограждения серия SP-L 2,03х2,5 RAL 6005, L=2500мм, H=2030мм арт. GL103662 | Панель ограждения серия SP-L 2,03х2,5 RAL 6005, L=2500мм, H=2030мм арт. GL103662 | шт. | шт. | 2498.96 | 2082.4667 |  | 2082.4667 |  |  | ООО "СТАНДАРТПАРК"
ЛС_02-02-31 | 3515 |  | Панель ограждения серия SP-L 2,03х2,5 RAL 6005, L=2500мм, H=2030мм арт. GL103662 | Панель ограждения серия SP-L 2,03х2,5 RAL 6005, L=2500мм, H=2030мм арт. GL103662 | шт. | шт. | 2545.24 | 2121.0333 |  |  |  |  | ООО СТК "ВЕЛЕС"
ЛС_02-02-31 | 3516 |  | Панель ограждения серия SP-L 2,03х2,5 RAL 6005, L=2500мм, H=2030мм арт. GL103662 | Панель ограждения серия SP-L 2,03х2,5 RAL 6005, L=2500мм, H=2030мм арт. GL103662 | шт. | шт. | 2672.5 | 2227.0833 |  |  |  |  | ООО "СТ-Групп"
ЛС_02-02-31 | 3517 |  | Столб 62х55х1,4х2200 RAL 6005, 3 отверстия арт. GL044170 | Столб 62х55х1,4х2200 RAL 6005, 3 отверстия арт. GL044170 | шт. | шт. | 1753.96 | 1461.6333 |  | 1461.6333 |  |  | ООО "СТАНДАРТПАРК"
ЛС_02-02-31 | 3518 |  | Столб 62х55х1,4х2200 RAL 6005, 3 отверстия арт. GL044170 | Столб 62х55х1,4х2200 RAL 6005, 3 отверстия арт. GL044170 | шт. | шт. | 1785.44 | 1487.8667 |  |  |  |  | ООО СТК "ВЕЛЕС"
ЛС_02-02-31 | 3519 |  | Столб 62х55х1,4х2200 RAL 6005, 3 отверстия арт. GL044170 | Столб 62х55х1,4х2200 RAL 6005, 3 отверстия арт. GL044170 | шт. | шт. | 1875.76 | 1563.1333 |  |  |  |  | ООО "СТ-Групп"
ЛС_02-02-31 | 3520 |  | Калитка распашная серия SP-P Lock 2,03x1 RAL 6005, L=1000мм, H=2030мм арт. GL051432 | Калитка распашная серия SP-P Lock 2,03x1 RAL 6005, L=1000мм, H=2030мм арт. GL051432 | шт. | шт. | 43864.26 | 36553.55 |  | 36553.55 |  |  | ООО "СТАНДАРТПАРК"
ЛС_02-02-31 | 3521 |  | Калитка распашная серия SP-P Lock 2,03x1 RAL 6005, L=1000мм, H=2030мм арт. GL051432 | Калитка распашная серия SP-P Lock 2,03x1 RAL 6005, L=1000мм, H=2030мм арт. GL051432 | шт. | шт. | 44676.58 | 37230.4833 |  |  |  |  | ООО СТК "ВЕЛЕС"
ЛС_02-02-31 | 3522 |  | Калитка распашная серия SP-P Lock 2,03x1 RAL 6005, L=1000мм, H=2030мм арт. GL051432 | Калитка распашная серия SP-P Lock 2,03x1 RAL 6005, L=1000мм, H=2030мм арт. GL051432 | шт. | шт. | 46910.29 | 39091.9083 |  |  |  |  | ООО "СТ-Групп"
ЛС_02-02-31 | 3523 |  | Крепление Скоба и болт М6х85 RAL 6005 арт. GL042134 | Крепление Скоба и болт М6х85 RAL 6005 арт. GL042134 | шт. | шт. | 109.11 | 90.925 |  | 90.925 |  |  | ООО "СТАНДАРТПАРК"
ЛС_02-02-31 | 3524 |  | Крепление Скоба и болт М6х85 RAL 6005 арт. GL042134 | Крепление Скоба и болт М6х85 RAL 6005 арт. GL042134 | шт. | шт. | 111.13 | 92.6083 |  |  |  |  | ООО СТК "ВЕЛЕС"
ЛС_02-02-31 | 3525 |  | Крепление Скоба и болт М6х85 RAL 6005 арт. GL042134 | Крепление Скоба и болт М6х85 RAL 6005 арт. GL042134 | шт. | шт. | 116.69 | 97.2417 |  |  |  |  | ООО "СТ-Групп"
ЛС_02-02-31 | 3526 |  | Комплект из 2х оснований для столба RAL 6005 арт. GL055021 | Комплект из 2х оснований для столба RAL 6005 арт. GL055021 | шт. | шт. | 966.73 | 805.6083 |  | 805.6083 |  |  | ООО "СТАНДАРТПАРК"
ЛС_02-02-31 | 3527 |  | Комплект из 2х оснований для столба RAL 6005 арт. GL055021 | Комплект из 2х оснований для столба RAL 6005 арт. GL055021 | шт. | шт. | 984.63 | 820.525 |  |  |  |  | ООО СТК "ВЕЛЕС"
ЛС_02-02-31 | 3528 |  | Комплект из 2х оснований для столба RAL 6005 арт. GL055021 | Комплект из 2х оснований для столба RAL 6005 арт. GL055021 | шт. | шт. | 1033.86 | 861.55 |  |  |  |  | ООО "СТ-Групп"
ЛС_02-02-31 | 3529 |  | Анкер М12х120 к бетонному основанию арт. GL128616 | Анкер М12х120 к бетонному основанию арт. GL128616 | шт. | шт. | 68.05 | 56.7083 |  | 56.7083 |  |  | ООО "СТАНДАРТПАРК"
ЛС_02-02-31 | 3530 |  | Анкер М12х120 к бетонному основанию арт. GL128616 | Анкер М12х120 к бетонному основанию арт. GL128616 | шт. | шт. | 69.31 | 57.7583 |  |  |  |  | ООО СТК "ВЕЛЕС"
ЛС_02-02-31 | 3531 |  | Анкер М12х120 к бетонному основанию арт. GL128616 | Анкер М12х120 к бетонному основанию арт. GL128616 | шт. | шт. | 72.78 | 60.65 |  |  |  |  | ООО "СТ-Групп"
ЛС_02-02-31 | 3532 |  | Полоса 40х4, горячеоцинкованная, вес 1м=1,253кг NC2444 | Полоса 40х4, горячеоцинкованная, вес 1м=1,253кг NC2444 | м. | м. | 455.75 | 379.7917 |  | 379.7917 |  |  | ООО "ЛАНИТ-Норд"
ЛС_02-02-31 | 3533 |  | Полоса 40х4, горячеоцинкованная, вес 1м=1,253кг NC2444 | Полоса 40х4, горячеоцинкованная, вес 1м=1,253кг NC2444 | м. | м. | 458.78 | 382.3167 |  |  |  |  | ООО "Инфра Электро"
ЛС_02-02-31 | 3534 |  | Полоса 40х4, горячеоцинкованная, вес 1м=1,253кг NC2444 | Полоса 40х4, горячеоцинкованная, вес 1м=1,253кг NC2444 | м. | м. | 460.3 | 383.5833 |  |  |  |  | ООО "Секьюр АЙТИ"
ЛС_02-02-31 | 3535 |  | Скоба-держатель полосы с болтом ND2312 | Скоба-держатель полосы с болтом ND2312 | шт. | шт. | 651.89 | 543.2417 |  | 543.2417 |  |  | ООО "ЛАНИТ-Норд"
ЛС_02-02-31 | 3536 |  | Скоба-держатель полосы с болтом ND2312 | Скоба-держатель полосы с болтом ND2312 | шт. | шт. | 656.23 | 546.8583 |  |  |  |  | ООО "Инфра Электро"
ЛС_02-02-31 | 3537 |  | Скоба-держатель полосы с болтом ND2312 | Скоба-держатель полосы с болтом ND2312 | шт. | шт. | 658.4 | 548.6667 |  |  |  |  | ООО "Секьюр АЙТИ"
ЛС_02-02-31 | 3538 |  | Анкер М12х120 к бетонному основанию арт. GL128616 | Анкер М12х120 к бетонному основанию арт. GL128616 | шт. | шт. | 68.05 | 56.7083 |  | 56.7083 |  |  | ООО "СТАНДАРТПАРК"
ЛС_02-02-31 | 3539 |  | Анкер М12х120 к бетонному основанию арт. GL128616 | Анкер М12х120 к бетонному основанию арт. GL128616 | шт. | шт. | 69.31 | 57.7583 |  |  |  |  | ООО СТК "ВЕЛЕС"
ЛС_02-02-31 | 3540 |  | Анкер М12х120 к бетонному основанию арт. GL128616 | Анкер М12х120 к бетонному основанию арт. GL128616 | шт. | шт. | 72.78 | 60.65 |  |  |  |  | ООО «СТ-Групп»
ЛС_02-02-31 | 3541 |  | Кабельная продукция | Кабельная продукция
ЛС_02-02-31 | 3542 |  | Кабельная продукция | Кабельная продукция
ЛС_02-02-31 | 3543 |  | Кабельная продукция | Кабельная продукция
ЛС_02-02-31 | 3544 |  | Патч-корд волоконно-оптический (шнур) SM 9/­125 (OS2), ST/­UPC-SC/­UPC, 2.0 мм, duplex, LSZH, 2 м FC-D2-9-SC/UR-ST/UR-H-2M-LSZH-YL | Патч-корд волоконно-оптический (шнур) SM 9/­125 (OS2), ST/­UPC-SC/­UPC, 2.0 мм, duplex, LSZH, 2 м FC-D2-9-SC/UR-ST/UR-H-2M-LSZH-YL | шт. | шт. | 745.71 | 621.425 |  | 621.425 |  |  | ООО "ЛАНИТ-Норд"
ЛС_02-02-31 | 3545 |  | Патч-корд волоконно-оптический (шнур) SM 9/­125 (OS2), ST/­UPC-SC/­UPC, 2.0 мм, duplex, LSZH, 2 м FC-D2-9-SC/UR-ST/UR-H-2M-LSZH-YL | Патч-корд волоконно-оптический (шнур) SM 9/­125 (OS2), ST/­UPC-SC/­UPC, 2.0 мм, duplex, LSZH, 2 м FC-D2-9-SC/UR-ST/UR-H-2M-LSZH-YL | шт. | шт. | 750.68 | 625.5667 |  |  |  |  | ООО "Инфра Электро"
ЛС_02-02-31 | 3546 |  | Патч-корд волоконно-оптический (шнур) SM 9/­125 (OS2), ST/­UPC-SC/­UPC, 2.0 мм, duplex, LSZH, 2 м FC-D2-9-SC/UR-ST/UR-H-2M-LSZH-YL | Патч-корд волоконно-оптический (шнур) SM 9/­125 (OS2), ST/­UPC-SC/­UPC, 2.0 мм, duplex, LSZH, 2 м FC-D2-9-SC/UR-ST/UR-H-2M-LSZH-YL | шт. | шт. | 753.17 | 627.6417 |  |  |  |  | ООО "Секьюр АЙТИ"
ЛС_02-02-31 | 3547 |  | Кабель телефонный бронированный, не распространяющий горение при групповой прокладке, огнестойкий, не содержащий галогенов ТБбПнг-FRHF 100х2х0,5 | Кабель телефонный бронированный, не распространяющий горение при групповой прокладке, огнестойкий, не содержащий галогенов ТБбПнг-FRHF 100х2х0,5 | м. | м. | 1008 | 840 |  |  |  |  | ООО "ПРОМСЕРВИС"
ЛС_02-02-31 | 3548 |  | Кабель телефонный бронированный, не распространяющий горение при групповой прокладке, огнестойкий, не содержащий галогенов ТБбПнг-FRHF 100х2х0,5 | Кабель телефонный бронированный, не распространяющий горение при групповой прокладке, огнестойкий, не содержащий галогенов ТБбПнг-FRHF 100х2х0,5 | м. | м. | 996 | 830 |  |  |  |  | ООО "Поинт"
ЛС_02-02-31 | 3549 |  | Кабель телефонный бронированный, не распространяющий горение при групповой прокладке, огнестойкий, не содержащий галогенов ТБбПнг-FRHF 100х2х0,5 | Кабель телефонный бронированный, не распространяющий горение при групповой прокладке, огнестойкий, не содержащий галогенов ТБбПнг-FRHF 100х2х0,5 | м. | м. | 957.6 | 798 |  | 798 |  |  | ООО УНИВЕРСАЛ-КОМПЛЕКТ
ЛС_02-02-31 | 3550 |  | Кабель витая пара, неэкранированная U/UTP, категория 5e, 4 пары (24 AWG), одножильный (solid), LSZH, нг(С)-HF, -20°C – +75°C, оранжевый (305 м) UUTP-C5E-S24-IN-LSZH-OR-305 арт. 46858 | Кабель витая пара, неэкранированная U/UTP, категория 5e, 4 пары (24 AWG), одножильный (solid), LSZH, нг(С)-HF, -20°C – +75°C, оранжевый (305 м) UUTP-C5E-S24-IN-LSZH-OR-305 арт. 46858 | м. | м.
ЛС_02-02-31 | 3551 |  | Кабель витая пара, неэкранированная U/UTP, категория 5e, 4 пары (24 AWG), одножильный (solid), LSZH, нг(С)-HF, -20°C – +75°C, оранжевый (305 м) UUTP-C5E-S24-IN-LSZH-OR-305 арт. 46858 | Кабель витая пара, неэкранированная U/UTP, категория 5e, 4 пары (24 AWG), одножильный (solid), LSZH, нг(С)-HF, -20°C – +75°C, оранжевый (305 м) UUTP-C5E-S24-IN-LSZH-OR-305 арт. 46858 | м. | м. | 64.78 | 53.9833 |  | 53.9833 |  |  | ООО "Инфра Электро"
ЛС_02-02-31 | 3552 |  | Кабель витая пара, неэкранированная U/UTP, категория 5e, 4 пары (24 AWG), одножильный (solid), LSZH, нг(С)-HF, -20°C – +75°C, оранжевый (305 м) UUTP-C5E-S24-IN-LSZH-OR-305 арт. 46858 | Кабель витая пара, неэкранированная U/UTP, категория 5e, 4 пары (24 AWG), одножильный (solid), LSZH, нг(С)-HF, -20°C – +75°C, оранжевый (305 м) UUTP-C5E-S24-IN-LSZH-OR-305 арт. 46858 | м. | м. | 64.99 | 54.1583 |  |  |  |  | ООО "Секьюр АЙТИ"
ЛС_02-02-31 | 3553 |  | Кабели симметричный для интерфейса RS-485 огнестойкий, с пониженным дымо-и газовыделением КИПЭнг(А)-HF 2х2х0,6 арт. 1694 | Кабели симметричный для интерфейса RS-485 огнестойкий, с пониженным дымо-и газовыделением КИПЭнг(А)-HF 2х2х0,6 арт. 1694 | м. | м. | 243.1 | 202.5833 |  | 202.5833 |  |  | ООО "КОНЦЕПТ-СПБ"
ЛС_02-02-31 | 3554 |  | Кабели симметричный для интерфейса RS-485 огнестойкий, с пониженным дымо-и газовыделением КИПЭнг(А)-HF 2х2х0,6 арт. 1694 | Кабели симметричный для интерфейса RS-485 огнестойкий, с пониженным дымо-и газовыделением КИПЭнг(А)-HF 2х2х0,6 арт. 1694 | м. | м. | 309.816 | 258.18 |  |  |  |  | ООО "Атлас"
ЛС_02-02-31 | 3555 |  | Кабели симметричный для интерфейса RS-485 огнестойкий, с пониженным дымо-и газовыделением КИПЭнг(А)-HF 2х2х0,6 арт. 1694 | Кабели симметричный для интерфейса RS-485 огнестойкий, с пониженным дымо-и газовыделением КИПЭнг(А)-HF 2х2х0,6 арт. 1694 | м. | м. | 314.2836 | 261.903 |  |  |  |  | ООО "ЛУИС+"
ЛС_02-02-31 | 3556 |  | Кабель для систем охранно-пожарной сигнализации и контроля доступа огнестойкий КПСнг(А)-FRHF 10х2х0,5 | Кабель для систем охранно-пожарной сигнализации и контроля доступа огнестойкий КПСнг(А)-FRHF 10х2х0,5 | м. | м. | 416.16 | 346.8 |  |  |  |  | ООО "ПРОМСЕРВИС"
ЛС_02-02-31 | 3557 |  | Кабель для систем охранно-пожарной сигнализации и контроля доступа огнестойкий КПСнг(А)-FRHF 10х2х0,5 | Кабель для систем охранно-пожарной сигнализации и контроля доступа огнестойкий КПСнг(А)-FRHF 10х2х0,5 | м. | м. | 408 | 340 |  |  |  |  | ООО "Поинт"
ЛС_02-02-31 | 3558 |  | Кабель для систем охранно-пожарной сигнализации и контроля доступа огнестойкий КПСнг(А)-FRHF 10х2х0,5 | Кабель для систем охранно-пожарной сигнализации и контроля доступа огнестойкий КПСнг(А)-FRHF 10х2х0,5 | м. | м. | 395 | 329.1667 |  | 329.1667 |  |  | ООО УНИВЕРСАЛ-КОМПЛЕКТ
ЛС_02-02-31 | 3559 |  | Кабель огнестойкий, с пониженным дымо- и газовыделением, экранированный; однопроволочный, парной скрутки, 1х2х1.0 кв.мм, наружный размер кабеля Dн=6.7 мм; изоляция: кремнийорганическая керамообразующая резина; экран: общий из алюмолавсановой ленты с контактным проводником из медной луженой проволоки; оболочка: полимерная композиция, не содержащая галогенов. КПСЭСнг(А)-FRHF 1х2х1 | Кабель огнестойкий, с пониженным дымо- и газовыделением, экранированный; однопроволочный, парной скрутки, 1х2х1.0 кв.мм, наружный размер кабеля Dн=6.7 мм; изоляция: кремнийорганическая керамообразующая резина; экран: общий из алюмолавсановой ленты с контактным проводником из медной луженой проволоки; оболочка: полимерная композиция, не содержащая галогенов. КПСЭСнг(А)-FRHF 1х2х1 | м. | м. | 72 | 60
ЛС_02-02-31 | 3560 |  | Кабель огнестойкий, с пониженным дымо- и газовыделением, экранированный; однопроволочный, парной скрутки, 1х2х1.0 кв.мм, наружный размер кабеля Dн=6.7 мм; изоляция: кремнийорганическая керамообразующая резина; экран: общий из алюмолавсановой ленты с контактным проводником из медной луженой проволоки; оболочка: полимерная композиция, не содержащая галогенов. КПСЭСнг(А)-FRHF 1х2х1 | Кабель огнестойкий, с пониженным дымо- и газовыделением, экранированный; однопроволочный, парной скрутки, 1х2х1.0 кв.мм, наружный размер кабеля Dн=6.7 мм; изоляция: кремнийорганическая керамообразующая резина; экран: общий из алюмолавсановой ленты с контактным проводником из медной луженой проволоки; оболочка: полимерная композиция, не содержащая галогенов. КПСЭСнг(А)-FRHF 1х2х1 | м. | м. | 70 | 58.3333 |  |  |  |  | ООО "ПРОМСЕРВИС"
ЛС_02-02-31 | 3561 |  | Кабель огнестойкий, с пониженным дымо- и газовыделением, экранированный; однопроволочный, парной скрутки, 1х2х1.0 кв.мм, наружный размер кабеля Dн=6.7 мм; изоляция: кремнийорганическая керамообразующая резина; экран: общий из алюмолавсановой ленты с контактным проводником из медной луженой проволоки; оболочка: полимерная композиция, не содержащая галогенов. КПСЭСнг(А)-FRHF 1х2х1 | Кабель огнестойкий, с пониженным дымо- и газовыделением, экранированный; однопроволочный, парной скрутки, 1х2х1.0 кв.мм, наружный размер кабеля Dн=6.7 мм; изоляция: кремнийорганическая керамообразующая резина; экран: общий из алюмолавсановой ленты с контактным проводником из медной луженой проволоки; оболочка: полимерная композиция, не содержащая галогенов. КПСЭСнг(А)-FRHF 1х2х1 | м. | м. | 68.4 | 57 |  | 57 |  |  | ООО "КОНЦЕПТ-СПБ"
ЛС_02-02-31 | 3562 |  | Кабель для систем охранно-пожарной сигнализации и контроля доступа огнестойкий, не поддерживающий горения, экранированный 2х2х1 КПСЭСнг(А)-FRHF 2х2х1 | Кабель для систем охранно-пожарной сигнализации и контроля доступа огнестойкий, не поддерживающий горения, экранированный 2х2х1 КПСЭСнг(А)-FRHF 2х2х1 | м. | м. | 117.22 | 97.6833 |  |  |  |  | ООО "АВЕРС -СПб"
ЛС_02-02-31 | 3563 |  | Кабель для систем охранно-пожарной сигнализации и контроля доступа огнестойкий, не поддерживающий горения, экранированный 2х2х1 КПСЭСнг(А)-FRHF 2х2х1 | Кабель для систем охранно-пожарной сигнализации и контроля доступа огнестойкий, не поддерживающий горения, экранированный 2х2х1 КПСЭСнг(А)-FRHF 2х2х1 | м. | м. | 132 | 110 |  |  |  |  | ООО "ПРОМСЕРВИС"
ЛС_02-02-31 | 3564 |  | Кабель для систем охранно-пожарной сигнализации и контроля доступа огнестойкий, не поддерживающий горения, экранированный 2х2х1 КПСЭСнг(А)-FRHF 2х2х1 | Кабель для систем охранно-пожарной сигнализации и контроля доступа огнестойкий, не поддерживающий горения, экранированный 2х2х1 КПСЭСнг(А)-FRHF 2х2х1 | м. | м. | 111 | 92.5 |  | 92.5 |  |  | ООО "Поинт"
ЛС_02-02-31 | 3565 |  | Кабель для систем охранно-пожарной сигнализации и контроля доступа огнестойкий, не поддерживающий горения, экранированный 1х2х1 КПСнг(А)-FRHF 1х2х1 | Кабель для систем охранно-пожарной сигнализации и контроля доступа огнестойкий, не поддерживающий горения, экранированный 1х2х1 КПСнг(А)-FRHF 1х2х1 | м. | м. | 63.05 | 52.5417 |  |  |  |  | ООО "АВЕРС -СПб"
ЛС_02-02-31 | 3566 |  | Кабель для систем охранно-пожарной сигнализации и контроля доступа огнестойкий, не поддерживающий горения, экранированный 1х2х1 КПСнг(А)-FRHF 1х2х1 | Кабель для систем охранно-пожарной сигнализации и контроля доступа огнестойкий, не поддерживающий горения, экранированный 1х2х1 КПСнг(А)-FRHF 1х2х1 | м. | м. | 71 | 59.1667 |  |  |  |  | ООО "ПРОМСЕРВИС"
ЛС_02-02-31 | 3567 |  | Кабель для систем охранно-пожарной сигнализации и контроля доступа огнестойкий, не поддерживающий горения, экранированный 1х2х1 КПСнг(А)-FRHF 1х2х1 | Кабель для систем охранно-пожарной сигнализации и контроля доступа огнестойкий, не поддерживающий горения, экранированный 1х2х1 КПСнг(А)-FRHF 1х2х1 | м. | м. | 60 | 50 |  | 50 |  |  | ООО "Поинт"
ЛС_02-02-31 | 3568 |  | Кабель в комплекте преобразователя "Ethernet-FX-SM40SВ", 2м/шт. | Кабель в комплекте преобразователя "Ethernet-FX-SM40SВ", 2м/шт. | шт. | шт. | 7862.4 | 6552 |  | 6552 |  |  | ООО "ЛУИС+"
ЛС_02-02-31 | 3569 |  | Кабель в комплекте преобразователя "Ethernet-FX-SM40SВ", 2м/шт. | Кабель в комплекте преобразователя "Ethernet-FX-SM40SВ", 2м/шт. | шт. | шт. | 7862.4 | 6552 |  | 6552 |  |  | ООО "ГК ЭНЕРГИЯ"
ЛС_02-02-31 | 3570 |  | Кабель в комплекте преобразователя "Ethernet-FX-SM40SВ", 2м/шт. | Кабель в комплекте преобразователя "Ethernet-FX-SM40SВ", 2м/шт. | шт. | шт. | 7862.4 | 6552 |  | 6552 |  |  | ООО "РУТЕК"
ЛС_02-02-31 | 3571 |  | Кабель силовой медный экранированный, не распространяющий горение при групповой прокладке, огнестойкий, не содержащий галогенов ПвПГЭнг(А)-FRHF 3х2,5 | Кабель силовой медный экранированный, не распространяющий горение при групповой прокладке, огнестойкий, не содержащий галогенов ПвПГЭнг(А)-FRHF 3х2,5 | м. | м. | 460.8 | 384
ЛС_02-02-31 | 3572 |  | Кабель силовой медный экранированный, не распространяющий горение при групповой прокладке, огнестойкий, не содержащий галогенов ПвПГЭнг(А)-FRHF 3х2,5 | Кабель силовой медный экранированный, не распространяющий горение при групповой прокладке, огнестойкий, не содержащий галогенов ПвПГЭнг(А)-FRHF 3х2,5 | м. | м. | 450 | 375 |  |  |  |  | ООО "ПРОМСЕРВИС"
ЛС_02-02-31 | 3573 |  | Кабель силовой медный экранированный, не распространяющий горение при групповой прокладке, огнестойкий, не содержащий галогенов ПвПГЭнг(А)-FRHF 3х2,5 | Кабель силовой медный экранированный, не распространяющий горение при групповой прокладке, огнестойкий, не содержащий галогенов ПвПГЭнг(А)-FRHF 3х2,5 | м. | м. | 437.76 | 364.8 |  | 364.8 |  |  | ООО "КОНЦЕПТ-СПБ"
ЛС_02-02-31 | 3574 |  | Провод силовой пониженной пожарной опасности с изоляцией из поливинилхлоридного пластиката для электрических установок на напряжение до 450/750 В (многожильный, желто-зеленый), сечением 1x6,0 мм2. Класс пожарной опасности по ГОСТ 31565-2012 – П1б.8.2.2.2 ПуГВнг-LS 1x6,0 | Провод силовой пониженной пожарной опасности с изоляцией из поливинилхлоридного пластиката для электрических установок на напряжение до 450/750 В (многожильный, желто-зеленый), сечением 1x6,0 мм2. Класс пожарной опасности по ГОСТ 31565-2012 – П1б.8.2.2.2 ПуГВнг-LS 1x6,0 | м. | м. | 75.5 | 62.9167 |  | 62.9167 |  |  | ООО "ТД Электротехмонтаж"
ЛС_02-02-31 | 3575 |  | Провод силовой пониженной пожарной опасности с изоляцией из поливинилхлоридного пластиката для электрических установок на напряжение до 450/750 В (многожильный, желто-зеленый), сечением 1x6,0 мм2. Класс пожарной опасности по ГОСТ 31565-2012 – П1б.8.2.2.2 ПуГВнг-LS 1x6,0 | Провод силовой пониженной пожарной опасности с изоляцией из поливинилхлоридного пластиката для электрических установок на напряжение до 450/750 В (многожильный, желто-зеленый), сечением 1x6,0 мм2. Класс пожарной опасности по ГОСТ 31565-2012 – П1б.8.2.2.2 ПуГВнг-LS 1x6,0 | м. | м. | 77.4 | 64.5 |  |  |  |  | ООО "ТД Тинко"
ЛС_02-02-31 | 3576 |  | Провод силовой пониженной пожарной опасности с изоляцией из поливинилхлоридного пластиката для электрических установок на напряжение до 450/750 В (многожильный, желто-зеленый), сечением 1x6,0 мм2. Класс пожарной опасности по ГОСТ 31565-2012 – П1б.8.2.2.2 ПуГВнг-LS 1x6,0 | Провод силовой пониженной пожарной опасности с изоляцией из поливинилхлоридного пластиката для электрических установок на напряжение до 450/750 В (многожильный, желто-зеленый), сечением 1x6,0 мм2. Класс пожарной опасности по ГОСТ 31565-2012 – П1б.8.2.2.2 ПуГВнг-LS 1x6,0 | м. | м. | 97.56 | 81.3 |  |  |  |  | Электромонтаж
ЛС_06-01-02 | 3577 |  | В1-1, В1-2 | В1-1, В1-2
ЛС_06-01-02 | 3578 |  | В1-1, В1-2 | В1-1, В1-2
ЛС_06-01-02 | 3579 |  | В1-1, В1-2 | В1-1, В1-2
ЛС_06-01-02 | 3580 |  | Трубы ВЧШГ Ø100 раструбное соединение «TYTON» с наружным цинковым покрытием ГОСТ Р ИСО 2531-2012 | Трубы ВЧШГ Ø100 раструбное соединение «TYTON» с наружным цинковым покрытием ГОСТ Р ИСО 2531-2012 | м. | м.
ЛС_06-01-02 | 3581 |  | Трубы ВЧШГ Ø100 раструбное соединение «TYTON» с наружным цинковым покрытием ГОСТ Р ИСО 2531-2012 | Трубы ВЧШГ Ø100 раструбное соединение «TYTON» с наружным цинковым покрытием ГОСТ Р ИСО 2531-2012 | м. | м.
ЛС_06-01-02 | 3582 |  | Трубы ВЧШГ Ø100 раструбное соединение «TYTON» с наружным цинковым покрытием ГОСТ Р ИСО 2531-2012 | Трубы ВЧШГ Ø100 раструбное соединение «TYTON» с наружным цинковым покрытием ГОСТ Р ИСО 2531-2012 | м. | м.
ЛС_06-01-02 | 3583 |  | Резиновое уплотнительное кольцо Ду100 TYTON EPDM ГОСТ Р ИСО 2531-2012 | Резиновое уплотнительное кольцо Ду100 TYTON EPDM ГОСТ Р ИСО 2531-2012 | шт. | шт. | 146 | 121.6667 |  | 121.6667 |  |  | Ростехсталь
ЛС_06-01-02 | 3584 |  | Резиновое уплотнительное кольцо Ду100 TYTON EPDM ГОСТ Р ИСО 2531-2012 | Резиновое уплотнительное кольцо Ду100 TYTON EPDM ГОСТ Р ИСО 2531-2012 | шт. | шт. | 211.2 | 176 |  |  |  |  | ООО "ПКФ "НИАГАРИН"
ЛС_06-01-02 | 3585 |  | Резиновое уплотнительное кольцо Ду100 TYTON EPDM ГОСТ Р ИСО 2531-2012 | Резиновое уплотнительное кольцо Ду100 TYTON EPDM ГОСТ Р ИСО 2531-2012 | шт. | шт. | 423.7 | 353.0833 |  |  |  |  | Сантехкомплект
ЛС_06-01-02 | 3586 |  | Врезка в существующие сети водопровода | Врезка в существующие сети водопровода | шт. | шт.
ЛС_06-01-02 | 3587 |  | Врезка в существующие сети водопровода | Врезка в существующие сети водопровода | шт. | шт.
ЛС_06-01-02 | 3588 |  | Врезка в существующие сети водопровода | Врезка в существующие сети водопровода | шт. | шт.
ЛС_06-01-02 | 3589 |  | Скользящие опоры для Ду100 Серия 4.903-10 вып.5 Т13.07 | Скользящие опоры для Ду100 Серия 4.903-10 вып.5 Т13.07 | шт. | шт. | 2383.148 | 1985.9567 |  | 1985.9567 |  |  | ООО "РУТЕК"
ЛС_06-01-02 | 3590 |  | Скользящие опоры для Ду100 Серия 4.903-10 вып.5 Т13.07 | Скользящие опоры для Ду100 Серия 4.903-10 вып.5 Т13.07 | шт. | шт. | 2406.9349 | 2005.7791 |  |  |  |  | ООО "Электрика"
ЛС_06-01-02 | 3591 |  | Скользящие опоры для Ду100 Серия 4.903-10 вып.5 Т13.07 | Скользящие опоры для Ду100 Серия 4.903-10 вып.5 Т13.07 | шт. | шт. | 2527.356 | 2106.13 |  |  |  |  | ООО ГК "ЭНЕРГИЯ"
ЛС_06-01-02 | 3592 |  | Сальник набивной Ду 100 L 500 ТМ 91-02 Серии 5.900-2 | Сальник набивной Ду 100 L 500 ТМ 91-02 Серии 5.900-2 | шт. | шт. | 1530 | 1275 |  | 1275 |  |  | ООО "ГазСнабСтрой"
ЛС_06-01-02 | 3593 |  | Сальник набивной Ду 100 L 500 ТМ 91-02 Серии 5.900-2 | Сальник набивной Ду 100 L 500 ТМ 91-02 Серии 5.900-2 | шт. | шт. | 1530 | 1275 |  | 1275 |  |  | ООО "РЗМК"
ЛС_06-01-02 | 3594 |  | Сальник набивной Ду 100 L 500 ТМ 91-02 Серии 5.900-2 | Сальник набивной Ду 100 L 500 ТМ 91-02 Серии 5.900-2 | шт. | шт. | 1530 | 1275 |  | 1275
ЛС_06-01-02 | 3595 |  | Сальник набивной Ду 300 L 200 ТМ 90-02 Серии 5.900-2 | Сальник набивной Ду 300 L 200 ТМ 90-02 Серии 5.900-2 | шт. | шт. | 1950 | 1625 |  | 1625 |  |  | ООО "ГазСнабСтрой"
ЛС_06-01-02 | 3596 |  | Сальник набивной Ду 300 L 200 ТМ 90-02 Серии 5.900-2 | Сальник набивной Ду 300 L 200 ТМ 90-02 Серии 5.900-2 | шт. | шт. | 2150 | 1791.6667 |  |  |  |  | ООО "РЗМК"
ЛС_06-01-02 | 3597 |  | Сальник набивной Ду 300 L 200 ТМ 90-02 Серии 5.900-2 | Сальник набивной Ду 300 L 200 ТМ 90-02 Серии 5.900-2 | шт. | шт. | 1950 | 1625 |  | 1625
ЛС_06-01-02 | 3598 |  | Промывка с дезинфекцией и гидравлическое испытание трубопроводов Ø110 | Промывка с дезинфекцией и гидравлическое испытание трубопроводов Ø110 | м. | м.
ЛС_06-01-02 | 3599 |  | Промывка с дезинфекцией и гидравлическое испытание трубопроводов Ø110 | Промывка с дезинфекцией и гидравлическое испытание трубопроводов Ø110 | м. | м.
ЛС_06-01-02 | 3600 |  | Промывка с дезинфекцией и гидравлическое испытание трубопроводов Ø110 | Промывка с дезинфекцией и гидравлическое испытание трубопроводов Ø110 | м. | м.
ЛС_06-01-02 | 3601 |  | Сигнальная лента | Сигнальная лента | м.п. | м.п. | 1724.93 | 1437.4417 |  | 1437.4417
ЛС_06-01-02 | 3602 |  | Сигнальная лента | Сигнальная лента | м.п. | м.п. | 1911.6 | 1593
ЛС_06-01-02 | 3603 |  | Сигнальная лента | Сигнальная лента | м.п. | м.п. | 1941 | 1617.5 |  |  |  |  | ООО "ВсеИнструменты.ру"
ЛС_06-01-02 | 3604 |  | Бетон В7,5 ГОСТ 31914-2012 | Бетон В7,5 ГОСТ 31914-2012 | м3 | м3
ЛС_06-01-02 | 3605 |  | Бетон В7,5 ГОСТ 31914-2012 | Бетон В7,5 ГОСТ 31914-2012 | м3 | м3
ЛС_06-01-02 | 3606 |  | Бетон В7,5 ГОСТ 31914-2012 | Бетон В7,5 ГОСТ 31914-2012 | м3 | м3
ЛС_06-01-02 | 3607 |  | Непроходной канал: | Непроходной канал:
ЛС_06-01-02 | 3608 |  | Непроходной канал: | Непроходной канал:
ЛС_06-01-02 | 3609 |  | Непроходной канал: | Непроходной канал:
ЛС_06-01-02 | 3610 |  | Песчаная подготовка, песок средней крупности | Песчаная подготовка, песок средней крупности | м3 | м3
ЛС_06-01-02 | 3611 |  | Песчаная подготовка, песок средней крупности | Песчаная подготовка, песок средней крупности | м3 | м3
ЛС_06-01-02 | 3612 |  | Песчаная подготовка, песок средней крупности | Песчаная подготовка, песок средней крупности | м3 | м3
ЛС_06-01-02 | 3613 |  | Бетон В7,5 ГОСТ 31914-2012 | Бетон В7,5 ГОСТ 31914-2012 | м3 | м3
ЛС_06-01-02 | 3614 |  | Бетон В7,5 ГОСТ 31914-2012 | Бетон В7,5 ГОСТ 31914-2012 | м3 | м3
ЛС_06-01-02 | 3615 |  | Бетон В7,5 ГОСТ 31914-2012 | Бетон В7,5 ГОСТ 31914-2012 | м3 | м3
ЛС_06-01-02 | 3616 |  | Монолитные ж/б конструкции канала, бетон В25 ГОСТ 31914-2012 | Монолитные ж/б конструкции канала, бетон В25 ГОСТ 31914-2012 | м3 | м3
ЛС_06-01-02 | 3617 |  | Монолитные ж/б конструкции канала, бетон В25 ГОСТ 31914-2012 | Монолитные ж/б конструкции канала, бетон В25 ГОСТ 31914-2012 | м3 | м3
ЛС_06-01-02 | 3618 |  | Монолитные ж/б конструкции канала, бетон В25 ГОСТ 31914-2012 | Монолитные ж/б конструкции канала, бетон В25 ГОСТ 31914-2012 | м3 | м3
ЛС_06-01-02 | 3619 |  | Армирование ж/б конструкций: А400, ф12 А400, ф8 А240, ф6 ГОСТ 34028-2016 | Армирование ж/б конструкций: А400, ф12 А400, ф8 А240, ф6 ГОСТ 34028-2016 | кг. | кг.
ЛС_06-01-02 | 3620 |  | Армирование ж/б конструкций: А400, ф12 А400, ф8 А240, ф6 ГОСТ 34028-2016 | Армирование ж/б конструкций: А400, ф12 А400, ф8 А240, ф6 ГОСТ 34028-2016 | кг. | кг.
ЛС_06-01-02 | 3621 |  | Армирование ж/б конструкций: А400, ф12 А400, ф8 А240, ф6 ГОСТ 34028-2016 | Армирование ж/б конструкций: А400, ф12 А400, ф8 А240, ф6 ГОСТ 34028-2016 | кг. | кг.
ЛС_06-01-02 | 3622 |  | Кирпичная кладка кр-р-п 250х120х65/1нф/100/2.0/50 на ц-п растворе М50 | Кирпичная кладка кр-р-п 250х120х65/1нф/100/2.0/50 на ц-п растворе М50 | м3 | м3
ЛС_06-01-02 | 3623 |  | Кирпичная кладка кр-р-п 250х120х65/1нф/100/2.0/50 на ц-п растворе М50 | Кирпичная кладка кр-р-п 250х120х65/1нф/100/2.0/50 на ц-п растворе М50 | м3 | м3
ЛС_06-01-02 | 3624 |  | Кирпичная кладка кр-р-п 250х120х65/1нф/100/2.0/50 на ц-п растворе М50 | Кирпичная кладка кр-р-п 250х120х65/1нф/100/2.0/50 на ц-п растворе М50 | м3 | м3
ЛС_06-01-02 | 3625 |  | Плита перекрытия ВП22-6 | Плита перекрытия ВП22-6 | шт. | шт.
ЛС_06-01-02 | 3626 |  | Плита перекрытия ВП22-6 | Плита перекрытия ВП22-6 | шт. | шт.
ЛС_06-01-02 | 3627 |  | Плита перекрытия ВП22-6 | Плита перекрытия ВП22-6 | шт. | шт.
ЛС_06-01-02 | 3628 |  | Обмазка горячим битумом за 2 раза | Обмазка горячим битумом за 2 раза | м2 | м2
ЛС_06-01-02 | 3629 |  | Обмазка горячим битумом за 2 раза | Обмазка горячим битумом за 2 раза | м2 | м2
ЛС_06-01-02 | 3630 |  | Обмазка горячим битумом за 2 раза | Обмазка горячим битумом за 2 раза | м2 | м2
ЛС_06-01-02 | 3631 |  | Гидроизол 2 слоя | Гидроизол 2 слоя | м2 | м2
ЛС_06-01-02 | 3632 |  | Гидроизол 2 слоя | Гидроизол 2 слоя | м2 | м2
ЛС_06-01-02 | 3633 |  | Гидроизол 2 слоя | Гидроизол 2 слоя | м2 | м2
ЛС_06-01-02 | 3634 |  | Бентонитовый шнур 50х50 | Бентонитовый шнур 50х50 | м.п. | м.п.
ЛС_06-01-02 | 3635 |  | Бентонитовый шнур 50х50 | Бентонитовый шнур 50х50 | м.п. | м.п.
ЛС_06-01-02 | 3636 |  | Бентонитовый шнур 50х50 | Бентонитовый шнур 50х50 | м.п. | м.п.
ЛС_06-01-02 | 3637 |  | Защитный слой из ц-п р-ра М50, 20мм | Защитный слой из ц-п р-ра М50, 20мм | м2 | м2
ЛС_06-01-02 | 3638 |  | Защитный слой из ц-п р-ра М50, 20мм | Защитный слой из ц-п р-ра М50, 20мм | м2 | м2
ЛС_06-01-02 | 3639 |  | Защитный слой из ц-п р-ра М50, 20мм | Защитный слой из ц-п р-ра М50, 20мм | м2 | м2
ЛС_06-01-02 | 3640 |  | Выравнивающий из ц-п р-ра М50, 20-50мм | Выравнивающий из ц-п р-ра М50, 20-50мм | м2 | м2
ЛС_06-01-02 | 3641 |  | Выравнивающий из ц-п р-ра М50, 20-50мм | Выравнивающий из ц-п р-ра М50, 20-50мм | м2 | м2
ЛС_06-01-02 | 3642 |  | Выравнивающий из ц-п р-ра М50, 20-50мм | Выравнивающий из ц-п р-ра М50, 20-50мм | м2 | м2
ЛС_06-01-02 | 3643 |  | В1, подключение туалета | В1, подключение туалета
ЛС_06-01-02 | 3644 |  | В1, подключение туалета | В1, подключение туалета
ЛС_06-01-02 | 3645 |  | В1, подключение туалета | В1, подключение туалета
ЛС_06-01-02 | 3646 |  | Трубы полиэтиленовые ПЭ100 SDR 17 Ø63х3,8 ГОСТ 18599-2001 | Трубы полиэтиленовые ПЭ100 SDR 17 Ø63х3,8 ГОСТ 18599-2001 | м. | м.
ЛС_06-01-02 | 3647 |  | Трубы полиэтиленовые ПЭ100 SDR 17 Ø63х3,8 ГОСТ 18599-2001 | Трубы полиэтиленовые ПЭ100 SDR 17 Ø63х3,8 ГОСТ 18599-2001 | м. | м.
ЛС_06-01-02 | 3648 |  | Трубы полиэтиленовые ПЭ100 SDR 17 Ø63х3,8 ГОСТ 18599-2001 | Трубы полиэтиленовые ПЭ100 SDR 17 Ø63х3,8 ГОСТ 18599-2001 | м. | м.
ЛС_06-01-02 | 3649 |  | Отвод полиэтиленовый 900 Ø63 литой ГОСТ 18599-2001 | Отвод полиэтиленовый 900 Ø63 литой ГОСТ 18599-2001 | шт. | шт.
ЛС_06-01-02 | 3650 |  | Отвод полиэтиленовый 900 Ø63 литой ГОСТ 18599-2001 | Отвод полиэтиленовый 900 Ø63 литой ГОСТ 18599-2001 | шт. | шт.
ЛС_06-01-02 | 3651 |  | Отвод полиэтиленовый 900 Ø63 литой ГОСТ 18599-2001 | Отвод полиэтиленовый 900 Ø63 литой ГОСТ 18599-2001 | шт. | шт.
ЛС_06-01-02 | 3652 |  | Скользящие опоры для Ду100 Серия 4.903-10 вып.5 Т13.07 | Скользящие опоры для Ду100 Серия 4.903-10 вып.5 Т13.07 | шт. | шт. | 2383.148 | 1985.9567 |  | 1985.9567 |  |  | ООО "РУТЕК"
ЛС_06-01-02 | 3653 |  | Скользящие опоры для Ду100 Серия 4.903-10 вып.5 Т13.07 | Скользящие опоры для Ду100 Серия 4.903-10 вып.5 Т13.07 | шт. | шт. | 2406.9349 | 2005.7791 |  |  |  |  | ООО "Электрика"
ЛС_06-01-02 | 3654 |  | Скользящие опоры для Ду100 Серия 4.903-10 вып.5 Т13.07 | Скользящие опоры для Ду100 Серия 4.903-10 вып.5 Т13.07 | шт. | шт. | 2527.356 | 2106.13 |  |  |  |  | ООО ГК "ЭНЕРГИЯ"
ЛС_06-01-02 | 3655 |  | Футляр из стальной трубы Ø325х4 ГОСТ 10704-91 | Футляр из стальной трубы Ø325х4 ГОСТ 10704-91 | м. | м.
ЛС_06-01-02 | 3656 |  | Футляр из стальной трубы Ø325х4 ГОСТ 10704-91 | Футляр из стальной трубы Ø325х4 ГОСТ 10704-91 | м. | м.
ЛС_06-01-02 | 3657 |  | Футляр из стальной трубы Ø325х4 ГОСТ 10704-91 | Футляр из стальной трубы Ø325х4 ГОСТ 10704-91 | м. | м.
ЛС_06-01-02 | 3658 |  | Весьма усиленная изоляция труб Ø325х4,0 ГОСТ 9.602-2005 | Весьма усиленная изоляция труб Ø325х4,0 ГОСТ 9.602-2005 | м. | м.
ЛС_06-01-02 | 3659 |  | Весьма усиленная изоляция труб Ø325х4,0 ГОСТ 9.602-2005 | Весьма усиленная изоляция труб Ø325х4,0 ГОСТ 9.602-2005 | м. | м.
ЛС_06-01-02 | 3660 |  | Весьма усиленная изоляция труб Ø325х4,0 ГОСТ 9.602-2005 | Весьма усиленная изоляция труб Ø325х4,0 ГОСТ 9.602-2005 | м. | м.
ЛС_06-01-02 | 3661 |  | Раствор цементно-песчаный М25 ГОСТ 28013-98 | Раствор цементно-песчаный М25 ГОСТ 28013-98 | м3 | м3
ЛС_06-01-02 | 3662 |  | Раствор цементно-песчаный М25 ГОСТ 28013-98 | Раствор цементно-песчаный М25 ГОСТ 28013-98 | м3 | м3
ЛС_06-01-02 | 3663 |  | Раствор цементно-песчаный М25 ГОСТ 28013-98 | Раствор цементно-песчаный М25 ГОСТ 28013-98 | м3 | м3
ЛС_06-01-02 | 3664 |  | Бетон В7,5 ГОСТ 31914-2012 | Бетон В7,5 ГОСТ 31914-2012 | м3 | м3
ЛС_06-01-02 | 3665 |  | Бетон В7,5 ГОСТ 31914-2012 | Бетон В7,5 ГОСТ 31914-2012 | м3 | м3
ЛС_06-01-02 | 3666 |  | Бетон В7,5 ГОСТ 31914-2012 | Бетон В7,5 ГОСТ 31914-2012 | м3 | м3
ЛС_06-01-02 | 3667 |  | Врезка в существующие сети водопровода | Врезка в существующие сети водопровода | шт. | шт.
ЛС_06-01-02 | 3668 |  | Врезка в существующие сети водопровода | Врезка в существующие сети водопровода | шт. | шт.
ЛС_06-01-02 | 3669 |  | Врезка в существующие сети водопровода | Врезка в существующие сети водопровода | шт. | шт.
ЛС_06-01-02 | 3670 |  | Сигнальная лента | Сигнальная лента | м.п. | м.п. | 1724.93 | 1437.4417 |  | 1437.4417
ЛС_06-01-02 | 3671 |  | Сигнальная лента | Сигнальная лента | м.п. | м.п. | 1911.6 | 1593
ЛС_06-01-02 | 3672 |  | Сигнальная лента | Сигнальная лента | м.п. | м.п. | 1941 | 1617.5 |  |  |  |  | ООО "ВсеИнструменты.ру"
ЛС_06-01-02 | 3673 |  | Промывка с дезинфекцией и гидравлическое испытание трубопроводов Ø63 | Промывка с дезинфекцией и гидравлическое испытание трубопроводов Ø63 | м. | м.
ЛС_06-01-02 | 3674 |  | Промывка с дезинфекцией и гидравлическое испытание трубопроводов Ø63 | Промывка с дезинфекцией и гидравлическое испытание трубопроводов Ø63 | м. | м.
ЛС_06-01-02 | 3675 |  | Промывка с дезинфекцией и гидравлическое испытание трубопроводов Ø63 | Промывка с дезинфекцией и гидравлическое испытание трубопроводов Ø63 | м. | м.
ЛС_06-01-02 | 3676 |  | Бетон В7,5 ГОСТ 31914-2012 | Бетон В7,5 ГОСТ 31914-2012 | м3 | м3
ЛС_06-01-02 | 3677 |  | Бетон В7,5 ГОСТ 31914-2012 | Бетон В7,5 ГОСТ 31914-2012 | м3 | м3
ЛС_06-01-02 | 3678 |  | Бетон В7,5 ГОСТ 31914-2012 | Бетон В7,5 ГОСТ 31914-2012 | м3 | м3
ЛС_06-01-02 | 3679 |  | Колодец В1 водопроводный из сборного ж/б Dу=1500мм Т.П. 901-09-11.84 | Колодец В1 водопроводный из сборного ж/б Dу=1500мм Т.П. 901-09-11.84
ЛС_06-01-02 | 3680 |  | Колодец В1 водопроводный из сборного ж/б Dу=1500мм Т.П. 901-09-11.84 | Колодец В1 водопроводный из сборного ж/б Dу=1500мм Т.П. 901-09-11.84
ЛС_06-01-02 | 3681 |  | Колодец В1 водопроводный из сборного ж/б Dу=1500мм Т.П. 901-09-11.84 | Колодец В1 водопроводный из сборного ж/б Dу=1500мм Т.П. 901-09-11.84
ЛС_06-01-02 | 3682 |  | Плита днища ПН-15 серия 3.900.1-14 | Плита днища ПН-15 серия 3.900.1-14 | шт. | шт. | 5795.83 | 4829.8583 |  | 4829.8583 |  |  | ООО "ТРАНССТРОЙ"
ЛС_06-01-02 | 3683 |  | Плита днища ПН-15 серия 3.900.1-14 | Плита днища ПН-15 серия 3.900.1-14 | шт. | шт.
ЛС_06-01-02 | 3684 |  | Плита днища ПН-15 серия 3.900.1-14 | Плита днища ПН-15 серия 3.900.1-14 | шт. | шт.
ЛС_06-01-02 | 3685 |  | Кольцо стеновое КС-7.3 серия 3.900.1-14 | Кольцо стеновое КС-7.3 серия 3.900.1-14 | шт. | шт. | 1337.5 | 1114.5833 |  | 1114.5833 |  |  | ООО "ТРАНССТРОЙ"
ЛС_06-01-02 | 3686 |  | Кольцо стеновое КС-7.3 серия 3.900.1-14 | Кольцо стеновое КС-7.3 серия 3.900.1-14 | шт. | шт.
ЛС_06-01-02 | 3687 |  | Кольцо стеновое КС-7.3 серия 3.900.1-14 | Кольцо стеновое КС-7.3 серия 3.900.1-14 | шт. | шт.
ЛС_06-01-02 | 3688 |  | Кольцо стеновое КС-15.6 серия 3.900.1-14 | Кольцо стеновое КС-15.6 серия 3.900.1-14 | шт. | шт. | 3655.83 | 3046.525 |  | 3046.525 |  |  | ООО "ТРАНССТРОЙ"
ЛС_06-01-02 | 3689 |  | Кольцо стеновое КС-15.6 серия 3.900.1-14 | Кольцо стеновое КС-15.6 серия 3.900.1-14 | шт. | шт.
ЛС_06-01-02 | 3690 |  | Кольцо стеновое КС-15.6 серия 3.900.1-14 | Кольцо стеновое КС-15.6 серия 3.900.1-14 | шт. | шт.
ЛС_06-01-02 | 3691 |  | Кольцо стеновое КС-15.9 серия 3.900.1-14 | Кольцо стеновое КС-15.9 серия 3.900.1-14 | шт. | шт. | 4458.33 | 3715.275 |  | 3715.275 |  |  | ООО "ТРАНССТРОЙ"
ЛС_06-01-02 | 3692 |  | Кольцо стеновое КС-15.9 серия 3.900.1-14 | Кольцо стеновое КС-15.9 серия 3.900.1-14 | шт. | шт.
ЛС_06-01-02 | 3693 |  | Кольцо стеновое КС-15.9 серия 3.900.1-14 | Кольцо стеновое КС-15.9 серия 3.900.1-14 | шт. | шт.
ЛС_06-01-02 | 3694 |  | Плита перекрытия ПП 15-2 серия 3.900.1-14 | Плита перекрытия ПП 15-2 серия 3.900.1-14 | шт. | шт. | 4190.83 | 3492.3583 |  | 3492.3583 |  |  | ООО "ТРАНССТРОЙ"
ЛС_06-01-02 | 3695 |  | Плита перекрытия ПП 15-2 серия 3.900.1-14 | Плита перекрытия ПП 15-2 серия 3.900.1-14 | шт. | шт.
ЛС_06-01-02 | 3696 |  | Плита перекрытия ПП 15-2 серия 3.900.1-14 | Плита перекрытия ПП 15-2 серия 3.900.1-14 | шт. | шт.
ЛС_06-01-02 | 3697 |  | Люк ОУЭ -600 Тип Т Тип Т | Люк ОУЭ -600 Тип Т Тип Т | шт. | шт.
ЛС_06-01-02 | 3698 |  | Люк ОУЭ -600 Тип Т Тип Т | Люк ОУЭ -600 Тип Т Тип Т | шт. | шт.
ЛС_06-01-02 | 3699 |  | Люк ОУЭ -600 Тип Т Тип Т | Люк ОУЭ -600 Тип Т Тип Т | шт. | шт.
ЛС_06-01-02 | 3700 |  | Стремянка С1-03 | Стремянка С1-03 | шт. | шт. | 2393 | 1994.1667 |  | 1994.1667
ЛС_06-01-02 | 3701 |  | Стремянка С1-03 | Стремянка С1-03 | шт. | шт. | 3360 | 2800
ЛС_06-01-02 | 3702 |  | Стремянка С1-03 | Стремянка С1-03 | шт. | шт. | 2599 | 2165.8333
ЛС_06-01-02 | 3703 |  | Бетон тяжелый мелкозернистый, В15 | Бетон тяжелый мелкозернистый, В15 | м3 | м3
ЛС_06-01-02 | 3704 |  | Бетон тяжелый мелкозернистый, В15 | Бетон тяжелый мелкозернистый, В15 | м3 | м3
ЛС_06-01-02 | 3705 |  | Бетон тяжелый мелкозернистый, В15 | Бетон тяжелый мелкозернистый, В15 | м3 | м3
ЛС_06-01-02 | 3706 |  | Обмазка битумом за 2 раза | Обмазка битумом за 2 раза | м2 | м2
ЛС_06-01-02 | 3707 |  | Обмазка битумом за 2 раза | Обмазка битумом за 2 раза | м2 | м2
ЛС_06-01-02 | 3708 |  | Обмазка битумом за 2 раза | Обмазка битумом за 2 раза | м2 | м2
ЛС_06-01-02 | 3709 |  | Гильзы из стальной трубы Ø150х4 L=300 ГОСТ 10704-91 | Гильзы из стальной трубы Ø150х4 L=300 ГОСТ 10704-91 | шт. | шт.
ЛС_06-01-02 | 3710 |  | Гильзы из стальной трубы Ø150х4 L=300 ГОСТ 10704-91 | Гильзы из стальной трубы Ø150х4 L=300 ГОСТ 10704-91 | шт. | шт.
ЛС_06-01-02 | 3711 |  | Гильзы из стальной трубы Ø150х4 L=300 ГОСТ 10704-91 | Гильзы из стальной трубы Ø150х4 L=300 ГОСТ 10704-91 | шт. | шт.
ЛС_06-01-02 | 3712 |  | Тройник чугунный, фланцевый ТФ Ду50х50 ГОСТ 5525-88 | Тройник чугунный, фланцевый ТФ Ду50х50 ГОСТ 5525-88 | шт. | шт.
ЛС_06-01-02 | 3713 |  | Тройник чугунный, фланцевый ТФ Ду50х50 ГОСТ 5525-88 | Тройник чугунный, фланцевый ТФ Ду50х50 ГОСТ 5525-88 | шт. | шт.
ЛС_06-01-02 | 3714 |  | Тройник чугунный, фланцевый ТФ Ду50х50 ГОСТ 5525-88 | Тройник чугунный, фланцевый ТФ Ду50х50 ГОСТ 5525-88 | шт. | шт.
ЛС_06-01-02 | 3715 |  | Задвижка фланцевая МЗВ-50 DN50 30ч39р | Задвижка фланцевая МЗВ-50 DN50 30ч39р | шт. | шт. | 6817 | 5680.8333 |  |  |  |  | Интернет-магазин "Гидро"
ЛС_06-01-02 | 3716 |  | Задвижка фланцевая МЗВ-50 DN50 30ч39р | Задвижка фланцевая МЗВ-50 DN50 30ч39р | шт. | шт. | 4559 | 3799.1667 |  | 3799.1667 |  |  | ООО "ТЕХАРМАТУРА"
ЛС_06-01-02 | 3717 |  | Задвижка фланцевая МЗВ-50 DN50 30ч39р | Задвижка фланцевая МЗВ-50 DN50 30ч39р | шт. | шт. | 5065 | 4220.8333 |  |  |  |  | ООО "Сибирский завод трубопроводной арматуры"
ЛС_06-01-02 | 3718 |  | Переход ВЧШГ 50-25 фланцевый ГОСТ Р ИСО 2531-2012 | Переход ВЧШГ 50-25 фланцевый ГОСТ Р ИСО 2531-2012 | шт. | шт.
ЛС_06-01-02 | 3719 |  | Переход ВЧШГ 50-25 фланцевый ГОСТ Р ИСО 2531-2012 | Переход ВЧШГ 50-25 фланцевый ГОСТ Р ИСО 2531-2012 | шт. | шт.
ЛС_06-01-02 | 3720 |  | Переход ВЧШГ 50-25 фланцевый ГОСТ Р ИСО 2531-2012 | Переход ВЧШГ 50-25 фланцевый ГОСТ Р ИСО 2531-2012 | шт. | шт.
ЛС_06-01-02 | 3721 |  | Фланец стальной, прижимной для ПЭ труб Ø63 ГОСТ 12822-80 | Фланец стальной, прижимной для ПЭ труб Ø63 ГОСТ 12822-80 | шт. | шт. | 940 | 783.3333 |  |  |  |  | Компания "Наружные трубопроводы"
ЛС_06-01-02 | 3722 |  | Фланец стальной, прижимной для ПЭ труб Ø63 ГОСТ 12822-80 | Фланец стальной, прижимной для ПЭ труб Ø63 ГОСТ 12822-80 | шт. | шт. | 1384.78 | 1153.9833 |  |  |  |  | Интернет-магазин "Полимерные трубопроводные системы"
ЛС_06-01-02 | 3723 |  | Фланец стальной, прижимной для ПЭ труб Ø63 ГОСТ 12822-80 | Фланец стальной, прижимной для ПЭ труб Ø63 ГОСТ 12822-80 | шт. | шт. | 894 | 745 |  | 745 |  |  | ООО "Пэ-Аш Фактор"
ЛС_06-01-02 | 3724 |  | Втулка под фланец Ø63 SDR11 ПЭ100+ ГОСТ 18599-2001 | Втулка под фланец Ø63 SDR11 ПЭ100+ ГОСТ 18599-2001 | шт. | шт.
ЛС_06-01-02 | 3725 |  | Втулка под фланец Ø63 SDR11 ПЭ100+ ГОСТ 18599-2001 | Втулка под фланец Ø63 SDR11 ПЭ100+ ГОСТ 18599-2001 | шт. | шт.
ЛС_06-01-02 | 3726 |  | Втулка под фланец Ø63 SDR11 ПЭ100+ ГОСТ 18599-2001 | Втулка под фланец Ø63 SDR11 ПЭ100+ ГОСТ 18599-2001 | шт. | шт.
ЛС_02-01-17 | 3727 |  | ОСНОВНОЕ ОБОРУДОВАНИЕ ИТП | ОСНОВНОЕ ОБОРУДОВАНИЕ ИТП
ЛС_02-01-17 | 3728 |  | ОСНОВНОЕ ОБОРУДОВАНИЕ ИТП | ОСНОВНОЕ ОБОРУДОВАНИЕ ИТП
ЛС_02-01-17 | 3729 |  | ОСНОВНОЕ ОБОРУДОВАНИЕ ИТП | ОСНОВНОЕ ОБОРУДОВАНИЕ ИТП
ЛС_02-01-17 | 3730 |  | Электрокотел, 108кВт RENS 108 | Электрокотел, 108кВт RENS 108 | шт. | шт. | 1530000 | 1275000 |  | 1275000 |  |  | ООО "Ренсурс"
ЛС_02-01-17 | 3731 |  | Электрокотел, 108кВт RENS 108 | Электрокотел, 108кВт RENS 108 | шт. | шт.
ЛС_02-01-17 | 3732 |  | Электрокотел, 108кВт RENS 108 | Электрокотел, 108кВт RENS 108 | шт. | шт.
ЛС_02-01-17 | 3733 |  | Теплообменник пластинчатый отопления НН№19 | Теплообменник пластинчатый отопления НН№19 | шт. | шт. | 234233 | 195194.1667 |  | 195194.1667 |  |  | Первый теплообменный
ЛС_02-01-17 | 3734 |  | Теплообменник пластинчатый отопления НН№19 | Теплообменник пластинчатый отопления НН№19 | шт. | шт. | 252700 | 210583.3333 |  |  |  |  | ВТП Инжиниринг
ЛС_02-01-17 | 3735 |  | Теплообменник пластинчатый отопления НН№19 | Теплообменник пластинчатый отопления НН№19 | шт. | шт. | 265112.12 | 220926.7667 |  |  |  |  | ООО "РИДАН"
ЛС_02-01-17 | 3736 |  | Водонагреватель комбинированного типа в комплекте со шкафом и группой безопасности КНБ-Э-6.0bar-Н1-1200л-5/27кВт-М-У-50-Л200-Д1100 | Водонагреватель комбинированного типа в комплекте со шкафом и группой безопасности КНБ-Э-6.0bar-Н1-1200л-5/27кВт-М-У-50-Л200-Д1100 | компл. | компл. | 874400 | 728666.6667 |  | 728666.6667 |  |  | ООО "РусИнж"
ЛС_02-01-17 | 3737 |  | Водонагреватель комбинированного типа в комплекте со шкафом и группой безопасности КНБ-Э-6.0bar-Н1-1200л-5/27кВт-М-У-50-Л200-Д1100 | Водонагреватель комбинированного типа в комплекте со шкафом и группой безопасности КНБ-Э-6.0bar-Н1-1200л-5/27кВт-М-У-50-Л200-Д1100 | компл. | компл. | 935608 | 779673.3333 |  |  |  |  | ООО "Евротехснабжение"
ЛС_02-01-17 | 3738 |  | Водонагреватель комбинированного типа в комплекте со шкафом и группой безопасности КНБ-Э-6.0bar-Н1-1200л-5/27кВт-М-У-50-Л200-Д1100 | Водонагреватель комбинированного типа в комплекте со шкафом и группой безопасности КНБ-Э-6.0bar-Н1-1200л-5/27кВт-М-У-50-Л200-Д1100 | компл. | компл. | 918120 | 765100 |  |  |  |  | ООО "АТРИ"
ЛС_02-01-17 | 3739 |  | Циркуляционный насос котлового контура, Q=4,2 м3/час, H=13 м.в.ст. LNEE 32-160/07/S25RCS4 101880190 | Циркуляционный насос котлового контура, Q=4,2 м3/час, H=13 м.в.ст. LNEE 32-160/07/S25RCS4 101880190 | шт. | шт. | 50844.456 | 42370.38 |  | 42370.38 |  |  | ООО «Аква-плюс»
ЛС_02-01-17 | 3740 |  | Циркуляционный насос котлового контура, Q=4,2 м3/час, H=13 м.в.ст. LNEE 32-160/07/S25RCS4 101880190 | Циркуляционный насос котлового контура, Q=4,2 м3/час, H=13 м.в.ст. LNEE 32-160/07/S25RCS4 101880190 | шт. | шт. | 50844.456 | 42370.38 |  | 42370.38 |  |  | ООО "ГИДРОАЛЬЯНС"
ЛС_02-01-17 | 3741 |  | Циркуляционный насос котлового контура, Q=4,2 м3/час, H=13 м.в.ст. LNEE 32-160/07/S25RCS4 101880190 | Циркуляционный насос котлового контура, Q=4,2 м3/час, H=13 м.в.ст. LNEE 32-160/07/S25RCS4 101880190 | шт. | шт.
ЛС_02-01-17 | 3742 |  | Циркуляционный насос системы отопления, Q=16,8 м3/час, H=10 м.в.ст. ECOCIRC XL 65-150F E501050AA | Циркуляционный насос системы отопления, Q=16,8 м3/час, H=10 м.в.ст. ECOCIRC XL 65-150F E501050AA | шт. | шт. | 143836.29 | 119863.575 |  | 119863.575 |  |  | ООО «Аква-плюс»
ЛС_02-01-17 | 3743 |  | Циркуляционный насос системы отопления, Q=16,8 м3/час, H=10 м.в.ст. ECOCIRC XL 65-150F E501050AA | Циркуляционный насос системы отопления, Q=16,8 м3/час, H=10 м.в.ст. ECOCIRC XL 65-150F E501050AA | шт. | шт. | 143910.624 | 119925.52 |  |  |  |  | ООО "ГИДРОАЛЬЯНС"
ЛС_02-01-17 | 3744 |  | Циркуляционный насос системы отопления, Q=16,8 м3/час, H=10 м.в.ст. ECOCIRC XL 65-150F E501050AA | Циркуляционный насос системы отопления, Q=16,8 м3/час, H=10 м.в.ст. ECOCIRC XL 65-150F E501050AA | шт. | шт.
ЛС_02-01-17 | 3745 |  | Циркуляционный насос ГВС, Q=0,87 м3/час, H=7,5 м.в.ст. ECOCIRC L+ 25-8/130 60B0L1035 | Циркуляционный насос ГВС, Q=0,87 м3/час, H=7,5 м.в.ст. ECOCIRC L+ 25-8/130 60B0L1035 | шт. | шт. | 15461.472 | 12884.56 |  | 12884.56 |  |  | ООО «Аква-плюс»
ЛС_02-01-17 | 3746 |  | Циркуляционный насос ГВС, Q=0,87 м3/час, H=7,5 м.в.ст. ECOCIRC L+ 25-8/130 60B0L1035 | Циркуляционный насос ГВС, Q=0,87 м3/час, H=7,5 м.в.ст. ECOCIRC L+ 25-8/130 60B0L1035 | шт. | шт. | 15684.474 | 13070.395 |  |  |  |  | ООО "ГИДРОАЛЬЯНС"
ЛС_02-01-17 | 3747 |  | Циркуляционный насос ГВС, Q=0,87 м3/час, H=7,5 м.в.ст. ECOCIRC L+ 25-8/130 60B0L1035 | Циркуляционный насос ГВС, Q=0,87 м3/час, H=7,5 м.в.ст. ECOCIRC L+ 25-8/130 60B0L1035 | шт. | шт.
ЛС_02-01-17 | 3748 |  | Расширительный бак котлового контура, 25л PN6 NG 25, 6 бар | Расширительный бак котлового контура, 25л PN6 NG 25, 6 бар | шт. | шт. | 2251.18 | 1875.9833 |  | 1875.9833 |  |  | ООО "АКВАТЕХНИКА"
ЛС_02-01-17 | 3749 |  | Расширительный бак котлового контура, 25л PN6 NG 25, 6 бар | Расширительный бак котлового контура, 25л PN6 NG 25, 6 бар | шт. | шт. | 2611.03 | 2175.8583 |  |  |  |  | ООО "АКВИЛАНО"
ЛС_02-01-17 | 3750 |  | Расширительный бак котлового контура, 25л PN6 NG 25, 6 бар | Расширительный бак котлового контура, 25л PN6 NG 25, 6 бар | шт. | шт. | 3638 | 3031.6667 |  |  |  |  | ООО ФОНТА
ЛС_02-01-17 | 3751 |  | Расширительный бак системы отопления, 50л PN6 NG 50, 6 бар | Расширительный бак системы отопления, 50л PN6 NG 50, 6 бар | шт. | шт. | 4840.73 | 4033.9417 |  | 4033.9417 |  |  | ООО "АКВАТЕХНИКА"
ЛС_02-01-17 | 3752 |  | Расширительный бак системы отопления, 50л PN6 NG 50, 6 бар | Расширительный бак системы отопления, 50л PN6 NG 50, 6 бар | шт. | шт. | 5610.14 | 4675.1167 |  |  |  |  | ООО "АКВИЛАНО"
ЛС_02-01-17 | 3753 |  | Расширительный бак системы отопления, 50л PN6 NG 50, 6 бар | Расширительный бак системы отопления, 50л PN6 NG 50, 6 бар | шт. | шт. | 6630 | 5525 |  |  |  |  | ООО "Компания ВТС"
ЛС_02-01-17 | 3754 |  | Клапан регулирующий систему отопления, Ду=32 мм, Kv=16 м3/час, Ру=25 бар, с электроприводом VFM 2 | Клапан регулирующий систему отопления, Ду=32 мм, Kv=16 м3/час, Ру=25 бар, с электроприводом VFM 2 | шт. | шт. | 35765 | 29804.1667 |  | 29804.1667 |  |  | ООО РУС-ЛАЙН ИНЖИНИРИНГ
ЛС_02-01-17 | 3755 |  | Клапан регулирующий систему отопления, Ду=32 мм, Kv=16 м3/час, Ру=25 бар, с электроприводом VFM 2 | Клапан регулирующий систему отопления, Ду=32 мм, Kv=16 м3/час, Ру=25 бар, с электроприводом VFM 2 | шт. | шт.
ЛС_02-01-17 | 3756 |  | Клапан регулирующий систему отопления, Ду=32 мм, Kv=16 м3/час, Ру=25 бар, с электроприводом VFM 2 | Клапан регулирующий систему отопления, Ду=32 мм, Kv=16 м3/час, Ру=25 бар, с электроприводом VFM 2 | шт. | шт.
ЛС_02-01-17 | 3757 |  | Клапан смесительный систему ГВС, Ду=25 мм, Kv=10 м3/час, Ру=25 бар, с электроприводом VFM 3 | Клапан смесительный систему ГВС, Ду=25 мм, Kv=10 м3/час, Ру=25 бар, с электроприводом VFM 3 | шт. | шт. | 38891.44 | 32409.5333 |  | 32409.5333 |  |  | ООО РУС-ЛАЙН ИНЖИНИРИНГ
ЛС_02-01-17 | 3758 |  | Клапан смесительный систему ГВС, Ду=25 мм, Kv=10 м3/час, Ру=25 бар, с электроприводом VFM 3 | Клапан смесительный систему ГВС, Ду=25 мм, Kv=10 м3/час, Ру=25 бар, с электроприводом VFM 3 | шт. | шт.
ЛС_02-01-17 | 3759 |  | Клапан смесительный систему ГВС, Ду=25 мм, Kv=10 м3/час, Ру=25 бар, с электроприводом VFM 3 | Клапан смесительный систему ГВС, Ду=25 мм, Kv=10 м3/час, Ру=25 бар, с электроприводом VFM 3 | шт. | шт.
ЛС_02-01-17 | 3760 |  | Клапан регулирующий системы ГВС, Ду=32 мм, Kv=16 м3/час, Ру=25 бар, с электроприводом VFM 2 | Клапан регулирующий системы ГВС, Ду=32 мм, Kv=16 м3/час, Ру=25 бар, с электроприводом VFM 2 | шт. | шт. | 35765 | 29804.1667 |  | 29804.1667 |  |  | ООО РУС-ЛАЙН ИНЖИНИРИНГ
ЛС_02-01-17 | 3761 |  | Клапан регулирующий системы ГВС, Ду=32 мм, Kv=16 м3/час, Ру=25 бар, с электроприводом VFM 2 | Клапан регулирующий системы ГВС, Ду=32 мм, Kv=16 м3/час, Ру=25 бар, с электроприводом VFM 2 | шт. | шт.
ЛС_02-01-17 | 3762 |  | Клапан регулирующий системы ГВС, Ду=32 мм, Kv=16 м3/час, Ру=25 бар, с электроприводом VFM 2 | Клапан регулирующий системы ГВС, Ду=32 мм, Kv=16 м3/час, Ру=25 бар, с электроприводом VFM 2 | шт. | шт.
ЛС_02-01-17 | 3763 |  | Водомер ХВС, Ду=32 мм МTKI-32 | Водомер ХВС, Ду=32 мм МTKI-32 | шт. | шт. | 11386 | 9488.3333 |  |  |  |  | ООО "ПУЛЬС"
ЛС_02-01-17 | 3764 |  | Водомер ХВС, Ду=32 мм МTKI-32 | Водомер ХВС, Ду=32 мм МTKI-32 | шт. | шт. | 8951 | 7459.1667 |  | 7459.1667 |  |  | ООО "ПУЛЬС"
ЛС_02-01-17 | 3765 |  | Водомер ХВС, Ду=32 мм МTKI-32 | Водомер ХВС, Ду=32 мм МTKI-32 | шт. | шт. | 9865 | 8220.8333 |  |  |  |  | ООО «ЭКОМАГ»
ЛС_02-01-17 | 3766 |  | Фильтр полифосфатный для умягчения воды 0,8 м3/ч B120 | Фильтр полифосфатный для умягчения воды 0,8 м3/ч B120 | шт. | шт. | 1289 | 1074.1667 |  | 1074.1667 |  |  | ООО "ВсеИнструменты.ру"
ЛС_02-01-17 | 3767 |  | Фильтр полифосфатный для умягчения воды 0,8 м3/ч B120 | Фильтр полифосфатный для умягчения воды 0,8 м3/ч B120 | шт. | шт. | 1665 | 1387.5 |  |  |  |  | Яндекс-Маркет
ЛС_02-01-17 | 3768 |  | Фильтр полифосфатный для умягчения воды 0,8 м3/ч B120 | Фильтр полифосфатный для умягчения воды 0,8 м3/ч B120 | шт. | шт. | 1690 | 1408.3333 |  |  |  |  | маг. Prio Новая вода
ЛС_02-01-17 | 3769 |  | Фильтр фланцевый механический сетчатый, Ду=80 мм, Ру=16 бар FVF | Фильтр фланцевый механический сетчатый, Ду=80 мм, Ру=16 бар FVF | шт. | шт. | 8473 | 7060.8333 |  | 7060.8333 |  |  | ООО РУС-ЛАЙН ИНЖИНИРИНГ
ЛС_02-01-17 | 3770 |  | Фильтр фланцевый механический сетчатый, Ду=80 мм, Ру=16 бар FVF | Фильтр фланцевый механический сетчатый, Ду=80 мм, Ру=16 бар FVF | шт. | шт.
ЛС_02-01-17 | 3771 |  | Фильтр фланцевый механический сетчатый, Ду=80 мм, Ру=16 бар FVF | Фильтр фланцевый механический сетчатый, Ду=80 мм, Ру=16 бар FVF | шт. | шт.
ЛС_02-01-17 | 3772 |  | Фильтр фланцевый механический сетчатый, Ду=50 мм, Ру=16 бар FVF | Фильтр фланцевый механический сетчатый, Ду=50 мм, Ру=16 бар FVF | шт. | шт. | 6003 | 5002.5 |  | 5002.5 |  |  | ООО РУС-ЛАЙН ИНЖИНИРИНГ
ЛС_02-01-17 | 3773 |  | Фильтр фланцевый механический сетчатый, Ду=50 мм, Ру=16 бар FVF | Фильтр фланцевый механический сетчатый, Ду=50 мм, Ру=16 бар FVF | шт. | шт.
ЛС_02-01-17 | 3774 |  | Фильтр фланцевый механический сетчатый, Ду=50 мм, Ру=16 бар FVF | Фильтр фланцевый механический сетчатый, Ду=50 мм, Ру=16 бар FVF | шт. | шт.
ЛС_02-01-17 | 3775 |  | Фильтр фланцевый механический сетчатый, Ду=40 мм, Ру=16 бар FVF | Фильтр фланцевый механический сетчатый, Ду=40 мм, Ру=16 бар FVF | шт. | шт. | 3740 | 3116.6667 |  | 3116.6667 |  |  | ООО РУС-ЛАЙН ИНЖИНИРИНГ
ЛС_02-01-17 | 3776 |  | Фильтр фланцевый механический сетчатый, Ду=40 мм, Ру=16 бар FVF | Фильтр фланцевый механический сетчатый, Ду=40 мм, Ру=16 бар FVF | шт. | шт.
ЛС_02-01-17 | 3777 |  | Фильтр фланцевый механический сетчатый, Ду=40 мм, Ру=16 бар FVF | Фильтр фланцевый механический сетчатый, Ду=40 мм, Ру=16 бар FVF | шт. | шт.
ЛС_02-01-17 | 3778 |  | Кран шаровой стальной фланцевый с рукояткой, Ду=80 мм, Ру=16 бар JIP-FF | Кран шаровой стальной фланцевый с рукояткой, Ду=80 мм, Ру=16 бар JIP-FF | шт. | шт. | 8134 | 6778.3333 |  | 6778.3333 |  |  | ООО РУС-ЛАЙН ИНЖИНИРИНГ
ЛС_02-01-17 | 3779 |  | Кран шаровой стальной фланцевый с рукояткой, Ду=80 мм, Ру=16 бар JIP-FF | Кран шаровой стальной фланцевый с рукояткой, Ду=80 мм, Ру=16 бар JIP-FF | шт. | шт.
ЛС_02-01-17 | 3780 |  | Кран шаровой стальной фланцевый с рукояткой, Ду=80 мм, Ру=16 бар JIP-FF | Кран шаровой стальной фланцевый с рукояткой, Ду=80 мм, Ру=16 бар JIP-FF | шт. | шт.
ЛС_02-01-17 | 3781 |  | Кран шаровой стальной фланцевый с рукояткой, Ду=65 мм, Ру=16 бар JIP-FF | Кран шаровой стальной фланцевый с рукояткой, Ду=65 мм, Ру=16 бар JIP-FF | шт. | шт. | 6815 | 5679.1667 |  | 5679.1667 |  |  | ООО РУС-ЛАЙН ИНЖИНИРИНГ
ЛС_02-01-17 | 3782 |  | Кран шаровой стальной фланцевый с рукояткой, Ду=65 мм, Ру=16 бар JIP-FF | Кран шаровой стальной фланцевый с рукояткой, Ду=65 мм, Ру=16 бар JIP-FF | шт. | шт.
ЛС_02-01-17 | 3783 |  | Кран шаровой стальной фланцевый с рукояткой, Ду=65 мм, Ру=16 бар JIP-FF | Кран шаровой стальной фланцевый с рукояткой, Ду=65 мм, Ру=16 бар JIP-FF | шт. | шт.
ЛС_02-01-17 | 3784 |  | Кран шаровой стальной фланцевый под электропривод, Ду=65 мм, Ру=25 бар JIP-FF | Кран шаровой стальной фланцевый под электропривод, Ду=65 мм, Ру=25 бар JIP-FF | шт. | шт. | 11461 | 9550.8333 |  | 9550.8333 |  |  | ООО РУС-ЛАЙН ИНЖИНИРИНГ
ЛС_02-01-17 | 3785 |  | Кран шаровой стальной фланцевый под электропривод, Ду=65 мм, Ру=25 бар JIP-FF | Кран шаровой стальной фланцевый под электропривод, Ду=65 мм, Ру=25 бар JIP-FF | шт. | шт.
ЛС_02-01-17 | 3786 |  | Кран шаровой стальной фланцевый под электропривод, Ду=65 мм, Ру=25 бар JIP-FF | Кран шаровой стальной фланцевый под электропривод, Ду=65 мм, Ру=25 бар JIP-FF | шт. | шт.
ЛС_02-01-17 | 3787 |  | Кран шаровой стальной фланцевый с рукояткой, Ду=50 мм, Ру=16 бар JIP-FF | Кран шаровой стальной фланцевый с рукояткой, Ду=50 мм, Ру=16 бар JIP-FF | шт. | шт. | 4423 | 3685.8333 |  | 3685.8333 |  |  | ООО РУС-ЛАЙН ИНЖИНИРИНГ
ЛС_02-01-17 | 3788 |  | Кран шаровой стальной фланцевый с рукояткой, Ду=50 мм, Ру=16 бар JIP-FF | Кран шаровой стальной фланцевый с рукояткой, Ду=50 мм, Ру=16 бар JIP-FF | шт. | шт.
ЛС_02-01-17 | 3789 |  | Кран шаровой стальной фланцевый с рукояткой, Ду=50 мм, Ру=16 бар JIP-FF | Кран шаровой стальной фланцевый с рукояткой, Ду=50 мм, Ру=16 бар JIP-FF | шт. | шт.
ЛС_02-01-17 | 3790 |  | Кран шаровой фланцевый, Ду=50 мм, Ру= 16 бар zBAL 565 | Кран шаровой фланцевый, Ду=50 мм, Ру= 16 бар zBAL 565 | шт. | шт. | 9165.72 | 7638.1 |  |  |  |  | ООО "Торговый Дом АДЛ"
ЛС_02-01-17 | 3791 |  | Кран шаровой фланцевый, Ду=50 мм, Ру= 16 бар zBAL 565 | Кран шаровой фланцевый, Ду=50 мм, Ру= 16 бар zBAL 565 | шт. | шт. | 8020.01 | 6683.3417 |  | 6683.3417 |  |  | ООО "Термопоток"
ЛС_02-01-17 | 3792 |  | Кран шаровой фланцевый, Ду=50 мм, Ру= 16 бар zBAL 565 | Кран шаровой фланцевый, Ду=50 мм, Ру= 16 бар zBAL 565 | шт. | шт. | 8172.77 | 6810.6417 |  |  |  |  | ООО "Сфера ТГВ"
ЛС_02-01-17 | 3793 |  | Кран шаровой фланцевый, Ду=40 мм, Ру= 16 бар zBAL 565 | Кран шаровой фланцевый, Ду=40 мм, Ру= 16 бар zBAL 565 | шт. | шт. | 10951.74 | 9126.45 |  |  |  |  | ООО "Торговый Дом АДЛ"
ЛС_02-01-17 | 3794 |  | Кран шаровой фланцевый, Ду=40 мм, Ру= 16 бар zBAL 565 | Кран шаровой фланцевый, Ду=40 мм, Ру= 16 бар zBAL 565 | шт. | шт. | 9582.77 | 7985.6417 |  | 7985.6417 |  |  | ООО "Термопоток"
ЛС_02-01-17 | 3795 |  | Кран шаровой фланцевый, Ду=40 мм, Ру= 16 бар zBAL 565 | Кран шаровой фланцевый, Ду=40 мм, Ру= 16 бар zBAL 565 | шт. | шт. | 9765.3 | 8137.75 |  |  |  |  | ООО "Сфера ТГВ"
ЛС_02-01-17 | 3796 |  | Кран шаровой латунный усиленного типа (муфта-муфта), Ду=25 мм, Ру= 40 бар BVR | Кран шаровой латунный усиленного типа (муфта-муфта), Ду=25 мм, Ру= 40 бар BVR | шт. | шт. | 1493 | 1244.1667 |  | 1244.1667 |  |  | ООО РУС-ЛАЙН ИНЖИНИРИНГ
ЛС_02-01-17 | 3797 |  | Кран шаровой латунный усиленного типа (муфта-муфта), Ду=25 мм, Ру= 40 бар BVR | Кран шаровой латунный усиленного типа (муфта-муфта), Ду=25 мм, Ру= 40 бар BVR | шт. | шт.
ЛС_02-01-17 | 3798 |  | Кран шаровой латунный усиленного типа (муфта-муфта), Ду=25 мм, Ру= 40 бар BVR | Кран шаровой латунный усиленного типа (муфта-муфта), Ду=25 мм, Ру= 40 бар BVR | шт. | шт.
ЛС_02-01-17 | 3799 |  | Кран шаровой латунный усиленного типа (муфта-муфта), Ду=15 мм, Ру= 40 бар BVR | Кран шаровой латунный усиленного типа (муфта-муфта), Ду=15 мм, Ру= 40 бар BVR | шт. | шт. | 697 | 580.8333 |  | 580.8333 |  |  | ООО РУС-ЛАЙН ИНЖИНИРИНГ
ЛС_02-01-17 | 3800 |  | Кран шаровой латунный усиленного типа (муфта-муфта), Ду=15 мм, Ру= 40 бар BVR | Кран шаровой латунный усиленного типа (муфта-муфта), Ду=15 мм, Ру= 40 бар BVR | шт. | шт.
ЛС_02-01-17 | 3801 |  | Кран шаровой латунный усиленного типа (муфта-муфта), Ду=15 мм, Ру= 40 бар BVR | Кран шаровой латунный усиленного типа (муфта-муфта), Ду=15 мм, Ру= 40 бар BVR | шт. | шт.
ЛС_02-01-17 | 3802 |  | Клапан обратный межфланцевый, Ду=80 мм, Ру=16 бар NVD 895 | Клапан обратный межфланцевый, Ду=80 мм, Ру=16 бар NVD 895 | шт. | шт. | 17217 | 14347.5 |  | 14347.5 |  |  | ООО РУС-ЛАЙН ИНЖИНИРИНГ
ЛС_02-01-17 | 3803 |  | Клапан обратный межфланцевый, Ду=80 мм, Ру=16 бар NVD 895 | Клапан обратный межфланцевый, Ду=80 мм, Ру=16 бар NVD 895 | шт. | шт.
ЛС_02-01-17 | 3804 |  | Клапан обратный межфланцевый, Ду=80 мм, Ру=16 бар NVD 895 | Клапан обратный межфланцевый, Ду=80 мм, Ру=16 бар NVD 895 | шт. | шт.
ЛС_02-01-17 | 3805 |  | Клапан обратный межфланцевый, Ду=50 мм, Ру=16 бар NVD 895 | Клапан обратный межфланцевый, Ду=50 мм, Ру=16 бар NVD 895 | шт. | шт. | 11215 | 9345.8333 |  | 9345.8333 |  |  | ООО РУС-ЛАЙН ИНЖИНИРИНГ
ЛС_02-01-17 | 3806 |  | Клапан обратный межфланцевый, Ду=50 мм, Ру=16 бар NVD 895 | Клапан обратный межфланцевый, Ду=50 мм, Ру=16 бар NVD 895 | шт. | шт.
ЛС_02-01-17 | 3807 |  | Клапан обратный межфланцевый, Ду=50 мм, Ру=16 бар NVD 895 | Клапан обратный межфланцевый, Ду=50 мм, Ру=16 бар NVD 895 | шт. | шт.
ЛС_02-01-17 | 3808 |  | Клапан обратный межфланцевый, Ду=40 мм, Ру=16 бар NVD 895 | Клапан обратный межфланцевый, Ду=40 мм, Ру=16 бар NVD 895 | шт. | шт. | 10896 | 9080 |  | 9080 |  |  | ООО РУС-ЛАЙН ИНЖИНИРИНГ
ЛС_02-01-17 | 3809 |  | Клапан обратный межфланцевый, Ду=40 мм, Ру=16 бар NVD 895 | Клапан обратный межфланцевый, Ду=40 мм, Ру=16 бар NVD 895 | шт. | шт.
ЛС_02-01-17 | 3810 |  | Клапан обратный межфланцевый, Ду=40 мм, Ру=16 бар NVD 895 | Клапан обратный межфланцевый, Ду=40 мм, Ру=16 бар NVD 895 | шт. | шт.
ЛС_02-01-17 | 3811 |  | Клапан обратный муфтовый, Ду=15 мм, Ру=16 бар NRV EF | Клапан обратный муфтовый, Ду=15 мм, Ру=16 бар NRV EF | шт. | шт. | 434.74 | 362.2833 |  | 362.2833 |  |  | ООО "Сфера ТГВ"
ЛС_02-01-17 | 3812 |  | Клапан обратный муфтовый, Ду=15 мм, Ру=16 бар NRV EF | Клапан обратный муфтовый, Ду=15 мм, Ру=16 бар NRV EF | шт. | шт. | 511.944 | 426.62 |  |  |  |  | ООО "Термопоток"
ЛС_02-01-17 | 3813 |  | Клапан обратный муфтовый, Ду=15 мм, Ру=16 бар NRV EF | Клапан обратный муфтовый, Ду=15 мм, Ру=16 бар NRV EF | шт. | шт.
ЛС_02-01-17 | 3814 |  | Соленоидный клапан нормально закрытый, Ду=15 мм EV220B | Соленоидный клапан нормально закрытый, Ду=15 мм EV220B | шт. | шт. | 4703 | 3919.1667 |  | 3919.1667 |  |  | ООО РУС-ЛАЙН ИНЖИНИРИНГ
ЛС_02-01-17 | 3815 |  | Соленоидный клапан нормально закрытый, Ду=15 мм EV220B | Соленоидный клапан нормально закрытый, Ду=15 мм EV220B | шт. | шт.
ЛС_02-01-17 | 3816 |  | Соленоидный клапан нормально закрытый, Ду=15 мм EV220B | Соленоидный клапан нормально закрытый, Ду=15 мм EV220B | шт. | шт.
ЛС_02-01-17 | 3817 |  | Виброкомпенсатор резиновый фланцевый, Ду=80 мм, Ру=10 бар ZKB | Виброкомпенсатор резиновый фланцевый, Ду=80 мм, Ру=10 бар ZKB | шт. | шт. | 9179 | 7649.1667 |  | 7649.1667 |  |  | ООО РУС-ЛАЙН ИНЖИНИРИНГ
ЛС_02-01-17 | 3818 |  | Виброкомпенсатор резиновый фланцевый, Ду=80 мм, Ру=10 бар ZKB | Виброкомпенсатор резиновый фланцевый, Ду=80 мм, Ру=10 бар ZKB | шт. | шт.
ЛС_02-01-17 | 3819 |  | Виброкомпенсатор резиновый фланцевый, Ду=80 мм, Ру=10 бар ZKB | Виброкомпенсатор резиновый фланцевый, Ду=80 мм, Ру=10 бар ZKB | шт. | шт.
ЛС_02-01-17 | 3820 |  | Виброкомпенсатор резиновый фланцевый, Ду=50 мм, Ру=10 бар ZKB | Виброкомпенсатор резиновый фланцевый, Ду=50 мм, Ру=10 бар ZKB | шт. | шт. | 6495 | 5412.5 |  | 5412.5 |  |  | ООО РУС-ЛАЙН ИНЖИНИРИНГ
ЛС_02-01-17 | 3821 |  | Виброкомпенсатор резиновый фланцевый, Ду=50 мм, Ру=10 бар ZKB | Виброкомпенсатор резиновый фланцевый, Ду=50 мм, Ру=10 бар ZKB | шт. | шт.
ЛС_02-01-17 | 3822 |  | Виброкомпенсатор резиновый фланцевый, Ду=50 мм, Ру=10 бар ZKB | Виброкомпенсатор резиновый фланцевый, Ду=50 мм, Ру=10 бар ZKB | шт. | шт.
ЛС_02-01-17 | 3823 |  | Виброкомпенсатор резиновый фланцевый, Ду=40 мм, Ру=10 бар ZKB | Виброкомпенсатор резиновый фланцевый, Ду=40 мм, Ру=10 бар ZKB | шт. | шт. | 5932 | 4943.3333 |  | 4943.3333 |  |  | ООО РУС-ЛАЙН ИНЖИНИРИНГ
ЛС_02-01-17 | 3824 |  | Виброкомпенсатор резиновый фланцевый, Ду=40 мм, Ру=10 бар ZKB | Виброкомпенсатор резиновый фланцевый, Ду=40 мм, Ру=10 бар ZKB | шт. | шт.
ЛС_02-01-17 | 3825 |  | Виброкомпенсатор резиновый фланцевый, Ду=40 мм, Ру=10 бар ZKB | Виброкомпенсатор резиновый фланцевый, Ду=40 мм, Ру=10 бар ZKB | шт. | шт.
ЛС_02-01-17 | 3826 |  | Автоматический воздухоотводчик, Ду=15 мм, Tmax=110C Airvent | Автоматический воздухоотводчик, Ду=15 мм, Tmax=110C Airvent | шт. | шт. | 812.4 | 677 |  | 677 |  |  | OOO Лунда
ЛС_02-01-17 | 3827 |  | Автоматический воздухоотводчик, Ду=15 мм, Tmax=110C Airvent | Автоматический воздухоотводчик, Ду=15 мм, Tmax=110C Airvent | шт. | шт. | 987.17 | 822.6417 |  |  |  |  | ООО "КРОМЭКС"
ЛС_02-01-17 | 3828 |  | Автоматический воздухоотводчик, Ду=15 мм, Tmax=110C Airvent | Автоматический воздухоотводчик, Ду=15 мм, Tmax=110C Airvent | шт. | шт. | 897.6 | 748 |  |  |  |  | Ридан
ЛС_02-01-17 | 3829 |  | Термометр биметаллический 0-120 С, L=75 мм | Термометр биметаллический 0-120 С, L=75 мм | шт. | шт. | 901.2 | 751 |  | 751 |  |  | ООО "Лунда"
ЛС_02-01-17 | 3830 |  | Термометр биметаллический 0-120 С, L=75 мм | Термометр биметаллический 0-120 С, L=75 мм | шт. | шт. | 999 | 832.5 |  |  |  |  | ООО "ВсеИнструменты.ру"
ЛС_02-01-17 | 3831 |  | Термометр биметаллический 0-120 С, L=75 мм | Термометр биметаллический 0-120 С, L=75 мм | шт. | шт. | 996 | 830 |  |  |  |  | ООО ГЛАВТЕПЛО
ЛС_02-01-17 | 3832 |  | Манометр технический 0-16 бар,класс манометра 1,5 МТО-100 | Манометр технический 0-16 бар,класс манометра 1,5 МТО-100 | шт. | шт. | 320 | 266.6667 |  | 266.6667 |  |  | Тройгарант
ЛС_02-01-17 | 3833 |  | Манометр технический 0-16 бар,класс манометра 1,5 МТО-100 | Манометр технический 0-16 бар,класс манометра 1,5 МТО-100 | шт. | шт. | 325 | 270.8333 |  |  |  |  | ЛАЗ
ЛС_02-01-17 | 3834 |  | Манометр технический 0-16 бар,класс манометра 1,5 МТО-100 | Манометр технический 0-16 бар,класс манометра 1,5 МТО-100 | шт. | шт. | 350 | 291.6667 |  |  |  |  | Каска
ЛС_02-01-17 | 3835 |  | Кран шаровый латунный усиленного типа со сливным клапаном под манометры, Ду=15мм BRV-D | Кран шаровый латунный усиленного типа со сливным клапаном под манометры, Ду=15мм BRV-D | шт. | шт. | 1253 | 1044.1667 |  | 1044.1667 |  |  | ООО РУС-ЛАЙН ИНЖИНИРИНГ
ЛС_02-01-17 | 3836 |  | Кран шаровый латунный усиленного типа со сливным клапаном под манометры, Ду=15мм BRV-D | Кран шаровый латунный усиленного типа со сливным клапаном под манометры, Ду=15мм BRV-D | шт. | шт.
ЛС_02-01-17 | 3837 |  | Кран шаровый латунный усиленного типа со сливным клапаном под манометры, Ду=15мм BRV-D | Кран шаровый латунный усиленного типа со сливным клапаном под манометры, Ду=15мм BRV-D | шт. | шт.
ЛС_02-01-17 | 3838 |  | Предохранительный клапан, Ду=25 мм, Рсрабатывания= 6 бар 2115 | Предохранительный клапан, Ду=25 мм, Рсрабатывания= 6 бар 2115 | шт. | шт. | 758.352 | 631.96 |  | 631.96 |  |  | ООО РУС-ЛАЙН ИНЖИНИРИНГ
ЛС_02-01-17 | 3839 |  | Предохранительный клапан, Ду=25 мм, Рсрабатывания= 6 бар 2115 | Предохранительный клапан, Ду=25 мм, Рсрабатывания= 6 бар 2115 | шт. | шт.
ЛС_02-01-17 | 3840 |  | Предохранительный клапан, Ду=25 мм, Рсрабатывания= 6 бар 2115 | Предохранительный клапан, Ду=25 мм, Рсрабатывания= 6 бар 2115 | шт. | шт.
ЛС_02-01-17 | 3841 |  | Предохранительный клапан, Ду=15 мм, Рсрабатывания= 6 бар 2115 | Предохранительный клапан, Ду=15 мм, Рсрабатывания= 6 бар 2115 | шт. | шт. | 758.352 | 631.96 |  | 631.96 |  |  | ООО РУС-ЛАЙН ИНЖИНИРИНГ
ЛС_02-01-17 | 3842 |  | Предохранительный клапан, Ду=15 мм, Рсрабатывания= 6 бар 2115 | Предохранительный клапан, Ду=15 мм, Рсрабатывания= 6 бар 2115 | шт. | шт.
ЛС_02-01-17 | 3843 |  | Предохранительный клапан, Ду=15 мм, Рсрабатывания= 6 бар 2115 | Предохранительный клапан, Ду=15 мм, Рсрабатывания= 6 бар 2115 | шт. | шт.
ЛС_02-01-17 | 3844 |  | Фланцы | Фланцы
ЛС_02-01-17 | 3845 |  | Фланцы | Фланцы
ЛС_02-01-17 | 3846 |  | Фланцы | Фланцы
ЛС_02-01-17 | 3847 |  | Фланец стальной плоский приварной Ду=80, Ру=25 ГОСТ 12820-2006 | Фланец стальной плоский приварной Ду=80, Ру=25 ГОСТ 12820-2006 | шт. | шт. | 1200.99 | 1000.825 |  | 1000.825 |  |  | ООО "АРМАСЕТИ ИМПОРТ"
ЛС_02-01-17 | 3848 |  | Фланец стальной плоский приварной Ду=80, Ру=25 ГОСТ 12820-2006 | Фланец стальной плоский приварной Ду=80, Ру=25 ГОСТ 12820-2006 | шт. | шт.
ЛС_02-01-17 | 3849 |  | Фланец стальной плоский приварной Ду=80, Ру=25 ГОСТ 12820-2006 | Фланец стальной плоский приварной Ду=80, Ру=25 ГОСТ 12820-2006 | шт. | шт.
ЛС_02-01-17 | 3850 |  | Фланец стальной плоский приварной Ду=50, Ру=25 ГОСТ 12820-2006 | Фланец стальной плоский приварной Ду=50, Ру=25 ГОСТ 12820-2006 | шт. | шт. | 783.62 | 653.0167 |  | 653.0167 |  |  | ООО "АРМАСЕТИ ИМПОРТ"
ЛС_02-01-17 | 3851 |  | Фланец стальной плоский приварной Ду=50, Ру=25 ГОСТ 12820-2006 | Фланец стальной плоский приварной Ду=50, Ру=25 ГОСТ 12820-2006 | шт. | шт.
ЛС_02-01-17 | 3852 |  | Фланец стальной плоский приварной Ду=50, Ру=25 ГОСТ 12820-2006 | Фланец стальной плоский приварной Ду=50, Ру=25 ГОСТ 12820-2006 | шт. | шт.
ЛС_02-01-17 | 3853 |  | Фланец стальной плоский приварной Ду=40, Ру=25 ГОСТ 12820-2006 | Фланец стальной плоский приварной Ду=40, Ру=25 ГОСТ 12820-2006 | шт. | шт. | 674.73 | 562.275 |  | 562.275 |  |  | ООО "АРМАСЕТИ ИМПОРТ"
ЛС_02-01-17 | 3854 |  | Фланец стальной плоский приварной Ду=40, Ру=25 ГОСТ 12820-2006 | Фланец стальной плоский приварной Ду=40, Ру=25 ГОСТ 12820-2006 | шт. | шт.
ЛС_02-01-17 | 3855 |  | Фланец стальной плоский приварной Ду=40, Ру=25 ГОСТ 12820-2006 | Фланец стальной плоский приварной Ду=40, Ру=25 ГОСТ 12820-2006 | шт. | шт.
ЛС_02-01-17 | 3856 |  | Фланец стальной плоский приварной Ду=80, Ру=16 ГОСТ 12820-2006 | Фланец стальной плоский приварной Ду=80, Ру=16 ГОСТ 12820-2006 | шт. | шт. | 932.4 | 777 |  | 777 |  |  | ООО "АРМАСЕТИ ИМПОРТ"
ЛС_02-01-17 | 3857 |  | Фланец стальной плоский приварной Ду=80, Ру=16 ГОСТ 12820-2006 | Фланец стальной плоский приварной Ду=80, Ру=16 ГОСТ 12820-2006 | шт. | шт.
ЛС_02-01-17 | 3858 |  | Фланец стальной плоский приварной Ду=80, Ру=16 ГОСТ 12820-2006 | Фланец стальной плоский приварной Ду=80, Ру=16 ГОСТ 12820-2006 | шт. | шт.
ЛС_02-01-17 | 3859 |  | Фланец стальной плоский приварной Ду=65, Ру=16 ГОСТ 12820-2006 | Фланец стальной плоский приварной Ду=65, Ру=16 ГОСТ 12820-2006 | шт. | шт. | 829.5 | 691.25 |  | 691.25 |  |  | ООО "АРМАСЕТИ ИМПОРТ"
ЛС_02-01-17 | 3860 |  | Фланец стальной плоский приварной Ду=65, Ру=16 ГОСТ 12820-2006 | Фланец стальной плоский приварной Ду=65, Ру=16 ГОСТ 12820-2006 | шт. | шт.
ЛС_02-01-17 | 3861 |  | Фланец стальной плоский приварной Ду=65, Ру=16 ГОСТ 12820-2006 | Фланец стальной плоский приварной Ду=65, Ру=16 ГОСТ 12820-2006 | шт. | шт.
ЛС_02-01-17 | 3862 |  | Фланец стальной плоский приварной Ду=50, Ру=16 ГОСТ 12820-2006 | Фланец стальной плоский приварной Ду=50, Ру=16 ГОСТ 12820-2006 | шт. | шт. | 957.6 | 798 |  | 798 |  |  | ООО "АРМАСЕТИ ИМПОРТ"
ЛС_02-01-17 | 3863 |  | Фланец стальной плоский приварной Ду=50, Ру=16 ГОСТ 12820-2006 | Фланец стальной плоский приварной Ду=50, Ру=16 ГОСТ 12820-2006 | шт. | шт.
ЛС_02-01-17 | 3864 |  | Фланец стальной плоский приварной Ду=50, Ру=16 ГОСТ 12820-2006 | Фланец стальной плоский приварной Ду=50, Ру=16 ГОСТ 12820-2006 | шт. | шт.
ЛС_02-01-17 | 3865 |  | Фланец стальной плоский приварной Ду=32, Ру=16 ГОСТ 12820-2006 | Фланец стальной плоский приварной Ду=32, Ру=16 ГОСТ 12820-2006 | шт. | шт. | 333.64 | 278.0333 |  | 278.0333 |  |  | ООО "АРМАСЕТИ ИМПОРТ"
ЛС_02-01-17 | 3866 |  | Фланец стальной плоский приварной Ду=32, Ру=16 ГОСТ 12820-2006 | Фланец стальной плоский приварной Ду=32, Ру=16 ГОСТ 12820-2006 | шт. | шт.
ЛС_02-01-17 | 3867 |  | Фланец стальной плоский приварной Ду=32, Ру=16 ГОСТ 12820-2006 | Фланец стальной плоский приварной Ду=32, Ру=16 ГОСТ 12820-2006 | шт. | шт.
ЛС_02-01-17 | 3868 |  | Фланец стальной оцинкованный плоский приварной Ду=50, Ру=16 ГОСТ 12820-2006 | Фланец стальной оцинкованный плоский приварной Ду=50, Ру=16 ГОСТ 12820-2006 | шт. | шт. | 1121.4 | 934.5 |  | 934.5 |  |  | ООО "АРМАСЕТИ ИМПОРТ"
ЛС_02-01-17 | 3869 |  | Фланец стальной оцинкованный плоский приварной Ду=50, Ру=16 ГОСТ 12820-2006 | Фланец стальной оцинкованный плоский приварной Ду=50, Ру=16 ГОСТ 12820-2006 | шт. | шт.
ЛС_02-01-17 | 3870 |  | Фланец стальной оцинкованный плоский приварной Ду=50, Ру=16 ГОСТ 12820-2006 | Фланец стальной оцинкованный плоский приварной Ду=50, Ру=16 ГОСТ 12820-2006 | шт. | шт.
ЛС_02-01-17 | 3871 |  | Фланец стальной оцинкованный плоский приварной Ду=40, Ру=16 ГОСТ 12820-2006 | Фланец стальной оцинкованный плоский приварной Ду=40, Ру=16 ГОСТ 12820-2006 | шт. | шт. | 852.18 | 710.15 |  | 710.15 |  |  | ООО "АРМАСЕТИ ИМПОРТ"
ЛС_02-01-17 | 3872 |  | Фланец стальной оцинкованный плоский приварной Ду=40, Ру=16 ГОСТ 12820-2006 | Фланец стальной оцинкованный плоский приварной Ду=40, Ру=16 ГОСТ 12820-2006 | шт. | шт.
ЛС_02-01-17 | 3873 |  | Фланец стальной оцинкованный плоский приварной Ду=40, Ру=16 ГОСТ 12820-2006 | Фланец стальной оцинкованный плоский приварной Ду=40, Ру=16 ГОСТ 12820-2006 | шт. | шт.
ЛС_02-01-17 | 3874 |  | Фланец стальной оцинкованный плоский приварной Ду=32, Ру=16 ГОСТ 12820-2006 | Фланец стальной оцинкованный плоский приварной Ду=32, Ру=16 ГОСТ 12820-2006 | шт. | шт. | 434.44 | 362.0333 |  | 362.0333 |  |  | ООО "АРМАСЕТИ ИМПОРТ"
ЛС_02-01-17 | 3875 |  | Фланец стальной оцинкованный плоский приварной Ду=32, Ру=16 ГОСТ 12820-2006 | Фланец стальной оцинкованный плоский приварной Ду=32, Ру=16 ГОСТ 12820-2006 | шт. | шт.
ЛС_02-01-17 | 3876 |  | Фланец стальной оцинкованный плоский приварной Ду=32, Ру=16 ГОСТ 12820-2006 | Фланец стальной оцинкованный плоский приварной Ду=32, Ру=16 ГОСТ 12820-2006 | шт. | шт.
ЛС_02-01-17 | 3877 |  | Фланец стальной оцинкованный плоский приварной Ду=25, Ру=16 ГОСТ 12820-2006 | Фланец стальной оцинкованный плоский приварной Ду=25, Ру=16 ГОСТ 12820-2006 | шт. | шт. | 327.86 | 273.2167 |  | 273.2167 |  |  | ООО "АРМАСЕТИ ИМПОРТ"
ЛС_02-01-17 | 3878 |  | Фланец стальной оцинкованный плоский приварной Ду=25, Ру=16 ГОСТ 12820-2006 | Фланец стальной оцинкованный плоский приварной Ду=25, Ру=16 ГОСТ 12820-2006 | шт. | шт.
ЛС_02-01-17 | 3879 |  | Фланец стальной оцинкованный плоский приварной Ду=25, Ру=16 ГОСТ 12820-2006 | Фланец стальной оцинкованный плоский приварной Ду=25, Ру=16 ГОСТ 12820-2006 | шт. | шт.
ЛС_02-01-17 | 3880 |  | Трубопроводы | Трубопроводы
ЛС_02-01-17 | 3881 |  | Трубопроводы | Трубопроводы
ЛС_02-01-17 | 3882 |  | Трубопроводы | Трубопроводы
ЛС_02-01-17 | 3883 |  | Труба стальная бесшовная горячедеформированная, Ду=80 ГОСТ 8732-78 | Труба стальная бесшовная горячедеформированная, Ду=80 ГОСТ 8732-78 | м. | м.
ЛС_02-01-17 | 3884 |  | Труба стальная бесшовная горячедеформированная, Ду=80 ГОСТ 8732-78 | Труба стальная бесшовная горячедеформированная, Ду=80 ГОСТ 8732-78 | м. | м.
ЛС_02-01-17 | 3885 |  | Труба стальная бесшовная горячедеформированная, Ду=80 ГОСТ 8732-78 | Труба стальная бесшовная горячедеформированная, Ду=80 ГОСТ 8732-78 | м. | м.
ЛС_02-01-17 | 3886 |  | Труба стальная бесшовная горячедеформированная, Ду=65 ГОСТ 8732-78 | Труба стальная бесшовная горячедеформированная, Ду=65 ГОСТ 8732-78 | м. | м.
ЛС_02-01-17 | 3887 |  | Труба стальная бесшовная горячедеформированная, Ду=65 ГОСТ 8732-78 | Труба стальная бесшовная горячедеформированная, Ду=65 ГОСТ 8732-78 | м. | м.
ЛС_02-01-17 | 3888 |  | Труба стальная бесшовная горячедеформированная, Ду=65 ГОСТ 8732-78 | Труба стальная бесшовная горячедеформированная, Ду=65 ГОСТ 8732-78 | м. | м.
ЛС_02-01-17 | 3889 |  | Труба стальная бесшовная горячедеформированная, Ду=50 ГОСТ 8732-78 | Труба стальная бесшовная горячедеформированная, Ду=50 ГОСТ 8732-78 | м. | м.
ЛС_02-01-17 | 3890 |  | Труба стальная бесшовная горячедеформированная, Ду=50 ГОСТ 8732-78 | Труба стальная бесшовная горячедеформированная, Ду=50 ГОСТ 8732-78 | м. | м.
ЛС_02-01-17 | 3891 |  | Труба стальная бесшовная горячедеформированная, Ду=50 ГОСТ 8732-78 | Труба стальная бесшовная горячедеформированная, Ду=50 ГОСТ 8732-78 | м. | м.
ЛС_02-01-17 | 3892 |  | Труба стальная ВГП, Ду=32 ГОСТ 8732-78 | Труба стальная ВГП, Ду=32 ГОСТ 8732-78 | м. | м.
ЛС_02-01-17 | 3893 |  | Труба стальная ВГП, Ду=32 ГОСТ 8732-78 | Труба стальная ВГП, Ду=32 ГОСТ 8732-78 | м. | м.
ЛС_02-01-17 | 3894 |  | Труба стальная ВГП, Ду=32 ГОСТ 8732-78 | Труба стальная ВГП, Ду=32 ГОСТ 8732-78 | м. | м.
ЛС_02-01-17 | 3895 |  | Труба стальная ВГП, Ду=25 ГОСТ 8732-78 | Труба стальная ВГП, Ду=25 ГОСТ 8732-78 | м. | м.
ЛС_02-01-17 | 3896 |  | Труба стальная ВГП, Ду=25 ГОСТ 8732-78 | Труба стальная ВГП, Ду=25 ГОСТ 8732-78 | м. | м.
ЛС_02-01-17 | 3897 |  | Труба стальная ВГП, Ду=25 ГОСТ 8732-78 | Труба стальная ВГП, Ду=25 ГОСТ 8732-78 | м. | м.
ЛС_02-01-17 | 3898 |  | Труба стальная ВГП, Ду=20 ГОСТ 8732-78 | Труба стальная ВГП, Ду=20 ГОСТ 8732-78 | м. | м.
ЛС_02-01-17 | 3899 |  | Труба стальная ВГП, Ду=20 ГОСТ 8732-78 | Труба стальная ВГП, Ду=20 ГОСТ 8732-78 | м. | м.
ЛС_02-01-17 | 3900 |  | Труба стальная ВГП, Ду=20 ГОСТ 8732-78 | Труба стальная ВГП, Ду=20 ГОСТ 8732-78 | м. | м.
ЛС_02-01-17 | 3901 |  | Труба стальная ВГП, Ду=15 ГОСТ 3262-78 | Труба стальная ВГП, Ду=15 ГОСТ 3262-78 | м. | м.
ЛС_02-01-17 | 3902 |  | Труба стальная ВГП, Ду=15 ГОСТ 3262-78 | Труба стальная ВГП, Ду=15 ГОСТ 3262-78 | м. | м.
ЛС_02-01-17 | 3903 |  | Труба стальная ВГП, Ду=15 ГОСТ 3262-78 | Труба стальная ВГП, Ду=15 ГОСТ 3262-78 | м. | м.
ЛС_02-01-17 | 3904 |  | Труба стальная ВГП оцинк., Ду=65 ГОСТ 3262-75 | Труба стальная ВГП оцинк., Ду=65 ГОСТ 3262-75 | м. | м.
ЛС_02-01-17 | 3905 |  | Труба стальная ВГП оцинк., Ду=65 ГОСТ 3262-75 | Труба стальная ВГП оцинк., Ду=65 ГОСТ 3262-75 | м. | м.
ЛС_02-01-17 | 3906 |  | Труба стальная ВГП оцинк., Ду=65 ГОСТ 3262-75 | Труба стальная ВГП оцинк., Ду=65 ГОСТ 3262-75 | м. | м.
ЛС_02-01-17 | 3907 |  | Труба стальная ВГП оцинк., Ду=50 ГОСТ 3262-75 | Труба стальная ВГП оцинк., Ду=50 ГОСТ 3262-75 | м. | м.
ЛС_02-01-17 | 3908 |  | Труба стальная ВГП оцинк., Ду=50 ГОСТ 3262-75 | Труба стальная ВГП оцинк., Ду=50 ГОСТ 3262-75 | м. | м.
ЛС_02-01-17 | 3909 |  | Труба стальная ВГП оцинк., Ду=50 ГОСТ 3262-75 | Труба стальная ВГП оцинк., Ду=50 ГОСТ 3262-75 | м. | м.
ЛС_02-01-17 | 3910 |  | Труба стальная ВГП оцинк., Ду=40 ГОСТ 3262-75 | Труба стальная ВГП оцинк., Ду=40 ГОСТ 3262-75 | м. | м.
ЛС_02-01-17 | 3911 |  | Труба стальная ВГП оцинк., Ду=40 ГОСТ 3262-75 | Труба стальная ВГП оцинк., Ду=40 ГОСТ 3262-75 | м. | м.
ЛС_02-01-17 | 3912 |  | Труба стальная ВГП оцинк., Ду=40 ГОСТ 3262-75 | Труба стальная ВГП оцинк., Ду=40 ГОСТ 3262-75 | м. | м.
ЛС_02-01-17 | 3913 |  | Труба стальная ВГП оцинк., Ду=32 ГОСТ 3262-75 | Труба стальная ВГП оцинк., Ду=32 ГОСТ 3262-75 | м. | м.
ЛС_02-01-17 | 3914 |  | Труба стальная ВГП оцинк., Ду=32 ГОСТ 3262-75 | Труба стальная ВГП оцинк., Ду=32 ГОСТ 3262-75 | м. | м.
ЛС_02-01-17 | 3915 |  | Труба стальная ВГП оцинк., Ду=32 ГОСТ 3262-75 | Труба стальная ВГП оцинк., Ду=32 ГОСТ 3262-75 | м. | м.
ЛС_02-01-17 | 3916 |  | Труба стальная ВГП оцинк., Ду=25 ГОСТ 3262-75 | Труба стальная ВГП оцинк., Ду=25 ГОСТ 3262-75 | м. | м.
ЛС_02-01-17 | 3917 |  | Труба стальная ВГП оцинк., Ду=25 ГОСТ 3262-75 | Труба стальная ВГП оцинк., Ду=25 ГОСТ 3262-75 | м. | м.
ЛС_02-01-17 | 3918 |  | Труба стальная ВГП оцинк., Ду=25 ГОСТ 3262-75 | Труба стальная ВГП оцинк., Ду=25 ГОСТ 3262-75 | м. | м.
ЛС_02-01-17 | 3919 |  | Труба стальная ВГП оцинк., Ду=20 ГОСТ 3262-75 | Труба стальная ВГП оцинк., Ду=20 ГОСТ 3262-75 | м. | м.
ЛС_02-01-17 | 3920 |  | Труба стальная ВГП оцинк., Ду=20 ГОСТ 3262-75 | Труба стальная ВГП оцинк., Ду=20 ГОСТ 3262-75 | м. | м.
ЛС_02-01-17 | 3921 |  | Труба стальная ВГП оцинк., Ду=20 ГОСТ 3262-75 | Труба стальная ВГП оцинк., Ду=20 ГОСТ 3262-75 | м. | м.
ЛС_02-01-17 | 3922 |  | Труба стальная ВГП оцинк., Ду=15 ГОСТ 3262-75 | Труба стальная ВГП оцинк., Ду=15 ГОСТ 3262-75 | м. | м.
ЛС_02-01-17 | 3923 |  | Труба стальная ВГП оцинк., Ду=15 ГОСТ 3262-75 | Труба стальная ВГП оцинк., Ду=15 ГОСТ 3262-75 | м. | м.
ЛС_02-01-17 | 3924 |  | Труба стальная ВГП оцинк., Ду=15 ГОСТ 3262-75 | Труба стальная ВГП оцинк., Ду=15 ГОСТ 3262-75 | м. | м.
ЛС_02-01-17 | 3925 |  | Отводы трубопроводов | Отводы трубопроводов
ЛС_02-01-17 | 3926 |  | Отводы трубопроводов | Отводы трубопроводов
ЛС_02-01-17 | 3927 |  | Отводы трубопроводов | Отводы трубопроводов
ЛС_02-01-17 | 3928 |  | Отвод стальной горячедеформированный 90°, Ду=100 ГОСТ 17375-2006 | Отвод стальной горячедеформированный 90°, Ду=100 ГОСТ 17375-2006 | шт. | шт.
ЛС_02-01-17 | 3929 |  | Отвод стальной горячедеформированный 90°, Ду=100 ГОСТ 17375-2006 | Отвод стальной горячедеформированный 90°, Ду=100 ГОСТ 17375-2006 | шт. | шт.
ЛС_02-01-17 | 3930 |  | Отвод стальной горячедеформированный 90°, Ду=100 ГОСТ 17375-2006 | Отвод стальной горячедеформированный 90°, Ду=100 ГОСТ 17375-2006 | шт. | шт.
ЛС_02-01-17 | 3931 |  | Отвод стальной горячедеформированный 90°, Ду=80 ГОСТ 17375-2007 | Отвод стальной горячедеформированный 90°, Ду=80 ГОСТ 17375-2007 | шт. | шт.
ЛС_02-01-17 | 3932 |  | Отвод стальной горячедеформированный 90°, Ду=80 ГОСТ 17375-2007 | Отвод стальной горячедеформированный 90°, Ду=80 ГОСТ 17375-2007 | шт. | шт.
ЛС_02-01-17 | 3933 |  | Отвод стальной горячедеформированный 90°, Ду=80 ГОСТ 17375-2007 | Отвод стальной горячедеформированный 90°, Ду=80 ГОСТ 17375-2007 | шт. | шт.
ЛС_02-01-17 | 3934 |  | Отвод стальной горячедеформированный 90°, Ду=65 ГОСТ 17375-2008 | Отвод стальной горячедеформированный 90°, Ду=65 ГОСТ 17375-2008 | шт. | шт.
ЛС_02-01-17 | 3935 |  | Отвод стальной горячедеформированный 90°, Ду=65 ГОСТ 17375-2008 | Отвод стальной горячедеформированный 90°, Ду=65 ГОСТ 17375-2008 | шт. | шт.
ЛС_02-01-17 | 3936 |  | Отвод стальной горячедеформированный 90°, Ду=65 ГОСТ 17375-2008 | Отвод стальной горячедеформированный 90°, Ду=65 ГОСТ 17375-2008 | шт. | шт.
ЛС_02-01-17 | 3937 |  | Отвод стальной ВГП 90°, Ду=25 ГОСТ 17375-2001 | Отвод стальной ВГП 90°, Ду=25 ГОСТ 17375-2001 | шт. | шт.
ЛС_02-01-17 | 3938 |  | Отвод стальной ВГП 90°, Ду=25 ГОСТ 17375-2001 | Отвод стальной ВГП 90°, Ду=25 ГОСТ 17375-2001 | шт. | шт.
ЛС_02-01-17 | 3939 |  | Отвод стальной ВГП 90°, Ду=25 ГОСТ 17375-2001 | Отвод стальной ВГП 90°, Ду=25 ГОСТ 17375-2001 | шт. | шт.
ЛС_02-01-17 | 3940 |  | Отвод стальной ВГП оцинкованный 90°, Ду=50 ГОСТ 17375-2001 | Отвод стальной ВГП оцинкованный 90°, Ду=50 ГОСТ 17375-2001 | шт. | шт.
ЛС_02-01-17 | 3941 |  | Отвод стальной ВГП оцинкованный 90°, Ду=50 ГОСТ 17375-2001 | Отвод стальной ВГП оцинкованный 90°, Ду=50 ГОСТ 17375-2001 | шт. | шт.
ЛС_02-01-17 | 3942 |  | Отвод стальной ВГП оцинкованный 90°, Ду=50 ГОСТ 17375-2001 | Отвод стальной ВГП оцинкованный 90°, Ду=50 ГОСТ 17375-2001 | шт. | шт.
ЛС_02-01-17 | 3943 |  | Отвод стальной ВГП оцинкованный 90°, Ду=40 ГОСТ 17375-2001 | Отвод стальной ВГП оцинкованный 90°, Ду=40 ГОСТ 17375-2001 | шт. | шт.
ЛС_02-01-17 | 3944 |  | Отвод стальной ВГП оцинкованный 90°, Ду=40 ГОСТ 17375-2001 | Отвод стальной ВГП оцинкованный 90°, Ду=40 ГОСТ 17375-2001 | шт. | шт.
ЛС_02-01-17 | 3945 |  | Отвод стальной ВГП оцинкованный 90°, Ду=40 ГОСТ 17375-2001 | Отвод стальной ВГП оцинкованный 90°, Ду=40 ГОСТ 17375-2001 | шт. | шт.
ЛС_02-01-17 | 3946 |  | Отвод стальной ВГП оцинкованный 90°, Ду=32 ГОСТ 17375-2001 | Отвод стальной ВГП оцинкованный 90°, Ду=32 ГОСТ 17375-2001 | шт. | шт.
ЛС_02-01-17 | 3947 |  | Отвод стальной ВГП оцинкованный 90°, Ду=32 ГОСТ 17375-2001 | Отвод стальной ВГП оцинкованный 90°, Ду=32 ГОСТ 17375-2001 | шт. | шт.
ЛС_02-01-17 | 3948 |  | Отвод стальной ВГП оцинкованный 90°, Ду=32 ГОСТ 17375-2001 | Отвод стальной ВГП оцинкованный 90°, Ду=32 ГОСТ 17375-2001 | шт. | шт.
ЛС_02-01-17 | 3949 |  | Отвод стальной ВГП оцинкованный 90°, Ду=25 ГОСТ 17375-2001 | Отвод стальной ВГП оцинкованный 90°, Ду=25 ГОСТ 17375-2001 | шт. | шт.
ЛС_02-01-17 | 3950 |  | Отвод стальной ВГП оцинкованный 90°, Ду=25 ГОСТ 17375-2001 | Отвод стальной ВГП оцинкованный 90°, Ду=25 ГОСТ 17375-2001 | шт. | шт.
ЛС_02-01-17 | 3951 |  | Отвод стальной ВГП оцинкованный 90°, Ду=25 ГОСТ 17375-2001 | Отвод стальной ВГП оцинкованный 90°, Ду=25 ГОСТ 17375-2001 | шт. | шт.
ЛС_02-01-17 | 3952 |  | Отвод стальной ВГП оцинкованный 90°, Ду=20 ГОСТ 17375-2001 | Отвод стальной ВГП оцинкованный 90°, Ду=20 ГОСТ 17375-2001 | шт. | шт.
ЛС_02-01-17 | 3953 |  | Отвод стальной ВГП оцинкованный 90°, Ду=20 ГОСТ 17375-2001 | Отвод стальной ВГП оцинкованный 90°, Ду=20 ГОСТ 17375-2001 | шт. | шт.
ЛС_02-01-17 | 3954 |  | Отвод стальной ВГП оцинкованный 90°, Ду=20 ГОСТ 17375-2001 | Отвод стальной ВГП оцинкованный 90°, Ду=20 ГОСТ 17375-2001 | шт. | шт.
ЛС_02-01-17 | 3955 |  | Переходы | Переходы
ЛС_02-01-17 | 3956 |  | Переходы | Переходы
ЛС_02-01-17 | 3957 |  | Переходы | Переходы
ЛС_02-01-17 | 3958 |  | Переход концентрический, Ду=80х65 ГОСТ 17378-2001 | Переход концентрический, Ду=80х65 ГОСТ 17378-2001 | шт. | шт.
ЛС_02-01-17 | 3959 |  | Переход концентрический, Ду=80х65 ГОСТ 17378-2001 | Переход концентрический, Ду=80х65 ГОСТ 17378-2001 | шт. | шт.
ЛС_02-01-17 | 3960 |  | Переход концентрический, Ду=80х65 ГОСТ 17378-2001 | Переход концентрический, Ду=80х65 ГОСТ 17378-2001 | шт. | шт.
ЛС_02-01-17 | 3961 |  | Переход концентрический, Ду=65х50 ГОСТ 17378-2001 | Переход концентрический, Ду=65х50 ГОСТ 17378-2001 | шт. | шт.
ЛС_02-01-17 | 3962 |  | Переход концентрический, Ду=65х50 ГОСТ 17378-2001 | Переход концентрический, Ду=65х50 ГОСТ 17378-2001 | шт. | шт.
ЛС_02-01-17 | 3963 |  | Переход концентрический, Ду=65х50 ГОСТ 17378-2001 | Переход концентрический, Ду=65х50 ГОСТ 17378-2001 | шт. | шт.
ЛС_02-01-17 | 3964 |  | Переход концентрический, Ду=65х32 ГОСТ 17378-2001 | Переход концентрический, Ду=65х32 ГОСТ 17378-2001 | шт. | шт.
ЛС_02-01-17 | 3965 |  | Переход концентрический, Ду=65х32 ГОСТ 17378-2001 | Переход концентрический, Ду=65х32 ГОСТ 17378-2001 | шт. | шт.
ЛС_02-01-17 | 3966 |  | Переход концентрический, Ду=65х32 ГОСТ 17378-2001 | Переход концентрический, Ду=65х32 ГОСТ 17378-2001 | шт. | шт.
ЛС_02-01-17 | 3967 |  | Переход концентрический, Ду=50х32 ГОСТ 17378-2001 | Переход концентрический, Ду=50х32 ГОСТ 17378-2001 | шт. | шт.
ЛС_02-01-17 | 3968 |  | Переход концентрический, Ду=50х32 ГОСТ 17378-2001 | Переход концентрический, Ду=50х32 ГОСТ 17378-2001 | шт. | шт.
ЛС_02-01-17 | 3969 |  | Переход концентрический, Ду=50х32 ГОСТ 17378-2001 | Переход концентрический, Ду=50х32 ГОСТ 17378-2001 | шт. | шт.
ЛС_02-01-17 | 3970 |  | Переход концентрический, Ду=20х15 ГОСТ 17378-2001 | Переход концентрический, Ду=20х15 ГОСТ 17378-2001 | шт. | шт.
ЛС_02-01-17 | 3971 |  | Переход концентрический, Ду=20х15 ГОСТ 17378-2001 | Переход концентрический, Ду=20х15 ГОСТ 17378-2001 | шт. | шт.
ЛС_02-01-17 | 3972 |  | Переход концентрический, Ду=20х15 ГОСТ 17378-2001 | Переход концентрический, Ду=20х15 ГОСТ 17378-2001 | шт. | шт.
ЛС_02-01-17 | 3973 |  | Переход концентрический оцинк., Ду=80х65 ГОСТ 17378-2001 | Переход концентрический оцинк., Ду=80х65 ГОСТ 17378-2001 | шт. | шт.
ЛС_02-01-17 | 3974 |  | Переход концентрический оцинк., Ду=80х65 ГОСТ 17378-2001 | Переход концентрический оцинк., Ду=80х65 ГОСТ 17378-2001 | шт. | шт.
ЛС_02-01-17 | 3975 |  | Переход концентрический оцинк., Ду=80х65 ГОСТ 17378-2001 | Переход концентрический оцинк., Ду=80х65 ГОСТ 17378-2001 | шт. | шт.
ЛС_02-01-17 | 3976 |  | Переход концентрический оцинк., Ду=65х50 ГОСТ 17378-2001 | Переход концентрический оцинк., Ду=65х50 ГОСТ 17378-2001 | шт. | шт.
ЛС_02-01-17 | 3977 |  | Переход концентрический оцинк., Ду=65х50 ГОСТ 17378-2001 | Переход концентрический оцинк., Ду=65х50 ГОСТ 17378-2001 | шт. | шт.
ЛС_02-01-17 | 3978 |  | Переход концентрический оцинк., Ду=65х50 ГОСТ 17378-2001 | Переход концентрический оцинк., Ду=65х50 ГОСТ 17378-2001 | шт. | шт.
ЛС_02-01-17 | 3979 |  | Переход концентрический оцинк., Ду=65х32 ГОСТ 17378-2001 | Переход концентрический оцинк., Ду=65х32 ГОСТ 17378-2001 | шт. | шт.
ЛС_02-01-17 | 3980 |  | Переход концентрический оцинк., Ду=65х32 ГОСТ 17378-2001 | Переход концентрический оцинк., Ду=65х32 ГОСТ 17378-2001 | шт. | шт.
ЛС_02-01-17 | 3981 |  | Переход концентрический оцинк., Ду=65х32 ГОСТ 17378-2001 | Переход концентрический оцинк., Ду=65х32 ГОСТ 17378-2001 | шт. | шт.
ЛС_02-01-17 | 3982 |  | Переход концентрический оцинк., Ду=50х32 ГОСТ 17378-2001 | Переход концентрический оцинк., Ду=50х32 ГОСТ 17378-2001 | шт. | шт.
ЛС_02-01-17 | 3983 |  | Переход концентрический оцинк., Ду=50х32 ГОСТ 17378-2001 | Переход концентрический оцинк., Ду=50х32 ГОСТ 17378-2001 | шт. | шт.
ЛС_02-01-17 | 3984 |  | Переход концентрический оцинк., Ду=50х32 ГОСТ 17378-2001 | Переход концентрический оцинк., Ду=50х32 ГОСТ 17378-2001 | шт. | шт.
ЛС_02-01-17 | 3985 |  | Переход концентрический оцинк., Ду=20х15 ГОСТ 17378-2001 | Переход концентрический оцинк., Ду=20х15 ГОСТ 17378-2001 | шт. | шт.
ЛС_02-01-17 | 3986 |  | Переход концентрический оцинк., Ду=20х15 ГОСТ 17378-2001 | Переход концентрический оцинк., Ду=20х15 ГОСТ 17378-2001 | шт. | шт.
ЛС_02-01-17 | 3987 |  | Переход концентрический оцинк., Ду=20х15 ГОСТ 17378-2001 | Переход концентрический оцинк., Ду=20х15 ГОСТ 17378-2001 | шт. | шт.
ЛС_02-01-17 | 3988 |  | Теплоизоляционные материалы | Теплоизоляционные материалы
ЛС_02-01-17 | 3989 |  | Теплоизоляционные материалы | Теплоизоляционные материалы
ЛС_02-01-17 | 3990 |  | Теплоизоляционные материалы | Теплоизоляционные материалы
ЛС_02-01-17 | 3991 |  | Изоляция трубопроводов минераловатная с покрытием из алюминиевой фольги Ду=80х30мм CL-LAM-Protect цилиндры | Изоляция трубопроводов минераловатная с покрытием из алюминиевой фольги Ду=80х30мм CL-LAM-Protect цилиндры | м. | м. | 535.68 | 446.4 |  | 446.4 |  |  | ООО "КАТВУЛ РУС"
ЛС_02-01-17 | 3992 |  | Изоляция трубопроводов минераловатная с покрытием из алюминиевой фольги Ду=80х30мм CL-LAM-Protect цилиндры | Изоляция трубопроводов минераловатная с покрытием из алюминиевой фольги Ду=80х30мм CL-LAM-Protect цилиндры | м. | м.
ЛС_02-01-17 | 3993 |  | Изоляция трубопроводов минераловатная с покрытием из алюминиевой фольги Ду=80х30мм CL-LAM-Protect цилиндры | Изоляция трубопроводов минераловатная с покрытием из алюминиевой фольги Ду=80х30мм CL-LAM-Protect цилиндры | м. | м.
ЛС_02-01-17 | 3994 |  | Изоляция трубопроводов минераловатная с покрытием из алюминиевой фольги Ду=65х30мм CL-LAM-Protect цилиндры | Изоляция трубопроводов минераловатная с покрытием из алюминиевой фольги Ду=65х30мм CL-LAM-Protect цилиндры | м. | м. | 494.76 | 412.3 |  | 412.3 |  |  | ООО "КАТВУЛ РУС"
ЛС_02-01-17 | 3995 |  | Изоляция трубопроводов минераловатная с покрытием из алюминиевой фольги Ду=65х30мм CL-LAM-Protect цилиндры | Изоляция трубопроводов минераловатная с покрытием из алюминиевой фольги Ду=65х30мм CL-LAM-Protect цилиндры | м. | м.
ЛС_02-01-17 | 3996 |  | Изоляция трубопроводов минераловатная с покрытием из алюминиевой фольги Ду=65х30мм CL-LAM-Protect цилиндры | Изоляция трубопроводов минераловатная с покрытием из алюминиевой фольги Ду=65х30мм CL-LAM-Protect цилиндры | м. | м.
ЛС_02-01-17 | 3997 |  | Изоляция трубопроводов минераловатная с покрытием из алюминиевой фольги Ду=50х30мм CL-LAM-Protect цилиндры | Изоляция трубопроводов минераловатная с покрытием из алюминиевой фольги Ду=50х30мм CL-LAM-Protect цилиндры | м. | м. | 433.38 | 361.15 |  | 361.15 |  |  | ООО "КАТВУЛ РУС"
ЛС_02-01-17 | 3998 |  | Изоляция трубопроводов минераловатная с покрытием из алюминиевой фольги Ду=50х30мм CL-LAM-Protect цилиндры | Изоляция трубопроводов минераловатная с покрытием из алюминиевой фольги Ду=50х30мм CL-LAM-Protect цилиндры | м. | м.
ЛС_02-01-17 | 3999 |  | Изоляция трубопроводов минераловатная с покрытием из алюминиевой фольги Ду=50х30мм CL-LAM-Protect цилиндры | Изоляция трубопроводов минераловатная с покрытием из алюминиевой фольги Ду=50х30мм CL-LAM-Protect цилиндры | м. | м.
ЛС_02-01-17 | 4000 |  | Изоляция трубопроводов минераловатная с покрытием из алюминиевой фольги Ду=40х30мм CL-LAM-Protect цилиндры | Изоляция трубопроводов минераловатная с покрытием из алюминиевой фольги Ду=40х30мм CL-LAM-Protect цилиндры | м. | м. | 399.9 | 333.25 |  | 333.25 |  |  | ООО "КАТВУЛ РУС"
ЛС_02-01-17 | 4001 |  | Изоляция трубопроводов минераловатная с покрытием из алюминиевой фольги Ду=40х30мм CL-LAM-Protect цилиндры | Изоляция трубопроводов минераловатная с покрытием из алюминиевой фольги Ду=40х30мм CL-LAM-Protect цилиндры | м. | м.
ЛС_02-01-17 | 4002 |  | Изоляция трубопроводов минераловатная с покрытием из алюминиевой фольги Ду=40х30мм CL-LAM-Protect цилиндры | Изоляция трубопроводов минераловатная с покрытием из алюминиевой фольги Ду=40х30мм CL-LAM-Protect цилиндры | м. | м.
ЛС_02-01-17 | 4003 |  | Изоляция трубопроводов минераловатная с покрытием из алюминиевой фольги Ду=32х30мм CL-LAM-Protect цилиндры | Изоляция трубопроводов минераловатная с покрытием из алюминиевой фольги Ду=32х30мм CL-LAM-Protect цилиндры | м. | м. | 367.35 | 306.125 |  | 306.125 |  |  | ООО "КАТВУЛ РУС"
ЛС_02-01-17 | 4004 |  | Изоляция трубопроводов минераловатная с покрытием из алюминиевой фольги Ду=32х30мм CL-LAM-Protect цилиндры | Изоляция трубопроводов минераловатная с покрытием из алюминиевой фольги Ду=32х30мм CL-LAM-Protect цилиндры | м. | м.
ЛС_02-01-17 | 4005 |  | Изоляция трубопроводов минераловатная с покрытием из алюминиевой фольги Ду=32х30мм CL-LAM-Protect цилиндры | Изоляция трубопроводов минераловатная с покрытием из алюминиевой фольги Ду=32х30мм CL-LAM-Protect цилиндры | м. | м.
ЛС_02-01-17 | 4006 |  | Изоляция трубопроводов минераловатная с покрытием из алюминиевой фольги Ду=25х30мм CL-LAM-Protect цилиндры | Изоляция трубопроводов минераловатная с покрытием из алюминиевой фольги Ду=25х30мм CL-LAM-Protect цилиндры | м. | м. | 346.89 | 289.075 |  | 289.075 |  |  | ООО "КАТВУЛ РУС"
ЛС_02-01-17 | 4007 |  | Изоляция трубопроводов минераловатная с покрытием из алюминиевой фольги Ду=25х30мм CL-LAM-Protect цилиндры | Изоляция трубопроводов минераловатная с покрытием из алюминиевой фольги Ду=25х30мм CL-LAM-Protect цилиндры | м. | м.
ЛС_02-01-17 | 4008 |  | Изоляция трубопроводов минераловатная с покрытием из алюминиевой фольги Ду=25х30мм CL-LAM-Protect цилиндры | Изоляция трубопроводов минераловатная с покрытием из алюминиевой фольги Ду=25х30мм CL-LAM-Protect цилиндры | м. | м.
ЛС_02-01-17 | 4009 |  | Изоляция трубопроводов минераловатная с покрытием из алюминиевой фольги Ду=20х30мм CL-LAM-Protect цилиндры | Изоляция трубопроводов минераловатная с покрытием из алюминиевой фольги Ду=20х30мм CL-LAM-Protect цилиндры | м. | м. | 317.13 | 264.275 |  | 264.275 |  |  | ООО "КАТВУЛ РУС"
ЛС_02-01-17 | 4010 |  | Изоляция трубопроводов минераловатная с покрытием из алюминиевой фольги Ду=20х30мм CL-LAM-Protect цилиндры | Изоляция трубопроводов минераловатная с покрытием из алюминиевой фольги Ду=20х30мм CL-LAM-Protect цилиндры | м. | м.
ЛС_02-01-17 | 4011 |  | Изоляция трубопроводов минераловатная с покрытием из алюминиевой фольги Ду=20х30мм CL-LAM-Protect цилиндры | Изоляция трубопроводов минераловатная с покрытием из алюминиевой фольги Ду=20х30мм CL-LAM-Protect цилиндры | м. | м.
ЛС_02-01-17 | 4012 |  | Изоляция трубопроводов минераловатная с покрытием из алюминиевой фольги Ду=15х30мм CL-LAM-Protect цилиндры | Изоляция трубопроводов минераловатная с покрытием из алюминиевой фольги Ду=15х30мм CL-LAM-Protect цилиндры | м. | м. | 286.4 | 238.6667 |  | 238.6667 |  |  | ООО "КАТВУЛ РУС"
ЛС_02-01-17 | 4013 |  | Изоляция трубопроводов минераловатная с покрытием из алюминиевой фольги Ду=15х30мм CL-LAM-Protect цилиндры | Изоляция трубопроводов минераловатная с покрытием из алюминиевой фольги Ду=15х30мм CL-LAM-Protect цилиндры | м. | м.
ЛС_02-01-17 | 4014 |  | Изоляция трубопроводов минераловатная с покрытием из алюминиевой фольги Ду=15х30мм CL-LAM-Protect цилиндры | Изоляция трубопроводов минераловатная с покрытием из алюминиевой фольги Ду=15х30мм CL-LAM-Protect цилиндры | м. | м.
ЛС_02-01-17 | 4015 |  | Негорючие ламельные маты из минеральной базальтовой ваты с защитным покрытием, толщина 30 мм MT-LAM-Protect | Негорючие ламельные маты из минеральной базальтовой ваты с защитным покрытием, толщина 30 мм MT-LAM-Protect | м2 | м2 | 717.03 | 597.525 |  | 597.525 |  |  | ООО "КАТВУЛ РУС"
ЛС_02-01-17 | 4016 |  | Негорючие ламельные маты из минеральной базальтовой ваты с защитным покрытием, толщина 30 мм MT-LAM-Protect | Негорючие ламельные маты из минеральной базальтовой ваты с защитным покрытием, толщина 30 мм MT-LAM-Protect | м2 | м2
ЛС_02-01-17 | 4017 |  | Негорючие ламельные маты из минеральной базальтовой ваты с защитным покрытием, толщина 30 мм MT-LAM-Protect | Негорючие ламельные маты из минеральной базальтовой ваты с защитным покрытием, толщина 30 мм MT-LAM-Protect | м2 | м2
ЛС_02-01-17 | 4018 |  | Алюминиевая армированная лента 75ммх50м | Алюминиевая армированная лента 75ммх50м | рул. | рул. | 806 | 671.6667 |  | 671.6667 |  |  | ООО "ВсеИнструменты.ру"
ЛС_02-01-17 | 4019 |  | Алюминиевая армированная лента 75ммх50м | Алюминиевая армированная лента 75ммх50м | рул. | рул. | 900 | 750 |  |  |  |  | ЗАО "ЧИП и ДИП"
ЛС_02-01-17 | 4020 |  | Алюминиевая армированная лента 75ммх50м | Алюминиевая армированная лента 75ммх50м | рул. | рул. | 922 | 768.3333 |  |  |  |  | ООО БАЗА57
ЛС_02-01-17 | 4021 |  | Крепежные материалы | Крепежные материалы
ЛС_02-01-17 | 4022 |  | Крепежные материалы | Крепежные материалы
ЛС_02-01-17 | 4023 |  | Крепежные материалы | Крепежные материалы
ЛС_02-01-17 | 4024 |  | Опора ОПБ-1, Ду=65 | Опора ОПБ-1, Ду=65 | шт. | шт.
ЛС_02-01-17 | 4025 |  | Опора ОПБ-1, Ду=65 | Опора ОПБ-1, Ду=65 | шт. | шт.
ЛС_02-01-17 | 4026 |  | Опора ОПБ-1, Ду=65 | Опора ОПБ-1, Ду=65 | шт. | шт.
ЛС_02-01-17 | 4027 |  | Опора ОПБ-1, Ду=50 | Опора ОПБ-1, Ду=50 | шт. | шт.
ЛС_02-01-17 | 4028 |  | Опора ОПБ-1, Ду=50 | Опора ОПБ-1, Ду=50 | шт. | шт.
ЛС_02-01-17 | 4029 |  | Опора ОПБ-1, Ду=50 | Опора ОПБ-1, Ду=50 | шт. | шт.
ЛС_02-01-17 | 4030 |  | Опора ОПБ-1, Ду=40 | Опора ОПБ-1, Ду=40 | шт. | шт.
ЛС_02-01-17 | 4031 |  | Опора ОПБ-1, Ду=40 | Опора ОПБ-1, Ду=40 | шт. | шт.
ЛС_02-01-17 | 4032 |  | Опора ОПБ-1, Ду=40 | Опора ОПБ-1, Ду=40 | шт. | шт.
ЛС_02-01-17 | 4033 |  | Швеллер сталь №10 | Швеллер сталь №10 | м. | м.
ЛС_02-01-17 | 4034 |  | Швеллер сталь №10 | Швеллер сталь №10 | м. | м.
ЛС_02-01-17 | 4035 |  | Швеллер сталь №10 | Швеллер сталь №10 | м. | м.
ЛС_02-01-17 | 4036 |  | Уголок 50х50х5 | Уголок 50х50х5 | м. | м.
ЛС_02-01-17 | 4037 |  | Уголок 50х50х5 | Уголок 50х50х5 | м. | м.
ЛС_02-01-17 | 4038 |  | Уголок 50х50х5 | Уголок 50х50х5 | м. | м.
ЛС_02-01-17 | 4039 |  | Прочее | Прочее
ЛС_02-01-17 | 4040 |  | Прочее | Прочее
ЛС_02-01-17 | 4041 |  | Прочее | Прочее
ЛС_02-01-17 | 4042 |  | Краска кремнийорганическая (площадь 60м2) КО-8101 | Краска кремнийорганическая (площадь 60м2) КО-8101 | кг. | кг.
ЛС_02-01-17 | 4043 |  | Краска кремнийорганическая (площадь 60м2) КО-8101 | Краска кремнийорганическая (площадь 60м2) КО-8101 | кг. | кг.
ЛС_02-01-17 | 4044 |  | Краска кремнийорганическая (площадь 60м2) КО-8101 | Краска кремнийорганическая (площадь 60м2) КО-8101 | кг. | кг.
ЛС_02-01-17 | 4045 |  | Техпластина резиновая под насосы, толщина 30мм ГОСТ 7338-90 | Техпластина резиновая под насосы, толщина 30мм ГОСТ 7338-90 | м2 | м2
ЛС_02-01-17 | 4046 |  | Техпластина резиновая под насосы, толщина 30мм ГОСТ 7338-90 | Техпластина резиновая под насосы, толщина 30мм ГОСТ 7338-90 | м2 | м2
ЛС_02-01-17 | 4047 |  | Техпластина резиновая под насосы, толщина 30мм ГОСТ 7338-90 | Техпластина резиновая под насосы, толщина 30мм ГОСТ 7338-90 | м2 | м2
ЛС_02-01-29 | 4048 |  | Оборудование | Оборудование
ЛС_02-01-29 | 4049 |  | Оборудование | Оборудование
ЛС_02-01-29 | 4050 |  | Оборудование | Оборудование
ЛС_02-01-29 | 4051 |  | Центральный прибор индикации и управления «Рубеж-АРМ»INTEL i5/16ГБ/240ГБ/4U/19”/монитор 21,5”/клавиатура/мышь ЦПИУ РУБЕЖ-АРМ исп. 2 (настольный) прот. R3 | Центральный прибор индикации и управления «Рубеж-АРМ»INTEL i5/16ГБ/240ГБ/4U/19”/монитор 21,5”/клавиатура/мышь ЦПИУ РУБЕЖ-АРМ исп. 2 (настольный) прот. R3 | шт. | шт. | 528582 | 440485 |  |  |  |  | ООО "ТехноЛайт"
ЛС_02-01-29 | 4052 |  | Центральный прибор индикации и управления «Рубеж-АРМ»INTEL i5/16ГБ/240ГБ/4U/19”/монитор 21,5”/клавиатура/мышь ЦПИУ РУБЕЖ-АРМ исп. 2 (настольный) прот. R3 | Центральный прибор индикации и управления «Рубеж-АРМ»INTEL i5/16ГБ/240ГБ/4U/19”/монитор 21,5”/клавиатура/мышь ЦПИУ РУБЕЖ-АРМ исп. 2 (настольный) прот. R3 | шт. | шт. | 528528 | 440440 |  | 440440 |  |  | ООО ГК "ЭНЕРГИЯ"
ЛС_02-01-29 | 4053 |  | Центральный прибор индикации и управления «Рубеж-АРМ»INTEL i5/16ГБ/240ГБ/4U/19”/монитор 21,5”/клавиатура/мышь ЦПИУ РУБЕЖ-АРМ исп. 2 (настольный) прот. R3 | Центральный прибор индикации и управления «Рубеж-АРМ»INTEL i5/16ГБ/240ГБ/4U/19”/монитор 21,5”/клавиатура/мышь ЦПИУ РУБЕЖ-АРМ исп. 2 (настольный) прот. R3 | шт. | шт. | 528528 | 440440 |  | 440440 |  |  | ООО "РУТЕК"
ЛС_02-01-29 | 4054 |  | ПО «FireSec Администратор» | ПО «FireSec Администратор» | шт. | шт. | 23388 | 19490 |  | 19490 |  |  | ООО "ТехноЛайт"
ЛС_02-01-29 | 4055 |  | ПО «FireSec Администратор» | ПО «FireSec Администратор» | шт. | шт. | 23388 | 19490 |  | 19490 |  |  | ООО ГК "ЭНЕРГИЯ"
ЛС_02-01-29 | 4056 |  | ПО «FireSec Администратор» | ПО «FireSec Администратор» | шт. | шт. | 23388 | 19490 |  | 19490 |  |  | ООО "РУТЕК"
ЛС_02-01-29 | 4057 |  | ПО «FireSec Оперативная задача» | ПО «FireSec Оперативная задача» | шт. | шт. | 23388 | 19490 |  | 19490 |  |  | ООО "ТехноЛайт"
ЛС_02-01-29 | 4058 |  | ПО «FireSec Оперативная задача» | ПО «FireSec Оперативная задача» | шт. | шт. | 75711 | 63092.5 |  |  |  |  | ООО ГК "ЭНЕРГИЯ"
ЛС_02-01-29 | 4059 |  | ПО «FireSec Оперативная задача» | ПО «FireSec Оперативная задача» | шт. | шт. | 75711 | 63092.5 |  |  |  |  | ООО "РУТЕК"
ЛС_02-01-29 | 4060 |  | Конвертер интерфейса RS-485 в интерфейс Ethernet МС-E | Конвертер интерфейса RS-485 в интерфейс Ethernet МС-E | шт. | шт. | 8350 | 6958.3333 |  | 6958.3333 |  |  | ООО "ТехноЛайт"
ЛС_02-01-29 | 4061 |  | Конвертер интерфейса RS-485 в интерфейс Ethernet МС-E | Конвертер интерфейса RS-485 в интерфейс Ethernet МС-E | шт. | шт. | 8350 | 6958.3333 |  | 6958.3333 |  |  | ООО ГК "ЭНЕРГИЯ"
ЛС_02-01-29 | 4062 |  | Конвертер интерфейса RS-485 в интерфейс Ethernet МС-E | Конвертер интерфейса RS-485 в интерфейс Ethernet МС-E | шт. | шт. | 8350 | 6958.3333 |  | 6958.3333 |  |  | ООО "РУТЕК"
ЛС_02-01-29 | 4063 |  | Модуль сопряжения RS-485 ППКОПУ с USB портом компьютера АРМ. МС-1 | Модуль сопряжения RS-485 ППКОПУ с USB портом компьютера АРМ. МС-1 | шт. | шт. | 5790 | 4825 |  | 4825 |  |  | ООО "ТехноЛайт"
ЛС_02-01-29 | 4064 |  | Модуль сопряжения RS-485 ППКОПУ с USB портом компьютера АРМ. МС-1 | Модуль сопряжения RS-485 ППКОПУ с USB портом компьютера АРМ. МС-1 | шт. | шт. | 5790 | 4825 |  | 4825 |  |  | ООО ГК "ЭНЕРГИЯ"
ЛС_02-01-29 | 4065 |  | Модуль сопряжения RS-485 ППКОПУ с USB портом компьютера АРМ. МС-1 | Модуль сопряжения RS-485 ППКОПУ с USB портом компьютера АРМ. МС-1 | шт. | шт. | 5790 | 4825 |  | 4825 |  |  | ООО "РУТЕК"
ЛС_02-01-29 | 4066 |  | Модуль сопряжения по протоколу Modbus RTU МС-КП | Модуль сопряжения по протоколу Modbus RTU МС-КП | шт. | шт. | 7237 | 6030.8333 |  | 6030.8333 |  |  | ООО "ТехноЛайт"
ЛС_02-01-29 | 4067 |  | Модуль сопряжения по протоколу Modbus RTU МС-КП | Модуль сопряжения по протоколу Modbus RTU МС-КП | шт. | шт. | 7237 | 6030.8333 |  | 6030.8333 |  |  | ООО ГК "ЭНЕРГИЯ"
ЛС_02-01-29 | 4068 |  | Модуль сопряжения по протоколу Modbus RTU МС-КП | Модуль сопряжения по протоколу Modbus RTU МС-КП | шт. | шт. | 7237 | 6030.8333 |  | 6030.8333 |  |  | ООО "РУТЕК"
ЛС_02-01-29 | 4069 |  | Прибор приемно-контрольный и управления пожарный адреcный РУБЕЖ-2ОП ПРОТ.R3 | Прибор приемно-контрольный и управления пожарный адреcный РУБЕЖ-2ОП ПРОТ.R3 | шт. | шт. | 21384 | 17820 |  | 17820 |  |  | ООО "ТехноЛайт"
ЛС_02-01-29 | 4070 |  | Прибор приемно-контрольный и управления пожарный адреcный РУБЕЖ-2ОП ПРОТ.R3 | Прибор приемно-контрольный и управления пожарный адреcный РУБЕЖ-2ОП ПРОТ.R3 | шт. | шт. | 21384 | 17820 |  | 17820 |  |  | ООО ГК "ЭНЕРГИЯ"
ЛС_02-01-29 | 4071 |  | Прибор приемно-контрольный и управления пожарный адреcный РУБЕЖ-2ОП ПРОТ.R3 | Прибор приемно-контрольный и управления пожарный адреcный РУБЕЖ-2ОП ПРОТ.R3 | шт. | шт. | 21384 | 17820 |  | 17820 |  |  | ООО "РУТЕК"
ЛС_02-01-29 | 4072 |  | Блок индикации и управления Рубеж-БИУ ПРОТ.R3 | Блок индикации и управления Рубеж-БИУ ПРОТ.R3 | шт. | шт. | 16255 | 13545.8333 |  | 13545.8333 |  |  | ООО "ТехноЛайт"
ЛС_02-01-29 | 4073 |  | Блок индикации и управления Рубеж-БИУ ПРОТ.R3 | Блок индикации и управления Рубеж-БИУ ПРОТ.R3 | шт. | шт. | 16255 | 13545.8333 |  | 13545.8333 |  |  | ООО ГК "ЭНЕРГИЯ"
ЛС_02-01-29 | 4074 |  | Блок индикации и управления Рубеж-БИУ ПРОТ.R3 | Блок индикации и управления Рубеж-БИУ ПРОТ.R3 | шт. | шт. | 16255 | 13545.8333 |  | 13545.8333 |  |  | ООО "РУТЕК"
ЛС_02-01-29 | 4075 |  | Источник вторичного электропитания резервированный 220В АС/24В DC, 5 А ИВЭПР24/5 RS-R3 2х7-БР | Источник вторичного электропитания резервированный 220В АС/24В DC, 5 А ИВЭПР24/5 RS-R3 2х7-БР | шт. | шт. | 10313 | 8594.1667 |  |  |  |  | ООО "ТехноЛайт"
ЛС_02-01-29 | 4076 |  | Источник вторичного электропитания резервированный 220В АС/24В DC, 5 А ИВЭПР24/5 RS-R3 2х7-БР | Источник вторичного электропитания резервированный 220В АС/24В DC, 5 А ИВЭПР24/5 RS-R3 2х7-БР | шт. | шт. | 9649 | 8040.8333 |  | 8040.8333 |  |  | ООО ГК "ЭНЕРГИЯ"
ЛС_02-01-29 | 4077 |  | Источник вторичного электропитания резервированный 220В АС/24В DC, 5 А ИВЭПР24/5 RS-R3 2х7-БР | Источник вторичного электропитания резервированный 220В АС/24В DC, 5 А ИВЭПР24/5 RS-R3 2х7-БР | шт. | шт. | 9649 | 8040.8333 |  | 8040.8333 |  |  | ООО "РУТЕК"
ЛС_02-01-29 | 4078 |  | Аккумуляторная батарея 12В, 7А*ч DTM 1207 | Аккумуляторная батарея 12В, 7А*ч DTM 1207 | шт. | шт. | 2259.75 | 1883.125 |  | 1883.125 |  |  | ООО "ЛАНИТ-Норд"
ЛС_02-01-29 | 4079 |  | Аккумуляторная батарея 12В, 7А*ч DTM 1207 | Аккумуляторная батарея 12В, 7А*ч DTM 1207 | шт. | шт. | 2307.96 | 1923.3 |  |  |  |  | ООО «Секьюр АЙТИ»
ЛС_02-01-29 | 4080 |  | Аккумуляторная батарея 12В, 7А*ч DTM 1207 | Аккумуляторная батарея 12В, 7А*ч DTM 1207 | шт. | шт. | 2282.35 | 1901.9583 |  |  |  |  | ООО «Инфра Электро»
ЛС_02-01-29 | 4081 |  | Извещатель пожарный дымовой оптико-электронный адресный ИП 212-64 ИСП.01 ПРОТ.R3 | Извещатель пожарный дымовой оптико-электронный адресный ИП 212-64 ИСП.01 ПРОТ.R3 | шт. | шт. | 1364 | 1136.6667 |  | 1136.6667 |  |  | ООО "ТехноЛайт"
ЛС_02-01-29 | 4082 |  | Извещатель пожарный дымовой оптико-электронный адресный ИП 212-64 ИСП.01 ПРОТ.R3 | Извещатель пожарный дымовой оптико-электронный адресный ИП 212-64 ИСП.01 ПРОТ.R3 | шт. | шт. | 1364 | 1136.6667 |  | 1136.6667 |  |  | ООО ГК "ЭНЕРГИЯ"
ЛС_02-01-29 | 4083 |  | Извещатель пожарный дымовой оптико-электронный адресный ИП 212-64 ИСП.01 ПРОТ.R3 | Извещатель пожарный дымовой оптико-электронный адресный ИП 212-64 ИСП.01 ПРОТ.R3 | шт. | шт. | 1364 | 1136.6667 |  | 1136.6667 |  |  | ООО "РУТЕК"
ЛС_02-01-29 | 4084 |  | Извещатель пожарный дымовой оптико-электронный адресный ИП 212-64 ИСП.01 ПРОТ.R3 | Извещатель пожарный дымовой оптико-электронный адресный ИП 212-64 ИСП.01 ПРОТ.R3 | шт. | шт. | 1364 | 1136.6667 |  | 1136.6667 |  |  | ООО "ТехноЛайт"
ЛС_02-01-29 | 4085 |  | Извещатель пожарный дымовой оптико-электронный адресный ИП 212-64 ИСП.01 ПРОТ.R3 | Извещатель пожарный дымовой оптико-электронный адресный ИП 212-64 ИСП.01 ПРОТ.R3 | шт. | шт. | 1364 | 1136.6667 |  | 1136.6667 |  |  | ООО ГК "ЭНЕРГИЯ"
ЛС_02-01-29 | 4086 |  | Извещатель пожарный дымовой оптико-электронный адресный ИП 212-64 ИСП.01 ПРОТ.R3 | Извещатель пожарный дымовой оптико-электронный адресный ИП 212-64 ИСП.01 ПРОТ.R3 | шт. | шт. | 1364 | 1136.6667 |  | 1136.6667 |  |  | ООО "РУТЕК"
ЛС_02-01-29 | 4087 |  | Извещатель пожарный ручной адресный ИПР 513 -11- ПРОТ.R3 | Извещатель пожарный ручной адресный ИПР 513 -11- ПРОТ.R3 | шт. | шт. | 1087 | 905.8333 |  | 905.8333 |  |  | ООО "ТехноЛайт"
ЛС_02-01-29 | 4088 |  | Извещатель пожарный ручной адресный ИПР 513 -11- ПРОТ.R3 | Извещатель пожарный ручной адресный ИПР 513 -11- ПРОТ.R3 | шт. | шт. | 1087 | 905.8333 |  | 905.8333 |  |  | ООО ГК "ЭНЕРГИЯ"
ЛС_02-01-29 | 4089 |  | Извещатель пожарный ручной адресный ИПР 513 -11- ПРОТ.R3 | Извещатель пожарный ручной адресный ИПР 513 -11- ПРОТ.R3 | шт. | шт. | 1087 | 905.8333 |  | 905.8333 |  |  | ООО "РУТЕК"
ЛС_02-01-29 | 4090 |  | Извещатель пожарный ручной адресный ИПР 513 -11- ПРОТ.R3 | Извещатель пожарный ручной адресный ИПР 513 -11- ПРОТ.R3 | шт. | шт. | 1087 | 905.8333 |  | 905.8333 |  |  | ООО "ТехноЛайт"
ЛС_02-01-29 | 4091 |  | Извещатель пожарный ручной адресный ИПР 513 -11- ПРОТ.R3 | Извещатель пожарный ручной адресный ИПР 513 -11- ПРОТ.R3 | шт. | шт. | 1087 | 905.8333 |  | 905.8333 |  |  | ООО ГК "ЭНЕРГИЯ"
ЛС_02-01-29 | 4092 |  | Извещатель пожарный ручной адресный ИПР 513 -11- ПРОТ.R3 | Извещатель пожарный ручной адресный ИПР 513 -11- ПРОТ.R3 | шт. | шт. | 1087 | 905.8333 |  | 905.8333 |  |  | ООО "РУТЕК"
ЛС_02-01-29 | 4093 |  | Извещатель пожарный дымовой линейный адресный двухпозиционный ИП 212-264/2-150 ПРОТ.R3 | Извещатель пожарный дымовой линейный адресный двухпозиционный ИП 212-264/2-150 ПРОТ.R3 | шт. | шт. | 15906 | 13255 |  | 13255 |  |  | ООО "ТехноЛайт"
ЛС_02-01-29 | 4094 |  | Извещатель пожарный дымовой линейный адресный двухпозиционный ИП 212-264/2-150 ПРОТ.R3 | Извещатель пожарный дымовой линейный адресный двухпозиционный ИП 212-264/2-150 ПРОТ.R3 | шт. | шт. | 15906 | 13255 |  | 13255 |  |  | ООО ГК "ЭНЕРГИЯ"
ЛС_02-01-29 | 4095 |  | Извещатель пожарный дымовой линейный адресный двухпозиционный ИП 212-264/2-150 ПРОТ.R3 | Извещатель пожарный дымовой линейный адресный двухпозиционный ИП 212-264/2-150 ПРОТ.R3 | шт. | шт. | 15906 | 13255 |  | 13255 |  |  | ООО "РУТЕК"
ЛС_02-01-29 | 4096 |  | Извещатель пожарный дымовой линейный двухпозиционный ИП 212-52 «ИПДЛ-52» | Извещатель пожарный дымовой линейный двухпозиционный ИП 212-52 «ИПДЛ-52» | шт. | шт. | 15400 | 12833.3333 |  | 12833.3333 |  |  | ООО "ТехноЛайт"
ЛС_02-01-29 | 4097 |  | Извещатель пожарный дымовой линейный двухпозиционный ИП 212-52 «ИПДЛ-52» | Извещатель пожарный дымовой линейный двухпозиционный ИП 212-52 «ИПДЛ-52» | шт. | шт. | 15400 | 12833.3333 |  | 12833.3333 |  |  | ООО ГК "ЭНЕРГИЯ"
ЛС_02-01-29 | 4098 |  | Извещатель пожарный дымовой линейный двухпозиционный ИП 212-52 «ИПДЛ-52» | Извещатель пожарный дымовой линейный двухпозиционный ИП 212-52 «ИПДЛ-52» | шт. | шт. | 15400 | 12833.3333 |  | 12833.3333 |  |  | ООО "РУТЕК"
ЛС_02-01-29 | 4099 |  | Извещатель пожарный дымовой линейный однопозиционный ИП 212-52М «ИПДЛ-52М» | Извещатель пожарный дымовой линейный однопозиционный ИП 212-52М «ИПДЛ-52М» | шт. | шт. | 16782 | 13985 |  | 13985 |  |  | ООО "ТехноЛайт"
ЛС_02-01-29 | 4100 |  | Извещатель пожарный дымовой линейный однопозиционный ИП 212-52М «ИПДЛ-52М» | Извещатель пожарный дымовой линейный однопозиционный ИП 212-52М «ИПДЛ-52М» | шт. | шт. | 16782 | 13985 |  | 13985 |  |  | ООО ГК "ЭНЕРГИЯ"
ЛС_02-01-29 | 4101 |  | Извещатель пожарный дымовой линейный однопозиционный ИП 212-52М «ИПДЛ-52М» | Извещатель пожарный дымовой линейный однопозиционный ИП 212-52М «ИПДЛ-52М» | шт. | шт. | 16782 | 13985 |  | 13985 |  |  | ООО "РУТЕК"
ЛС_02-01-29 | 4102 |  | Кронштейн потолочный для ИПДЛ-52М КП-3467 | Кронштейн потолочный для ИПДЛ-52М КП-3467 | шт. | шт. | 4725 | 3937.5 |  | 3937.5 |  |  | ООО "ТехноЛайт"
ЛС_02-01-29 | 4103 |  | Кронштейн потолочный для ИПДЛ-52М КП-3467 | Кронштейн потолочный для ИПДЛ-52М КП-3467 | шт. | шт. | 4725 | 3937.5 |  | 3937.5 |  |  | ООО ГК "ЭНЕРГИЯ"
ЛС_02-01-29 | 4104 |  | Кронштейн потолочный для ИПДЛ-52М КП-3467 | Кронштейн потолочный для ИПДЛ-52М КП-3467 | шт. | шт. | 4725 | 3937.5 |  | 3937.5 |  |  | ООО "РУТЕК"
ЛС_02-01-29 | 4105 |  | Кронштейн потолочный для рефлектора ИПДЛ-52М КП-3448 | Кронштейн потолочный для рефлектора ИПДЛ-52М КП-3448 | шт. | шт. | 4725 | 3937.5 |  | 3937.5 |  |  | ООО "ТехноЛайт"
ЛС_02-01-29 | 4106 |  | Кронштейн потолочный для рефлектора ИПДЛ-52М КП-3448 | Кронштейн потолочный для рефлектора ИПДЛ-52М КП-3448 | шт. | шт. | 4725 | 3937.5 |  | 3937.5 |  |  | ООО ГК "ЭНЕРГИЯ"
ЛС_02-01-29 | 4107 |  | Кронштейн потолочный для рефлектора ИПДЛ-52М КП-3448 | Кронштейн потолочный для рефлектора ИПДЛ-52М КП-3448 | шт. | шт. | 4725 | 3937.5 |  | 3937.5 |  |  | ООО "РУТЕК"
ЛС_02-01-29 | 4108 |  | Метка адресная пожарная АМП-4 ПРОТ.R3 | Метка адресная пожарная АМП-4 ПРОТ.R3 | шт. | шт. | 4269 | 3557.5 |  | 3557.5 |  |  | ООО "ТехноЛайт"
ЛС_02-01-29 | 4109 |  | Метка адресная пожарная АМП-4 ПРОТ.R3 | Метка адресная пожарная АМП-4 ПРОТ.R3 | шт. | шт. | 4269 | 3557.5 |  | 3557.5 |  |  | ООО ГК "ЭНЕРГИЯ"
ЛС_02-01-29 | 4110 |  | Метка адресная пожарная АМП-4 ПРОТ.R3 | Метка адресная пожарная АМП-4 ПРОТ.R3 | шт. | шт. | 4269 | 3557.5 |  | 3557.5 |  |  | ООО "РУТЕК"
ЛС_02-01-29 | 4111 |  | Метка адресная пожарная АМП-10 ПРОТ.R3 | Метка адресная пожарная АМП-10 ПРОТ.R3 | шт. | шт. | 4269 | 3557.5 |  | 3557.5 |  |  | ООО "ТехноЛайт"
ЛС_02-01-29 | 4112 |  | Метка адресная пожарная АМП-10 ПРОТ.R3 | Метка адресная пожарная АМП-10 ПРОТ.R3 | шт. | шт. | 4269 | 3557.5 |  | 3557.5 |  |  | ООО ГК "ЭНЕРГИЯ"
ЛС_02-01-29 | 4113 |  | Метка адресная пожарная АМП-10 ПРОТ.R3 | Метка адресная пожарная АМП-10 ПРОТ.R3 | шт. | шт. | 4269 | 3557.5 |  | 3557.5 |  |  | ООО "РУТЕК"
ЛС_02-01-29 | 4114 |  | Изолятор шлейфа ИЗ-1 ПРОТ.R3 | Изолятор шлейфа ИЗ-1 ПРОТ.R3 | шт. | шт. | 816 | 680 |  | 680 |  |  | ООО "ТехноЛайт"
ЛС_02-01-29 | 4115 |  | Изолятор шлейфа ИЗ-1 ПРОТ.R3 | Изолятор шлейфа ИЗ-1 ПРОТ.R3 | шт. | шт. | 816 | 680 |  | 680 |  |  | ООО ГК "ЭНЕРГИЯ"
ЛС_02-01-29 | 4116 |  | Изолятор шлейфа ИЗ-1 ПРОТ.R3 | Изолятор шлейфа ИЗ-1 ПРОТ.R3 | шт. | шт. | 816 | 680 |  | 680 |  |  | ООО "РУТЕК"
ЛС_02-01-29 | 4117 |  | Изолятор шлейфа ИЗ-1 ПРОТ.R3 | Изолятор шлейфа ИЗ-1 ПРОТ.R3 | шт. | шт. | 816 | 680 |  | 680 |  |  | ООО "ТехноЛайт"
ЛС_02-01-29 | 4118 |  | Изолятор шлейфа ИЗ-1 ПРОТ.R3 | Изолятор шлейфа ИЗ-1 ПРОТ.R3 | шт. | шт. | 816 | 680 |  | 680 |  |  | ООО ГК "ЭНЕРГИЯ"
ЛС_02-01-29 | 4119 |  | Изолятор шлейфа ИЗ-1 ПРОТ.R3 | Изолятор шлейфа ИЗ-1 ПРОТ.R3 | шт. | шт. | 816 | 680 |  | 680 |  |  | ООО "РУТЕК"
ЛС_02-01-29 | 4120 |  | Материалы | Материалы
ЛС_02-01-29 | 4121 |  | Материалы | Материалы
ЛС_02-01-29 | 4122 |  | Материалы | Материалы
ЛС_02-01-29 | 4123 |  | ОКЛ «Спецкаблайн-КиТ Гф20» ТУ 16.К99-081-2016 в составе: | ОКЛ «Спецкаблайн-КиТ Гф20» ТУ 16.К99-081-2016 в составе:
ЛС_02-01-29 | 4124 |  | ОКЛ «Спецкаблайн-КиТ Гф20» ТУ 16.К99-081-2016 в составе: | ОКЛ «Спецкаблайн-КиТ Гф20» ТУ 16.К99-081-2016 в составе:
ЛС_02-01-29 | 4125 |  | ОКЛ «Спецкаблайн-КиТ Гф20» ТУ 16.К99-081-2016 в составе: | ОКЛ «Спецкаблайн-КиТ Гф20» ТУ 16.К99-081-2016 в составе:
ЛС_02-01-29 | 4126 |  | Кабель пожарной сигнализации, огнестойкий 1х2х0,5 мм кв. КПСЭСнг(А)-FRHF 1х2х0,5 | Кабель пожарной сигнализации, огнестойкий 1х2х0,5 мм кв. КПСЭСнг(А)-FRHF 1х2х0,5 | м. | м. | 146.28 | 121.9 |  |  |  |  | ООО ГК "ЭНЕРГИЯ"
ЛС_02-01-29 | 4127 |  | Кабель пожарной сигнализации, огнестойкий 1х2х0,5 мм кв. КПСЭСнг(А)-FRHF 1х2х0,5 | Кабель пожарной сигнализации, огнестойкий 1х2х0,5 мм кв. КПСЭСнг(А)-FRHF 1х2х0,5 | м. | м. | 143.52 | 119.6 |  | 119.6 |  |  | ООО "Атлас"
ЛС_02-01-29 | 4128 |  | Кабель пожарной сигнализации, огнестойкий 1х2х0,5 мм кв. КПСЭСнг(А)-FRHF 1х2х0,5 | Кабель пожарной сигнализации, огнестойкий 1х2х0,5 мм кв. КПСЭСнг(А)-FRHF 1х2х0,5 | м. | м. | 145.59 | 121.325 |  |  |  |  | ООО "Луис+"
ЛС_02-01-29 | 4129 |  | Коробка коммутационная огнестойкая 4к КМО (4к) 7403-4 | Коробка коммутационная огнестойкая 4к КМО (4к) 7403-4 | шт. | шт. | 206.03 | 171.6917
ЛС_02-01-29 | 4130 |  | Коробка коммутационная огнестойкая 4к КМО (4к) 7403-4 | Коробка коммутационная огнестойкая 4к КМО (4к) 7403-4 | шт. | шт. | 207.05 | 172.5417 |  |  |  |  | ООО "Электрика"
ЛС_02-01-29 | 4131 |  | Коробка коммутационная огнестойкая 4к КМО (4к) 7403-4 | Коробка коммутационная огнестойкая 4к КМО (4к) 7403-4 | шт. | шт. | 205 | 170.8333 |  | 170.8333 |  |  | ООО "РУТЕК"
ЛС_02-01-29 | 4132 |  | Труба ПВХ гибкая гофрированная легкая, серии FL, D20мм 10020 | Труба ПВХ гибкая гофрированная легкая, серии FL, D20мм 10020 | м. | м. | 18.63 | 15.525 |  | 15.525 |  |  | ООО "ЛАНИТ-Норд"
ЛС_02-01-29 | 4133 |  | Труба ПВХ гибкая гофрированная легкая, серии FL, D20мм 10020 | Труба ПВХ гибкая гофрированная легкая, серии FL, D20мм 10020 | м. | м. | 18.9157 | 15.7631 |  |  |  |  | ООО «Секьюр АЙТИ»
ЛС_02-01-29 | 4134 |  | Труба ПВХ гибкая гофрированная легкая, серии FL, D20мм 10020 | Труба ПВХ гибкая гофрированная легкая, серии FL, D20мм 10020 | м. | м. | 18.7828 | 15.6523 |  |  |  |  | ООО «Инфра Электро»
ЛС_02-01-29 | 4135 |  | Скоба для крепления кабеля однолапковая стальная D20мм | Скоба для крепления кабеля однолапковая стальная D20мм | шт. | шт. | 11.2 | 9.3333 |  | 9.3333 |  |  | ООО "ЛУИС+"
ЛС_02-01-29 | 4136 |  | Скоба для крепления кабеля однолапковая стальная D20мм | Скоба для крепления кабеля однолапковая стальная D20мм | шт. | шт. | 11.2 | 9.3333 |  | 9.3333 |  |  | ООО ГК "ЭНЕРГИЯ"
ЛС_02-01-29 | 4137 |  | Скоба для крепления кабеля однолапковая стальная D20мм | Скоба для крепления кабеля однолапковая стальная D20мм | шт. | шт. | 11.2 | 9.3333 |  | 9.3333 |  |  | ООО "РУТЕК"
ЛС_02-01-29 | 4138 |  | Дюбель стальной, саморез «клоп» КФСТ.735322.096 | Дюбель стальной, саморез «клоп» КФСТ.735322.096 | шт. | шт. | 18.63 | 15.525 |  | 15.525 |  |  | ООО "ЛАНИТ-Норд"
ЛС_02-01-29 | 4139 |  | Дюбель стальной, саморез «клоп» КФСТ.735322.096 | Дюбель стальной, саморез «клоп» КФСТ.735322.096 | шт. | шт. | 18.9157 | 15.7631 |  |  |  |  | ООО "Инфра Электро"
ЛС_02-01-29 | 4140 |  | Дюбель стальной, саморез «клоп» КФСТ.735322.096 | Дюбель стальной, саморез «клоп» КФСТ.735322.096 | шт. | шт. | 18.7828 | 15.6523 |  |  |  |  | ООО "Секьюр АЙТИ"
ЛС_02-01-29 | 4141 |  | ОКЛ «Спецкаблайн-КиТ Гф20» ТУ 16.К99-081-2016 в составе: | ОКЛ «Спецкаблайн-КиТ Гф20» ТУ 16.К99-081-2016 в составе:
ЛС_02-01-29 | 4142 |  | ОКЛ «Спецкаблайн-КиТ Гф20» ТУ 16.К99-081-2016 в составе: | ОКЛ «Спецкаблайн-КиТ Гф20» ТУ 16.К99-081-2016 в составе:
ЛС_02-01-29 | 4143 |  | ОКЛ «Спецкаблайн-КиТ Гф20» ТУ 16.К99-081-2016 в составе: | ОКЛ «Спецкаблайн-КиТ Гф20» ТУ 16.К99-081-2016 в составе:
ЛС_02-01-29 | 4144 |  | Кабель пожарной сигнализации, огнестойкий 1х2х0,5 мм кв. КПСЭСнг(А)-FRHF 1х2х0,5 | Кабель пожарной сигнализации, огнестойкий 1х2х0,5 мм кв. КПСЭСнг(А)-FRHF 1х2х0,5 | м. | м. | 146.28 | 121.9 |  |  |  |  | ООО ГК "ЭНЕРГИЯ"
ЛС_02-01-29 | 4145 |  | Кабель пожарной сигнализации, огнестойкий 1х2х0,5 мм кв. КПСЭСнг(А)-FRHF 1х2х0,5 | Кабель пожарной сигнализации, огнестойкий 1х2х0,5 мм кв. КПСЭСнг(А)-FRHF 1х2х0,5 | м. | м. | 143.52 | 119.6 |  | 119.6 |  |  | ООО "Атлас"
ЛС_02-01-29 | 4146 |  | Кабель пожарной сигнализации, огнестойкий 1х2х0,5 мм кв. КПСЭСнг(А)-FRHF 1х2х0,5 | Кабель пожарной сигнализации, огнестойкий 1х2х0,5 мм кв. КПСЭСнг(А)-FRHF 1х2х0,5 | м. | м. | 145.59 | 121.325 |  |  |  |  | ООО "Луис+"
ЛС_02-01-29 | 4147 |  | Коробка коммутационная огнестойкая 4к КМО (4к) 7403-4 | Коробка коммутационная огнестойкая 4к КМО (4к) 7403-4 | шт. | шт. | 206.03 | 171.6917
ЛС_02-01-29 | 4148 |  | Коробка коммутационная огнестойкая 4к КМО (4к) 7403-4 | Коробка коммутационная огнестойкая 4к КМО (4к) 7403-4 | шт. | шт. | 207.05 | 172.5417 |  |  |  |  | ООО "Электрика"
ЛС_02-01-29 | 4149 |  | Коробка коммутационная огнестойкая 4к КМО (4к) 7403-4 | Коробка коммутационная огнестойкая 4к КМО (4к) 7403-4 | шт. | шт. | 205 | 170.8333 |  | 170.8333 |  |  | ООО "РУТЕК"
ЛС_02-01-29 | 4150 |  | Труба ПВХ гибкая гофрированная легкая, серии FL, D20мм 10020 | Труба ПВХ гибкая гофрированная легкая, серии FL, D20мм 10020 | м. | м. | 18.63 | 15.525 |  | 15.525 |  |  | ООО "ЛАНИТ-Норд"
ЛС_02-01-29 | 4151 |  | Труба ПВХ гибкая гофрированная легкая, серии FL, D20мм 10020 | Труба ПВХ гибкая гофрированная легкая, серии FL, D20мм 10020 | м. | м. | 18.9157 | 15.7631 |  |  |  |  | ООО «Секьюр АЙТИ»
ЛС_02-01-29 | 4152 |  | Труба ПВХ гибкая гофрированная легкая, серии FL, D20мм 10020 | Труба ПВХ гибкая гофрированная легкая, серии FL, D20мм 10020 | м. | м. | 18.7828 | 15.6523 |  |  |  |  | ООО «Инфра Электро»
ЛС_02-01-29 | 4153 |  | Скоба для крепления кабеля однолапковая стальная D20мм | Скоба для крепления кабеля однолапковая стальная D20мм | шт. | шт. | 11.2 | 9.3333 |  | 9.3333 |  |  | ООО "ЛУИС+"
ЛС_02-01-29 | 4154 |  | Скоба для крепления кабеля однолапковая стальная D20мм | Скоба для крепления кабеля однолапковая стальная D20мм | шт. | шт. | 11.2 | 9.3333 |  | 9.3333 |  |  | ООО ГК "ЭНЕРГИЯ"
ЛС_02-01-29 | 4155 |  | Скоба для крепления кабеля однолапковая стальная D20мм | Скоба для крепления кабеля однолапковая стальная D20мм | шт. | шт. | 11.2 | 9.3333 |  | 9.3333 |  |  | ООО "РУТЕК"
ЛС_02-01-29 | 4156 |  | Дюбель стальной, саморез «клоп» КФСТ.735322.096 | Дюбель стальной, саморез «клоп» КФСТ.735322.096 | шт. | шт. | 18.63 | 15.525 |  | 15.525 |  |  | ООО "ЛАНИТ-Норд"
ЛС_02-01-29 | 4157 |  | Дюбель стальной, саморез «клоп» КФСТ.735322.096 | Дюбель стальной, саморез «клоп» КФСТ.735322.096 | шт. | шт. | 18.9157 | 15.7631 |  |  |  |  | ООО "Инфра Электро"
ЛС_02-01-29 | 4158 |  | Дюбель стальной, саморез «клоп» КФСТ.735322.096 | Дюбель стальной, саморез «клоп» КФСТ.735322.096 | шт. | шт. | 18.7828 | 15.6523 |  |  |  |  | ООО "Секьюр АЙТИ"
ЛС_02-01-29 | 4159 |  | ОКЛ «Спецкаблайн-КиТ Гф20» ТУ 16.К99-081-2016 в составе: | ОКЛ «Спецкаблайн-КиТ Гф20» ТУ 16.К99-081-2016 в составе:
ЛС_02-01-29 | 4160 |  | ОКЛ «Спецкаблайн-КиТ Гф20» ТУ 16.К99-081-2016 в составе: | ОКЛ «Спецкаблайн-КиТ Гф20» ТУ 16.К99-081-2016 в составе:
ЛС_02-01-29 | 4161 |  | ОКЛ «Спецкаблайн-КиТ Гф20» ТУ 16.К99-081-2016 в составе: | ОКЛ «Спецкаблайн-КиТ Гф20» ТУ 16.К99-081-2016 в составе:
ЛС_02-01-29 | 4162 |  | Кабель симметричный, огнестойкий 1х2х0,5 мм кв. КСБ нг(А)-FRHF 1х2х0,5 | Кабель симметричный, огнестойкий 1х2х0,5 мм кв. КСБ нг(А)-FRHF 1х2х0,5 | м. | м. | 360.048 | 300.04 |  | 300.04 |  |  | ООО ГК "ЭНЕРГИЯ"
ЛС_02-01-29 | 4163 |  | Кабель симметричный, огнестойкий 1х2х0,5 мм кв. КСБ нг(А)-FRHF 1х2х0,5 | Кабель симметричный, огнестойкий 1х2х0,5 мм кв. КСБ нг(А)-FRHF 1х2х0,5 | м. | м. | 425.5056 | 354.588 |  |  |  |  | ООО "Атлас"
ЛС_02-01-29 | 4164 |  | Кабель симметричный, огнестойкий 1х2х0,5 мм кв. КСБ нг(А)-FRHF 1х2х0,5 | Кабель симметричный, огнестойкий 1х2х0,5 мм кв. КСБ нг(А)-FRHF 1х2х0,5 | м. | м. | 433.2 | 361 |  |  |  |  | ООО "Поинт"
ЛС_02-01-29 | 4165 |  | Коробка коммутационная огнестойкая 4к КМО (4к) 7403-4 | Коробка коммутационная огнестойкая 4к КМО (4к) 7403-4 | шт. | шт. | 206.03 | 171.6917
ЛС_02-01-29 | 4166 |  | Коробка коммутационная огнестойкая 4к КМО (4к) 7403-4 | Коробка коммутационная огнестойкая 4к КМО (4к) 7403-4 | шт. | шт. | 207.05 | 172.5417 |  |  |  |  | ООО "Электрика"
ЛС_02-01-29 | 4167 |  | Коробка коммутационная огнестойкая 4к КМО (4к) 7403-4 | Коробка коммутационная огнестойкая 4к КМО (4к) 7403-4 | шт. | шт. | 205 | 170.8333 |  | 170.8333 |  |  | ООО "РУТЕК"
ЛС_02-01-29 | 4168 |  | Труба ПВХ гибкая гофрированная легкая, серии FL, D20мм 10020 | Труба ПВХ гибкая гофрированная легкая, серии FL, D20мм 10020 | м. | м. | 18.63 | 15.525 |  | 15.525 |  |  | ООО "ЛАНИТ-Норд"
ЛС_02-01-29 | 4169 |  | Труба ПВХ гибкая гофрированная легкая, серии FL, D20мм 10020 | Труба ПВХ гибкая гофрированная легкая, серии FL, D20мм 10020 | м. | м. | 18.9157 | 15.7631 |  |  |  |  | ООО «Секьюр АЙТИ»
ЛС_02-01-29 | 4170 |  | Труба ПВХ гибкая гофрированная легкая, серии FL, D20мм 10020 | Труба ПВХ гибкая гофрированная легкая, серии FL, D20мм 10020 | м. | м. | 18.7828 | 15.6523 |  |  |  |  | ООО «Инфра Электро»
ЛС_02-01-29 | 4171 |  | Скоба для крепления кабеля однолапковая стальная D20мм | Скоба для крепления кабеля однолапковая стальная D20мм | шт. | шт. | 11.2 | 9.3333 |  | 9.3333 |  |  | ООО "ЛУИС+"
ЛС_02-01-29 | 4172 |  | Скоба для крепления кабеля однолапковая стальная D20мм | Скоба для крепления кабеля однолапковая стальная D20мм | шт. | шт. | 11.2 | 9.3333 |  | 9.3333 |  |  | ООО ГК "ЭНЕРГИЯ"
ЛС_02-01-29 | 4173 |  | Скоба для крепления кабеля однолапковая стальная D20мм | Скоба для крепления кабеля однолапковая стальная D20мм | шт. | шт. | 11.2 | 9.3333 |  | 9.3333 |  |  | ООО "РУТЕК"
ЛС_02-01-29 | 4174 |  | Дюбель стальной, саморез «клоп» КФСТ.735322.096 | Дюбель стальной, саморез «клоп» КФСТ.735322.096 | шт. | шт. | 18.63 | 15.525 |  | 15.525 |  |  | ООО "ЛАНИТ-Норд"
ЛС_02-01-29 | 4175 |  | Дюбель стальной, саморез «клоп» КФСТ.735322.096 | Дюбель стальной, саморез «клоп» КФСТ.735322.096 | шт. | шт. | 18.9157 | 15.7631 |  |  |  |  | ООО "Инфра Электро"
ЛС_02-01-29 | 4176 |  | Дюбель стальной, саморез «клоп» КФСТ.735322.096 | Дюбель стальной, саморез «клоп» КФСТ.735322.096 | шт. | шт. | 18.7828 | 15.6523 |  |  |  |  | ООО "Секьюр АЙТИ"
ЛС_02-01-29 | 4177 |  | ОКЛ «Спецкаблайн-КиТ Гф20» ТУ 16.К99-081-2016 в составе: КунРс Пнг(А)-FRHF 3x1,5 | ОКЛ «Спецкаблайн-КиТ Гф20» ТУ 16.К99-081-2016 в составе: КунРс Пнг(А)-FRHF 3x1,5
ЛС_02-01-29 | 4178 |  | ОКЛ «Спецкаблайн-КиТ Гф20» ТУ 16.К99-081-2016 в составе: КунРс Пнг(А)-FRHF 3x1,5 | ОКЛ «Спецкаблайн-КиТ Гф20» ТУ 16.К99-081-2016 в составе: КунРс Пнг(А)-FRHF 3x1,5
ЛС_02-01-29 | 4179 |  | ОКЛ «Спецкаблайн-КиТ Гф20» ТУ 16.К99-081-2016 в составе: КунРс Пнг(А)-FRHF 3x1,5 | ОКЛ «Спецкаблайн-КиТ Гф20» ТУ 16.К99-081-2016 в составе: КунРс Пнг(А)-FRHF 3x1,5
ЛС_02-01-29 | 4180 |  | Кабельдля электроустановок огнестойкий, 3х1,5 мм кв. ППГнг(А)-FRHF 3х1,5 ППГнг(А)-FRHF 3x1,5 | Кабельдля электроустановок огнестойкий, 3х1,5 мм кв. ППГнг(А)-FRHF 3х1,5 ППГнг(А)-FRHF 3x1,5 | м. | м. | 161.28 | 134.4 |  |  |  |  | ООО ГК "ЭНЕРГИЯ"
ЛС_02-01-29 | 4181 |  | Кабельдля электроустановок огнестойкий, 3х1,5 мм кв. ППГнг(А)-FRHF 3х1,5 ППГнг(А)-FRHF 3x1,5 | Кабельдля электроустановок огнестойкий, 3х1,5 мм кв. ППГнг(А)-FRHF 3х1,5 ППГнг(А)-FRHF 3x1,5 | м. | м. | 160 | 133.3333 |  |  |  |  | ООО "Атлас"
ЛС_02-01-29 | 4182 |  | Кабельдля электроустановок огнестойкий, 3х1,5 мм кв. ППГнг(А)-FRHF 3х1,5 ППГнг(А)-FRHF 3x1,5 | Кабельдля электроустановок огнестойкий, 3х1,5 мм кв. ППГнг(А)-FRHF 3х1,5 ППГнг(А)-FRHF 3x1,5 | м. | м. | 153.22 | 127.6833 |  | 127.6833 |  |  | ООО "Поинт"
ЛС_02-01-29 | 4183 |  | Коробка коммутационная огнестойкая 4к КМО (4к) 7403-4 | Коробка коммутационная огнестойкая 4к КМО (4к) 7403-4 | шт. | шт. | 206.03 | 171.6917
ЛС_02-01-29 | 4184 |  | Коробка коммутационная огнестойкая 4к КМО (4к) 7403-4 | Коробка коммутационная огнестойкая 4к КМО (4к) 7403-4 | шт. | шт. | 207.05 | 172.5417 |  |  |  |  | ООО "Электрика"
ЛС_02-01-29 | 4185 |  | Коробка коммутационная огнестойкая 4к КМО (4к) 7403-4 | Коробка коммутационная огнестойкая 4к КМО (4к) 7403-4 | шт. | шт. | 205 | 170.8333 |  | 170.8333 |  |  | ООО "РУТЕК"
ЛС_02-01-29 | 4186 |  | Труба ПВХ гибкая гофрированная легкая, серии FL, D20мм 10020 | Труба ПВХ гибкая гофрированная легкая, серии FL, D20мм 10020 | м. | м. | 18.63 | 15.525 |  | 15.525 |  |  | ООО "ЛАНИТ-Норд"
ЛС_02-01-29 | 4187 |  | Труба ПВХ гибкая гофрированная легкая, серии FL, D20мм 10020 | Труба ПВХ гибкая гофрированная легкая, серии FL, D20мм 10020 | м. | м. | 18.9157 | 15.7631 |  |  |  |  | ООО «Секьюр АЙТИ»
ЛС_02-01-29 | 4188 |  | Труба ПВХ гибкая гофрированная легкая, серии FL, D20мм 10020 | Труба ПВХ гибкая гофрированная легкая, серии FL, D20мм 10020 | м. | м. | 18.7828 | 15.6523 |  |  |  |  | ООО «Инфра Электро»
ЛС_02-01-29 | 4189 |  | Скоба для крепления кабеля однолапковая стальная D20мм | Скоба для крепления кабеля однолапковая стальная D20мм | шт. | шт. | 11.2 | 9.3333 |  | 9.3333 |  |  | ООО "ЛУИС+"
ЛС_02-01-29 | 4190 |  | Скоба для крепления кабеля однолапковая стальная D20мм | Скоба для крепления кабеля однолапковая стальная D20мм | шт. | шт. | 11.2 | 9.3333 |  | 9.3333 |  |  | ООО ГК "ЭНЕРГИЯ"
ЛС_02-01-29 | 4191 |  | Скоба для крепления кабеля однолапковая стальная D20мм | Скоба для крепления кабеля однолапковая стальная D20мм | шт. | шт. | 11.2 | 9.3333 |  | 9.3333 |  |  | ООО "РУТЕК"
ЛС_02-01-29 | 4192 |  | Дюбель стальной, саморез «клоп» КФСТ.735322.096 | Дюбель стальной, саморез «клоп» КФСТ.735322.096 | шт. | шт. | 28.773 | 23.9775 |  | 23.9775 |  |  | ООО "ЛАНИТ-Норд"
ЛС_02-01-29 | 4193 |  | Дюбель стальной, саморез «клоп» КФСТ.735322.096 | Дюбель стальной, саморез «клоп» КФСТ.735322.096 | шт. | шт. | 29.2142 | 24.3452 |  |  |  |  | ООО "Инфра Электро"
ЛС_02-01-29 | 4194 |  | Дюбель стальной, саморез «клоп» КФСТ.735322.096 | Дюбель стальной, саморез «клоп» КФСТ.735322.096 | шт. | шт. | 29.009 | 24.1742 |  |  |  |  | ООО "Секьюр АЙТИ"
ЛС_02-01-29 | 4195 |  | ОКЛ «Спецкаблайн-КиТ Гф20» ТУ 16.К99-081-2016 в составе: КунРс Пнг(А)-FRHF 3x1,5 | ОКЛ «Спецкаблайн-КиТ Гф20» ТУ 16.К99-081-2016 в составе: КунРс Пнг(А)-FRHF 3x1,5
ЛС_02-01-29 | 4196 |  | ОКЛ «Спецкаблайн-КиТ Гф20» ТУ 16.К99-081-2016 в составе: КунРс Пнг(А)-FRHF 3x1,5 | ОКЛ «Спецкаблайн-КиТ Гф20» ТУ 16.К99-081-2016 в составе: КунРс Пнг(А)-FRHF 3x1,5
ЛС_02-01-29 | 4197 |  | ОКЛ «Спецкаблайн-КиТ Гф20» ТУ 16.К99-081-2016 в составе: КунРс Пнг(А)-FRHF 3x1,5 | ОКЛ «Спецкаблайн-КиТ Гф20» ТУ 16.К99-081-2016 в составе: КунРс Пнг(А)-FRHF 3x1,5
ЛС_02-01-29 | 4198 |  | Кабельдля электроустановок огнестойкий, 3х1,5 мм кв. ВВГнг(А)-FRHF 3х1,5 | Кабельдля электроустановок огнестойкий, 3х1,5 мм кв. ВВГнг(А)-FRHF 3х1,5 | м. | м. | 115.44 | 96.2 |  |  |  |  | ООО ГК "ЭНЕРГИЯ"
ЛС_02-01-29 | 4199 |  | Кабельдля электроустановок огнестойкий, 3х1,5 мм кв. ВВГнг(А)-FRHF 3х1,5 | Кабельдля электроустановок огнестойкий, 3х1,5 мм кв. ВВГнг(А)-FRHF 3х1,5 | м. | м. | 130 | 108.3333 |  |  |  |  | ООО "ПРОМСЕРВИС"
ЛС_02-01-29 | 4200 |  | Кабельдля электроустановок огнестойкий, 3х1,5 мм кв. ВВГнг(А)-FRHF 3х1,5 | Кабельдля электроустановок огнестойкий, 3х1,5 мм кв. ВВГнг(А)-FRHF 3х1,5 | м. | м. | 112 | 93.3333 |  | 93.3333 |  |  | ООО "Поинт"
ЛС_02-01-29 | 4201 |  | Коробка коммутационная огнестойкая 4к КМО (4к) 7403-4 | Коробка коммутационная огнестойкая 4к КМО (4к) 7403-4 | шт. | шт. | 206.03 | 171.6917
ЛС_02-01-29 | 4202 |  | Коробка коммутационная огнестойкая 4к КМО (4к) 7403-4 | Коробка коммутационная огнестойкая 4к КМО (4к) 7403-4 | шт. | шт. | 207.05 | 172.5417 |  |  |  |  | ООО "Электрика"
ЛС_02-01-29 | 4203 |  | Коробка коммутационная огнестойкая 4к КМО (4к) 7403-4 | Коробка коммутационная огнестойкая 4к КМО (4к) 7403-4 | шт. | шт. | 205 | 170.8333 |  | 170.8333 |  |  | ООО "РУТЕК"
ЛС_02-01-29 | 4204 |  | Труба ПВХ гибкая гофрированная легкая, серии FL, D20мм 10020 | Труба ПВХ гибкая гофрированная легкая, серии FL, D20мм 10020 | м. | м. | 18.63 | 15.525 |  | 15.525 |  |  | ООО "ЛАНИТ-Норд"
ЛС_02-01-29 | 4205 |  | Труба ПВХ гибкая гофрированная легкая, серии FL, D20мм 10020 | Труба ПВХ гибкая гофрированная легкая, серии FL, D20мм 10020 | м. | м. | 18.9157 | 15.7631 |  |  |  |  | ООО «Секьюр АЙТИ»
ЛС_02-01-29 | 4206 |  | Труба ПВХ гибкая гофрированная легкая, серии FL, D20мм 10020 | Труба ПВХ гибкая гофрированная легкая, серии FL, D20мм 10020 | м. | м. | 18.7828 | 15.6523 |  |  |  |  | ООО «Инфра Электро»
ЛС_02-01-29 | 4207 |  | Скоба для крепления кабеля однолапковая стальная D20мм | Скоба для крепления кабеля однолапковая стальная D20мм | шт. | шт. | 11.2 | 9.3333 |  | 9.3333 |  |  | ООО "ЛУИС+"
ЛС_02-01-29 | 4208 |  | Скоба для крепления кабеля однолапковая стальная D20мм | Скоба для крепления кабеля однолапковая стальная D20мм | шт. | шт. | 11.2 | 9.3333 |  | 9.3333 |  |  | ООО ГК "ЭНЕРГИЯ"
ЛС_02-01-29 | 4209 |  | Скоба для крепления кабеля однолапковая стальная D20мм | Скоба для крепления кабеля однолапковая стальная D20мм | шт. | шт. | 11.2 | 9.3333 |  | 9.3333 |  |  | ООО "РУТЕК"
ЛС_02-01-29 | 4210 |  | Дюбель стальной, саморез «клоп» КФСТ.735322.096 | Дюбель стальной, саморез «клоп» КФСТ.735322.096 | шт. | шт. | 18.63 | 15.525 |  | 15.525 |  |  | ООО "ЛАНИТ-Норд"
ЛС_02-01-29 | 4211 |  | Дюбель стальной, саморез «клоп» КФСТ.735322.096 | Дюбель стальной, саморез «клоп» КФСТ.735322.096 | шт. | шт. | 18.9157 | 15.7631 |  |  |  |  | ООО "Инфра Электро"
ЛС_02-01-29 | 4212 |  | Дюбель стальной, саморез «клоп» КФСТ.735322.096 | Дюбель стальной, саморез «клоп» КФСТ.735322.096 | шт. | шт. | 18.7828 | 15.6523 |  |  |  |  | ООО "Секьюр АЙТИ"
ЛС_02-01-29 | 4213 |  | ОКЛ «Спецкаблайн-Гефест» (ККМО) ТУ 16.К99-081-2016 в составе: | ОКЛ «Спецкаблайн-Гефест» (ККМО) ТУ 16.К99-081-2016 в составе:
ЛС_02-01-29 | 4214 |  | ОКЛ «Спецкаблайн-Гефест» (ККМО) ТУ 16.К99-081-2016 в составе: | ОКЛ «Спецкаблайн-Гефест» (ККМО) ТУ 16.К99-081-2016 в составе:
ЛС_02-01-29 | 4215 |  | ОКЛ «Спецкаблайн-Гефест» (ККМО) ТУ 16.К99-081-2016 в составе: | ОКЛ «Спецкаблайн-Гефест» (ККМО) ТУ 16.К99-081-2016 в составе:
ЛС_02-01-29 | 4216 |  | Кабель пожарной сигнализации, огнестойкий 1х2х0,5 мм кв. КПСЭСнг(А)-FRHF 1х2х0,5 | Кабель пожарной сигнализации, огнестойкий 1х2х0,5 мм кв. КПСЭСнг(А)-FRHF 1х2х0,5 | м. | м. | 146.28 | 121.9 |  |  |  |  | ООО ГК "ЭНЕРГИЯ"
ЛС_02-01-29 | 4217 |  | Кабель пожарной сигнализации, огнестойкий 1х2х0,5 мм кв. КПСЭСнг(А)-FRHF 1х2х0,5 | Кабель пожарной сигнализации, огнестойкий 1х2х0,5 мм кв. КПСЭСнг(А)-FRHF 1х2х0,5 | м. | м. | 143.52 | 119.6 |  | 119.6 |  |  | ООО "Атлас"
ЛС_02-01-29 | 4218 |  | Кабель пожарной сигнализации, огнестойкий 1х2х0,5 мм кв. КПСЭСнг(А)-FRHF 1х2х0,5 | Кабель пожарной сигнализации, огнестойкий 1х2х0,5 мм кв. КПСЭСнг(А)-FRHF 1х2х0,5 | м. | м. | 145.59 | 121.325 |  |  |  |  | ООО "Луис+"
ЛС_02-01-29 | 4219 |  | Коробка коммутационная огнестойкая 4к КМО (4к) 7403-4 | Коробка коммутационная огнестойкая 4к КМО (4к) 7403-4 | шт. | шт. | 206.03 | 171.6917
ЛС_02-01-29 | 4220 |  | Коробка коммутационная огнестойкая 4к КМО (4к) 7403-4 | Коробка коммутационная огнестойкая 4к КМО (4к) 7403-4 | шт. | шт. | 207.05 | 172.5417 |  |  |  |  | ООО "Электрика"
ЛС_02-01-29 | 4221 |  | Коробка коммутационная огнестойкая 4к КМО (4к) 7403-4 | Коробка коммутационная огнестойкая 4к КМО (4к) 7403-4 | шт. | шт. | 205 | 170.8333 |  | 170.8333 |  |  | ООО "РУТЕК"
ЛС_02-01-29 | 4222 |  | Кабель-каналы металлические оцинкованные ККМО 25х20х2000 ТУ 3449-001-70631050 | Кабель-каналы металлические оцинкованные ККМО 25х20х2000 ТУ 3449-001-70631050 | м. | м. | 28.7062 | 23.9218 |  | 23.9218 |  |  | ООО "ЛУИС+"
ЛС_02-01-29 | 4223 |  | Кабель-каналы металлические оцинкованные ККМО 25х20х2000 ТУ 3449-001-70631050 | Кабель-каналы металлические оцинкованные ККМО 25х20х2000 ТУ 3449-001-70631050 | м. | м. | 28.71 | 23.925 |  |  |  |  | ООО ГК "ЭНЕРГИЯ"
ЛС_02-01-29 | 4224 |  | Кабель-каналы металлические оцинкованные ККМО 25х20х2000 ТУ 3449-001-70631050 | Кабель-каналы металлические оцинкованные ККМО 25х20х2000 ТУ 3449-001-70631050 | м. | м. | 28.71 | 23.925 |  |  |  |  | ООО "РУТЕК"
ЛС_02-01-29 | 4225 |  | Дюбель-хомут КФСТ.735322.041 | Дюбель-хомут КФСТ.735322.041 | шт. | шт. | 15.024 | 12.52 |  | 12.52 |  |  | ООО "ЛУИС+"
ЛС_02-01-29 | 4226 |  | Дюбель-хомут КФСТ.735322.041 | Дюбель-хомут КФСТ.735322.041 | шт. | шт. | 15.03 | 12.525 |  |  |  |  | ООО ГК "ЭНЕРГИЯ"
ЛС_02-01-29 | 4227 |  | Дюбель-хомут КФСТ.735322.041 | Дюбель-хомут КФСТ.735322.041 | шт. | шт. | 15.03 | 12.525 |  |  |  |  | ООО "РУТЕК"
ЛС_02-01-29 | 4228 |  | Хомут короба КФСТ.735312.062 | Хомут короба КФСТ.735312.062 | шт. | шт. | 18.63 | 15.525 |  | 15.525 |  |  | ООО "ЛУИС+"
ЛС_02-01-29 | 4229 |  | Хомут короба КФСТ.735312.062 | Хомут короба КФСТ.735312.062 | шт. | шт. | 18.9157 | 15.7631 |  |  |  |  | ООО ГК "ЭНЕРГИЯ"
ЛС_02-01-29 | 4230 |  | Хомут короба КФСТ.735312.062 | Хомут короба КФСТ.735312.062 | шт. | шт. | 18.7828 | 15.6523 |  |  |  |  | ООО "РУТЕК"
ЛС_02-01-29 | 4231 |  | Лента термостойкая ЛТ «Гефест» 20мм х 10м | Лента термостойкая ЛТ «Гефест» 20мм х 10м | шт. | шт. | 538.69 | 448.9083 |  | 448.9083 |  |  | ООО "ЛУИС+"
ЛС_02-01-29 | 4232 |  | Лента термостойкая ЛТ «Гефест» 20мм х 10м | Лента термостойкая ЛТ «Гефест» 20мм х 10м | шт. | шт. | 538.69 | 448.9083 |  | 448.9083 |  |  | ООО ГК "ЭНЕРГИЯ"
ЛС_02-01-29 | 4233 |  | Лента термостойкая ЛТ «Гефест» 20мм х 10м | Лента термостойкая ЛТ «Гефест» 20мм х 10м | шт. | шт. | 538.69 | 448.9083 |  | 448.9083 |  |  | ООО "РУТЕК"
ЛС_02-01-29 | 4234 |  | ОКЛ «Спецкаблайн-Гефест» (ККМО) ТУ 16.К99-081-2016 в составе: | ОКЛ «Спецкаблайн-Гефест» (ККМО) ТУ 16.К99-081-2016 в составе:
ЛС_02-01-29 | 4235 |  | ОКЛ «Спецкаблайн-Гефест» (ККМО) ТУ 16.К99-081-2016 в составе: | ОКЛ «Спецкаблайн-Гефест» (ККМО) ТУ 16.К99-081-2016 в составе:
ЛС_02-01-29 | 4236 |  | ОКЛ «Спецкаблайн-Гефест» (ККМО) ТУ 16.К99-081-2016 в составе: | ОКЛ «Спецкаблайн-Гефест» (ККМО) ТУ 16.К99-081-2016 в составе:
ЛС_02-01-29 | 4237 |  | Кабель пожарной сигнализации, огнестойкий 1х2х0,5 мм кв. КПСЭСнг(А)-FRHF 1х2х0,5 | Кабель пожарной сигнализации, огнестойкий 1х2х0,5 мм кв. КПСЭСнг(А)-FRHF 1х2х0,5 | м. | м. | 146.28 | 121.9 |  |  |  |  | ООО ГК "ЭНЕРГИЯ"
ЛС_02-01-29 | 4238 |  | Кабель пожарной сигнализации, огнестойкий 1х2х0,5 мм кв. КПСЭСнг(А)-FRHF 1х2х0,5 | Кабель пожарной сигнализации, огнестойкий 1х2х0,5 мм кв. КПСЭСнг(А)-FRHF 1х2х0,5 | м. | м. | 143.52 | 119.6 |  | 119.6 |  |  | ООО "Атлас"
ЛС_02-01-29 | 4239 |  | Кабель пожарной сигнализации, огнестойкий 1х2х0,5 мм кв. КПСЭСнг(А)-FRHF 1х2х0,5 | Кабель пожарной сигнализации, огнестойкий 1х2х0,5 мм кв. КПСЭСнг(А)-FRHF 1х2х0,5 | м. | м. | 145.59 | 121.325 |  |  |  |  | ООО "Луис+"
ЛС_02-01-29 | 4240 |  | Коробка коммутационная огнестойкая 4к КМО (4к) 7403-4 | Коробка коммутационная огнестойкая 4к КМО (4к) 7403-4 | шт. | шт. | 206.03 | 171.6917
ЛС_02-01-29 | 4241 |  | Коробка коммутационная огнестойкая 4к КМО (4к) 7403-4 | Коробка коммутационная огнестойкая 4к КМО (4к) 7403-4 | шт. | шт. | 207.05 | 172.5417 |  |  |  |  | ООО "Электрика"
ЛС_02-01-29 | 4242 |  | Коробка коммутационная огнестойкая 4к КМО (4к) 7403-4 | Коробка коммутационная огнестойкая 4к КМО (4к) 7403-4 | шт. | шт. | 205 | 170.8333 |  | 170.8333 |  |  | ООО "РУТЕК"
ЛС_02-01-29 | 4243 |  | Кабель-каналы металлические оцинкованные ККМО 25х20х2000 ТУ 3449-001-70631050 | Кабель-каналы металлические оцинкованные ККМО 25х20х2000 ТУ 3449-001-70631050 | м. | м. | 28.7062 | 23.9218 |  | 23.9218 |  |  | ООО "ЛУИС+"
ЛС_02-01-29 | 4244 |  | Кабель-каналы металлические оцинкованные ККМО 25х20х2000 ТУ 3449-001-70631050 | Кабель-каналы металлические оцинкованные ККМО 25х20х2000 ТУ 3449-001-70631050 | м. | м. | 158.79 | 132.325 |  |  |  |  | ООО ГК "ЭНЕРГИЯ"
ЛС_02-01-29 | 4245 |  | Кабель-каналы металлические оцинкованные ККМО 25х20х2000 ТУ 3449-001-70631050 | Кабель-каналы металлические оцинкованные ККМО 25х20х2000 ТУ 3449-001-70631050 | м. | м. | 28.71 | 23.925 |  |  |  |  | ООО "РУТЕК"
ЛС_02-01-29 | 4246 |  | Дюбель-хомут КФСТ.735322.041 | Дюбель-хомут КФСТ.735322.041 | шт. | шт. | 15.024 | 12.52 |  | 12.52 |  |  | ООО "ЛУИС+"
ЛС_02-01-29 | 4247 |  | Дюбель-хомут КФСТ.735322.041 | Дюбель-хомут КФСТ.735322.041 | шт. | шт. | 28.71 | 23.925 |  |  |  |  | ООО ГК "ЭНЕРГИЯ"
ЛС_02-01-29 | 4248 |  | Дюбель-хомут КФСТ.735322.041 | Дюбель-хомут КФСТ.735322.041 | шт. | шт. | 15.03 | 12.525 |  |  |  |  | ООО "РУТЕК"
ЛС_02-01-29 | 4249 |  | Хомут короба КФСТ.735312.062 | Хомут короба КФСТ.735312.062 | шт. | шт. | 4.8342 | 4.0285 |  | 4.0285 |  |  | ООО "ЛУИС+"
ЛС_02-01-29 | 4250 |  | Хомут короба КФСТ.735312.062 | Хомут короба КФСТ.735312.062 | шт. | шт. | 15.03 | 12.525 |  |  |  |  | ООО ГК "ЭНЕРГИЯ"
ЛС_02-01-29 | 4251 |  | Хомут короба КФСТ.735312.062 | Хомут короба КФСТ.735312.062 | шт. | шт. | 4.8738 | 4.0615 |  |  |  |  | ООО "РУТЕК"
ЛС_02-01-29 | 4252 |  | Лента термостойкая ЛТ «Гефест» 20мм х 10м | Лента термостойкая ЛТ «Гефест» 20мм х 10м | шт. | шт. | 538.69 | 448.9083 |  | 448.9083 |  |  | ООО "ЛУИС+"
ЛС_02-01-29 | 4253 |  | Лента термостойкая ЛТ «Гефест» 20мм х 10м | Лента термостойкая ЛТ «Гефест» 20мм х 10м | шт. | шт. | 538.69 | 448.9083 |  | 448.9083 |  |  | ООО ГК "ЭНЕРГИЯ"
ЛС_02-01-29 | 4254 |  | Лента термостойкая ЛТ «Гефест» 20мм х 10м | Лента термостойкая ЛТ «Гефест» 20мм х 10м | шт. | шт. | 538.69 | 448.9083 |  | 448.9083 |  |  | ООО "РУТЕК"
ЛС_02-01-29 | 4255 |  | Бирка маркировочная (для метрополитена) на кабель круглая из полистирола диам. 50 мм, цвет зелёный, упаковка 100 шт. цвет зеленый | Бирка маркировочная (для метрополитена) на кабель круглая из полистирола диам. 50 мм, цвет зелёный, упаковка 100 шт. цвет зеленый | уп. | уп. | 3720 | 3100 |  | 3100 |  |  | ИП Лисица Алексей
ЛС_02-01-29 | 4256 |  | Бирка маркировочная (для метрополитена) на кабель круглая из полистирола диам. 50 мм, цвет зелёный, упаковка 100 шт. цвет зеленый | Бирка маркировочная (для метрополитена) на кабель круглая из полистирола диам. 50 мм, цвет зелёный, упаковка 100 шт. цвет зеленый | уп. | уп. | 4200 | 3500 |  |  |  |  | ИП Тихонов Артем Александрович
ЛС_02-01-29 | 4257 |  | Бирка маркировочная (для метрополитена) на кабель круглая из полистирола диам. 50 мм, цвет зелёный, упаковка 100 шт. цвет зеленый | Бирка маркировочная (для метрополитена) на кабель круглая из полистирола диам. 50 мм, цвет зелёный, упаковка 100 шт. цвет зеленый | уп. | уп.
ЛС_02-01-29 | 4258 |  | Кольцо для бирки малое D-14(15) мм (в упаковке 100 шт.) | Кольцо для бирки малое D-14(15) мм (в упаковке 100 шт.) | уп. | уп. | 400 | 333.3333 |  | 333.3333 |  |  | ООО "Икей"
ЛС_02-01-29 | 4259 |  | Кольцо для бирки малое D-14(15) мм (в упаковке 100 шт.) | Кольцо для бирки малое D-14(15) мм (в упаковке 100 шт.) | уп. | уп.
ЛС_02-01-29 | 4260 |  | Кольцо для бирки малое D-14(15) мм (в упаковке 100 шт.) | Кольцо для бирки малое D-14(15) мм (в упаковке 100 шт.) | уп. | уп.
ЛС_02-01-29 | 4261 |  | Плита огнезащита Rockwool FT BARRIER (1000x600x50, 0,6) T100 (НГ по ГОСТ 30244-94) Rockwool FT BARRIER | Плита огнезащита Rockwool FT BARRIER (1000x600x50, 0,6) T100 (НГ по ГОСТ 30244-94) Rockwool FT BARRIER | шт. | шт. | 5079 | 4232.5 |  | 4232.5 |  |  | ООО "ОГНЕЗА"
ЛС_02-01-29 | 4262 |  | Плита огнезащита Rockwool FT BARRIER (1000x600x50, 0,6) T100 (НГ по ГОСТ 30244-94) Rockwool FT BARRIER | Плита огнезащита Rockwool FT BARRIER (1000x600x50, 0,6) T100 (НГ по ГОСТ 30244-94) Rockwool FT BARRIER | шт. | шт. | 6094.8 | 5079 |  |  |  |  | ООО "ТОНЕКО"
ЛС_02-01-29 | 4263 |  | Плита огнезащита Rockwool FT BARRIER (1000x600x50, 0,6) T100 (НГ по ГОСТ 30244-94) Rockwool FT BARRIER | Плита огнезащита Rockwool FT BARRIER (1000x600x50, 0,6) T100 (НГ по ГОСТ 30244-94) Rockwool FT BARRIER | шт. | шт. | 5079 | 4232.5 |  | 4232.5 |  |  | ООО "Ремстрой"
ЛС_02-01-29 | 4264 |  | Труба стальная Dn=26 мм., S=2 мм., ГОСТ 8734-75 26х2 | Труба стальная Dn=26 мм., S=2 мм., ГОСТ 8734-75 26х2 | м. | м. | 458.25 | 381.875 |  | 381.875 |  |  | ООО "ЛАНИТ-Норд"
ЛС_02-01-29 | 4265 |  | Труба стальная Dn=26 мм., S=2 мм., ГОСТ 8734-75 26х2 | Труба стальная Dn=26 мм., S=2 мм., ГОСТ 8734-75 26х2 | м. | м. | 461.31 | 384.425 |  |  |  |  | ООО "Инфра Электро"
ЛС_02-01-29 | 4266 |  | Труба стальная Dn=26 мм., S=2 мм., ГОСТ 8734-75 26х2 | Труба стальная Dn=26 мм., S=2 мм., ГОСТ 8734-75 26х2 | м. | м. | 462.83 | 385.6917 |  |  |  |  | ООО "Секьюр АЙТИ"
ЛС_02-01-29 | 4267 |  | Огнезащитный терморасширяющийся герметик, 310 мл ОГНЕЗА-ГТ | Огнезащитный терморасширяющийся герметик, 310 мл ОГНЕЗА-ГТ | шт. | шт. | 992 | 826.6667 |  | 826.6667 |  |  | ООО "ОГНЕЗА"
ЛС_02-01-29 | 4268 |  | Огнезащитный терморасширяющийся герметик, 310 мл ОГНЕЗА-ГТ | Огнезащитный терморасширяющийся герметик, 310 мл ОГНЕЗА-ГТ | шт. | шт. | 992 | 826.6667 |  | 826.6667 |  |  | ООО "ТОНЕКО"
ЛС_02-01-29 | 4269 |  | Огнезащитный терморасширяющийся герметик, 310 мл ОГНЕЗА-ГТ | Огнезащитный терморасширяющийся герметик, 310 мл ОГНЕЗА-ГТ | шт. | шт. | 992 | 826.6667 |  | 826.6667 |  |  | ООО "Ремстрой"
ЛС_02-01-29 | 4270 |  | Лента термоуплотнительная "ОГНЕЗА-ЛТУ" 3х30 мм, упаковка 20 м ОГНЕЗА-ЛТУ «ОГНЕЗА-ТРМ» (ОГНЕЗА-ЛТУ) 3х30 мм | Лента термоуплотнительная "ОГНЕЗА-ЛТУ" 3х30 мм, упаковка 20 м ОГНЕЗА-ЛТУ «ОГНЕЗА-ТРМ» (ОГНЕЗА-ЛТУ) 3х30 мм | уп. | уп. | 992 | 826.6667 |  | 826.6667 |  |  | ООО "ОГНЕЗА"
ЛС_02-01-29 | 4271 |  | Лента термоуплотнительная "ОГНЕЗА-ЛТУ" 3х30 мм, упаковка 20 м ОГНЕЗА-ЛТУ «ОГНЕЗА-ТРМ» (ОГНЕЗА-ЛТУ) 3х30 мм | Лента термоуплотнительная "ОГНЕЗА-ЛТУ" 3х30 мм, упаковка 20 м ОГНЕЗА-ЛТУ «ОГНЕЗА-ТРМ» (ОГНЕЗА-ЛТУ) 3х30 мм | уп. | уп. | 992 | 826.6667 |  | 826.6667 |  |  | ООО "ТОНЕКО"
ЛС_02-01-29 | 4272 |  | Лента термоуплотнительная "ОГНЕЗА-ЛТУ" 3х30 мм, упаковка 20 м ОГНЕЗА-ЛТУ «ОГНЕЗА-ТРМ» (ОГНЕЗА-ЛТУ) 3х30 мм | Лента термоуплотнительная "ОГНЕЗА-ЛТУ" 3х30 мм, упаковка 20 м ОГНЕЗА-ЛТУ «ОГНЕЗА-ТРМ» (ОГНЕЗА-ЛТУ) 3х30 мм | уп. | уп. | 992 | 826.6667 |  | 826.6667 |  |  | ООО "Ремстрой"
ЛС_02-01-29 | 4273 |  | Хомуты кабельные 2,5х200 мм (к-т 100 шт.) UHH31-D025-120-100 | Хомуты кабельные 2,5х200 мм (к-т 100 шт.) UHH31-D025-120-100 | компл. | компл. | 1112.6 | 927.1667 |  | 927.1667 |  |  | ООО "АнЛан"
ЛС_02-01-29 | 4274 |  | Хомуты кабельные 2,5х200 мм (к-т 100 шт.) UHH31-D025-120-100 | Хомуты кабельные 2,5х200 мм (к-т 100 шт.) UHH31-D025-120-100 | компл. | компл.
ЛС_02-01-29 | 4275 |  | Хомуты кабельные 2,5х200 мм (к-т 100 шт.) UHH31-D025-120-100 | Хомуты кабельные 2,5х200 мм (к-т 100 шт.) UHH31-D025-120-100 | компл. | компл.
ЛС_02-01-30 | 4276 |  | Оборудование автоматики | Оборудование автоматики
ЛС_02-01-30 | 4277 |  | Оборудование автоматики | Оборудование автоматики
ЛС_02-01-30 | 4278 |  | Оборудование автоматики | Оборудование автоматики
ЛС_02-01-30 | 4279 |  | Прибор приемно-контрольный и управления охранно-пожарный адресный РУБЕЖ-2ОП | Прибор приемно-контрольный и управления охранно-пожарный адресный РУБЕЖ-2ОП | шт. | шт. | 21384 | 17820 |  | 17820 |  |  | ООО "ТехноЛайт"
ЛС_02-01-30 | 4280 |  | Прибор приемно-контрольный и управления охранно-пожарный адресный РУБЕЖ-2ОП | Прибор приемно-контрольный и управления охранно-пожарный адресный РУБЕЖ-2ОП | шт. | шт. | 21384 | 17820 |  | 17820 |  |  | ООО ГК "ЭНЕРГИЯ"
ЛС_02-01-30 | 4281 |  | Прибор приемно-контрольный и управления охранно-пожарный адресный РУБЕЖ-2ОП | Прибор приемно-контрольный и управления охранно-пожарный адресный РУБЕЖ-2ОП | шт. | шт. | 21384 | 17820 |  | 17820 |  |  | ООО "РУТЕК"
ЛС_02-01-30 | 4282 |  | Пульт дистанционного управления пожаротушением РУБЕЖ-ПДУ-ПТ | Пульт дистанционного управления пожаротушением РУБЕЖ-ПДУ-ПТ | шт. | шт. | 16420 | 13683.3333 |  | 13683.3333 |  |  | ООО "ТехноЛайт"
ЛС_02-01-30 | 4283 |  | Пульт дистанционного управления пожаротушением РУБЕЖ-ПДУ-ПТ | Пульт дистанционного управления пожаротушением РУБЕЖ-ПДУ-ПТ | шт. | шт. | 16420 | 13683.3333 |  | 13683.3333 |  |  | ООО ГК "ЭНЕРГИЯ"
ЛС_02-01-30 | 4284 |  | Пульт дистанционного управления пожаротушением РУБЕЖ-ПДУ-ПТ | Пульт дистанционного управления пожаротушением РУБЕЖ-ПДУ-ПТ | шт. | шт. | 16420 | 13683.3333 |  | 13683.3333 |  |  | ООО "РУТЕК"
ЛС_02-01-30 | 4285 |  | Модуль управления пожаротушением МПТ-1 | Модуль управления пожаротушением МПТ-1 | шт. | шт. | 6430 | 5358.3333 |  | 5358.3333 |  |  | ООО "ТехноЛайт"
ЛС_02-01-30 | 4286 |  | Модуль управления пожаротушением МПТ-1 | Модуль управления пожаротушением МПТ-1 | шт. | шт. | 6430 | 5358.3333 |  | 5358.3333 |  |  | ООО ГК "ЭНЕРГИЯ"
ЛС_02-01-30 | 4287 |  | Модуль управления пожаротушением МПТ-1 | Модуль управления пожаротушением МПТ-1 | шт. | шт. | 6430 | 5358.3333 |  | 5358.3333 |  |  | ООО "РУТЕК"
ЛС_02-01-30 | 4288 |  | Элемент дистанционного управления ЭДУ-ПТ | Элемент дистанционного управления ЭДУ-ПТ | шт. | шт. | 1658 | 1381.6667 |  | 1381.6667 |  |  | ООО "ТехноЛайт"
ЛС_02-01-30 | 4289 |  | Элемент дистанционного управления ЭДУ-ПТ | Элемент дистанционного управления ЭДУ-ПТ | шт. | шт. | 1658 | 1381.6667 |  | 1381.6667 |  |  | ООО ГК "ЭНЕРГИЯ"
ЛС_02-01-30 | 4290 |  | Элемент дистанционного управления ЭДУ-ПТ | Элемент дистанционного управления ЭДУ-ПТ | шт. | шт. | 1658 | 1381.6667 |  | 1381.6667 |  |  | ООО "РУТЕК"
ЛС_02-01-30 | 4291 |  | Извещатель пожарный дымовой ИП 212-141М | Извещатель пожарный дымовой ИП 212-141М | шт. | шт. | 816 | 680 |  |  |  |  | ООО "ТехноЛайт"
ЛС_02-01-30 | 4292 |  | Извещатель пожарный дымовой ИП 212-141М | Извещатель пожарный дымовой ИП 212-141М | шт. | шт. | 534 | 445 |  | 445 |  |  | ООО ГК "ЭНЕРГИЯ"
ЛС_02-01-30 | 4293 |  | Извещатель пожарный дымовой ИП 212-141М | Извещатель пожарный дымовой ИП 212-141М | шт. | шт. | 534 | 445 |  | 445 |  |  | ООО "РУТЕК"
ЛС_02-01-30 | 4294 |  | Изолятор шлейфа ИЗ-1 | Изолятор шлейфа ИЗ-1 | шт. | шт. | 816 | 680 |  | 680 |  |  | ООО "ТехноЛайт"
ЛС_02-01-30 | 4295 |  | Изолятор шлейфа ИЗ-1 | Изолятор шлейфа ИЗ-1 | шт. | шт. | 816 | 680 |  | 680 |  |  | ООО ГК "ЭНЕРГИЯ"
ЛС_02-01-30 | 4296 |  | Изолятор шлейфа ИЗ-1 | Изолятор шлейфа ИЗ-1 | шт. | шт. | 816 | 680 |  | 680 |  |  | ООО "РУТЕК"
ЛС_02-01-30 | 4297 |  | Источник вторичного электропитания резервированный 220В АС/24В DC, 2,5 А ИВЭПР 24/2,5 2х12-Р БР | Источник вторичного электропитания резервированный 220В АС/24В DC, 2,5 А ИВЭПР 24/2,5 2х12-Р БР | шт. | шт. | 9544 | 7953.3333 |  | 7953.3333 |  |  | ООО "ТехноЛайт"
ЛС_02-01-30 | 4298 |  | Источник вторичного электропитания резервированный 220В АС/24В DC, 2,5 А ИВЭПР 24/2,5 2х12-Р БР | Источник вторичного электропитания резервированный 220В АС/24В DC, 2,5 А ИВЭПР 24/2,5 2х12-Р БР | шт. | шт. | 9544 | 7953.3333 |  | 7953.3333 |  |  | ООО ГК "ЭНЕРГИЯ"
ЛС_02-01-30 | 4299 |  | Источник вторичного электропитания резервированный 220В АС/24В DC, 2,5 А ИВЭПР 24/2,5 2х12-Р БР | Источник вторичного электропитания резервированный 220В АС/24В DC, 2,5 А ИВЭПР 24/2,5 2х12-Р БР | шт. | шт. | 9544 | 7953.3333 |  | 7953.3333 |  |  | ООО "РУТЕК"
ЛС_02-01-30 | 4300 |  | Аккумуляторная батарея 12В 12Ач DTM 12012 | Аккумуляторная батарея 12В 12Ач DTM 12012 | шт. | шт. | 1147.56 | 956.3 |  | 956.3 |  |  | ООО "ЛАНИТ-Норд"
ЛС_02-01-30 | 4301 |  | Аккумуляторная батарея 12В 12Ач DTM 12012 | Аккумуляторная батарея 12В 12Ач DTM 12012 | шт. | шт. | 1172.04 | 976.7 |  |  |  |  | ООО «Секьюр АЙТИ»
ЛС_02-01-30 | 4302 |  | Аккумуляторная батарея 12В 12Ач DTM 12012 | Аккумуляторная батарея 12В 12Ач DTM 12012 | шт. | шт. | 1159.04 | 965.8667 |  |  |  |  | ООО «Инфра Электро»
ЛС_02-01-30 | 4303 |  | Устройство выносной индикации ВУОС УШК-1 | Устройство выносной индикации ВУОС УШК-1 | шт. | шт. | 192.21 | 160.175
ЛС_02-01-30 | 4304 |  | Устройство выносной индикации ВУОС УШК-1 | Устройство выносной индикации ВУОС УШК-1 | шт. | шт. | 193.16 | 160.9667 |  |  |  |  | ООО "Электрика"
ЛС_02-01-30 | 4305 |  | Устройство выносной индикации ВУОС УШК-1 | Устройство выносной индикации ВУОС УШК-1 | шт. | шт. | 191.51 | 159.5917 |  | 159.5917 |  |  | ООО "РУТЕК"
ЛС_02-01-30 | 4306 |  | Извещатель магнитоконтактный ИО 102-20 Б2М | Извещатель магнитоконтактный ИО 102-20 Б2М | шт. | шт. | 501 | 417.5 |  | 417.5 |  |  | ООО НПКФ КОМПЛЕКТСТРОЙСЕРВИС
ЛС_02-01-30 | 4307 |  | Извещатель магнитоконтактный ИО 102-20 Б2М | Извещатель магнитоконтактный ИО 102-20 Б2М | шт. | шт.
ЛС_02-01-30 | 4308 |  | Извещатель магнитоконтактный ИО 102-20 Б2М | Извещатель магнитоконтактный ИО 102-20 Б2М | шт. | шт.
ЛС_02-01-30 | 4309 |  | Табло световое «Автоматика откл.» 24В КОП-25 | Табло световое «Автоматика откл.» 24В КОП-25 | шт. | шт. | 830 | 691.6667 |  |  |  |  | ООО "Системсервис"
ЛС_02-01-30 | 4310 |  | Табло световое «Автоматика откл.» 24В КОП-25 | Табло световое «Автоматика откл.» 24В КОП-25 | шт. | шт. | 628.1 | 523.4167 |  |  |  |  | ООО "ТД Тинко"
ЛС_02-01-30 | 4311 |  | Табло световое «Автоматика откл.» 24В КОП-25 | Табло световое «Автоматика откл.» 24В КОП-25 | шт. | шт. | 521.85 | 434.875 |  | 434.875 |  |  | ООО "Москвоские системы безопасности"
ЛС_02-01-30 | 4312 |  | Табло световое «Газ! Не входи!» 24В КОП-25 | Табло световое «Газ! Не входи!» 24В КОП-25 | шт. | шт. | 1400 | 1166.6667 |  |  |  |  | ООО "Системсервис"
ЛС_02-01-30 | 4313 |  | Табло световое «Газ! Не входи!» 24В КОП-25 | Табло световое «Газ! Не входи!» 24В КОП-25 | шт. | шт. | 989.84 | 824.8667 |  |  |  |  | ООО "ТД Тинко"
ЛС_02-01-30 | 4314 |  | Табло световое «Газ! Не входи!» 24В КОП-25 | Табло световое «Газ! Не входи!» 24В КОП-25 | шт. | шт. | 521.85 | 434.875 |  | 434.875 |  |  | ООО "Москвоские системы безопасности"
ЛС_02-01-30 | 4315 |  | Табло светозвуковое «Газ! Уходи!» 24В КОП-25С | Табло светозвуковое «Газ! Уходи!» 24В КОП-25С | шт. | шт. | 1400 | 1166.6667 |  |  |  |  | ООО "Системсервис"
ЛС_02-01-30 | 4316 |  | Табло светозвуковое «Газ! Уходи!» 24В КОП-25С | Табло светозвуковое «Газ! Уходи!» 24В КОП-25С | шт. | шт. | 989.84 | 824.8667 |  | 824.8667 |  |  | ООО "МОСКОВСКИЕ СИСТЕМЫ БЕЗОПАСНОСТИ ПЛЮС"
ЛС_02-01-30 | 4317 |  | Табло светозвуковое «Газ! Уходи!» 24В КОП-25С | Табло светозвуковое «Газ! Уходи!» 24В КОП-25С | шт. | шт. | 1098.9 | 915.75 |  |  |  |  | ООО "ТД ТИНКО"
ЛС_02-01-30 | 4318 |  | Табло световое «Порошок! Не входи!» 24В КОП-25 | Табло световое «Порошок! Не входи!» 24В КОП-25 | шт. | шт. | 830 | 691.6667 |  |  |  |  | ООО "Системсервис"
ЛС_02-01-30 | 4319 |  | Табло световое «Порошок! Не входи!» 24В КОП-25 | Табло световое «Порошок! Не входи!» 24В КОП-25 | шт. | шт. | 628.1 | 523.4167 |  |  |  |  | ООО "ТД Тинко"
ЛС_02-01-30 | 4320 |  | Табло световое «Порошок! Не входи!» 24В КОП-25 | Табло световое «Порошок! Не входи!» 24В КОП-25 | шт. | шт. | 521.85 | 434.875 |  | 434.875 |  |  | ООО "Москвоские системы безопасности"
ЛС_02-01-30 | 4321 |  | Табло световое «Пожар» 24В КОП-25 | Табло световое «Пожар» 24В КОП-25 | шт. | шт. | 830 | 691.6667 |  |  |  |  | ООО "Системсервис"
ЛС_02-01-30 | 4322 |  | Табло световое «Пожар» 24В КОП-25 | Табло световое «Пожар» 24В КОП-25 | шт. | шт. | 628.1 | 523.4167 |  |  |  |  | ООО "ТД Тинко"
ЛС_02-01-30 | 4323 |  | Табло световое «Пожар» 24В КОП-25 | Табло световое «Пожар» 24В КОП-25 | шт. | шт. | 521.85 | 434.875 |  | 434.875 |  |  | ООО "Москвоские системы безопасности"
ЛС_02-01-30 | 4324 |  | Извещатель пожарный тепловой линейный «Гранат – термокабель» ИП104 | Извещатель пожарный тепловой линейный «Гранат – термокабель» ИП104 | м. | м. | 458.28 | 381.9
ЛС_02-01-30 | 4325 |  | Извещатель пожарный тепловой линейный «Гранат – термокабель» ИП104 | Извещатель пожарный тепловой линейный «Гранат – термокабель» ИП104 | м. | м. | 460.56 | 383.8 |  |  |  |  | ООО "Электрика"
ЛС_02-01-30 | 4326 |  | Извещатель пожарный тепловой линейный «Гранат – термокабель» ИП104 | Извещатель пожарный тепловой линейный «Гранат – термокабель» ИП104 | м. | м. | 456 | 380 |  | 380 |  |  | ООО "РУТЕК"
ЛС_02-01-30 | 4327 |  | Извещатель пожарный тепловой ИП 101-29-PR | Извещатель пожарный тепловой ИП 101-29-PR | шт. | шт. | 1343 | 1119.1667 |  | 1119.1667 |  |  | ООО "ТехноЛайт"
ЛС_02-01-30 | 4328 |  | Извещатель пожарный тепловой ИП 101-29-PR | Извещатель пожарный тепловой ИП 101-29-PR | шт. | шт. | 1343 | 1119.1667 |  | 1119.1667 |  |  | ООО ГК "ЭНЕРГИЯ"
ЛС_02-01-30 | 4329 |  | Извещатель пожарный тепловой ИП 101-29-PR | Извещатель пожарный тепловой ИП 101-29-PR | шт. | шт. | 1343 | 1119.1667 |  | 1119.1667 |  |  | ООО "РУТЕК"
ЛС_02-01-30 | 4330 |  | Табло светозвуковое «Порошок! Уходи!» 24В КОП-25С | Табло светозвуковое «Порошок! Уходи!» 24В КОП-25С | шт. | шт. | 1400 | 1166.6667 |  |  |  |  | ООО "Системсервис"
ЛС_02-01-30 | 4331 |  | Табло светозвуковое «Порошок! Уходи!» 24В КОП-25С | Табло светозвуковое «Порошок! Уходи!» 24В КОП-25С | шт. | шт. | 989.84 | 824.8667 |  | 824.8667 |  |  | ООО "МОСКОВСКИЕ СИСТЕМЫ БЕЗОПАСНОСТИ ПЛЮС"
ЛС_02-01-30 | 4332 |  | Табло светозвуковое «Порошок! Уходи!» 24В КОП-25С | Табло светозвуковое «Порошок! Уходи!» 24В КОП-25С | шт. | шт. | 1098.9 | 915.75 |  |  |  |  | ООО "ТД Тинко"
ЛС_02-01-30 | 4333 |  | Технологическое оборудование пожаротушения | Технологическое оборудование пожаротушения
ЛС_02-01-30 | 4334 |  | Технологическое оборудование пожаротушения | Технологическое оборудование пожаротушения
ЛС_02-01-30 | 4335 |  | Технологическое оборудование пожаротушения | Технологическое оборудование пожаротушения
ЛС_02-01-30 | 4336 |  | Модуль порошкового пожаротушения МПП(р)-8У | Модуль порошкового пожаротушения МПП(р)-8У | шт. | шт. | 8615 | 7179.1667 |  | 7179.1667 |  |  | ООО "РУТЕК"
ЛС_02-01-30 | 4337 |  | Модуль порошкового пожаротушения МПП(р)-8У | Модуль порошкового пожаротушения МПП(р)-8У | шт. | шт. | 8700 | 7250 |  |  |  |  | ООО "Электрика"
ЛС_02-01-30 | 4338 |  | Модуль порошкового пожаротушения МПП(р)-8У | Модуль порошкового пожаротушения МПП(р)-8У | шт. | шт. | 8660 | 7216.6667 |  |  |  |  | ООО ГК "ЭНЕРГИЯ"
ЛС_02-01-30 | 4339 |  | Модуль порошкового пожаротушения МПП(р)-2,0(1к) | Модуль порошкового пожаротушения МПП(р)-2,0(1к) | шт. | шт. | 12675 | 10562.5 |  | 10562.5 |  |  | ООО "РУТЕК"
ЛС_02-01-30 | 4340 |  | Модуль порошкового пожаротушения МПП(р)-2,0(1к) | Модуль порошкового пожаротушения МПП(р)-2,0(1к) | шт. | шт. | 12802 | 10668.3333 |  |  |  |  | ООО "Электрика"
ЛС_02-01-30 | 4341 |  | Модуль порошкового пожаротушения МПП(р)-2,0(1к) | Модуль порошкового пожаротушения МПП(р)-2,0(1к) | шт. | шт. | 12740 | 10616.6667 |  |  |  |  | ООО ГК "ЭНЕРГИЯ"
ЛС_02-01-30 | 4342 |  | Автономная установка пожаротушения (до 60 м куб.) ПироСтикер АСТ 60 | Автономная установка пожаротушения (до 60 м куб.) ПироСтикер АСТ 60 | шт. | шт. | 5635 | 4695.8333 |  | 4695.8333 |  |  | ООО "Пи-про"
ЛС_02-01-30 | 4343 |  | Автономная установка пожаротушения (до 60 м куб.) ПироСтикер АСТ 60 | Автономная установка пожаротушения (до 60 м куб.) ПироСтикер АСТ 60 | шт. | шт. | 5691 | 4742.5 |  |  |  |  | ООО "Айвель"
ЛС_02-01-30 | 4344 |  | Автономная установка пожаротушения (до 60 м куб.) ПироСтикер АСТ 60 | Автономная установка пожаротушения (до 60 м куб.) ПироСтикер АСТ 60 | шт. | шт. | 5691 | 4742.5 |  |  |  |  | ООО ТМО "АЛАФА"
ЛС_02-01-30 | 4345 |  | Автономная установка пожаротушения (до 200 м куб.) Парабола 200 | Автономная установка пожаротушения (до 200 м куб.) Парабола 200 | шт. | шт. | 11780 | 9816.6667 |  | 9816.6667 |  |  | ООО "Пи-про"
ЛС_02-01-30 | 4346 |  | Автономная установка пожаротушения (до 200 м куб.) Парабола 200 | Автономная установка пожаротушения (до 200 м куб.) Парабола 200 | шт. | шт. | 11898 | 9915 |  |  |  |  | ООО "Айвель"
ЛС_02-01-30 | 4347 |  | Автономная установка пожаротушения (до 200 м куб.) Парабола 200 | Автономная установка пожаротушения (до 200 м куб.) Парабола 200 | шт. | шт. | 11898 | 9915 |  |  |  |  | ООО ТМО "АЛАФА"
ЛС_02-01-30 | 4348 |  | Автономная установка пожаротушения (до 500 м куб.) Парабола 500 | Автономная установка пожаротушения (до 500 м куб.) Парабола 500 | шт. | шт. | 14760 | 12300 |  | 12300 |  |  | ООО "Пи-про"
ЛС_02-01-30 | 4349 |  | Автономная установка пожаротушения (до 500 м куб.) Парабола 500 | Автономная установка пожаротушения (до 500 м куб.) Парабола 500 | шт. | шт. | 14908 | 12423.3333 |  |  |  |  | ООО "Айвель"
ЛС_02-01-30 | 4350 |  | Автономная установка пожаротушения (до 500 м куб.) Парабола 500 | Автономная установка пожаротушения (до 500 м куб.) Парабола 500 | шт. | шт. | 14908 | 12423.3333 |  |  |  |  | ООО ТМО "АЛАФА"
ЛС_02-01-30 | 4351 |  | Автономная установка пожаротушения (до 1000 м куб.) Парабола 1000 | Автономная установка пожаротушения (до 1000 м куб.) Парабола 1000 | шт. | шт. | 17320 | 14433.3333 |  | 14433.3333 |  |  | ООО "Пи-про"
ЛС_02-01-30 | 4352 |  | Автономная установка пожаротушения (до 1000 м куб.) Парабола 1000 | Автономная установка пожаротушения (до 1000 м куб.) Парабола 1000 | шт. | шт. | 17493 | 14577.5 |  |  |  |  | ООО "Айвель"
ЛС_02-01-30 | 4353 |  | Автономная установка пожаротушения (до 1000 м куб.) Парабола 1000 | Автономная установка пожаротушения (до 1000 м куб.) Парабола 1000 | шт. | шт. | 17493 | 14577.5 |  |  |  |  | ООО ТМО "АЛАФА"
ЛС_02-01-30 | 4354 |  | Модуль газового пожаротушения 20л МПХ 65-20-33 | Модуль газового пожаротушения 20л МПХ 65-20-33 | шт. | шт. | 66993 | 55827.5 |  | 55827.5 |  |  | ООО "АСПТ Специавтоматика"
ЛС_02-01-30 | 4355 |  | Модуль газового пожаротушения 20л МПХ 65-20-33 | Модуль газового пожаротушения 20л МПХ 65-20-33 | шт. | шт. | 87090.9 | 72575.75 |  |  |  |  | ООО«Линия-П»
ЛС_02-01-30 | 4356 |  | Модуль газового пожаротушения 20л МПХ 65-20-33 | Модуль газового пожаротушения 20л МПХ 65-20-33 | шт. | шт.
ЛС_02-01-30 | 4357 |  | Модуль газового пожаротушения 50л МПХ 65-50-33 | Модуль газового пожаротушения 50л МПХ 65-50-33 | шт. | шт. | 184470 | 153725 |  | 153725 |  |  | ООО "АСПТ Специавтоматика"
ЛС_02-01-30 | 4358 |  | Модуль газового пожаротушения 50л МПХ 65-50-33 | Модуль газового пожаротушения 50л МПХ 65-50-33 | шт. | шт. | 239811 | 199842.5 |  |  |  |  | ООО«Линия-П»
ЛС_02-01-30 | 4359 |  | Модуль газового пожаротушения 50л МПХ 65-50-33 | Модуль газового пожаротушения 50л МПХ 65-50-33 | шт. | шт.
ЛС_02-01-30 | 4360 |  | Модуль газового пожаротушения 120л МПХ 65-120-33 | Модуль газового пожаротушения 120л МПХ 65-120-33 | шт. | шт. | 202620 | 168850 |  | 168850 |  |  | ООО "АСПТ Специавтоматика"
ЛС_02-01-30 | 4361 |  | Модуль газового пожаротушения 120л МПХ 65-120-33 | Модуль газового пожаротушения 120л МПХ 65-120-33 | шт. | шт. | 263406 | 219505 |  |  |  |  | ООО«Линия-П»
ЛС_02-01-30 | 4362 |  | Модуль газового пожаротушения 120л МПХ 65-120-33 | Модуль газового пожаротушения 120л МПХ 65-120-33 | шт. | шт.
ЛС_02-01-30 | 4363 |  | Газовое огнетушащее вещество Хладон 227еа | Газовое огнетушащее вещество Хладон 227еа | кг. | кг. | 5499.996 | 4583.33 |  | 4583.33 |  |  | ООО "АСПТ Специавтоматика"
ЛС_02-01-30 | 4364 |  | Газовое огнетушащее вещество Хладон 227еа | Газовое огнетушащее вещество Хладон 227еа | кг. | кг. | 7149.996 | 5958.33 |  |  |  |  | ООО«Линия-П»
ЛС_02-01-30 | 4365 |  | Газовое огнетушащее вещество Хладон 227еа | Газовое огнетушащее вещество Хладон 227еа | кг. | кг.
ЛС_02-01-30 | 4366 |  | Рукав высокого давления (L=500, угловой, Ду=33) РВД 33-У | Рукав высокого давления (L=500, угловой, Ду=33) РВД 33-У | шт. | шт. | 19309.668 | 16091.39 |  | 16091.39 |  |  | ООО "АСПТ Специавтоматика"
ЛС_02-01-30 | 4367 |  | Рукав высокого давления (L=500, угловой, Ду=33) РВД 33-У | Рукав высокого давления (L=500, угловой, Ду=33) РВД 33-У | шт. | шт. | 25102.572 | 20918.81 |  |  |  |  | ООО«Линия-П»
ЛС_02-01-30 | 4368 |  | Рукав высокого давления (L=500, угловой, Ду=33) РВД 33-У | Рукав высокого давления (L=500, угловой, Ду=33) РВД 33-У | шт. | шт.
ЛС_02-01-30 | 4369 |  | Сигнализатор давления универсальный СДУ | Сигнализатор давления универсальный СДУ | шт. | шт. | 3240 | 2700 |  | 2700 |  |  | ООО "АСПТ Специавтоматика"
ЛС_02-01-30 | 4370 |  | Сигнализатор давления универсальный СДУ | Сигнализатор давления универсальный СДУ | шт. | шт. | 4212 | 3510 |  |  |  |  | ООО«Линия-П»
ЛС_02-01-30 | 4371 |  | Сигнализатор давления универсальный СДУ | Сигнализатор давления универсальный СДУ | шт. | шт.
ЛС_02-01-30 | 4372 |  | Муфта под СДУ Дн=18мм Дн=18мм | Муфта под СДУ Дн=18мм Дн=18мм | шт. | шт. | 1328.112 | 1106.76 |  | 1106.76 |  |  | ООО "АСПТ Специавтоматика"
ЛС_02-01-30 | 4373 |  | Муфта под СДУ Дн=18мм Дн=18мм | Муфта под СДУ Дн=18мм Дн=18мм | шт. | шт. | 1726.536 | 1438.78 |  |  |  |  | ООО«Линия-П»
ЛС_02-01-30 | 4374 |  | Муфта под СДУ Дн=18мм Дн=18мм | Муфта под СДУ Дн=18мм Дн=18мм | шт. | шт.
ЛС_02-01-30 | 4375 |  | Устройство выпускное УВ-33-ХХХХ УВ-33 | Устройство выпускное УВ-33-ХХХХ УВ-33 | шт. | шт. | 9800.988 | 8167.49 |  | 8167.49 |  |  | ООО "АСПТ Специавтоматика"
ЛС_02-01-30 | 4376 |  | Устройство выпускное УВ-33-ХХХХ УВ-33 | Устройство выпускное УВ-33-ХХХХ УВ-33 | шт. | шт. | 12741.3 | 10617.75 |  |  |  |  | ООО«Линия-П»
ЛС_02-01-30 | 4377 |  | Устройство выпускное УВ-33-ХХХХ УВ-33 | Устройство выпускное УВ-33-ХХХХ УВ-33 | шт. | шт.
ЛС_02-01-30 | 4378 |  | Ниппель резьбовой приварной 33-У НРП РВД 33-У МИАБ.715241.008 | Ниппель резьбовой приварной 33-У НРП РВД 33-У МИАБ.715241.008 | шт. | шт. | 3067.92 | 2556.6 |  | 2556.6 |  |  | ООО "АСПТ Специавтоматика"
ЛС_02-01-30 | 4379 |  | Ниппель резьбовой приварной 33-У НРП РВД 33-У МИАБ.715241.008 | Ниппель резьбовой приварной 33-У НРП РВД 33-У МИАБ.715241.008 | шт. | шт. | 3988.296 | 3323.58 |  |  |  |  | ООО«Линия-П»
ЛС_02-01-30 | 4380 |  | Ниппель резьбовой приварной 33-У НРП РВД 33-У МИАБ.715241.008 | Ниппель резьбовой приварной 33-У НРП РВД 33-У МИАБ.715241.008 | шт. | шт.
ЛС_02-01-30 | 4381 |  | Заглушка резьбовая навертная 33-У ЗРН РВД 33-У МИАБ.753121.002 | Заглушка резьбовая навертная 33-У ЗРН РВД 33-У МИАБ.753121.002 | шт. | шт. | 1548.636 | 1290.53 |  | 1290.53 |  |  | ООО "АСПТ Специавтоматика"
ЛС_02-01-30 | 4382 |  | Заглушка резьбовая навертная 33-У ЗРН РВД 33-У МИАБ.753121.002 | Заглушка резьбовая навертная 33-У ЗРН РВД 33-У МИАБ.753121.002 | шт. | шт. | 2013.228 | 1677.69 |  |  |  |  | ООО«Линия-П»
ЛС_02-01-30 | 4383 |  | Заглушка резьбовая навертная 33-У ЗРН РВД 33-У МИАБ.753121.002 | Заглушка резьбовая навертная 33-У ЗРН РВД 33-У МИАБ.753121.002 | шт. | шт.
ЛС_02-01-30 | 4384 |  | Крепление модулей МПХ к стене КРМ-1 МИАБ.301532.004 | Крепление модулей МПХ к стене КРМ-1 МИАБ.301532.004 | шт. | шт. | 2069.748 | 1724.79 |  | 1724.79 |  |  | ООО "АСПТ Специавтоматика"
ЛС_02-01-30 | 4385 |  | Крепление модулей МПХ к стене КРМ-1 МИАБ.301532.004 | Крепление модулей МПХ к стене КРМ-1 МИАБ.301532.004 | шт. | шт. | 2690.652 | 2242.21 |  |  |  |  | ООО«Линия-П»
ЛС_02-01-30 | 4386 |  | Крепление модулей МПХ к стене КРМ-1 МИАБ.301532.004 | Крепление модулей МПХ к стене КРМ-1 МИАБ.301532.004 | шт. | шт.
ЛС_02-01-30 | 4387 |  | Заглушка испытательная под СДУ Дн=18 МИАБ.753125.003 | Заглушка испытательная под СДУ Дн=18 МИАБ.753125.003 | шт. | шт. | 910.428 | 758.69 |  | 758.69 |  |  | ООО "АСПТ Специавтоматика"
ЛС_02-01-30 | 4388 |  | Заглушка испытательная под СДУ Дн=18 МИАБ.753125.003 | Заглушка испытательная под СДУ Дн=18 МИАБ.753125.003 | шт. | шт. | 1183.56 | 986.3 |  |  |  |  | ООО«Линия-П»
ЛС_02-01-30 | 4389 |  | Заглушка испытательная под СДУ Дн=18 МИАБ.753125.003 | Заглушка испытательная под СДУ Дн=18 МИАБ.753125.003 | шт. | шт.
ЛС_02-01-30 | 4390 |  | Переходник под манометр навертной | Переходник под манометр навертной | шт. | шт. | 1885.548 | 1571.29 |  | 1571.29 |  |  | ООО "АСПТ Специавтоматика"
ЛС_02-01-30 | 4391 |  | Переходник под манометр навертной | Переходник под манометр навертной | шт. | шт. | 2451.228 | 2042.69 |  |  |  |  | ООО«Линия-П»
ЛС_02-01-30 | 4392 |  | Переходник под манометр навертной | Переходник под манометр навертной | шт. | шт.
ЛС_02-01-30 | 4393 |  | Индикатор давления электроконтакный (манометр) | Индикатор давления электроконтакный (манометр) | шт. | шт. | 12836.724 | 10697.27 |  | 10697.27 |  |  | ООО "АСПТ Специавтоматика"
ЛС_02-01-30 | 4394 |  | Индикатор давления электроконтакный (манометр) | Индикатор давления электроконтакный (манометр) | шт. | шт. | 16687.74 | 13906.45 |  |  |  |  | ООО«Линия-П»
ЛС_02-01-30 | 4395 |  | Индикатор давления электроконтакный (манометр) | Индикатор давления электроконтакный (манометр) | шт. | шт.
ЛС_02-01-30 | 4396 |  | Заглушка резьбовая навертная 1" ЗРН-1" МИАБ.753121.001-02 | Заглушка резьбовая навертная 1" ЗРН-1" МИАБ.753121.001-02 | шт. | шт. | 1291.74 | 1076.45 |  | 1076.45 |  |  | ООО "АСПТ Специавтоматика"
ЛС_02-01-30 | 4397 |  | Заглушка резьбовая навертная 1" ЗРН-1" МИАБ.753121.001-02 | Заглушка резьбовая навертная 1" ЗРН-1" МИАБ.753121.001-02 | шт. | шт. | 1679.28 | 1399.4 |  |  |  |  | ООО«Линия-П»
ЛС_02-01-30 | 4398 |  | Заглушка резьбовая навертная 1" ЗРН-1" МИАБ.753121.001-02 | Заглушка резьбовая навертная 1" ЗРН-1" МИАБ.753121.001-02 | шт. | шт.
ЛС_02-01-30 | 4399 |  | Заглушка резьбовая навертная 1/2" ЗРН-1/2" МИАБ.753121.001 | Заглушка резьбовая навертная 1/2" ЗРН-1/2" МИАБ.753121.001 | шт. | шт. | 895.428 | 746.19 |  | 746.19 |  |  | ООО "АСПТ Специавтоматика"
ЛС_02-01-30 | 4400 |  | Заглушка резьбовая навертная 1/2" ЗРН-1/2" МИАБ.753121.001 | Заглушка резьбовая навертная 1/2" ЗРН-1/2" МИАБ.753121.001 | шт. | шт. | 1049.532 | 874.61 |  |  |  |  | ООО«Линия-П»
ЛС_02-01-30 | 4401 |  | Заглушка резьбовая навертная 1/2" ЗРН-1/2" МИАБ.753121.001 | Заглушка резьбовая навертная 1/2" ЗРН-1/2" МИАБ.753121.001 | шт. | шт.
ЛС_02-01-30 | 4402 |  | Заглушка резьбовая навертная 3/4" ЗРН-3/4" МИАБ.753121.001-01 | Заглушка резьбовая навертная 3/4" ЗРН-3/4" МИАБ.753121.001-01 | шт. | шт. | 1100.928 | 917.44 |  | 917.44 |  |  | ООО "АСПТ Специавтоматика"
ЛС_02-01-30 | 4403 |  | Заглушка резьбовая навертная 3/4" ЗРН-3/4" МИАБ.753121.001-01 | Заглушка резьбовая навертная 3/4" ЗРН-3/4" МИАБ.753121.001-01 | шт. | шт. | 1431.192 | 1192.66 |  |  |  |  | ООО«Линия-П»
ЛС_02-01-30 | 4404 |  | Заглушка резьбовая навертная 3/4" ЗРН-3/4" МИАБ.753121.001-01 | Заглушка резьбовая навертная 3/4" ЗРН-3/4" МИАБ.753121.001-01 | шт. | шт.
ЛС_02-01-30 | 4405 |  | Заглушка резьбовая навертная 1/4" ЗРН-1 1/4" МИАБ.753121.001-03 | Заглушка резьбовая навертная 1/4" ЗРН-1 1/4" МИАБ.753121.001-03 | шт. | шт. | 1504.596 | 1253.83 |  | 1253.83 |  |  | ООО "АСПТ Специавтоматика"
ЛС_02-01-30 | 4406 |  | Заглушка резьбовая навертная 1/4" ЗРН-1 1/4" МИАБ.753121.001-03 | Заглушка резьбовая навертная 1/4" ЗРН-1 1/4" МИАБ.753121.001-03 | шт. | шт. | 1955.964 | 1629.97 |  |  |  |  | ООО«Линия-П»
ЛС_02-01-30 | 4407 |  | Заглушка резьбовая навертная 1/4" ЗРН-1 1/4" МИАБ.753121.001-03 | Заглушка резьбовая навертная 1/4" ЗРН-1 1/4" МИАБ.753121.001-03 | шт. | шт.
ЛС_02-01-30 | 4408 |  | Ниппель резьбовой приварной 1" НРП-1" 715241.004-02 | Ниппель резьбовой приварной 1" НРП-1" 715241.004-02 | шт. | шт. | 910.092 | 758.41 |  | 758.41 |  |  | ООО "АСПТ Специавтоматика"
ЛС_02-01-30 | 4409 |  | Ниппель резьбовой приварной 1" НРП-1" 715241.004-02 | Ниппель резьбовой приварной 1" НРП-1" 715241.004-02 | шт. | шт. | 1183.116 | 985.93 |  |  |  |  | ООО«Линия-П»
ЛС_02-01-30 | 4410 |  | Ниппель резьбовой приварной 1" НРП-1" 715241.004-02 | Ниппель резьбовой приварной 1" НРП-1" 715241.004-02 | шт. | шт.
ЛС_02-01-30 | 4411 |  | Ниппель резьбовой приварной 1/2" НРП-1/2" 715241.004 | Ниппель резьбовой приварной 1/2" НРП-1/2" 715241.004 | шт. | шт. | 807.324 | 672.77 |  | 672.77 |  |  | ООО "АСПТ Специавтоматика"
ЛС_02-01-30 | 4412 |  | Ниппель резьбовой приварной 1/2" НРП-1/2" 715241.004 | Ниппель резьбовой приварной 1/2" НРП-1/2" 715241.004 | шт. | шт. | 1049.532 | 874.61 |  |  |  |  | ООО«Линия-П»
ЛС_02-01-30 | 4413 |  | Ниппель резьбовой приварной 1/2" НРП-1/2" 715241.004 | Ниппель резьбовой приварной 1/2" НРП-1/2" 715241.004 | шт. | шт.
ЛС_02-01-30 | 4414 |  | Ниппель резьбовой приварной 3/4" НРП-3/4" 715241.004-01 | Ниппель резьбовой приварной 3/4" НРП-3/4" 715241.004-01 | шт. | шт. | 844.032 | 703.36 |  | 703.36 |  |  | ООО "АСПТ Специавтоматика"
ЛС_02-01-30 | 4415 |  | Ниппель резьбовой приварной 3/4" НРП-3/4" 715241.004-01 | Ниппель резьбовой приварной 3/4" НРП-3/4" 715241.004-01 | шт. | шт. | 1097.256 | 914.38 |  |  |  |  | ООО«Линия-П»
ЛС_02-01-30 | 4416 |  | Ниппель резьбовой приварной 3/4" НРП-3/4" 715241.004-01 | Ниппель резьбовой приварной 3/4" НРП-3/4" 715241.004-01 | шт. | шт.
ЛС_02-01-30 | 4417 |  | Ниппель резьбовой приварной 1 1/4" НРП-1 1/4" 715241.004-03 | Ниппель резьбовой приварной 1 1/4" НРП-1 1/4" 715241.004-03 | шт. | шт. | 1504.596 | 1253.83 |  |  |  |  | ООО "АСПТ Специавтоматика"
ЛС_02-01-30 | 4418 |  | Ниппель резьбовой приварной 1 1/4" НРП-1 1/4" 715241.004-03 | Ниппель резьбовой приварной 1 1/4" НРП-1 1/4" 715241.004-03 | шт. | шт. | 1183.116 | 985.93 |  | 985.93 |  |  | ООО«Линия-П»
ЛС_02-01-30 | 4419 |  | Ниппель резьбовой приварной 1 1/4" НРП-1 1/4" 715241.004-03 | Ниппель резьбовой приварной 1 1/4" НРП-1 1/4" 715241.004-03 | шт. | шт.
ЛС_02-01-30 | 4420 |  | Насадок 180° с внутренней резьбой труб 1/2" А-НВ 001-01 | Насадок 180° с внутренней резьбой труб 1/2" А-НВ 001-01 | шт. | шт. | 1453.248 | 1211.04 |  | 1211.04 |  |  | ООО "АСПТ Специавтоматика"
ЛС_02-01-30 | 4421 |  | Насадок 180° с внутренней резьбой труб 1/2" А-НВ 001-01 | Насадок 180° с внутренней резьбой труб 1/2" А-НВ 001-01 | шт. | шт. | 1889.208 | 1574.34 |  |  |  |  | ООО«Линия-П»
ЛС_02-01-30 | 4422 |  | Насадок 180° с внутренней резьбой труб 1/2" А-НВ 001-01 | Насадок 180° с внутренней резьбой труб 1/2" А-НВ 001-01 | шт. | шт.
ЛС_02-01-30 | 4423 |  | Насадок 360° с внутренней резьбой труб 1" А-НВ 001-04 | Насадок 360° с внутренней резьбой труб 1" А-НВ 001-04 | шт. | шт. | 1651.38 | 1376.15 |  | 1376.15 |  |  | ООО "АСПТ Специавтоматика"
ЛС_02-01-30 | 4424 |  | Насадок 360° с внутренней резьбой труб 1" А-НВ 001-04 | Насадок 360° с внутренней резьбой труб 1" А-НВ 001-04 | шт. | шт. | 2146.776 | 1788.98 |  |  |  |  | ООО«Линия-П»
ЛС_02-01-30 | 4425 |  | Насадок 360° с внутренней резьбой труб 1" А-НВ 001-04 | Насадок 360° с внутренней резьбой труб 1" А-НВ 001-04 | шт. | шт.
ЛС_02-01-30 | 4426 |  | Насадок 360° с внутренней резьбой труб 1/2" А-НВ 001 | Насадок 360° с внутренней резьбой труб 1/2" А-НВ 001 | шт. | шт. | 1453.248 | 1211.04 |  | 1211.04 |  |  | ООО "АСПТ Специавтоматика"
ЛС_02-01-30 | 4427 |  | Насадок 360° с внутренней резьбой труб 1/2" А-НВ 001 | Насадок 360° с внутренней резьбой труб 1/2" А-НВ 001 | шт. | шт. | 1889.208 | 1574.34 |  |  |  |  | ООО«Линия-П»
ЛС_02-01-30 | 4428 |  | Насадок 360° с внутренней резьбой труб 1/2" А-НВ 001 | Насадок 360° с внутренней резьбой труб 1/2" А-НВ 001 | шт. | шт.
ЛС_02-01-30 | 4429 |  | Насадок 360° с внутренней резьбой труб 3/4" А-НВ 001-02 | Насадок 360° с внутренней резьбой труб 3/4" А-НВ 001-02 | шт. | шт. | 1453.248 | 1211.04 |  | 1211.04 |  |  | ООО "АСПТ Специавтоматика"
ЛС_02-01-30 | 4430 |  | Насадок 360° с внутренней резьбой труб 3/4" А-НВ 001-02 | Насадок 360° с внутренней резьбой труб 3/4" А-НВ 001-02 | шт. | шт. | 1889.208 | 1574.34 |  |  |  |  | ООО«Линия-П»
ЛС_02-01-30 | 4431 |  | Насадок 360° с внутренней резьбой труб 3/4" А-НВ 001-02 | Насадок 360° с внутренней резьбой труб 3/4" А-НВ 001-02 | шт. | шт.
ЛС_02-01-30 | 4432 |  | Насадок 360° с внутренней резьбой труб 1 1/4" А-НВ 001-06 | Насадок 360° с внутренней резьбой труб 1 1/4" А-НВ 001-06 | шт. | шт. | 5067.792 | 4223.16 |  | 4223.16 |  |  | ООО "АСПТ Специавтоматика"
ЛС_02-01-30 | 4433 |  | Насадок 360° с внутренней резьбой труб 1 1/4" А-НВ 001-06 | Насадок 360° с внутренней резьбой труб 1 1/4" А-НВ 001-06 | шт. | шт. | 6588.132 | 5490.11 |  |  |  |  | ООО«Линия-П»
ЛС_02-01-30 | 4434 |  | Насадок 360° с внутренней резьбой труб 1 1/4" А-НВ 001-06 | Насадок 360° с внутренней резьбой труб 1 1/4" А-НВ 001-06 | шт. | шт.
ЛС_02-01-30 | 4435 |  | Устройство для опрессовки трубопровода УОТ-10 | Устройство для опрессовки трубопровода УОТ-10 | шт. | шт. | 24801.948 | 20668.29 |  | 20668.29 |  |  | ООО "АСПТ Специавтоматика"
ЛС_02-01-30 | 4436 |  | Устройство для опрессовки трубопровода УОТ-10 | Устройство для опрессовки трубопровода УОТ-10 | шт. | шт. | 32242.548 | 26868.79 |  |  |  |  | ООО«Линия-П»
ЛС_02-01-30 | 4437 |  | Устройство для опрессовки трубопровода УОТ-10 | Устройство для опрессовки трубопровода УОТ-10 | шт. | шт.
ЛС_02-01-30 | 4438 |  | Баллон испытательный переносной БИП 40-150 | Баллон испытательный переносной БИП 40-150 | компл. | компл. | 66993 | 55827.5 |  | 55827.5 |  |  | ООО "АСПТ Специавтоматика"
ЛС_02-01-30 | 4439 |  | Баллон испытательный переносной БИП 40-150 | Баллон испытательный переносной БИП 40-150 | компл. | компл. | 87090.9 | 72575.75 |  |  |  |  | ООО«Линия-П»
ЛС_02-01-30 | 4440 |  | Баллон испытательный переносной БИП 40-150 | Баллон испытательный переносной БИП 40-150 | компл. | компл.
ЛС_02-01-30 | 4441 |  | Тележка транспортная для модулей грузоподъемность до 200 кг ТТ-МГП | Тележка транспортная для модулей грузоподъемность до 200 кг ТТ-МГП | шт. | шт. | 22105.248 | 18421.04 |  | 18421.04 |  |  | ООО "АСПТ Специавтоматика"
ЛС_02-01-30 | 4442 |  | Тележка транспортная для модулей грузоподъемность до 200 кг ТТ-МГП | Тележка транспортная для модулей грузоподъемность до 200 кг ТТ-МГП | шт. | шт. | 28736.82 | 23947.35 |  |  |  |  | ООО«Линия-П»
ЛС_02-01-30 | 4443 |  | Тележка транспортная для модулей грузоподъемность до 200 кг ТТ-МГП | Тележка транспортная для модулей грузоподъемность до 200 кг ТТ-МГП | шт. | шт.
ЛС_02-01-30 | 4444 |  | Дымосос в комплекте с всасывающей двухзонной обвязкой воздуховодами специальными и рукавом напорным 10 м ДПЭ-7(1ЦМ) | Дымосос в комплекте с всасывающей двухзонной обвязкой воздуховодами специальными и рукавом напорным 10 м ДПЭ-7(1ЦМ) | шт. | шт. | 77885.28 | 64904.4 |  | 64904.4 |  |  | ООО "АСПТ Специавтоматика"
ЛС_02-01-30 | 4445 |  | Дымосос в комплекте с всасывающей двухзонной обвязкой воздуховодами специальными и рукавом напорным 10 м ДПЭ-7(1ЦМ) | Дымосос в комплекте с всасывающей двухзонной обвязкой воздуховодами специальными и рукавом напорным 10 м ДПЭ-7(1ЦМ) | шт. | шт. | 101250.864 | 84375.72 |  |  |  |  | ООО«Линия-П»
ЛС_02-01-30 | 4446 |  | Дымосос в комплекте с всасывающей двухзонной обвязкой воздуховодами специальными и рукавом напорным 10 м ДПЭ-7(1ЦМ) | Дымосос в комплекте с всасывающей двухзонной обвязкой воздуховодами специальными и рукавом напорным 10 м ДПЭ-7(1ЦМ) | шт. | шт.
ЛС_02-01-30 | 4447 |  | Узел стыковочный до 3,7т м3/ч УС-1вп EI60 УС-1вп EI60 | Узел стыковочный до 3,7т м3/ч УС-1вп EI60 УС-1вп EI60 | шт. | шт. | 34760.88 | 28967.4 |  | 28967.4 |  |  | ООО "АСПТ Специавтоматика"
ЛС_02-01-30 | 4448 |  | Узел стыковочный до 3,7т м3/ч УС-1вп EI60 УС-1вп EI60 | Узел стыковочный до 3,7т м3/ч УС-1вп EI60 УС-1вп EI60 | шт. | шт. | 48586.824 | 40489.02 |  |  |  |  | ООО«Линия-П»
ЛС_02-01-30 | 4449 |  | Узел стыковочный до 3,7т м3/ч УС-1вп EI60 УС-1вп EI60 | Узел стыковочный до 3,7т м3/ч УС-1вп EI60 УС-1вп EI60 | шт. | шт.
ЛС_02-01-30 | 4450 |  | Узел стыковочный до 3,7т м3/ч УС-1вп EI120 УС-1вп EI120 | Узел стыковочный до 3,7т м3/ч УС-1вп EI120 УС-1вп EI120 | шт. | шт. | 34760.88 | 28967.4 |  | 28967.4 |  |  | ООО "АСПТ Специавтоматика"
ЛС_02-01-30 | 4451 |  | Узел стыковочный до 3,7т м3/ч УС-1вп EI120 УС-1вп EI120 | Узел стыковочный до 3,7т м3/ч УС-1вп EI120 УС-1вп EI120 | шт. | шт. | 48586.824 | 40489.02 |  |  |  |  | ООО«Линия-П»
ЛС_02-01-30 | 4452 |  | Узел стыковочный до 3,7т м3/ч УС-1вп EI120 УС-1вп EI120 | Узел стыковочный до 3,7т м3/ч УС-1вп EI120 УС-1вп EI120 | шт. | шт.
ЛС_02-01-30 | 4453 |  | Клапан сброса избыточного давления в комплекте с декоративной решеткой КСИД-П-0,5-600 | Клапан сброса избыточного давления в комплекте с декоративной решеткой КСИД-П-0,5-600 | шт. | шт. | 46318.8 | 38599 |  | 38599 |  |  | ООО "АСПТ Специавтоматика"
ЛС_02-01-30 | 4454 |  | Клапан сброса избыточного давления в комплекте с декоративной решеткой КСИД-П-0,5-600 | Клапан сброса избыточного давления в комплекте с декоративной решеткой КСИД-П-0,5-600 | шт. | шт. | 60214.44 | 50178.7 |  |  |  |  | ООО«Линия-П»
ЛС_02-01-30 | 4455 |  | Клапан сброса избыточного давления в комплекте с декоративной решеткой КСИД-П-0,5-600 | Клапан сброса избыточного давления в комплекте с декоративной решеткой КСИД-П-0,5-600 | шт. | шт.
ЛС_02-01-30 | 4456 |  | Автономный модуль газового пожаротушения с кронштейном с 2-мя распылительными насадками с заправкой ГОТВ хладон 227еа массой 6,35 кг FireDETEC К(Э)-6,35-HFC227 | Автономный модуль газового пожаротушения с кронштейном с 2-мя распылительными насадками с заправкой ГОТВ хладон 227еа массой 6,35 кг FireDETEC К(Э)-6,35-HFC227 | компл. | компл. | 284030.214 | 236691.845 |  | 236691.845 |  |  | ООО "Пожарная Автоматика"
ЛС_02-01-30 | 4457 |  | Автономный модуль газового пожаротушения с кронштейном с 2-мя распылительными насадками с заправкой ГОТВ хладон 227еа массой 6,35 кг FireDETEC К(Э)-6,35-HFC227 | Автономный модуль газового пожаротушения с кронштейном с 2-мя распылительными насадками с заправкой ГОТВ хладон 227еа массой 6,35 кг FireDETEC К(Э)-6,35-HFC227 | компл. | компл. | 324785 | 270654.1667 |  |  |  |  | ООО "Инженерный центр Промос"
ЛС_02-01-30 | 4458 |  | Автономный модуль газового пожаротушения с кронштейном с 2-мя распылительными насадками с заправкой ГОТВ хладон 227еа массой 6,35 кг FireDETEC К(Э)-6,35-HFC227 | Автономный модуль газового пожаротушения с кронштейном с 2-мя распылительными насадками с заправкой ГОТВ хладон 227еа массой 6,35 кг FireDETEC К(Э)-6,35-HFC227 | компл. | компл. | 305364.072 | 254470.06 |  |  |  |  | ООО "Пожарные Технологии"
ЛС_02-01-30 | 4459 |  | Автономный модуль газового пожаротушения с заправкой ГОТВ хладон 227еа массой 6,35 кг FireDETEC К(Э)-6,35-HFC227 | Автономный модуль газового пожаротушения с заправкой ГОТВ хладон 227еа массой 6,35 кг FireDETEC К(Э)-6,35-HFC227 | шт. | шт. | 284030.214 | 236691.845 |  | 236691.845 |  |  | ООО "Пожарная Автоматика"
ЛС_02-01-30 | 4460 |  | Автономный модуль газового пожаротушения с заправкой ГОТВ хладон 227еа массой 6,35 кг FireDETEC К(Э)-6,35-HFC227 | Автономный модуль газового пожаротушения с заправкой ГОТВ хладон 227еа массой 6,35 кг FireDETEC К(Э)-6,35-HFC227 | шт. | шт. | 324785 | 270654.1667 |  |  |  |  | ООО "Инженерный центр Промос"
ЛС_02-01-30 | 4461 |  | Автономный модуль газового пожаротушения с заправкой ГОТВ хладон 227еа массой 6,35 кг FireDETEC К(Э)-6,35-HFC227 | Автономный модуль газового пожаротушения с заправкой ГОТВ хладон 227еа массой 6,35 кг FireDETEC К(Э)-6,35-HFC227 | шт. | шт. | 305364.072 | 254470.06 |  |  |  |  | ООО "Пожарные Технологии"
ЛС_02-01-30 | 4462 |  | Автономный модуль газового пожаротушения с кронштейном с 1-м распылительными насадками с заправкой ГОТВ хладон 227еа массой 3,18 кг FireDETEC К(Э)-3,18-HFC227 | Автономный модуль газового пожаротушения с кронштейном с 1-м распылительными насадками с заправкой ГОТВ хладон 227еа массой 3,18 кг FireDETEC К(Э)-3,18-HFC227 | компл. | компл. | 238240.47 | 198533.725 |  | 198533.725 |  |  | ООО "Пожарная Автоматика"
ЛС_02-01-30 | 4463 |  | Автономный модуль газового пожаротушения с кронштейном с 1-м распылительными насадками с заправкой ГОТВ хладон 227еа массой 3,18 кг FireDETEC К(Э)-3,18-HFC227 | Автономный модуль газового пожаротушения с кронштейном с 1-м распылительными насадками с заправкой ГОТВ хладон 227еа массой 3,18 кг FireDETEC К(Э)-3,18-HFC227 | компл. | компл. | 272425 | 227020.8333 |  |  |  |  | ООО "Инженерный центр Промос"
ЛС_02-01-30 | 4464 |  | Автономный модуль газового пожаротушения с кронштейном с 1-м распылительными насадками с заправкой ГОТВ хладон 227еа массой 3,18 кг FireDETEC К(Э)-3,18-HFC227 | Автономный модуль газового пожаротушения с кронштейном с 1-м распылительными насадками с заправкой ГОТВ хладон 227еа массой 3,18 кг FireDETEC К(Э)-3,18-HFC227 | компл. | компл. | 249167.568 | 207639.64 |  |  |  |  | ООО "Пожарные Технологии"
ЛС_02-01-30 | 4465 |  | Автономный модуль газового пожаротушения с заправкой ГОТВ хладон 227еа массой 3,18 кг FireDETEC К(Э)-3,18-HFC227 | Автономный модуль газового пожаротушения с заправкой ГОТВ хладон 227еа массой 3,18 кг FireDETEC К(Э)-3,18-HFC227 | шт. | шт. | 238240.47 | 198533.725 |  | 198533.725 |  |  | ООО "Пожарная Автоматика"
ЛС_02-01-30 | 4466 |  | Автономный модуль газового пожаротушения с заправкой ГОТВ хладон 227еа массой 3,18 кг FireDETEC К(Э)-3,18-HFC227 | Автономный модуль газового пожаротушения с заправкой ГОТВ хладон 227еа массой 3,18 кг FireDETEC К(Э)-3,18-HFC227 | шт. | шт. | 272425 | 227020.8333 |  |  |  |  | ООО "Инженерный центр Промос"
ЛС_02-01-30 | 4467 |  | Автономный модуль газового пожаротушения с заправкой ГОТВ хладон 227еа массой 3,18 кг FireDETEC К(Э)-3,18-HFC227 | Автономный модуль газового пожаротушения с заправкой ГОТВ хладон 227еа массой 3,18 кг FireDETEC К(Э)-3,18-HFC227 | шт. | шт. | 249167.568 | 207639.64 |  |  |  |  | ООО "Пожарные Технологии"
ЛС_02-01-30 | 4468 |  | Автономный модуль газового пожаротушения с кронштейном с 1-м распылительными насадками с заправкой ГОТВ хладон 227еа массой 1,36 кг FireDETEC К(Э)-1,36-HFC227 | Автономный модуль газового пожаротушения с кронштейном с 1-м распылительными насадками с заправкой ГОТВ хладон 227еа массой 1,36 кг FireDETEC К(Э)-1,36-HFC227 | компл. | компл. | 164575.476 | 137146.23 |  | 137146.23 |  |  | ООО "Пожарная Автоматика"
ЛС_02-01-30 | 4469 |  | Автономный модуль газового пожаротушения с кронштейном с 1-м распылительными насадками с заправкой ГОТВ хладон 227еа массой 1,36 кг FireDETEC К(Э)-1,36-HFC227 | Автономный модуль газового пожаротушения с кронштейном с 1-м распылительными насадками с заправкой ГОТВ хладон 227еа массой 1,36 кг FireDETEC К(Э)-1,36-HFC227 | компл. | компл. | 188190 | 156825 |  |  |  |  | ООО "Инженерный центр Промос"
ЛС_02-01-30 | 4470 |  | Автономный модуль газового пожаротушения с кронштейном с 1-м распылительными насадками с заправкой ГОТВ хладон 227еа массой 1,36 кг FireDETEC К(Э)-1,36-HFC227 | Автономный модуль газового пожаротушения с кронштейном с 1-м распылительными насадками с заправкой ГОТВ хладон 227еа массой 1,36 кг FireDETEC К(Э)-1,36-HFC227 | компл. | компл. | 176022.912 | 146685.76 |  |  |  |  | ООО "Пожарные Технологии"
ЛС_02-01-30 | 4471 |  | Автономный модуль газового пожаротушения с заправкой ГОТВ хладон 227еа массой 1,36 кг FireDETEC К(Э)-1,36-HFC227 | Автономный модуль газового пожаротушения с заправкой ГОТВ хладон 227еа массой 1,36 кг FireDETEC К(Э)-1,36-HFC227 | шт. | шт. | 164575.476 | 137146.23 |  | 137146.23 |  |  | ООО "Пожарная Автоматика"
ЛС_02-01-30 | 4472 |  | Автономный модуль газового пожаротушения с заправкой ГОТВ хладон 227еа массой 1,36 кг FireDETEC К(Э)-1,36-HFC227 | Автономный модуль газового пожаротушения с заправкой ГОТВ хладон 227еа массой 1,36 кг FireDETEC К(Э)-1,36-HFC227 | шт. | шт. | 188190 | 156825 |  |  |  |  | ООО "Инженерный центр Промос"
ЛС_02-01-30 | 4473 |  | Автономный модуль газового пожаротушения с заправкой ГОТВ хладон 227еа массой 1,36 кг FireDETEC К(Э)-1,36-HFC227 | Автономный модуль газового пожаротушения с заправкой ГОТВ хладон 227еа массой 1,36 кг FireDETEC К(Э)-1,36-HFC227 | шт. | шт. | 176022.912 | 146685.76 |  |  |  |  | ООО "Пожарные Технологии"
ЛС_02-01-30 | 4474 |  | Сигнализатор давления универсальный СДУ-М С0000030138 | Сигнализатор давления универсальный СДУ-М С0000030138 | шт. | шт. | 1858.35 | 1548.625 |  | 1548.625 |  |  | ООО "Пожарная Автоматика"
ЛС_02-01-30 | 4475 |  | Сигнализатор давления универсальный СДУ-М С0000030138 | Сигнализатор давления универсальный СДУ-М С0000030138 | шт. | шт. | 2125 | 1770.8333 |  |  |  |  | ООО "Инженерный центр Промос"
ЛС_02-01-30 | 4476 |  | Сигнализатор давления универсальный СДУ-М С0000030138 | Сигнализатор давления универсальный СДУ-М С0000030138 | шт. | шт. | 1932.684 | 1610.57 |  |  |  |  | ООО "Пожарные Технологии"
ЛС_02-01-30 | 4477 |  | Устройство ручного пуска B04420128 | Устройство ручного пуска B04420128 | шт. | шт. | 13751.79 | 11459.825 |  | 11459.825 |  |  | ООО "Пожарная Автоматика"
ЛС_02-01-30 | 4478 |  | Устройство ручного пуска B04420128 | Устройство ручного пуска B04420128 | шт. | шт. | 15725 | 13104.1667 |  |  |  |  | ООО "Инженерный центр Промос"
ЛС_02-01-30 | 4479 |  | Устройство ручного пуска B04420128 | Устройство ручного пуска B04420128 | шт. | шт. | 14420.796 | 12017.33 |  |  |  |  | ООО "Пожарные Технологии"
ЛС_02-01-30 | 4480 |  | Датчик давления 12 бар 28255059 | Датчик давления 12 бар 28255059 | шт. | шт. | 16204.812 | 13504.01 |  | 13504.01 |  |  | ООО "Пожарная Автоматика"
ЛС_02-01-30 | 4481 |  | Датчик давления 12 бар 28255059 | Датчик давления 12 бар 28255059 | шт. | шт. | 18530 | 15441.6667 |  |  |  |  | ООО "Инженерный центр Промос"
ЛС_02-01-30 | 4482 |  | Датчик давления 12 бар 28255059 | Датчик давления 12 бар 28255059 | шт. | шт. | 17022.486 | 14185.405 |  |  |  |  | ООО "Пожарные Технологии"
ЛС_02-01-30 | 4483 |  | Извещатель 9В B07850043 | Извещатель 9В B07850043 | шт. | шт. | 17840.16 | 14866.8 |  | 14866.8 |  |  | ООО "Пожарная Автоматика"
ЛС_02-01-30 | 4484 |  | Извещатель 9В B07850043 | Извещатель 9В B07850043 | шт. | шт. | 20400 | 17000 |  |  |  |  | ООО "Инженерный центр Промос"
ЛС_02-01-30 | 4485 |  | Извещатель 9В B07850043 | Извещатель 9В B07850043 | шт. | шт. | 18806.502 | 15672.085 |  |  |  |  | ООО "Пожарные Технологии"
ЛС_02-01-30 | 4486 |  | Трубка сенсорная FireDETEC красная (100м) B07800002 | Трубка сенсорная FireDETEC красная (100м) B07800002 | шт. | шт. | 198100.11 | 165083.425 |  | 165083.425 |  |  | ООО "Пожарная Автоматика"
ЛС_02-01-30 | 4487 |  | Трубка сенсорная FireDETEC красная (100м) B07800002 | Трубка сенсорная FireDETEC красная (100м) B07800002 | шт. | шт. | 225675 | 188062.5 |  |  |  |  | ООО "Инженерный центр Промос"
ЛС_02-01-30 | 4488 |  | Трубка сенсорная FireDETEC красная (100м) B07800002 | Трубка сенсорная FireDETEC красная (100м) B07800002 | шт. | шт. | 208135.2 | 173446 |  |  |  |  | ООО "Пожарные Технологии"
ЛС_02-01-30 | 4489 |  | Тройник для СДУ ПТДР.752243.001 | Тройник для СДУ ПТДР.752243.001 | шт. | шт. | 1709.682 | 1424.735 |  | 1424.735 |  |  | ООО "Пожарная Автоматика"
ЛС_02-01-30 | 4490 |  | Тройник для СДУ ПТДР.752243.001 | Тройник для СДУ ПТДР.752243.001 | шт. | шт. | 1955 | 1629.1667 |  |  |  |  | ООО "Инженерный центр Промос"
ЛС_02-01-30 | 4491 |  | Тройник для СДУ ПТДР.752243.001 | Тройник для СДУ ПТДР.752243.001 | шт. | шт. | 1784.016 | 1486.68 |  |  |  |  | ООО "Пожарные Технологии"
ЛС_02-01-30 | 4492 |  | Кабельная продукция | Кабельная продукция
ЛС_02-01-30 | 4493 |  | Кабельная продукция | Кабельная продукция
ЛС_02-01-30 | 4494 |  | Кабельная продукция | Кабельная продукция
ЛС_02-01-30 | 4495 |  | ОКЛ «Спецкаблайн-КиТ Гф20» в составе: ТУ 16.К99-081-2016 | ОКЛ «Спецкаблайн-КиТ Гф20» в составе: ТУ 16.К99-081-2016 | компл. | компл.
ЛС_02-01-30 | 4496 |  | ОКЛ «Спецкаблайн-КиТ Гф20» в составе: ТУ 16.К99-081-2016 | ОКЛ «Спецкаблайн-КиТ Гф20» в составе: ТУ 16.К99-081-2016 | компл. | компл.
ЛС_02-01-30 | 4497 |  | ОКЛ «Спецкаблайн-КиТ Гф20» в составе: ТУ 16.К99-081-2016 | ОКЛ «Спецкаблайн-КиТ Гф20» в составе: ТУ 16.К99-081-2016 | компл. | компл.
ЛС_02-01-30 | 4498 |  | Кабель огнестойкий 1x2x0,5 КПСнг(А)-FRHF 1x2x0,5 | Кабель огнестойкий 1x2x0,5 КПСнг(А)-FRHF 1x2x0,5 | м. | м. | 105.89 | 88.2417 |  |  |  |  | ООО ТК Галла-М Столица"
ЛС_02-01-30 | 4499 |  | Кабель огнестойкий 1x2x0,5 КПСнг(А)-FRHF 1x2x0,5 | Кабель огнестойкий 1x2x0,5 КПСнг(А)-FRHF 1x2x0,5 | м. | м. | 103.9 | 86.5833 |  | 86.5833 |  |  | ООО "Атлас"
ЛС_02-01-30 | 4500 |  | Кабель огнестойкий 1x2x0,5 КПСнг(А)-FRHF 1x2x0,5 | Кабель огнестойкий 1x2x0,5 КПСнг(А)-FRHF 1x2x0,5 | м. | м. | 105.39 | 87.825 |  |  |  |  | ООО "Луис+"
ЛС_02-01-30 | 4501 |  | Кабель огнестойкий 1х2х0,75 КПСнг(А)-FRHF 1х2х0,75 КПСнг(А)-FRHF | Кабель огнестойкий 1х2х0,75 КПСнг(А)-FRHF 1х2х0,75 КПСнг(А)-FRHF | м. | м. | 175.536 | 146.28 |  |  |  |  | ООО ТК Галла-М Столица"
ЛС_02-01-30 | 4502 |  | Кабель огнестойкий 1х2х0,75 КПСнг(А)-FRHF 1х2х0,75 КПСнг(А)-FRHF | Кабель огнестойкий 1х2х0,75 КПСнг(А)-FRHF 1х2х0,75 КПСнг(А)-FRHF | м. | м. | 152.76 | 127.3 |  | 127.3 |  |  | ООО "Атлас"
ЛС_02-01-30 | 4503 |  | Кабель огнестойкий 1х2х0,75 КПСнг(А)-FRHF 1х2х0,75 КПСнг(А)-FRHF | Кабель огнестойкий 1х2х0,75 КПСнг(А)-FRHF 1х2х0,75 КПСнг(А)-FRHF | м. | м. | 154.956 | 129.13 |  |  |  |  | ООО "Луис+"
ЛС_02-01-30 | 4504 |  | Кабель пожарной сигнализации, огнестойкий 1х2х0,5 мм кв. КПСЭСнг(А)-FRHF 1х2х0,5 | Кабель пожарной сигнализации, огнестойкий 1х2х0,5 мм кв. КПСЭСнг(А)-FRHF 1х2х0,5 | м. | м. | 146.28 | 121.9 |  |  |  |  | ООО ТК Галла-М Столица"
ЛС_02-01-30 | 4505 |  | Кабель пожарной сигнализации, огнестойкий 1х2х0,5 мм кв. КПСЭСнг(А)-FRHF 1х2х0,5 | Кабель пожарной сигнализации, огнестойкий 1х2х0,5 мм кв. КПСЭСнг(А)-FRHF 1х2х0,5 | м. | м. | 143.52 | 119.6 |  | 119.6 |  |  | ООО "Атлас"
ЛС_02-01-30 | 4506 |  | Кабель пожарной сигнализации, огнестойкий 1х2х0,5 мм кв. КПСЭСнг(А)-FRHF 1х2х0,5 | Кабель пожарной сигнализации, огнестойкий 1х2х0,5 мм кв. КПСЭСнг(А)-FRHF 1х2х0,5 | м. | м. | 145.59 | 121.325 |  |  |  |  | ООО "Луис+"
ЛС_02-01-30 | 4507 |  | Кабель огнестойкий 1х2х0,64 КСБнг(А)-FRHF 1х2х0,64 | Кабель огнестойкий 1х2х0,64 КСБнг(А)-FRHF 1х2х0,64 | м. | м. | 113.76 | 94.8 |  | 94.8 |  |  | ООО ТК Галла-М Столица"
ЛС_02-01-30 | 4508 |  | Кабель огнестойкий 1х2х0,64 КСБнг(А)-FRHF 1х2х0,64 | Кабель огнестойкий 1х2х0,64 КСБнг(А)-FRHF 1х2х0,64 | м. | м. | 147.888 | 123.24 |  |  |  |  | ООО "Атлас"
ЛС_02-01-30 | 4509 |  | Кабель огнестойкий 1х2х0,64 КСБнг(А)-FRHF 1х2х0,64 | Кабель огнестойкий 1х2х0,64 КСБнг(А)-FRHF 1х2х0,64 | м. | м. | 136.8 | 114 |  |  |  |  | ООО "Поинт"
ЛС_02-01-30 | 4510 |  | Труба ПВХ гибкая гофрированная легкая, серии FL, D20мм 10020 | Труба ПВХ гибкая гофрированная легкая, серии FL, D20мм 10020 | м. | м. | 18.63 | 15.525 |  | 15.525 |  |  | ООО "ЛАНИТ-Норд"
ЛС_02-01-30 | 4511 |  | Труба ПВХ гибкая гофрированная легкая, серии FL, D20мм 10020 | Труба ПВХ гибкая гофрированная легкая, серии FL, D20мм 10020 | м. | м. | 18.9157 | 15.7631 |  |  |  |  | ООО «Секьюр АЙТИ»
ЛС_02-01-30 | 4512 |  | Труба ПВХ гибкая гофрированная легкая, серии FL, D20мм 10020 | Труба ПВХ гибкая гофрированная легкая, серии FL, D20мм 10020 | м. | м. | 18.7828 | 15.6523 |  |  |  |  | ООО «Инфра Электро»
ЛС_02-01-30 | 4513 |  | Скоба для крепления кабеля однолапковая стальная Д20 мм | Скоба для крепления кабеля однолапковая стальная Д20 мм | шт. | шт. | 4.8342 | 4.0285 |  | 4.0285 |  |  | ООО ГК "ЭНЕРГИЯ"
ЛС_02-01-30 | 4514 |  | Скоба для крепления кабеля однолапковая стальная Д20 мм | Скоба для крепления кабеля однолапковая стальная Д20 мм | шт. | шт. | 4.9083 | 4.0903 |  |  |  |  | ООО «Секьюр АЙТИ»
ЛС_02-01-30 | 4515 |  | Скоба для крепления кабеля однолапковая стальная Д20 мм | Скоба для крепления кабеля однолапковая стальная Д20 мм | шт. | шт. | 4.8738 | 4.0615 |  |  |  |  | ООО «Инфра Электро»
ЛС_02-01-30 | 4516 |  | Коробка коммутационная огнестойкая 4к КМО (4к) 7403-4 | Коробка коммутационная огнестойкая 4к КМО (4к) 7403-4 | шт. | шт.
ЛС_02-01-30 | 4517 |  | Коробка коммутационная огнестойкая 4к КМО (4к) 7403-4 | Коробка коммутационная огнестойкая 4к КМО (4к) 7403-4 | шт. | шт. | [6 empty] | ООО "Электрика"
ЛС_02-01-30 | 4518 |  | Коробка коммутационная огнестойкая 4к КМО (4к) 7403-4 | Коробка коммутационная огнестойкая 4к КМО (4к) 7403-4 | шт. | шт. | [6 empty] | ООО "РУТЕК"
ЛС_02-01-30 | 4519 |  | ОКЛ «Спецкаблайн-КиТ Гф25» в составе: ТУ 16.К99-081-2016 | ОКЛ «Спецкаблайн-КиТ Гф25» в составе: ТУ 16.К99-081-2016 | компл. | компл.
ЛС_02-01-30 | 4520 |  | ОКЛ «Спецкаблайн-КиТ Гф25» в составе: ТУ 16.К99-081-2016 | ОКЛ «Спецкаблайн-КиТ Гф25» в составе: ТУ 16.К99-081-2016 | компл. | компл.
ЛС_02-01-30 | 4521 |  | ОКЛ «Спецкаблайн-КиТ Гф25» в составе: ТУ 16.К99-081-2016 | ОКЛ «Спецкаблайн-КиТ Гф25» в составе: ТУ 16.К99-081-2016 | компл. | компл.
ЛС_02-01-30 | 4522 |  | Кабель огнестойкий 3x1,5 КунРс Пнг(А)-FRHF 3x1,5 | Кабель огнестойкий 3x1,5 КунРс Пнг(А)-FRHF 3x1,5 | м. | м. | 391.536 | 326.28 |  | 326.28 |  |  | ООО ТК Галла-М Столица"
ЛС_02-01-30 | 4523 |  | Кабель огнестойкий 3x1,5 КунРс Пнг(А)-FRHF 3x1,5 | Кабель огнестойкий 3x1,5 КунРс Пнг(А)-FRHF 3x1,5 | м. | м. | 508.9968 | 424.164 |  |  |  |  | ООО "Атлас"
ЛС_02-01-30 | 4524 |  | Кабель огнестойкий 3x1,5 КунРс Пнг(А)-FRHF 3x1,5 | Кабель огнестойкий 3x1,5 КунРс Пнг(А)-FRHF 3x1,5 | м. | м. | 470.4 | 392 |  |  |  |  | ООО "Поинт"
ЛС_02-01-30 | 4525 |  | Труба гофрированная Д25 мм серия FL 10025 | Труба гофрированная Д25 мм серия FL 10025 | м. | м. | 28.773 | 23.9775 |  | 23.9775 |  |  | ООО "ЛАНИТ-Норд"
ЛС_02-01-30 | 4526 |  | Труба гофрированная Д25 мм серия FL 10025 | Труба гофрированная Д25 мм серия FL 10025 | м. | м. | 29.2142 | 24.3452 |  |  |  |  | ООО «Секьюр АЙТИ»
ЛС_02-01-30 | 4527 |  | Труба гофрированная Д25 мм серия FL 10025 | Труба гофрированная Д25 мм серия FL 10025 | м. | м. | 29.009 | 24.1742 |  |  |  |  | ООО «Инфра Электро»
ЛС_02-01-30 | 4528 |  | Скоба для крепления кабеля однолапковая стальная Д25 мм | Скоба для крепления кабеля однолапковая стальная Д25 мм | шт. | шт. | 6.0743 | 5.0619 |  | 5.0619 |  |  | ООО "ЛАНИТ-Норд"
ЛС_02-01-30 | 4529 |  | Скоба для крепления кабеля однолапковая стальная Д25 мм | Скоба для крепления кабеля однолапковая стальная Д25 мм | шт. | шт. | 6.1675 | 5.1396 |  |  |  |  | ООО «Секьюр АЙТИ»
ЛС_02-01-30 | 4530 |  | Скоба для крепления кабеля однолапковая стальная Д25 мм | Скоба для крепления кабеля однолапковая стальная Д25 мм | шт. | шт. | 6.1241 | 5.1034 |  |  |  |  | ООО «Инфра Электро»
ЛС_02-01-30 | 4531 |  | Провод ПУГВ 1х4,0 кв.мм желто-зеленый ГОСТ ПуГВ 1х4,0 | Провод ПУГВ 1х4,0 кв.мм желто-зеленый ГОСТ ПуГВ 1х4,0 | м. | м. | 63.36 | 52.8 |  |  |  |  | ООО "ПРОМСЕРВИС"
ЛС_02-01-30 | 4532 |  | Провод ПУГВ 1х4,0 кв.мм желто-зеленый ГОСТ ПуГВ 1х4,0 | Провод ПУГВ 1х4,0 кв.мм желто-зеленый ГОСТ ПуГВ 1х4,0 | м. | м. | 60 | 50 |  | 50 |  |  | ООО "Поинт"
ЛС_02-01-30 | 4533 |  | Провод ПУГВ 1х4,0 кв.мм желто-зеленый ГОСТ ПуГВ 1х4,0 | Провод ПУГВ 1х4,0 кв.мм желто-зеленый ГОСТ ПуГВ 1х4,0 | м. | м. | 60.19 | 50.1583 |  |  |  |  | ООО УНИВЕРСАЛ-КОМПЛЕКТ
ЛС_02-01-30 | 4534 |  | Материалы | Материалы
ЛС_02-01-30 | 4535 |  | Материалы | Материалы
ЛС_02-01-30 | 4536 |  | Материалы | Материалы
ЛС_02-01-30 | 4537 |  | Бирка маркировочная (для метрополитена) на кабель круглая из полистирола диам. 50 мм, цвет зелёный, упаковка 100 шт. цвет зеленый | Бирка маркировочная (для метрополитена) на кабель круглая из полистирола диам. 50 мм, цвет зелёный, упаковка 100 шт. цвет зеленый | уп. | уп. | 3720 | 3100 |  | 3100 |  |  | ИП Лисица Алексей
ЛС_02-01-30 | 4538 |  | Бирка маркировочная (для метрополитена) на кабель круглая из полистирола диам. 50 мм, цвет зелёный, упаковка 100 шт. цвет зеленый | Бирка маркировочная (для метрополитена) на кабель круглая из полистирола диам. 50 мм, цвет зелёный, упаковка 100 шт. цвет зеленый | уп. | уп. | 4200 | 3500 |  |  |  |  | ИП Тихонов Артем Александрович
ЛС_02-01-30 | 4539 |  | Бирка маркировочная (для метрополитена) на кабель круглая из полистирола диам. 50 мм, цвет зелёный, упаковка 100 шт. цвет зеленый | Бирка маркировочная (для метрополитена) на кабель круглая из полистирола диам. 50 мм, цвет зелёный, упаковка 100 шт. цвет зеленый | уп. | уп.
ЛС_02-01-30 | 4540 |  | Кольцо для бирки малое D-14(15) | Кольцо для бирки малое D-14(15) | шт. | шт. | 1.04 | 0.86667 |  | 0.86667 |  |  | ООО "ЛАНИТ-Норд"
ЛС_02-01-30 | 4541 |  | Кольцо для бирки малое D-14(15) | Кольцо для бирки малое D-14(15) | шт. | шт. | 1.04 | 0.86667 |  | 0.86667 |  |  | ООО "Инфра Электро"
ЛС_02-01-30 | 4542 |  | Кольцо для бирки малое D-14(15) | Кольцо для бирки малое D-14(15) | шт. | шт. | 1.05 | 0.875 |  |  |  |  | ООО "Секьюр АЙТИ"
ЛС_02-01-30 | 4543 |  | Герметик терморасширяющийся (упаковка 3 кг) «ОГНЕЗА-ГТ» | Герметик терморасширяющийся (упаковка 3 кг) «ОГНЕЗА-ГТ» | шт. | шт. | 168 | 140 |  | 140 |  |  | ООО "ОГНЕЗА"
ЛС_02-01-30 | 4544 |  | Герметик терморасширяющийся (упаковка 3 кг) «ОГНЕЗА-ГТ» | Герметик терморасширяющийся (упаковка 3 кг) «ОГНЕЗА-ГТ» | шт. | шт. | 168 | 140 |  | 140 |  |  | ООО "ТОНЕКО"
ЛС_02-01-30 | 4545 |  | Герметик терморасширяющийся (упаковка 3 кг) «ОГНЕЗА-ГТ» | Герметик терморасширяющийся (упаковка 3 кг) «ОГНЕЗА-ГТ» | шт. | шт. | 168 | 140 |  | 140 |  |  | ООО "Ремстрой"
ЛС_02-01-30 | 4546 |  | Лента термоуплотнительная "ОГНЕЗА-ЛТУ" 3х30 мм, упаковка 20 м ОГНЕЗА-ЛТУ «ОГНЕЗА-ТРМ» (ОГНЕЗА-ЛТУ) 3х30 мм | Лента термоуплотнительная "ОГНЕЗА-ЛТУ" 3х30 мм, упаковка 20 м ОГНЕЗА-ЛТУ «ОГНЕЗА-ТРМ» (ОГНЕЗА-ЛТУ) 3х30 мм | уп. | уп. | 992 | 826.6667 |  | 826.6667 |  |  | ООО "ОГНЕЗА"
ЛС_02-01-30 | 4547 |  | Лента термоуплотнительная "ОГНЕЗА-ЛТУ" 3х30 мм, упаковка 20 м ОГНЕЗА-ЛТУ «ОГНЕЗА-ТРМ» (ОГНЕЗА-ЛТУ) 3х30 мм | Лента термоуплотнительная "ОГНЕЗА-ЛТУ" 3х30 мм, упаковка 20 м ОГНЕЗА-ЛТУ «ОГНЕЗА-ТРМ» (ОГНЕЗА-ЛТУ) 3х30 мм | уп. | уп. | 992 | 826.6667 |  | 826.6667 |  |  | ООО "ТОНЕКО"
ЛС_02-01-30 | 4548 |  | Лента термоуплотнительная "ОГНЕЗА-ЛТУ" 3х30 мм, упаковка 20 м ОГНЕЗА-ЛТУ «ОГНЕЗА-ТРМ» (ОГНЕЗА-ЛТУ) 3х30 мм | Лента термоуплотнительная "ОГНЕЗА-ЛТУ" 3х30 мм, упаковка 20 м ОГНЕЗА-ЛТУ «ОГНЕЗА-ТРМ» (ОГНЕЗА-ЛТУ) 3х30 мм | уп. | уп. | 992 | 826.6667 |  | 826.6667 |  |  | ООО "Ремстрой"
ЛС_02-01-30 | 4549 |  | Вата минеральная негорючая (НГ), толщина 5 мм, плотность 100 кг/м куб | Вата минеральная негорючая (НГ), толщина 5 мм, плотность 100 кг/м куб | кг. | кг. | 5079 | 4232.5 |  | 4232.5
ЛС_02-01-30 | 4550 |  | Вата минеральная негорючая (НГ), толщина 5 мм, плотность 100 кг/м куб | Вата минеральная негорючая (НГ), толщина 5 мм, плотность 100 кг/м куб | кг. | кг. | 6094.8 | 5079 |  |  |  |  | ООО "ТОНЕКО"
ЛС_02-01-30 | 4551 |  | Вата минеральная негорючая (НГ), толщина 5 мм, плотность 100 кг/м куб | Вата минеральная негорючая (НГ), толщина 5 мм, плотность 100 кг/м куб | кг. | кг. | 5079 | 4232.5 |  | 4232.5 |  |  | ООО "Ремстрой"
ЛС_02-01-30 | 4552 |  | Краска для трубы стальной, цвет желтый | Краска для трубы стальной, цвет желтый | кг. | кг.
ЛС_02-01-30 | 4553 |  | Краска для трубы стальной, цвет желтый | Краска для трубы стальной, цвет желтый | кг. | кг.
ЛС_02-01-30 | 4554 |  | Краска для трубы стальной, цвет желтый | Краска для трубы стальной, цвет желтый | кг. | кг.
ЛС_02-01-30 | 4555 |  | Трубный хомут d=20-25 мм MP-H 16-20 M8 | Трубный хомут d=20-25 мм MP-H 16-20 M8 | шт. | шт. | 80.94 | 67.45 |  | 67.45 |  |  | ООО "ЛАНИТ-Норд"
ЛС_02-01-30 | 4556 |  | Трубный хомут d=20-25 мм MP-H 16-20 M8 | Трубный хомут d=20-25 мм MP-H 16-20 M8 | шт. | шт. | 81.48 | 67.9 |  |  |  |  | ООО "Инфра Электро"
ЛС_02-01-30 | 4557 |  | Трубный хомут d=20-25 мм MP-H 16-20 M8 | Трубный хомут d=20-25 мм MP-H 16-20 M8 | шт. | шт. | 81.75 | 68.125 |  |  |  |  | ООО "Секьюр АЙТИ"
ЛС_02-01-30 | 4558 |  | Трубный хомут d=25-31 мм MP-H 16-20 M8 | Трубный хомут d=25-31 мм MP-H 16-20 M8 | шт. | шт. | 80.94 | 67.45 |  | 67.45 |  |  | ООО "ЛАНИТ-Норд"
ЛС_02-01-30 | 4559 |  | Трубный хомут d=25-31 мм MP-H 16-20 M8 | Трубный хомут d=25-31 мм MP-H 16-20 M8 | шт. | шт. | 81.48 | 67.9 |  |  |  |  | ООО "Инфра Электро"
ЛС_02-01-30 | 4560 |  | Трубный хомут d=25-31 мм MP-H 16-20 M8 | Трубный хомут d=25-31 мм MP-H 16-20 M8 | шт. | шт. | 81.75 | 68.125 |  |  |  |  | ООО "Секьюр АЙТИ"
ЛС_02-01-30 | 4561 |  | Трубный хомут d=31-38 мм MP-H 16-20 M8 | Трубный хомут d=31-38 мм MP-H 16-20 M8 | шт. | шт. | 80.94 | 67.45 |  | 67.45 |  |  | ООО "ЛАНИТ-Норд"
ЛС_02-01-30 | 4562 |  | Трубный хомут d=31-38 мм MP-H 16-20 M8 | Трубный хомут d=31-38 мм MP-H 16-20 M8 | шт. | шт. | 81.48 | 67.9 |  |  |  |  | ООО "Инфра Электро"
ЛС_02-01-30 | 4563 |  | Трубный хомут d=31-38 мм MP-H 16-20 M8 | Трубный хомут d=31-38 мм MP-H 16-20 M8 | шт. | шт. | 81.75 | 68.125 |  |  |  |  | ООО "Секьюр АЙТИ"
ЛС_02-01-30 | 4564 |  | Трубный хомут d=38-45 мм MP-H 16-20 M8 | Трубный хомут d=38-45 мм MP-H 16-20 M8 | шт. | шт. | 80.94 | 67.45 |  | 67.45 |  |  | ООО "ЛАНИТ-Норд"
ЛС_02-01-30 | 4565 |  | Трубный хомут d=38-45 мм MP-H 16-20 M8 | Трубный хомут d=38-45 мм MP-H 16-20 M8 | шт. | шт. | 81.48 | 67.9 |  |  |  |  | ООО "Инфра Электро"
ЛС_02-01-30 | 4566 |  | Трубный хомут d=38-45 мм MP-H 16-20 M8 | Трубный хомут d=38-45 мм MP-H 16-20 M8 | шт. | шт. | 81.75 | 68.125 |  |  |  |  | ООО "Секьюр АЙТИ"
ЛС_02-01-30 | 4567 |  | Шпилька М8х2000 CM200802 | Шпилька М8х2000 CM200802 | шт. | шт. | 173.51 | 144.5917 |  | 144.5917 |  |  | ООО "ЛАНИТ-Норд"
ЛС_02-01-30 | 4568 |  | Шпилька М8х2000 CM200802 | Шпилька М8х2000 CM200802 | шт. | шт. | 174.66 | 145.55 |  |  |  |  | ООО "Инфра Электро"
ЛС_02-01-30 | 4569 |  | Шпилька М8х2000 CM200802 | Шпилька М8х2000 CM200802 | шт. | шт. | 175.24 | 146.0333 |  |  |  |  | ООО "Секьюр АЙТИ"
ЛС_02-01-30 | 4570 |  | Лоток перфорированный 50х50 L3000 35260 | Лоток перфорированный 50х50 L3000 35260 | шт. | шт. | 412.68 | 343.9 |  | 343.9 |  |  | ООО "ЛАНИТ-Норд"
ЛС_02-01-30 | 4571 |  | Лоток перфорированный 50х50 L3000 35260 | Лоток перфорированный 50х50 L3000 35260 | шт. | шт. | 415.43 | 346.1917 |  |  |  |  | ООО "Инфра Электро"
ЛС_02-01-30 | 4572 |  | Лоток перфорированный 50х50 L3000 35260 | Лоток перфорированный 50х50 L3000 35260 | шт. | шт. | 416.81 | 347.3417 |  |  |  |  | ООО "Секьюр АЙТИ"
ЛС_02-01-30 | 4573 |  | Шпилька М6х2000 СМ200602 | Шпилька М6х2000 СМ200602 | шт. | шт. | 91.14 | 75.95 |  | 75.95 |  |  | ООО "ЛАНИТ-Норд"
ЛС_02-01-30 | 4574 |  | Шпилька М6х2000 СМ200602 | Шпилька М6х2000 СМ200602 | шт. | шт. | 91.75 | 76.4583 |  |  |  |  | ООО "Инфра Электро"
ЛС_02-01-30 | 4575 |  | Шпилька М6х2000 СМ200602 | Шпилька М6х2000 СМ200602 | шт. | шт. | 92.05 | 76.7083 |  |  |  |  | ООО "Секьюр АЙТИ"
ЛС_02-01-30 | 4576 |  | Гайка шестигранная М6 CM110600 | Гайка шестигранная М6 CM110600 | шт. | шт. | 1.77 | 1.475 |  | 1.475 |  |  | ООО ГК "ЭНЕРГИЯ"
ЛС_02-01-30 | 4577 |  | Гайка шестигранная М6 CM110600 | Гайка шестигранная М6 CM110600 | шт. | шт. | 1.78 | 1.4833 |  |  |  |  | ООО "Инфра Электро"
ЛС_02-01-30 | 4578 |  | Гайка шестигранная М6 CM110600 | Гайка шестигранная М6 CM110600 | шт. | шт. | 1.79 | 1.4917 |  |  |  |  | ООО "Секьюр АЙТИ"
ЛС_02-01-30 | 4579 |  | Коробка монтажная огнестойкая для термокабеля 86х86х62 КМ-О (8к)-IP54-0808 | Коробка монтажная огнестойкая для термокабеля 86х86х62 КМ-О (8к)-IP54-0808 | шт. | шт. | 1453.4 | 1211.1667
ЛС_02-01-30 | 4580 |  | Коробка монтажная огнестойкая для термокабеля 86х86х62 КМ-О (8к)-IP54-0808 | Коробка монтажная огнестойкая для термокабеля 86х86х62 КМ-О (8к)-IP54-0808 | шт. | шт. | 1460.63 | 1217.1917 |  |  |  |  | ООО "Электрика"
ЛС_02-01-30 | 4581 |  | Коробка монтажная огнестойкая для термокабеля 86х86х62 КМ-О (8к)-IP54-0808 | Коробка монтажная огнестойкая для термокабеля 86х86х62 КМ-О (8к)-IP54-0808 | шт. | шт. | 1446.17 | 1205.1417 |  | 1205.1417 |  |  | ООО "РУТЕК"
ЛС_02-01-30 | 4582 |  | Стяжка неоткрывающаяся для двойной петли, безгалогенная 370x4.8 мм | Стяжка неоткрывающаяся для двойной петли, безгалогенная 370x4.8 мм | шт. | шт. | 1854.23 | 1545.1917
ЛС_02-01-30 | 4583 |  | Стяжка неоткрывающаяся для двойной петли, безгалогенная 370x4.8 мм | Стяжка неоткрывающаяся для двойной петли, безгалогенная 370x4.8 мм | шт. | шт. | 1863.45 | 1552.875 |  |  |  |  | ООО "Электрика"
ЛС_02-01-30 | 4584 |  | Стяжка неоткрывающаяся для двойной петли, безгалогенная 370x4.8 мм | Стяжка неоткрывающаяся для двойной петли, безгалогенная 370x4.8 мм | шт. | шт. | 1845 | 1537.5 |  | 1537.5 |  |  | ООО "РУТЕК"
ЛС_02-01-30 | 4585 |  | Держатель оцинкованный односторонний Ø 16мм под крепеж М6 53331 | Держатель оцинкованный односторонний Ø 16мм под крепеж М6 53331 | компл. | компл. | 13.52 | 11.2667 |  | 11.2667 |  |  | ООО "ЛАНИТ-Норд"
ЛС_02-01-30 | 4586 |  | Держатель оцинкованный односторонний Ø 16мм под крепеж М6 53331 | Держатель оцинкованный односторонний Ø 16мм под крепеж М6 53331 | компл. | компл. | 13.61 | 11.3417 |  |  |  |  | ООО "Инфра Электро"
ЛС_02-01-30 | 4587 |  | Держатель оцинкованный односторонний Ø 16мм под крепеж М6 53331 | Держатель оцинкованный односторонний Ø 16мм под крепеж М6 53331 | компл. | компл. | 13.65 | 11.375 |  |  |  |  | ООО "Секьюр АЙТИ"
ЛС_02-01-30 | 4588 |  | Доводчик дверной dormacaba серия TS 67010111 | Доводчик дверной dormacaba серия TS 67010111 | шт. | шт. | 1947 | 1622.5 |  |  |  |  | ООО «ДЕАН СБ»
ЛС_02-01-30 | 4589 |  | Доводчик дверной dormacaba серия TS 67010111 | Доводчик дверной dormacaba серия TS 67010111 | шт. | шт. | 1990 | 1658.3333 |  |  |  |  | ООО «Автопроезд»
ЛС_02-01-30 | 4590 |  | Доводчик дверной dormacaba серия TS 67010111 | Доводчик дверной dormacaba серия TS 67010111 | шт. | шт. | 1946.7 | 1622.25 |  | 1622.25 |  |  | ДЕАН
ЛС_02-01-30 | 4591 |  | Кабельный канал 100х60 мм | Кабельный канал 100х60 мм | м. | м. | 521.22 | 434.35 |  | 434.35 |  |  | ООО "ЛАНИТ-Норд"
ЛС_02-01-30 | 4592 |  | Кабельный канал 100х60 мм | Кабельный канал 100х60 мм | м. | м. | 524.69 | 437.2417 |  |  |  |  | ООО "Инфра Электро"
ЛС_02-01-30 | 4593 |  | Кабельный канал 100х60 мм | Кабельный канал 100х60 мм | м. | м. | 526.43 | 438.6917 |  |  |  |  | ООО "Секьюр АЙТИ"
ЛС_02-01-30 | 4594 |  | Заглушка кабельного канала 100х60 мм | Заглушка кабельного канала 100х60 мм | шт. | шт. | 75.86 | 63.2167 |  | 63.2167 |  |  | ООО "ЛАНИТ-Норд"
ЛС_02-01-30 | 4595 |  | Заглушка кабельного канала 100х60 мм | Заглушка кабельного канала 100х60 мм | шт. | шт. | 76.36 | 63.6333 |  |  |  |  | ООО "Инфра Электро"
ЛС_02-01-30 | 4596 |  | Заглушка кабельного канала 100х60 мм | Заглушка кабельного канала 100х60 мм | шт. | шт. | 76.61 | 63.8417 |  |  |  |  | ООО "Секьюр АЙТИ"
ЛС_02-01-30 | 4597 |  | Угол плоский 100х60 мм для кабель каналов | Угол плоский 100х60 мм для кабель каналов | шт. | шт. | 75.86 | 63.2167 |  | 63.2167 |  |  | ООО "ЛАНИТ-Норд"
ЛС_02-01-30 | 4598 |  | Угол плоский 100х60 мм для кабель каналов | Угол плоский 100х60 мм для кабель каналов | шт. | шт. | 76.36 | 63.6333 |  |  |  |  | ООО "Инфра Электро"
ЛС_02-01-30 | 4599 |  | Угол плоский 100х60 мм для кабель каналов | Угол плоский 100х60 мм для кабель каналов | шт. | шт. | 76.61 | 63.8417 |  |  |  |  | ООО "Секьюр АЙТИ"
ЛС_02-01-30 | 4600 |  | Гайка с насечкой препятствующая откручиванию М5 СМ100500 | Гайка с насечкой препятствующая откручиванию М5 СМ100500 | шт. | шт. | 4.26 | 3.55 |  | 3.55 |  |  | ООО "ЛАНИТ-Норд"
ЛС_02-01-30 | 4601 |  | Гайка с насечкой препятствующая откручиванию М5 СМ100500 | Гайка с насечкой препятствующая откручиванию М5 СМ100500 | шт. | шт. | 4.41 | 3.675 |  |  |  |  | ООО "Инфра Электро"
ЛС_02-01-30 | 4602 |  | Гайка с насечкой препятствующая откручиванию М5 СМ100500 | Гайка с насечкой препятствующая откручиванию М5 СМ100500 | шт. | шт. | 4.3 | 3.5833 |  |  |  |  | ООО "Секьюр АЙТИ"
ЛС_02-01-30 | 4603 |  | Шайба М5 | Шайба М5 | шт. | шт. | 2.63 | 2.1917 |  | 2.1917 |  |  | ООО "ЛАНИТ-Норд"
ЛС_02-01-30 | 4604 |  | Шайба М5 | Шайба М5 | шт. | шт. | 2.64 | 2.2 |  |  |  |  | ООО "Инфра Электро"
ЛС_02-01-30 | 4605 |  | Шайба М5 | Шайба М5 | шт. | шт. | 2.65 | 2.2083 |  |  |  |  | ООО "Секьюр АЙТИ"
ЛС_02-01-30 | 4606 |  | Шайба пружинная М5 | Шайба пружинная М5 | шт. | шт. | 2.63 | 2.1917 |  | 2.1917 |  |  | ООО "ЛАНИТ-Норд"
ЛС_02-01-30 | 4607 |  | Шайба пружинная М5 | Шайба пружинная М5 | шт. | шт. | 2.64 | 2.2 |  |  |  |  | ООО "Инфра Электро"
ЛС_02-01-30 | 4608 |  | Шайба пружинная М5 | Шайба пружинная М5 | шт. | шт. | 2.65 | 2.2083 |  |  |  |  | ООО "Секьюр АЙТИ"
ЛС_02-01-30 | 4609 |  | Болт М5х14 | Болт М5х14 | шт. | шт. | 6.69 | 5.575 |  | 5.575 |  |  | ООО "ЛАНИТ-Норд"
ЛС_02-01-30 | 4610 |  | Болт М5х14 | Болт М5х14 | шт. | шт. | 6.73 | 5.6083 |  |  |  |  | ООО "Инфра Электро"
ЛС_02-01-30 | 4611 |  | Болт М5х14 | Болт М5х14 | шт. | шт. | 6.76 | 5.6333 |  |  |  |  | ООО "Секьюр АЙТИ"
ЛС_02-01-30 | 4612 |  | Болт М10х24 | Болт М10х24 | шт. | шт. | 6.69 | 5.575 |  | 5.575 |  |  | ООО "ЛАНИТ-Норд"
ЛС_02-01-30 | 4613 |  | Болт М10х24 | Болт М10х24 | шт. | шт. | 6.73 | 5.6083 |  |  |  |  | ООО "Инфра Электро"
ЛС_02-01-30 | 4614 |  | Болт М10х24 | Болт М10х24 | шт. | шт. | 6.76 | 5.6333 |  |  |  |  | ООО "Секьюр АЙТИ"
ЛС_02-01-30 | 4615 |  | Гайка М10 | Гайка М10 | шт. | шт. | 71.07 | 59.225 |  | 59.225 |  |  | ООО "ЛАНИТ-Норд"
ЛС_02-01-30 | 4616 |  | Гайка М10 | Гайка М10 | шт. | шт. | 71.54 | 59.6167 |  |  |  |  | ООО "Инфра Электро"
ЛС_02-01-30 | 4617 |  | Гайка М10 | Гайка М10 | шт. | шт. | 71.78 | 59.8167 |  |  |  |  | ООО "Секьюр АЙТИ"
ЛС_02-01-30 | 4618 |  | Шайба М10 | Шайба М10 | шт. | шт. | 5.19 | 4.325 |  | 4.325 |  |  | ООО "ЛАНИТ-Норд"
ЛС_02-01-30 | 4619 |  | Шайба М10 | Шайба М10 | шт. | шт. | 5.22 | 4.35 |  |  |  |  | ООО "Инфра Электро"
ЛС_02-01-30 | 4620 |  | Шайба М10 | Шайба М10 | шт. | шт. | 5.24 | 4.3667 |  |  |  |  | ООО "Секьюр АЙТИ"
ЛС_02-01-30 | 4621 |  | Шайба пружинная М10 | Шайба пружинная М10 | шт. | шт. | 5.19 | 4.325 |  | 4.325 |  |  | ООО "ЛАНИТ-Норд"
ЛС_02-01-30 | 4622 |  | Шайба пружинная М10 | Шайба пружинная М10 | шт. | шт. | 5.22 | 4.35 |  |  |  |  | ООО "Инфра Электро"
ЛС_02-01-30 | 4623 |  | Шайба пружинная М10 | Шайба пружинная М10 | шт. | шт. | 5.24 | 4.3667 |  |  |  |  | ООО "Секьюр АЙТИ"
ЛС_02-01-30 | 4624 |  | Шпилька М10х2000 | Шпилька М10х2000 | шт. | шт. | 173.51 | 144.5917 |  | 144.5917 |  |  | ООО "ЛАНИТ-Норд"
ЛС_02-01-30 | 4625 |  | Шпилька М10х2000 | Шпилька М10х2000 | шт. | шт. | 174.66 | 145.55 |  |  |  |  | ООО "Инфра Электро"
ЛС_02-01-30 | 4626 |  | Шпилька М10х2000 | Шпилька М10х2000 | шт. | шт. | 175.24 | 146.0333 |  |  |  |  | ООО "Секьюр АЙТИ"
ЛС_02-01-30 | 4627 |  | Самоклеящаяся стяжка для сенсорной трубки | Самоклеящаяся стяжка для сенсорной трубки | шт. | шт. | 28.2469 | 23.5391 |  | 23.5391 |  |  | ООО "Пожарная Автоматика"
ЛС_02-01-30 | 4628 |  | Самоклеящаяся стяжка для сенсорной трубки | Самоклеящаяся стяжка для сенсорной трубки | шт. | шт. | 32.3 | 26.9167 |  |  |  |  | ООО "Инженерный центр Промос"
ЛС_02-01-30 | 4629 |  | Самоклеящаяся стяжка для сенсорной трубки | Самоклеящаяся стяжка для сенсорной трубки | шт. | шт. | 44.6004 | 37.167 |  |  |  |  | ООО "Пожарные Технологии"
ЛС_02-01-30 | 4630 |  | Фитинг для прохода сквозь панель | Фитинг для прохода сквозь панель | шт. | шт. | 1412.346 | 1176.955 |  | 1176.955 |  |  | ООО "Пожарная Автоматика"
ЛС_02-01-30 | 4631 |  | Фитинг для прохода сквозь панель | Фитинг для прохода сквозь панель | шт. | шт. | 1615 | 1345.8333 |  |  |  |  | ООО "Инженерный центр Промос"
ЛС_02-01-30 | 4632 |  | Фитинг для прохода сквозь панель | Фитинг для прохода сквозь панель | шт. | шт. | 1486.68 | 1238.9 |  |  |  |  | ООО "Пожарные Технологии"
ЛС_02-01-30 | 4633 |  | Фиксатор для стальной трубы 3/8» | Фиксатор для стальной трубы 3/8» | шт. | шт. | 1671.41 | 1392.8417 |  | 1392.8417
ЛС_02-01-30 | 4634 |  | Фиксатор для стальной трубы 3/8» | Фиксатор для стальной трубы 3/8» | шт. | шт. | 1955 | 1629.1667 |  |  |  |  | ООО "Инженерный центр Промос"
ЛС_02-01-30 | 4635 |  | Фиксатор для стальной трубы 3/8» | Фиксатор для стальной трубы 3/8» | шт. | шт. | 1744.08 | 1453.4 |  |  |  |  | ООО "Пожарные Технологии"
ЛС_02-01-30 | 4636 |  | Фиксатор для стальной трубы ½» | Фиксатор для стальной трубы ½» | шт. | шт. | 1962.09 | 1635.075 |  | 1635.075 |  |  | ООО ГК "ЭНЕРГИЯ"
ЛС_02-01-30 | 4637 |  | Фиксатор для стальной трубы ½» | Фиксатор для стальной трубы ½» | шт. | шт. | 2295 | 1912.5 |  |  |  |  | ООО "Инженерный центр Промос"
ЛС_02-01-30 | 4638 |  | Фиксатор для стальной трубы ½» | Фиксатор для стальной трубы ½» | шт. | шт. | 2034.76 | 1695.6333 |  |  |  |  | ООО "Пожарные Технологии"
ЛС_02-01-30 | 4639 |  | Коробка коммутационная огнестойкая 4к КМО (4к) 7403-4 | Коробка коммутационная огнестойкая 4к КМО (4к) 7403-4 | шт. | шт. | 206.03 | 171.6917
ЛС_02-01-30 | 4640 |  | Коробка коммутационная огнестойкая 4к КМО (4к) 7403-4 | Коробка коммутационная огнестойкая 4к КМО (4к) 7403-4 | шт. | шт. | 207.05 | 172.5417 |  |  |  |  | ООО "Электрика"
ЛС_02-01-30 | 4641 |  | Коробка коммутационная огнестойкая 4к КМО (4к) 7403-4 | Коробка коммутационная огнестойкая 4к КМО (4к) 7403-4 | шт. | шт. | 205 | 170.8333 |  | 170.8333 |  |  | ООО "РУТЕК"
ЛС_02-01-30 | 4642 |  | Трубы и фасонные части | Трубы и фасонные части
ЛС_02-01-30 | 4643 |  | Трубы и фасонные части | Трубы и фасонные части
ЛС_02-01-30 | 4644 |  | Трубы и фасонные части | Трубы и фасонные части
ЛС_02-01-30 | 4645 |  | Труба стальная бесшовная холоднодеформированная 42х3 ГОСТ 8732-78 | Труба стальная бесшовная холоднодеформированная 42х3 ГОСТ 8732-78 | м. | м. | 458.25 | 381.875 |  | 381.875 |  |  | ООО "ЛАНИТ-Норд"
ЛС_02-01-30 | 4646 |  | Труба стальная бесшовная холоднодеформированная 42х3 ГОСТ 8732-78 | Труба стальная бесшовная холоднодеформированная 42х3 ГОСТ 8732-78 | м. | м. | 461.31 | 384.425 |  |  |  |  | ООО "Инфра Электро"
ЛС_02-01-30 | 4647 |  | Труба стальная бесшовная холоднодеформированная 42х3 ГОСТ 8732-78 | Труба стальная бесшовная холоднодеформированная 42х3 ГОСТ 8732-78 | м. | м. | 462.83 | 385.6917 |  |  |  |  | ООО "Секьюр АЙТИ"
ЛС_02-01-30 | 4648 |  | Труба стальная бесшовная холоднодеформированная 34х3 ГОСТ 8732-78 | Труба стальная бесшовная холоднодеформированная 34х3 ГОСТ 8732-78 | м. | м. | 458.25 | 381.875 |  | 381.875 |  |  | ООО "ЛАНИТ-Норд"
ЛС_02-01-30 | 4649 |  | Труба стальная бесшовная холоднодеформированная 34х3 ГОСТ 8732-78 | Труба стальная бесшовная холоднодеформированная 34х3 ГОСТ 8732-78 | м. | м. | 461.31 | 384.425 |  |  |  |  | ООО "Инфра Электро"
ЛС_02-01-30 | 4650 |  | Труба стальная бесшовная холоднодеформированная 34х3 ГОСТ 8732-78 | Труба стальная бесшовная холоднодеформированная 34х3 ГОСТ 8732-78 | м. | м. | 462.83 | 385.6917 |  |  |  |  | ООО "Секьюр АЙТИ"
ЛС_02-01-30 | 4651 |  | Труба стальная бесшовная холоднодеформированная 27х3 ГОСТ 8732-78 | Труба стальная бесшовная холоднодеформированная 27х3 ГОСТ 8732-78 | м. | м. | 458.25 | 381.875 |  | 381.875 |  |  | ООО "ЛАНИТ-Норд"
ЛС_02-01-30 | 4652 |  | Труба стальная бесшовная холоднодеформированная 27х3 ГОСТ 8732-78 | Труба стальная бесшовная холоднодеформированная 27х3 ГОСТ 8732-78 | м. | м. | 461.31 | 384.425 |  |  |  |  | ООО "Инфра Электро"
ЛС_02-01-30 | 4653 |  | Труба стальная бесшовная холоднодеформированная 27х3 ГОСТ 8732-78 | Труба стальная бесшовная холоднодеформированная 27х3 ГОСТ 8732-78 | м. | м. | 462.83 | 385.6917 |  |  |  |  | ООО "Секьюр АЙТИ"
ЛС_02-01-30 | 4654 |  | Труба стальная бесшовная холоднодеформированная 21х3 ГОСТ 8732-78 | Труба стальная бесшовная холоднодеформированная 21х3 ГОСТ 8732-78 | м. | м. | 458.25 | 381.875 |  | 381.875 |  |  | ООО "ЛАНИТ-Норд"
ЛС_02-01-30 | 4655 |  | Труба стальная бесшовная холоднодеформированная 21х3 ГОСТ 8732-78 | Труба стальная бесшовная холоднодеформированная 21х3 ГОСТ 8732-78 | м. | м. | 461.31 | 384.425 |  |  |  |  | ООО "Инфра Электро"
ЛС_02-01-30 | 4656 |  | Труба стальная бесшовная холоднодеформированная 21х3 ГОСТ 8732-78 | Труба стальная бесшовная холоднодеформированная 21х3 ГОСТ 8732-78 | м. | м. | 462.83 | 385.6917 |  |  |  |  | ООО "Секьюр АЙТИ"
ЛС_02-01-30 | 4657 |  | Тройники трубные равнопроходные приварные бесшовные 42,4х3,6 ГОСТ 17376-2001 | Тройники трубные равнопроходные приварные бесшовные 42,4х3,6 ГОСТ 17376-2001 | шт. | шт.
ЛС_02-01-30 | 4658 |  | Тройники трубные равнопроходные приварные бесшовные 42,4х3,6 ГОСТ 17376-2001 | Тройники трубные равнопроходные приварные бесшовные 42,4х3,6 ГОСТ 17376-2001 | шт. | шт.
ЛС_02-01-30 | 4659 |  | Тройники трубные равнопроходные приварные бесшовные 42,4х3,6 ГОСТ 17376-2001 | Тройники трубные равнопроходные приварные бесшовные 42,4х3,6 ГОСТ 17376-2001 | шт. | шт.
ЛС_02-01-30 | 4660 |  | Тройники трубные равнопроходные приварные бесшовные 33,7х3,2 ГОСТ 17376-2001 | Тройники трубные равнопроходные приварные бесшовные 33,7х3,2 ГОСТ 17376-2001 | шт. | шт.
ЛС_02-01-30 | 4661 |  | Тройники трубные равнопроходные приварные бесшовные 33,7х3,2 ГОСТ 17376-2001 | Тройники трубные равнопроходные приварные бесшовные 33,7х3,2 ГОСТ 17376-2001 | шт. | шт.
ЛС_02-01-30 | 4662 |  | Тройники трубные равнопроходные приварные бесшовные 33,7х3,2 ГОСТ 17376-2001 | Тройники трубные равнопроходные приварные бесшовные 33,7х3,2 ГОСТ 17376-2001 | шт. | шт.
ЛС_02-01-30 | 4663 |  | Тройники трубные равнопроходные приварные бесшовные 26,9х3,2 ГОСТ 17376-2001 | Тройники трубные равнопроходные приварные бесшовные 26,9х3,2 ГОСТ 17376-2001 | шт. | шт.
ЛС_02-01-30 | 4664 |  | Тройники трубные равнопроходные приварные бесшовные 26,9х3,2 ГОСТ 17376-2001 | Тройники трубные равнопроходные приварные бесшовные 26,9х3,2 ГОСТ 17376-2001 | шт. | шт.
ЛС_02-01-30 | 4665 |  | Тройники трубные равнопроходные приварные бесшовные 26,9х3,2 ГОСТ 17376-2001 | Тройники трубные равнопроходные приварные бесшовные 26,9х3,2 ГОСТ 17376-2001 | шт. | шт.
ЛС_02-01-30 | 4666 |  | Тройники трубные равнопроходные приварные бесшовные 21,3х3,2 ГОСТ 17376-2001 | Тройники трубные равнопроходные приварные бесшовные 21,3х3,2 ГОСТ 17376-2001 | шт. | шт.
ЛС_02-01-30 | 4667 |  | Тройники трубные равнопроходные приварные бесшовные 21,3х3,2 ГОСТ 17376-2001 | Тройники трубные равнопроходные приварные бесшовные 21,3х3,2 ГОСТ 17376-2001 | шт. | шт.
ЛС_02-01-30 | 4668 |  | Тройники трубные равнопроходные приварные бесшовные 21,3х3,2 ГОСТ 17376-2001 | Тройники трубные равнопроходные приварные бесшовные 21,3х3,2 ГОСТ 17376-2001 | шт. | шт.
ЛС_02-01-30 | 4669 |  | Отводы крутоизогнутые бесшовные приварные 21,3х3,2 ГОСТ 17375-2001 | Отводы крутоизогнутые бесшовные приварные 21,3х3,2 ГОСТ 17375-2001 | шт. | шт.
ЛС_02-01-30 | 4670 |  | Отводы крутоизогнутые бесшовные приварные 21,3х3,2 ГОСТ 17375-2001 | Отводы крутоизогнутые бесшовные приварные 21,3х3,2 ГОСТ 17375-2001 | шт. | шт.
ЛС_02-01-30 | 4671 |  | Отводы крутоизогнутые бесшовные приварные 21,3х3,2 ГОСТ 17375-2001 | Отводы крутоизогнутые бесшовные приварные 21,3х3,2 ГОСТ 17375-2001 | шт. | шт.
ЛС_02-01-30 | 4672 |  | Отводы крутоизогнутые бесшовные приварные 26,9х3,2 ГОСТ 17375-2001 | Отводы крутоизогнутые бесшовные приварные 26,9х3,2 ГОСТ 17375-2001 | шт. | шт.
ЛС_02-01-30 | 4673 |  | Отводы крутоизогнутые бесшовные приварные 26,9х3,2 ГОСТ 17375-2001 | Отводы крутоизогнутые бесшовные приварные 26,9х3,2 ГОСТ 17375-2001 | шт. | шт.
ЛС_02-01-30 | 4674 |  | Отводы крутоизогнутые бесшовные приварные 26,9х3,2 ГОСТ 17375-2001 | Отводы крутоизогнутые бесшовные приварные 26,9х3,2 ГОСТ 17375-2001 | шт. | шт.
ЛС_02-01-30 | 4675 |  | Отводы крутоизогнутые бесшовные приварные 33,7х3,6 ГОСТ 17375-2001 | Отводы крутоизогнутые бесшовные приварные 33,7х3,6 ГОСТ 17375-2001 | шт. | шт.
ЛС_02-01-30 | 4676 |  | Отводы крутоизогнутые бесшовные приварные 33,7х3,6 ГОСТ 17375-2001 | Отводы крутоизогнутые бесшовные приварные 33,7х3,6 ГОСТ 17375-2001 | шт. | шт.
ЛС_02-01-30 | 4677 |  | Отводы крутоизогнутые бесшовные приварные 33,7х3,6 ГОСТ 17375-2001 | Отводы крутоизогнутые бесшовные приварные 33,7х3,6 ГОСТ 17375-2001 | шт. | шт.
ЛС_02-01-30 | 4678 |  | Отводы крутоизогнутые бесшовные приварные 42,4х3,6 ГОСТ 17375-2001 | Отводы крутоизогнутые бесшовные приварные 42,4х3,6 ГОСТ 17375-2001 | шт. | шт.
ЛС_02-01-30 | 4679 |  | Отводы крутоизогнутые бесшовные приварные 42,4х3,6 ГОСТ 17375-2001 | Отводы крутоизогнутые бесшовные приварные 42,4х3,6 ГОСТ 17375-2001 | шт. | шт.
ЛС_02-01-30 | 4680 |  | Отводы крутоизогнутые бесшовные приварные 42,4х3,6 ГОСТ 17375-2001 | Отводы крутоизогнутые бесшовные приварные 42,4х3,6 ГОСТ 17375-2001 | шт. | шт.
ЛС_02-01-30 | 4681 |  | Переходы трубные приварные бесшовные К-1-42,4х3,6-21,3х3,2 ГОСТ 17378-2001 | Переходы трубные приварные бесшовные К-1-42,4х3,6-21,3х3,2 ГОСТ 17378-2001 | шт. | шт.
ЛС_02-01-30 | 4682 |  | Переходы трубные приварные бесшовные К-1-42,4х3,6-21,3х3,2 ГОСТ 17378-2001 | Переходы трубные приварные бесшовные К-1-42,4х3,6-21,3х3,2 ГОСТ 17378-2001 | шт. | шт.
ЛС_02-01-30 | 4683 |  | Переходы трубные приварные бесшовные К-1-42,4х3,6-21,3х3,2 ГОСТ 17378-2001 | Переходы трубные приварные бесшовные К-1-42,4х3,6-21,3х3,2 ГОСТ 17378-2001 | шт. | шт.
ЛС_02-01-30 | 4684 |  | Переходы трубные приварные бесшовные К-1-33,7х3,2-21,3х3,2 ГОСТ 17378-2001 | Переходы трубные приварные бесшовные К-1-33,7х3,2-21,3х3,2 ГОСТ 17378-2001 | шт. | шт.
ЛС_02-01-30 | 4685 |  | Переходы трубные приварные бесшовные К-1-33,7х3,2-21,3х3,2 ГОСТ 17378-2001 | Переходы трубные приварные бесшовные К-1-33,7х3,2-21,3х3,2 ГОСТ 17378-2001 | шт. | шт.
ЛС_02-01-30 | 4686 |  | Переходы трубные приварные бесшовные К-1-33,7х3,2-21,3х3,2 ГОСТ 17378-2001 | Переходы трубные приварные бесшовные К-1-33,7х3,2-21,3х3,2 ГОСТ 17378-2001 | шт. | шт.
ЛС_02-01-30 | 4687 |  | Переходы трубные приварные бесшовные К-1-26,9х3,2-21,3х3,3 ГОСТ 17378-2001 | Переходы трубные приварные бесшовные К-1-26,9х3,2-21,3х3,3 ГОСТ 17378-2001 | шт. | шт.
ЛС_02-01-30 | 4688 |  | Переходы трубные приварные бесшовные К-1-26,9х3,2-21,3х3,3 ГОСТ 17378-2001 | Переходы трубные приварные бесшовные К-1-26,9х3,2-21,3х3,3 ГОСТ 17378-2001 | шт. | шт.
ЛС_02-01-30 | 4689 |  | Переходы трубные приварные бесшовные К-1-26,9х3,2-21,3х3,3 ГОСТ 17378-2001 | Переходы трубные приварные бесшовные К-1-26,9х3,2-21,3х3,3 ГОСТ 17378-2001 | шт. | шт.
ЛС_02-01-30 | 4690 |  | Заглушки трубные приварные 21,3х3,2 ГОСТ 17379-2001 | Заглушки трубные приварные 21,3х3,2 ГОСТ 17379-2001 | шт. | шт.
ЛС_02-01-30 | 4691 |  | Заглушки трубные приварные 21,3х3,2 ГОСТ 17379-2001 | Заглушки трубные приварные 21,3х3,2 ГОСТ 17379-2001 | шт. | шт.
ЛС_02-01-30 | 4692 |  | Заглушки трубные приварные 21,3х3,2 ГОСТ 17379-2001 | Заглушки трубные приварные 21,3х3,2 ГОСТ 17379-2001 | шт. | шт.
ЛС_02-01-30 | 4693 |  | Заглушки трубные приварные 26,9х3,2 ГОСТ 17379-2001 | Заглушки трубные приварные 26,9х3,2 ГОСТ 17379-2001 | шт. | шт.
ЛС_02-01-30 | 4694 |  | Заглушки трубные приварные 26,9х3,2 ГОСТ 17379-2001 | Заглушки трубные приварные 26,9х3,2 ГОСТ 17379-2001 | шт. | шт.
ЛС_02-01-30 | 4695 |  | Заглушки трубные приварные 26,9х3,2 ГОСТ 17379-2001 | Заглушки трубные приварные 26,9х3,2 ГОСТ 17379-2001 | шт. | шт.
ЛС_02-01-30 | 4696 |  | Заглушки трубные приварные 33,7х3,2 ГОСТ 17379-2001 | Заглушки трубные приварные 33,7х3,2 ГОСТ 17379-2001 | шт. | шт.
ЛС_02-01-30 | 4697 |  | Заглушки трубные приварные 33,7х3,2 ГОСТ 17379-2001 | Заглушки трубные приварные 33,7х3,2 ГОСТ 17379-2001 | шт. | шт.
ЛС_02-01-30 | 4698 |  | Заглушки трубные приварные 33,7х3,2 ГОСТ 17379-2001 | Заглушки трубные приварные 33,7х3,2 ГОСТ 17379-2001 | шт. | шт.
ЛС_02-01-30 | 4699 |  | Заглушки трубные приварные 42,4х3,6 ГОСТ 17379-2001 | Заглушки трубные приварные 42,4х3,6 ГОСТ 17379-2001 | шт. | шт.
ЛС_02-01-30 | 4700 |  | Заглушки трубные приварные 42,4х3,6 ГОСТ 17379-2001 | Заглушки трубные приварные 42,4х3,6 ГОСТ 17379-2001 | шт. | шт.
ЛС_02-01-30 | 4701 |  | Заглушки трубные приварные 42,4х3,6 ГОСТ 17379-2001 | Заглушки трубные приварные 42,4х3,6 ГОСТ 17379-2001 | шт. | шт.
ЛС_02-01-30 | 4702 |  | Стальная труба 1/2" | Стальная труба 1/2" | м. | м. | 458.25 | 381.875 |  | 381.875 |  |  | ООО "ЛАНИТ-Норд"
ЛС_02-01-30 | 4703 |  | Стальная труба 1/2" | Стальная труба 1/2" | м. | м. | 461.31 | 384.425 |  |  |  |  | ООО "Инфра Электро"
ЛС_02-01-30 | 4704 |  | Стальная труба 1/2" | Стальная труба 1/2" | м. | м. | 462.83 | 385.6917 |  |  |  |  | ООО "Секьюр АЙТИ"
ЛС_02-01-30 | 4705 |  | Стальная труба 3/8" | Стальная труба 3/8" | м. | м. | 458.25 | 381.875 |  | 381.875 |  |  | ООО "ЛАНИТ-Норд"
ЛС_02-01-30 | 4706 |  | Стальная труба 3/8" | Стальная труба 3/8" | м. | м. | 461.31 | 384.425 |  |  |  |  | ООО "Инфра Электро"
ЛС_02-01-30 | 4707 |  | Стальная труба 3/8" | Стальная труба 3/8" | м. | м. | 462.83 | 385.6917 |  |  |  |  | ООО "Секьюр АЙТИ"
ЛС_02-01-30 | 4708 |  | Угловой соединитель 3/8" | Угловой соединитель 3/8" | шт. | шт. | 2007.018 | 1672.515 |  | 1672.515 |  |  | ООО "Пожарная Автоматика"
ЛС_02-01-30 | 4709 |  | Угловой соединитель 3/8" | Угловой соединитель 3/8" | шт. | шт. | 2295 | 1912.5 |  |  |  |  | ООО "Инженерный центр Промос"
ЛС_02-01-30 | 4710 |  | Угловой соединитель 3/8" | Угловой соединитель 3/8" | шт. | шт. | 2081.352 | 1734.46 |  |  |  |  | ООО "Пожарные Технологии"
ЛС_02-01-30 | 4711 |  | Тройник 1/2" | Тройник 1/2" | шт. | шт. | 1412.346 | 1176.955 |  | 1176.955 |  |  | ООО "Пожарная Автоматика"
ЛС_02-01-30 | 4712 |  | Тройник 1/2" | Тройник 1/2" | шт. | шт. | 1615 | 1345.8333 |  |  |  |  | ООО "Инженерный центр Промос"
ЛС_02-01-30 | 4713 |  | Тройник 1/2" | Тройник 1/2" | шт. | шт. | 1486.68 | 1238.9 |  |  |  |  | ООО "Пожарные Технологии"
ЛС_02-01-30 | 4714 |  | Переходник 1/2" - 3/8" | Переходник 1/2" - 3/8" | шт. | шт. | 1412.346 | 1176.955 |  | 1176.955 |  |  | ООО "Пожарная Автоматика"
ЛС_02-01-30 | 4715 |  | Переходник 1/2" - 3/8" | Переходник 1/2" - 3/8" | шт. | шт. | 1615 | 1345.8333 |  |  |  |  | ООО "Инженерный центр Промос"
ЛС_02-01-30 | 4716 |  | Переходник 1/2" - 3/8" | Переходник 1/2" - 3/8" | шт. | шт. | 1486.68 | 1238.9 |  |  |  |  | ООО "Пожарные Технологии"
ЛС_02-01-30 | 4717 |  | Угловой соединитель | Угловой соединитель | шт. | шт. | 1709.682 | 1424.735 |  | 1424.735 |  |  | ООО "Пожарная Автоматика"
ЛС_02-01-30 | 4718 |  | Угловой соединитель | Угловой соединитель | шт. | шт. | 1955 | 1629.1667 |  |  |  |  | ООО "Инженерный центр Промос"
ЛС_02-01-30 | 4719 |  | Угловой соединитель | Угловой соединитель | шт. | шт. | 1784.016 | 1486.68 |  |  |  |  | ООО "Пожарные Технологии"
ЛС_02-01-30 | 4720 |  | Соединительная муфта 1/2" B07833003 | Соединительная муфта 1/2" B07833003 | шт. | шт. | 1412.346 | 1176.955 |  | 1176.955 |  |  | ООО "Пожарная Автоматика"
ЛС_02-01-30 | 4721 |  | Соединительная муфта 1/2" B07833003 | Соединительная муфта 1/2" B07833003 | шт. | шт. | 1615 | 1345.8333 |  |  |  |  | ООО "Инженерный центр Промос"
ЛС_02-01-30 | 4722 |  | Соединительная муфта 1/2" B07833003 | Соединительная муфта 1/2" B07833003 | шт. | шт. | 1486.68 | 1238.9 |  |  |  |  | ООО "Пожарные Технологии"
ЛС_02-01-34 | 4723 |  | Щитовое оборудование | Щитовое оборудование
ЛС_02-01-34 | 4724 |  | Щитовое оборудование | Щитовое оборудование
ЛС_02-01-34 | 4725 |  | Щитовое оборудование | Щитовое оборудование
ЛС_02-01-34 | 4726 |  | Щит автоматики 1000x600x250мм, IP54в составе: ЩА-К С-250308 | Щит автоматики 1000x600x250мм, IP54в составе: ЩА-К С-250308 | компл. | компл. | 4923358 | 4102798.3333 |  | 4102798.3333 |  |  | ООО ГК МФМК
ЛС_02-01-34 | 4727 |  | Щит автоматики 1000x600x250мм, IP54в составе: ЩА-К С-250308 | Щит автоматики 1000x600x250мм, IP54в составе: ЩА-К С-250308 | компл. | компл. | 5196878 | 4330731.6667 |  |  |  |  | ООО «ЛОРИПС»
ЛС_02-01-34 | 4728 |  | Щит автоматики 1000x600x250мм, IP54в составе: ЩА-К С-250308 | Щит автоматики 1000x600x250мм, IP54в составе: ЩА-К С-250308 | компл. | компл. | 5196878 | 4330731.6667 |  |  |  |  | ООО "Лонгри"
ЛС_02-01-34 | 4729 |  | Автоматический выключатель C10А 1п OptiDin BM63-1C10-УХЛ3 260501 | Автоматический выключатель C10А 1п OptiDin BM63-1C10-УХЛ3 260501 | шт. | шт. | 396.8 | 330.6667 |  | 330.6667 |  |  | ООО "ЛАНИТ-Норд"
ЛС_02-01-34 | 4730 |  | Автоматический выключатель C10А 1п OptiDin BM63-1C10-УХЛ3 260501 | Автоматический выключатель C10А 1п OptiDin BM63-1C10-УХЛ3 260501 | шт. | шт. | 401.29 | 334.4083 |  |  |  |  | ООО "Инфра Электро"
ЛС_02-01-34 | 4731 |  | Автоматический выключатель C10А 1п OptiDin BM63-1C10-УХЛ3 260501 | Автоматический выключатель C10А 1п OptiDin BM63-1C10-УХЛ3 260501 | шт. | шт. | 405.39 | 337.825 |  |  |  |  | ООО "Секьюр АЙТИ"
ЛС_02-01-34 | 4732 |  | Автоматический выключатель C4А 1п OptiDin BM63-1C4-УХЛ3 260511 | Автоматический выключатель C4А 1п OptiDin BM63-1C4-УХЛ3 260511 | шт. | шт. | 741.32 | 617.7667 |  | 617.7667 |  |  | ООО "ЛАНИТ-Норд"
ЛС_02-01-34 | 4733 |  | Автоматический выключатель C4А 1п OptiDin BM63-1C4-УХЛ3 260511 | Автоматический выключатель C4А 1п OptiDin BM63-1C4-УХЛ3 260511 | шт. | шт. | 749.72 | 624.7667 |  |  |  |  | ООО "Инфра Электро"
ЛС_02-01-34 | 4734 |  | Автоматический выключатель C4А 1п OptiDin BM63-1C4-УХЛ3 260511 | Автоматический выключатель C4А 1п OptiDin BM63-1C4-УХЛ3 260511 | шт. | шт. | 757.38 | 631.15 |  |  |  |  | ООО "Секьюр АЙТИ"
ЛС_02-01-34 | 4735 |  | Автоматический выключатель C2А 1п OptiDin BM63-1C2-УХЛ3 260507 | Автоматический выключатель C2А 1п OptiDin BM63-1C2-УХЛ3 260507 | шт. | шт. | 686.67 | 572.225 |  | 572.225 |  |  | ООО "ЛАНИТ-Норд"
ЛС_02-01-34 | 4736 |  | Автоматический выключатель C2А 1п OptiDin BM63-1C2-УХЛ3 260507 | Автоматический выключатель C2А 1п OptiDin BM63-1C2-УХЛ3 260507 | шт. | шт. | 694.45 | 578.7083 |  |  |  |  | ООО "Инфра Электро"
ЛС_02-01-34 | 4737 |  | Автоматический выключатель C2А 1п OptiDin BM63-1C2-УХЛ3 260507 | Автоматический выключатель C2А 1п OptiDin BM63-1C2-УХЛ3 260507 | шт. | шт. | 701.55 | 584.625 |  |  |  |  | ООО "Секьюр АЙТИ"
ЛС_02-01-34 | 4738 |  | Дифф.автомат C6А/30mA 2п OptiDin D63-22C6-A-УХЛ4 103505 | Дифф.автомат C6А/30mA 2п OptiDin D63-22C6-A-УХЛ4 103505 | шт. | шт. | 4989.6 | 4158 |  | 4158 |  |  | ООО "ЛАНИТ-Норд"
ЛС_02-01-34 | 4739 |  | Дифф.автомат C6А/30mA 2п OptiDin D63-22C6-A-УХЛ4 103505 | Дифф.автомат C6А/30mA 2п OptiDin D63-22C6-A-УХЛ4 103505 | шт. | шт. | 5046.15 | 4205.125 |  |  |  |  | ООО "Инфра Электро"
ЛС_02-01-34 | 4740 |  | Дифф.автомат C6А/30mA 2п OptiDin D63-22C6-A-УХЛ4 103505 | Дифф.автомат C6А/30mA 2п OptiDin D63-22C6-A-УХЛ4 103505 | шт. | шт. | 5097.71 | 4248.0917 |  |  |  |  | ООО "Секьюр АЙТИ"
ЛС_02-01-34 | 4741 |  | Промежуточное реле "Finder" 40 (2 пер. конт) 230В 40.52.8.230.0000 | Промежуточное реле "Finder" 40 (2 пер. конт) 230В 40.52.8.230.0000 | шт. | шт. | 448.5 | 373.75 |  | 373.75 |  |  | ООО "ЛАНИТ-Норд"
ЛС_02-01-34 | 4742 |  | Промежуточное реле "Finder" 40 (2 пер. конт) 230В 40.52.8.230.0000 | Промежуточное реле "Finder" 40 (2 пер. конт) 230В 40.52.8.230.0000 | шт. | шт. | 454.48 | 378.7333 |  |  |  |  | ООО «Секьюр АЙТИ»
ЛС_02-01-34 | 4743 |  | Промежуточное реле "Finder" 40 (2 пер. конт) 230В 40.52.8.230.0000 | Промежуточное реле "Finder" 40 (2 пер. конт) 230В 40.52.8.230.0000 | шт. | шт. | 459.86 | 383.2167 |  |  |  |  | ООО «Инфра Электро»
ЛС_02-01-34 | 4744 |  | Розетка (к реле серии 40 ) 95.05 | Розетка (к реле серии 40 ) 95.05 | шт. | шт. | 303.75 | 253.125 |  | 253.125 |  |  | ООО "ЛАНИТ-Норд"
ЛС_02-01-34 | 4745 |  | Розетка (к реле серии 40 ) 95.05 | Розетка (к реле серии 40 ) 95.05 | шт. | шт. | 307.8 | 256.5 |  |  |  |  | ООО «Секьюр АЙТИ»
ЛС_02-01-34 | 4746 |  | Розетка (к реле серии 40 ) 95.05 | Розетка (к реле серии 40 ) 95.05 | шт. | шт. | 311.45 | 259.5417 |  |  |  |  | ООО «Инфра Электро»
ЛС_02-01-34 | 4747 |  | Модульная розетка РАр10-3-Опс MRD10-16 | Модульная розетка РАр10-3-Опс MRD10-16 | шт. | шт. | 1538 | 1281.6667
ЛС_02-01-34 | 4748 |  | Модульная розетка РАр10-3-Опс MRD10-16 | Модульная розетка РАр10-3-Опс MRD10-16 | шт. | шт. | 1508.22 | 1256.85 |  | 1256.85
ЛС_02-01-34 | 4749 |  | Модульная розетка РАр10-3-Опс MRD10-16 | Модульная розетка РАр10-3-Опс MRD10-16 | шт. | шт. | 1800 | 1500 |  |  |  |  | ЗАО "ЧИП и ДИП"
ЛС_02-01-34 | 4750 |  | Блок питания до 60Вт, 24В БП60К-24 | Блок питания до 60Вт, 24В БП60К-24 | шт. | шт. | 8280 | 6900 |  | 6900 |  |  | ООО "Завод №423"
ЛС_02-01-34 | 4751 |  | Блок питания до 60Вт, 24В БП60К-24 | Блок питания до 60Вт, 24В БП60К-24 | шт. | шт. | 9900 | 8250 |  |  |  |  | OCS
ЛС_02-01-34 | 4752 |  | Блок питания до 60Вт, 24В БП60К-24 | Блок питания до 60Вт, 24В БП60К-24 | шт. | шт. | 8280 | 6900 |  | 6900 |  |  | ООО "ОвенКомплектАвтоматика"
ЛС_02-01-34 | 4753 |  | Модуль центрального процессора ARM Cortex-Ax, 512 Mb RAM, 1Gb Flash, RS-232, RS-485, 2x Ethernet RJ45, GPS/ГЛОНАСС R200 CU 00 041 | Модуль центрального процессора ARM Cortex-Ax, 512 Mb RAM, 1Gb Flash, RS-232, RS-485, 2x Ethernet RJ45, GPS/ГЛОНАСС R200 CU 00 041 | шт. | шт.
ЛС_02-01-34 | 4754 |  | Модуль центрального процессора ARM Cortex-Ax, 512 Mb RAM, 1Gb Flash, RS-232, RS-485, 2x Ethernet RJ45, GPS/ГЛОНАСС R200 CU 00 041 | Модуль центрального процессора ARM Cortex-Ax, 512 Mb RAM, 1Gb Flash, RS-232, RS-485, 2x Ethernet RJ45, GPS/ГЛОНАСС R200 CU 00 041 | шт. | шт.
ЛС_02-01-34 | 4755 |  | Модуль центрального процессора ARM Cortex-Ax, 512 Mb RAM, 1Gb Flash, RS-232, RS-485, 2x Ethernet RJ45, GPS/ГЛОНАСС R200 CU 00 041 | Модуль центрального процессора ARM Cortex-Ax, 512 Mb RAM, 1Gb Flash, RS-232, RS-485, 2x Ethernet RJ45, GPS/ГЛОНАСС R200 CU 00 041 | шт. | шт.
ЛС_02-01-34 | 4756 |  | Модуль коммуникационного процессора RS-485 (Modbus RTU), 1 порт R200 CP 01 011 | Модуль коммуникационного процессора RS-485 (Modbus RTU), 1 порт R200 CP 01 011 | шт. | шт.
ЛС_02-01-34 | 4757 |  | Модуль коммуникационного процессора RS-485 (Modbus RTU), 1 порт R200 CP 01 011 | Модуль коммуникационного процессора RS-485 (Modbus RTU), 1 порт R200 CP 01 011 | шт. | шт.
ЛС_02-01-34 | 4758 |  | Модуль коммуникационного процессора RS-485 (Modbus RTU), 1 порт R200 CP 01 011 | Модуль коммуникационного процессора RS-485 (Modbus RTU), 1 порт R200 CP 01 011 | шт. | шт.
ЛС_02-01-34 | 4759 |  | Модуль аналогового ввода, термосопротивление, термопары, 2 канала, общая гальваническая развязка R200 AI 02 031 | Модуль аналогового ввода, термосопротивление, термопары, 2 канала, общая гальваническая развязка R200 AI 02 031 | шт. | шт.
ЛС_02-01-34 | 4760 |  | Модуль аналогового ввода, термосопротивление, термопары, 2 канала, общая гальваническая развязка R200 AI 02 031 | Модуль аналогового ввода, термосопротивление, термопары, 2 канала, общая гальваническая развязка R200 AI 02 031 | шт. | шт.
ЛС_02-01-34 | 4761 |  | Модуль аналогового ввода, термосопротивление, термопары, 2 канала, общая гальваническая развязка R200 AI 02 031 | Модуль аналогового ввода, термосопротивление, термопары, 2 канала, общая гальваническая развязка R200 AI 02 031 | шт. | шт.
ЛС_02-01-34 | 4762 |  | Модуль аналогового ввода,ток от 0 до 20 мА, от 4 до 20 мА, 4 канала, общая гальваническая развязка R200 AI 04 011 | Модуль аналогового ввода,ток от 0 до 20 мА, от 4 до 20 мА, 4 канала, общая гальваническая развязка R200 AI 04 011 | шт. | шт.
ЛС_02-01-34 | 4763 |  | Модуль аналогового ввода,ток от 0 до 20 мА, от 4 до 20 мА, 4 канала, общая гальваническая развязка R200 AI 04 011 | Модуль аналогового ввода,ток от 0 до 20 мА, от 4 до 20 мА, 4 канала, общая гальваническая развязка R200 AI 04 011 | шт. | шт.
ЛС_02-01-34 | 4764 |  | Модуль аналогового ввода,ток от 0 до 20 мА, от 4 до 20 мА, 4 канала, общая гальваническая развязка R200 AI 04 011 | Модуль аналогового ввода,ток от 0 до 20 мА, от 4 до 20 мА, 4 канала, общая гальваническая развязка R200 AI 04 011 | шт. | шт.
ЛС_02-01-34 | 4765 |  | Модуль дискретного ввода, 24 В DC, 8 каналов R200 DI 08 011 | Модуль дискретного ввода, 24 В DC, 8 каналов R200 DI 08 011 | шт. | шт.
ЛС_02-01-34 | 4766 |  | Модуль дискретного ввода, 24 В DC, 8 каналов R200 DI 08 011 | Модуль дискретного ввода, 24 В DC, 8 каналов R200 DI 08 011 | шт. | шт.
ЛС_02-01-34 | 4767 |  | Модуль дискретного ввода, 24 В DC, 8 каналов R200 DI 08 011 | Модуль дискретного ввода, 24 В DC, 8 каналов R200 DI 08 011 | шт. | шт.
ЛС_02-01-34 | 4768 |  | Модуль дискретного вывода 220 В AC/DC, 4 канала R200 DО 04 021 | Модуль дискретного вывода 220 В AC/DC, 4 канала R200 DО 04 021 | шт. | шт.
ЛС_02-01-34 | 4769 |  | Модуль дискретного вывода 220 В AC/DC, 4 канала R200 DО 04 021 | Модуль дискретного вывода 220 В AC/DC, 4 канала R200 DО 04 021 | шт. | шт.
ЛС_02-01-34 | 4770 |  | Модуль дискретного вывода 220 В AC/DC, 4 канала R200 DО 04 021 | Модуль дискретного вывода 220 В AC/DC, 4 канала R200 DО 04 021 | шт. | шт.
ЛС_02-01-34 | 4771 |  | Панель оператора сенсорная 7”, TFT 16M цветов 800x480 MT8071iE | Панель оператора сенсорная 7”, TFT 16M цветов 800x480 MT8071iE | шт. | шт. | 24707.8 | 20589.8333 |  | 20589.8333 |  |  | ООО ИнСАТ
ЛС_02-01-34 | 4772 |  | Панель оператора сенсорная 7”, TFT 16M цветов 800x480 MT8071iE | Панель оператора сенсорная 7”, TFT 16M цветов 800x480 MT8071iE | шт. | шт. | 34341.13 | 28617.6083 |  |  |  |  | ООО "ПЛКСистемы"
ЛС_02-01-34 | 4773 |  | Панель оператора сенсорная 7”, TFT 16M цветов 800x480 MT8071iE | Панель оператора сенсорная 7”, TFT 16M цветов 800x480 MT8071iE | шт. | шт. | 26684.424 | 22237.02 |  |  |  |  | ООО "ББРС.РУ"
ЛС_02-01-34 | 4774 |  | Блок шин в корпусе 4х15 125А ШНК 4х15 YND10-4-15-125 | Блок шин в корпусе 4х15 125А ШНК 4х15 YND10-4-15-125 | шт. | шт. | 1881.89 | 1568.2417 |  | 1568.2417 |  |  | ООО "ЛАНИТ-Норд"
ЛС_02-01-34 | 4775 |  | Блок шин в корпусе 4х15 125А ШНК 4х15 YND10-4-15-125 | Блок шин в корпусе 4х15 125А ШНК 4х15 YND10-4-15-125 | шт. | шт. | 1913.25 | 1594.375 |  |  |  |  | ООО «Секьюр АЙТИ»
ЛС_02-01-34 | 4776 |  | Блок шин в корпусе 4х15 125А ШНК 4х15 YND10-4-15-125 | Блок шин в корпусе 4х15 125А ШНК 4х15 YND10-4-15-125 | шт. | шт. | 1944.61 | 1620.5083 |  |  |  |  | ООО «Инфра Электро»
ЛС_02-01-34 | 4777 |  | Клеммник винтовой до 2,5мм.кв. JXB-2.5/35 plc-jxb-2.4/35gy | Клеммник винтовой до 2,5мм.кв. JXB-2.5/35 plc-jxb-2.4/35gy | шт. | шт. | 170 | 141.6667 |  |  |  |  | "Контакт"
ЛС_02-01-34 | 4778 |  | Клеммник винтовой до 2,5мм.кв. JXB-2.5/35 plc-jxb-2.4/35gy | Клеммник винтовой до 2,5мм.кв. JXB-2.5/35 plc-jxb-2.4/35gy | шт. | шт. | 201.4 | 167.8333 |  |  |  |  | Компания "Асберг АС"
ЛС_02-01-34 | 4779 |  | Клеммник винтовой до 2,5мм.кв. JXB-2.5/35 plc-jxb-2.4/35gy | Клеммник винтовой до 2,5мм.кв. JXB-2.5/35 plc-jxb-2.4/35gy | шт. | шт. | 68 | 56.6667 |  | 56.6667 |  |  | Компания "Электромастер"
ЛС_02-01-34 | 4780 |  | Зажим на DIN-рейку пластиковый ahdw-ew | Зажим на DIN-рейку пластиковый ahdw-ew | шт. | шт. | 10.97 | 9.1417 |  | 9.1417 |  |  | АО "Тесли"
ЛС_02-01-34 | 4781 |  | Зажим на DIN-рейку пластиковый ahdw-ew | Зажим на DIN-рейку пластиковый ahdw-ew | шт. | шт. | 11.67 | 9.725 |  |  |  |  | EKF-rus
ЛС_02-01-34 | 4782 |  | Зажим на DIN-рейку пластиковый ahdw-ew | Зажим на DIN-рейку пластиковый ahdw-ew | шт. | шт. | 16.21 | 13.5083 |  |  |  |  | ООО "Ланит-Норд"
ЛС_02-01-34 | 4783 |  | Заглушка для JXB-2,5/35 FEM6 sak-2.5-35 | Заглушка для JXB-2,5/35 FEM6 sak-2.5-35 | шт. | шт. | 9 | 7.5 |  | 7.5 |  |  | ЗАО "ЧИП и ДИП"
ЛС_02-01-34 | 4784 |  | Заглушка для JXB-2,5/35 FEM6 sak-2.5-35 | Заглушка для JXB-2,5/35 FEM6 sak-2.5-35 | шт. | шт. | 9.99 | 8.325 |  |  |  |  | АО "Тесли"
ЛС_02-01-34 | 4785 |  | Заглушка для JXB-2,5/35 FEM6 sak-2.5-35 | Заглушка для JXB-2,5/35 FEM6 sak-2.5-35 | шт. | шт. | 10.63 | 8.8583 |  |  |  |  | EKF-rus
ЛС_02-01-34 | 4786 |  | DIN-рейка | DIN-рейка | м. | м. | 14.67 | 12.225 |  | 12.225 |  |  | ООО "ЛАНИТ-Норд"
ЛС_02-01-34 | 4787 |  | DIN-рейка | DIN-рейка | м. | м. | 14.91 | 12.425 |  |  |  |  | ООО «Секьюр АЙТИ»
ЛС_02-01-34 | 4788 |  | DIN-рейка | DIN-рейка | м. | м. | 15.16 | 12.6333 |  |  |  |  | ООО «Инфра Электро»
ЛС_02-01-34 | 4789 |  | Короб перфорированный ПВХ RL6 60х80мм 01128RL | Короб перфорированный ПВХ RL6 60х80мм 01128RL | м. | м. | 598.55 | 498.7917 |  | 498.7917 |  |  | ООО "ЛАНИТ-Норд"
ЛС_02-01-34 | 4790 |  | Короб перфорированный ПВХ RL6 60х80мм 01128RL | Короб перфорированный ПВХ RL6 60х80мм 01128RL | м. | м. | 602.54 | 502.1167 |  |  |  |  | ООО "Инфра Электро"
ЛС_02-01-34 | 4791 |  | Короб перфорированный ПВХ RL6 60х80мм 01128RL | Короб перфорированный ПВХ RL6 60х80мм 01128RL | м. | м. | 604.53 | 503.775 |  |  |  |  | ООО "Секьюр АЙТИ"
ЛС_02-01-34 | 4792 |  | Крышка для короба 00704RL | Крышка для короба 00704RL | м. | м. | 194.55 | 162.125 |  | 162.125 |  |  | ООО "ЛАНИТ-Норд"
ЛС_02-01-34 | 4793 |  | Крышка для короба 00704RL | Крышка для короба 00704RL | м. | м. | 195.85 | 163.2083 |  |  |  |  | ООО "Инфра Электро"
ЛС_02-01-34 | 4794 |  | Крышка для короба 00704RL | Крышка для короба 00704RL | м. | м. | 196.5 | 163.75 |  |  |  |  | ООО "Секьюр АЙТИ"
ЛС_02-01-34 | 4795 |  | Сигнальная лампа (зеленая), 220В AD-22DS BLS10-ADDS-K06 | Сигнальная лампа (зеленая), 220В AD-22DS BLS10-ADDS-K06 | шт. | шт. | 128.45 | 107.0417 |  | 107.0417 |  |  | ООО "ЛАНИТ-Норд"
ЛС_02-01-34 | 4796 |  | Сигнальная лампа (зеленая), 220В AD-22DS BLS10-ADDS-K06 | Сигнальная лампа (зеленая), 220В AD-22DS BLS10-ADDS-K06 | шт. | шт. | 130.59 | 108.825 |  |  |  |  | ООО «Секьюр АЙТИ»
ЛС_02-01-34 | 4797 |  | Сигнальная лампа (зеленая), 220В AD-22DS BLS10-ADDS-K06 | Сигнальная лампа (зеленая), 220В AD-22DS BLS10-ADDS-K06 | шт. | шт. | 132.73 | 110.6083 |  |  |  |  | ООО «Инфра Электро»
ЛС_02-01-34 | 4798 |  | Сигнальная лампа (красная), 220В AD-22DS BLS10-ADDS-K04 | Сигнальная лампа (красная), 220В AD-22DS BLS10-ADDS-K04 | шт. | шт. | 126.8 | 105.6667 |  | 105.6667 |  |  | ООО "ЛАНИТ-Норд"
ЛС_02-01-34 | 4799 |  | Сигнальная лампа (красная), 220В AD-22DS BLS10-ADDS-K04 | Сигнальная лампа (красная), 220В AD-22DS BLS10-ADDS-K04 | шт. | шт. | 128.91 | 107.425 |  |  |  |  | ООО «Секьюр АЙТИ»
ЛС_02-01-34 | 4800 |  | Сигнальная лампа (красная), 220В AD-22DS BLS10-ADDS-K04 | Сигнальная лампа (красная), 220В AD-22DS BLS10-ADDS-K04 | шт. | шт. | 131.02 | 109.1833 |  |  |  |  | ООО «Инфра Электро»
ЛС_02-01-34 | 4801 |  | Переключатель режимов работ, 3-х позиционный, 2НО BD33 3P 2NO EKF PROxima xb2-bd33 | Переключатель режимов работ, 3-х позиционный, 2НО BD33 3P 2NO EKF PROxima xb2-bd33 | шт. | шт. | 381.32 | 317.7667 |  | 317.7667 |  |  | ООО "Ланит-Норд"
ЛС_02-01-34 | 4802 |  | Переключатель режимов работ, 3-х позиционный, 2НО BD33 3P 2NO EKF PROxima xb2-bd33 | Переключатель режимов работ, 3-х позиционный, 2НО BD33 3P 2NO EKF PROxima xb2-bd33 | шт. | шт. | 391.81 | 326.5083 |  |  |  |  | ООО "Секьюр Айти"
ЛС_02-01-34 | 4803 |  | Переключатель режимов работ, 3-х позиционный, 2НО BD33 3P 2NO EKF PROxima xb2-bd33 | Переключатель режимов работ, 3-х позиционный, 2НО BD33 3P 2NO EKF PROxima xb2-bd33 | шт. | шт. | 395.85 | 329.875 |  |  |  |  | ООО "ИнфраЭлектро"
ЛС_02-01-34 | 4804 |  | Контакт дополнительный XB-2 1НО XB-2 NO pbn-xb-2-no | Контакт дополнительный XB-2 1НО XB-2 NO pbn-xb-2-no | шт. | шт. | 72.69 | 60.575 |  | 60.575 |  |  | ООО "Ланит-Норд"
ЛС_02-01-34 | 4805 |  | Контакт дополнительный XB-2 1НО XB-2 NO pbn-xb-2-no | Контакт дополнительный XB-2 1НО XB-2 NO pbn-xb-2-no | шт. | шт. | 74.69 | 62.2417 |  |  |  |  | ООО "Секьюр Айти"
ЛС_02-01-34 | 4806 |  | Контакт дополнительный XB-2 1НО XB-2 NO pbn-xb-2-no | Контакт дополнительный XB-2 1НО XB-2 NO pbn-xb-2-no | шт. | шт. | 75.46 | 62.8833 |  |  |  |  | ООО "ИнфраЭлектро"
ЛС_02-01-34 | 4807 |  | Провод(1-х жильный) ПуГВ 1х0,75 | Провод(1-х жильный) ПуГВ 1х0,75 | м. | м. | 12.96 | 10.8 |  |  |  |  | ООО "ПРОМСЕРВИС"
ЛС_02-01-34 | 4808 |  | Провод(1-х жильный) ПуГВ 1х0,75 | Провод(1-х жильный) ПуГВ 1х0,75 | м. | м. | 12 | 10 |  | 10 |  |  | ООО "Поинт"
ЛС_02-01-34 | 4809 |  | Провод(1-х жильный) ПуГВ 1х0,75 | Провод(1-х жильный) ПуГВ 1х0,75 | м. | м. | 12 | 10 |  | 10 |  |  | ООО УНИВЕРСАЛ-КОМПЛЕКТ
ЛС_02-01-34 | 4810 |  | Провод (1-х жильный) ПуГВ 1х1,5 | Провод (1-х жильный) ПуГВ 1х1,5 | м. | м. | 23.04 | 19.2 |  |  |  |  | ООО "ПРОМСЕРВИС"
ЛС_02-01-34 | 4811 |  | Провод (1-х жильный) ПуГВ 1х1,5 | Провод (1-х жильный) ПуГВ 1х1,5 | м. | м. | 21.6 | 18 |  |  |  |  | ООО "Поинт"
ЛС_02-01-34 | 4812 |  | Провод (1-х жильный) ПуГВ 1х1,5 | Провод (1-х жильный) ПуГВ 1х1,5 | м. | м. | 21.5 | 17.9167 |  | 17.9167 |  |  | ООО УНИВЕРСАЛ-КОМПЛЕКТ
ЛС_02-01-34 | 4813 |  | Корпус металлический навесной 1000х600х250, IP 65 с монтажной панелью ST R5ST1069 | Корпус металлический навесной 1000х600х250, IP 65 с монтажной панелью ST R5ST1069 | компл. | компл. | 21043.32 | 17536.1 |  | 17536.1 |  |  | ООО "ЛАНИТ-Норд"
ЛС_02-01-34 | 4814 |  | Корпус металлический навесной 1000х600х250, IP 65 с монтажной панелью ST R5ST1069 | Корпус металлический навесной 1000х600х250, IP 65 с монтажной панелью ST R5ST1069 | компл. | компл. | 21183.61 | 17653.0083 |  |  |  |  | ООО "Инфра Электро"
ЛС_02-01-34 | 4815 |  | Корпус металлический навесной 1000х600х250, IP 65 с монтажной панелью ST R5ST1069 | Корпус металлический навесной 1000х600х250, IP 65 с монтажной панелью ST R5ST1069 | компл. | компл. | 21523.75 | 17936.4583 |  |  |  |  | ООО "Секьюр АЙТИ"
ЛС_02-01-34 | 4816 |  | Приборы и средства автоматизации | Приборы и средства автоматизации
ЛС_02-01-34 | 4817 |  | Приборы и средства автоматизации | Приборы и средства автоматизации
ЛС_02-01-34 | 4818 |  | Приборы и средства автоматизации | Приборы и средства автоматизации
ЛС_02-01-34 | 4819 |  | Датчик температуры погружной Pt100, L=70мм, -50..+150С ДТС3105-PТ100.В3.70.G1/2 | Датчик температуры погружной Pt100, L=70мм, -50..+150С ДТС3105-PТ100.В3.70.G1/2 | шт. | шт. | 2132.4 | 1777 |  | 1777 |  |  | ООО "Завод №423"
ЛС_02-01-34 | 4820 |  | Датчик температуры погружной Pt100, L=70мм, -50..+150С ДТС3105-PТ100.В3.70.G1/2 | Датчик температуры погружной Pt100, L=70мм, -50..+150С ДТС3105-PТ100.В3.70.G1/2 | шт. | шт. | 2634 | 2195 |  |  |  |  | OCS
ЛС_02-01-34 | 4821 |  | Датчик температуры погружной Pt100, L=70мм, -50..+150С ДТС3105-PТ100.В3.70.G1/2 | Датчик температуры погружной Pt100, L=70мм, -50..+150С ДТС3105-PТ100.В3.70.G1/2 | шт. | шт. | 2634 | 2195 |  |  |  |  | ООО "ОвенКомплектАвтоматика"
ЛС_02-01-34 | 4822 |  | Датчик температуры наружного воздуха Pt100, -40..+85С ДТС3005-PТ1000.В3 | Датчик температуры наружного воздуха Pt100, -40..+85С ДТС3005-PТ1000.В3 | шт. | шт. | 1200 | 1000 |  | 1000 |  |  | ООО "Завод №423"
ЛС_02-01-34 | 4823 |  | Датчик температуры наружного воздуха Pt100, -40..+85С ДТС3005-PТ1000.В3 | Датчик температуры наружного воздуха Pt100, -40..+85С ДТС3005-PТ1000.В3 | шт. | шт. | 2130 | 1775 |  |  |  |  | OCS
ЛС_02-01-34 | 4824 |  | Датчик температуры наружного воздуха Pt100, -40..+85С ДТС3005-PТ1000.В3 | Датчик температуры наружного воздуха Pt100, -40..+85С ДТС3005-PТ1000.В3 | шт. | шт. | 1200 | 1000 |  | 1000 |  |  | ООО "ОвенКомплектАвтоматика"
ЛС_02-01-34 | 4825 |  | Датчик давления жидкости; 0-1,6МПа ; G1/2; 4-20 мА ПД100-ДИ1,6-171-1 | Датчик давления жидкости; 0-1,6МПа ; G1/2; 4-20 мА ПД100-ДИ1,6-171-1 | шт. | шт. | 13800 | 11500 |  |  |  |  | ООО "Завод №423"
ЛС_02-01-34 | 4826 |  | Датчик давления жидкости; 0-1,6МПа ; G1/2; 4-20 мА ПД100-ДИ1,6-171-1 | Датчик давления жидкости; 0-1,6МПа ; G1/2; 4-20 мА ПД100-ДИ1,6-171-1 | шт. | шт. | 7370 | 6141.6667 |  | 6141.6667 |  |  | OCS
ЛС_02-01-34 | 4827 |  | Датчик давления жидкости; 0-1,6МПа ; G1/2; 4-20 мА ПД100-ДИ1,6-171-1 | Датчик давления жидкости; 0-1,6МПа ; G1/2; 4-20 мА ПД100-ДИ1,6-171-1 | шт. | шт. | 13800 | 11500 |  |  |  |  | ООО "ОвенКомплектАвтоматика"
ЛС_02-01-34 | 4828 |  | Реле перепада давления, диапазон 0,2…1,5 бар, дифференциал 0,3 бар РДД-2-1R | Реле перепада давления, диапазон 0,2…1,5 бар, дифференциал 0,3 бар РДД-2-1R | шт. | шт. | 3230 | 2691.6667 |  | 2691.6667 |  |  | ООО "БД"
ЛС_02-01-34 | 4829 |  | Реле перепада давления, диапазон 0,2…1,5 бар, дифференциал 0,3 бар РДД-2-1R | Реле перепада давления, диапазон 0,2…1,5 бар, дифференциал 0,3 бар РДД-2-1R | шт. | шт. | 3390 | 2825 |  |  |  |  | ООО "ТЕПЛОКОНТРОЛЬ"
ЛС_02-01-34 | 4830 |  | Реле перепада давления, диапазон 0,2…1,5 бар, дифференциал 0,3 бар РДД-2-1R | Реле перепада давления, диапазон 0,2…1,5 бар, дифференциал 0,3 бар РДД-2-1R | шт. | шт. | 3990 | 3325 |  |  |  |  | ООО "ТЕПЛОПРИБОР"
ЛС_02-01-34 | 4831 |  | Электропривод для регулирующего клапана, 220В ARV 152 082G6007 | Электропривод для регулирующего клапана, 220В ARV 152 082G6007 | шт. | шт. | 45618 | 38015 |  | 38015 |  |  | ООО РУС-ЛАЙН ИНЖИНИРИНГ
ЛС_02-01-34 | 4832 |  | Электропривод для регулирующего клапана, 220В ARV 152 082G6007 | Электропривод для регулирующего клапана, 220В ARV 152 082G6007 | шт. | шт.
ЛС_02-01-34 | 4833 |  | Электропривод для регулирующего клапана, 220В ARV 152 082G6007 | Электропривод для регулирующего клапана, 220В ARV 152 082G6007 | шт. | шт.
ЛС_02-01-34 | 4834 |  | Электропривод для регулирующего клапана, 220В ARV 153 082G6011 | Электропривод для регулирующего клапана, 220В ARV 153 082G6011 | шт. | шт. | 58207 | 48505.8333 |  | 48505.8333 |  |  | ООО РУС-ЛАЙН ИНЖИНИРИНГ
ЛС_02-01-34 | 4835 |  | Электропривод для регулирующего клапана, 220В ARV 153 082G6011 | Электропривод для регулирующего клапана, 220В ARV 153 082G6011 | шт. | шт.
ЛС_02-01-34 | 4836 |  | Электропривод для регулирующего клапана, 220В ARV 153 082G6011 | Электропривод для регулирующего клапана, 220В ARV 153 082G6011 | шт. | шт.
ЛС_02-01-34 | 4837 |  | Электропривод для регулирующего клапана, 220В AMV 435 082H0163 | Электропривод для регулирующего клапана, 220В AMV 435 082H0163 | шт. | шт. | 46988 | 39156.6667 |  | 39156.6667 |  |  | ООО РУС-ЛАЙН ИНЖИНИРИНГ
ЛС_02-01-34 | 4838 |  | Электропривод для регулирующего клапана, 220В AMV 435 082H0163 | Электропривод для регулирующего клапана, 220В AMV 435 082H0163 | шт. | шт.
ЛС_02-01-34 | 4839 |  | Электропривод для регулирующего клапана, 220В AMV 435 082H0163 | Электропривод для регулирующего клапана, 220В AMV 435 082H0163 | шт. | шт.
ЛС_02-01-34 | 4840 |  | Датчик температуры наружного воздуха для электрокотла 200035 | Датчик температуры наружного воздуха для электрокотла 200035 | шт. | шт. | 1530000 | 1275000 |  | 1275000 |  |  | ООО "Ренсурс"
ЛС_02-01-34 | 4841 |  | Датчик температуры наружного воздуха для электрокотла 200035 | Датчик температуры наружного воздуха для электрокотла 200035 | шт. | шт.
ЛС_02-01-34 | 4842 |  | Датчик температуры наружного воздуха для электрокотла 200035 | Датчик температуры наружного воздуха для электрокотла 200035 | шт. | шт.
ЛС_02-01-34 | 4843 |  | Электропривод для шаровых кранов Danfoss JiP, 380В SQ 05.2 065N8397 | Электропривод для шаровых кранов Danfoss JiP, 380В SQ 05.2 065N8397 | шт. | шт. | 149154.996 | 124295.83 |  | 124295.83 |  |  | ООО "Стелс"
ЛС_02-01-34 | 4844 |  | Электропривод для шаровых кранов Danfoss JiP, 380В SQ 05.2 065N8397 | Электропривод для шаровых кранов Danfoss JiP, 380В SQ 05.2 065N8397 | шт. | шт.
ЛС_02-01-34 | 4845 |  | Электропривод для шаровых кранов Danfoss JiP, 380В SQ 05.2 065N8397 | Электропривод для шаровых кранов Danfoss JiP, 380В SQ 05.2 065N8397 | шт. | шт.
ЛС_02-01-34 | 4846 |  | Извещатель охранный точечный магнитоконтактный ИО 102-4 1003 | Извещатель охранный точечный магнитоконтактный ИО 102-4 1003 | шт. | шт. | 104.52 | 87.1 |  | 87.1 |  |  | АО "РЗМКП"
ЛС_02-01-34 | 4847 |  | Извещатель охранный точечный магнитоконтактный ИО 102-4 1003 | Извещатель охранный точечный магнитоконтактный ИО 102-4 1003 | шт. | шт.
ЛС_02-01-34 | 4848 |  | Извещатель охранный точечный магнитоконтактный ИО 102-4 1003 | Извещатель охранный точечный магнитоконтактный ИО 102-4 1003 | шт. | шт.
ЛС_02-01-34 | 4849 |  | Закладные и отборные устройства | Закладные и отборные устройства
ЛС_02-01-34 | 4850 |  | Закладные и отборные устройства | Закладные и отборные устройства
ЛС_02-01-34 | 4851 |  | Закладные и отборные устройства | Закладные и отборные устройства
ЛС_02-01-34 | 4852 |  | Бобышка прямая с внутренней резьбой G1/2", L=20мм Б.П.1.G1/2.20.2 | Бобышка прямая с внутренней резьбой G1/2", L=20мм Б.П.1.G1/2.20.2 | шт. | шт. | 880 | 733.3333 |  | 733.3333 |  |  | ООО "Завод №423"
ЛС_02-01-34 | 4853 |  | Бобышка прямая с внутренней резьбой G1/2", L=20мм Б.П.1.G1/2.20.2 | Бобышка прямая с внутренней резьбой G1/2", L=20мм Б.П.1.G1/2.20.2 | шт. | шт. | 1024.32 | 853.6 |  |  |  |  | OCS
ЛС_02-01-34 | 4854 |  | Бобышка прямая с внутренней резьбой G1/2", L=20мм Б.П.1.G1/2.20.2 | Бобышка прямая с внутренней резьбой G1/2", L=20мм Б.П.1.G1/2.20.2 | шт. | шт. | 1056 | 880 |  |  |  |  | ООО "ОвенКомплектАвтоматика"
ЛС_02-01-34 | 4855 |  | Гильза защитная, G1/2, L=70мм ГЗ.16.3.3.70 | Гильза защитная, G1/2, L=70мм ГЗ.16.3.3.70 | шт. | шт. | 1824 | 1520 |  | 1520 |  |  | ООО "Завод №423"
ЛС_02-01-34 | 4856 |  | Гильза защитная, G1/2, L=70мм ГЗ.16.3.3.70 | Гильза защитная, G1/2, L=70мм ГЗ.16.3.3.70 | шт. | шт. | 1824 | 1520 |  | 1520 |  |  | OCS
ЛС_02-01-34 | 4857 |  | Гильза защитная, G1/2, L=70мм ГЗ.16.3.3.70 | Гильза защитная, G1/2, L=70мм ГЗ.16.3.3.70 | шт. | шт. | 1824 | 1520 |  | 1520 |  |  | ООО "ОвенКомплектАвтоматика"
ЛС_02-01-34 | 4858 |  | Трубка импульсная L=2м, G1/2" | Трубка импульсная L=2м, G1/2" | шт. | шт.
ЛС_02-01-34 | 4859 |  | Трубка импульсная L=2м, G1/2" | Трубка импульсная L=2м, G1/2" | шт. | шт.
ЛС_02-01-34 | 4860 |  | Трубка импульсная L=2м, G1/2" | Трубка импульсная L=2м, G1/2" | шт. | шт.
ЛС_02-01-34 | 4861 |  | Футорка 1/2"-1/4" | Футорка 1/2"-1/4" | шт. | шт.
ЛС_02-01-34 | 4862 |  | Футорка 1/2"-1/4" | Футорка 1/2"-1/4" | шт. | шт.
ЛС_02-01-34 | 4863 |  | Футорка 1/2"-1/4" | Футорка 1/2"-1/4" | шт. | шт.
ЛС_02-01-34 | 4864 |  | Шаровый кран со спускным клапаном Ду 15 (латунь) | Шаровый кран со спускным клапаном Ду 15 (латунь) | шт. | шт.
ЛС_02-01-34 | 4865 |  | Шаровый кран со спускным клапаном Ду 15 (латунь) | Шаровый кран со спускным клапаном Ду 15 (латунь) | шт. | шт.
ЛС_02-01-34 | 4866 |  | Шаровый кран со спускным клапаном Ду 15 (латунь) | Шаровый кран со спускным клапаном Ду 15 (латунь) | шт. | шт.
ЛС_02-01-34 | 4867 |  | Монтажные материалы | Монтажные материалы
ЛС_02-01-34 | 4868 |  | Монтажные материалы | Монтажные материалы
ЛС_02-01-34 | 4869 |  | Монтажные материалы | Монтажные материалы
ЛС_02-01-34 | 4870 |  | Шпилька d=8мм ГОСТ 1759.0-87 | Шпилька d=8мм ГОСТ 1759.0-87 | м. | м. | 173.51 | 144.5917 |  | 144.5917 |  |  | ООО "ЛАНИТ-Норд"
ЛС_02-01-34 | 4871 |  | Шпилька d=8мм ГОСТ 1759.0-87 | Шпилька d=8мм ГОСТ 1759.0-87 | м. | м. | 174.66 | 145.55 |  |  |  |  | ООО "Инфра Электро"
ЛС_02-01-34 | 4872 |  | Шпилька d=8мм ГОСТ 1759.0-87 | Шпилька d=8мм ГОСТ 1759.0-87 | м. | м. | 175.24 | 146.0333 |  |  |  |  | ООО "Секьюр АЙТИ"
ЛС_02-01-34 | 4873 |  | Дюбель-распорная втулка dy=8мм | Дюбель-распорная втулка dy=8мм | шт. | шт. | 313.18 | 260.9833 |  | 260.9833 |  |  | ООО "КРЕП-КОМП"
ЛС_02-01-34 | 4874 |  | Дюбель-распорная втулка dy=8мм | Дюбель-распорная втулка dy=8мм | шт. | шт. | 316.25 | 263.5417
ЛС_02-01-34 | 4875 |  | Дюбель-распорная втулка dy=8мм | Дюбель-распорная втулка dy=8мм | шт. | шт. | 329.66 | 274.7167 |  |  |  |  | ООО "КРЕП-КОМП"
ЛС_02-01-34 | 4876 |  | Гайка 6мм ГОСТ 10618-80 | Гайка 6мм ГОСТ 10618-80 | кг. | кг. | 1.77 | 1.475 |  | 1.475 |  |  | ООО "ЛАНИТ-Норд"
ЛС_02-01-34 | 4877 |  | Гайка 6мм ГОСТ 10618-80 | Гайка 6мм ГОСТ 10618-80 | кг. | кг. | 1.78 | 1.4833 |  |  |  |  | ООО "Инфра Электро"
ЛС_02-01-34 | 4878 |  | Гайка 6мм ГОСТ 10618-80 | Гайка 6мм ГОСТ 10618-80 | кг. | кг. | 1.79 | 1.4917 |  |  |  |  | ООО "Секьюр АЙТИ"
ЛС_02-01-34 | 4879 |  | Шайба 6мм ГОСТ 1759.0-88 | Шайба 6мм ГОСТ 1759.0-88 | кг. | кг. | 2.63 | 2.1917 |  | 2.1917 |  |  | ООО "ЛАНИТ-Норд"
ЛС_02-01-34 | 4880 |  | Шайба 6мм ГОСТ 1759.0-88 | Шайба 6мм ГОСТ 1759.0-88 | кг. | кг. | 2.64 | 2.2 |  |  |  |  | ООО "Инфра Электро"
ЛС_02-01-34 | 4881 |  | Шайба 6мм ГОСТ 1759.0-88 | Шайба 6мм ГОСТ 1759.0-88 | кг. | кг. | 2.65 | 2.2083 |  |  |  |  | ООО "Секьюр АЙТИ"
ЛС_02-01-34 | 4882 |  | Винт 4х30мм ГОСТ 1759.0-88 | Винт 4х30мм ГОСТ 1759.0-88 | кг. | кг. | 5.976 | 4.98 |  | 4.98
ЛС_02-01-34 | 4883 |  | Винт 4х30мм ГОСТ 1759.0-88 | Винт 4х30мм ГОСТ 1759.0-88 | кг. | кг. | 6.012 | 5.01
ЛС_02-01-34 | 4884 |  | Винт 4х30мм ГОСТ 1759.0-88 | Винт 4х30мм ГОСТ 1759.0-88 | кг. | кг. | 6.036 | 5.03
ЛС_02-01-34 | 4885 |  | Гайка 4мм ГОСТ 1759.0-88 | Гайка 4мм ГОСТ 1759.0-88 | кг. | кг. | 6.69 | 5.575 |  | 5.575 |  |  | ООО "ЛАНИТ-Норд"
ЛС_02-01-34 | 4886 |  | Гайка 4мм ГОСТ 1759.0-88 | Гайка 4мм ГОСТ 1759.0-88 | кг. | кг. | 6.73 | 5.6083 |  |  |  |  | ООО "Инфра Электро"
ЛС_02-01-34 | 4887 |  | Гайка 4мм ГОСТ 1759.0-88 | Гайка 4мм ГОСТ 1759.0-88 | кг. | кг. | 6.76 | 5.6333 |  |  |  |  | ООО "Секьюр АЙТИ"
ЛС_02-01-34 | 4888 |  | Шайба 4мм ГОСТ 1759.0-88 | Шайба 4мм ГОСТ 1759.0-88 | кг. | кг. | 1.52 | 1.2667 |  | 1.2667 |  |  | ООО "ЛАНИТ-Норд"
ЛС_02-01-34 | 4889 |  | Шайба 4мм ГОСТ 1759.0-88 | Шайба 4мм ГОСТ 1759.0-88 | кг. | кг. | 1.53 | 1.275 |  |  |  |  | ООО "Инфра Электро"
ЛС_02-01-34 | 4890 |  | Шайба 4мм ГОСТ 1759.0-88 | Шайба 4мм ГОСТ 1759.0-88 | кг. | кг. | 1.53 | 1.275 |  |  |  |  | ООО "Секьюр АЙТИ"
ЛС_02-01-34 | 4891 |  | Гайка 8мм ГОСТ 1759.0-88 | Гайка 8мм ГОСТ 1759.0-88 | кг. | кг. | 34.62 | 28.85 |  | 28.85 |  |  | ООО "ЛАНИТ-Норд"
ЛС_02-01-34 | 4892 |  | Гайка 8мм ГОСТ 1759.0-88 | Гайка 8мм ГОСТ 1759.0-88 | кг. | кг. | 34.85 | 29.0417 |  |  |  |  | ООО "Инфра Электро"
ЛС_02-01-34 | 4893 |  | Гайка 8мм ГОСТ 1759.0-88 | Гайка 8мм ГОСТ 1759.0-88 | кг. | кг. | 34.97 | 29.1417 |  |  |  |  | ООО "Секьюр АЙТИ"
ЛС_02-01-34 | 4894 |  | Шайба 8мм ГОСТ 1759.0-88 | Шайба 8мм ГОСТ 1759.0-88 | кг. | кг. | 5.19 | 4.325 |  | 4.325 |  |  | ООО "ЛАНИТ-Норд"
ЛС_02-01-34 | 4895 |  | Шайба 8мм ГОСТ 1759.0-88 | Шайба 8мм ГОСТ 1759.0-88 | кг. | кг. | 5.22 | 4.35 |  |  |  |  | ООО "Инфра Электро"
ЛС_02-01-34 | 4896 |  | Шайба 8мм ГОСТ 1759.0-88 | Шайба 8мм ГОСТ 1759.0-88 | кг. | кг. | 5.24 | 4.3667 |  |  |  |  | ООО "Секьюр АЙТИ"
ЛС_02-01-34 | 4897 |  | Лоток оцинкованный неперфорированный 3000х100х50мм 35022 | Лоток оцинкованный неперфорированный 3000х100х50мм 35022 | шт. | шт. | 523.97 | 436.6417 |  | 436.6417 |  |  | ООО "ЛАНИТ-Норд"
ЛС_02-01-34 | 4898 |  | Лоток оцинкованный неперфорированный 3000х100х50мм 35022 | Лоток оцинкованный неперфорированный 3000х100х50мм 35022 | шт. | шт. | 527.46 | 439.55 |  |  |  |  | ООО "Инфра Электро"
ЛС_02-01-34 | 4899 |  | Лоток оцинкованный неперфорированный 3000х100х50мм 35022 | Лоток оцинкованный неперфорированный 3000х100х50мм 35022 | шт. | шт. | 529.2 | 441 |  |  |  |  | ООО "Секьюр АЙТИ"
ЛС_02-01-34 | 4900 |  | Крышка для лотка 3000х100мм 35522 | Крышка для лотка 3000х100мм 35522 | шт. | шт. | 302.84 | 252.3667 |  | 252.3667 |  |  | ООО "ЛАНИТ-Норд"
ЛС_02-01-34 | 4901 |  | Крышка для лотка 3000х100мм 35522 | Крышка для лотка 3000х100мм 35522 | шт. | шт. | 304.85 | 254.0417 |  |  |  |  | ООО "Инфра Электро"
ЛС_02-01-34 | 4902 |  | Крышка для лотка 3000х100мм 35522 | Крышка для лотка 3000х100мм 35522 | шт. | шт. | 305.83 | 254.8583 |  |  |  |  | ООО "Секьюр АЙТИ"
ЛС_02-01-34 | 4903 |  | Лоток оцинкованный неперфорированный 3000х50х50мм 35020 | Лоток оцинкованный неперфорированный 3000х50х50мм 35020 | шт. | шт. | 412.68 | 343.9 |  | 343.9 |  |  | ООО "ЛАНИТ-Норд"
ЛС_02-01-34 | 4904 |  | Лоток оцинкованный неперфорированный 3000х50х50мм 35020 | Лоток оцинкованный неперфорированный 3000х50х50мм 35020 | шт. | шт. | 415.43 | 346.1917 |  |  |  |  | ООО "Инфра Электро"
ЛС_02-01-34 | 4905 |  | Лоток оцинкованный неперфорированный 3000х50х50мм 35020 | Лоток оцинкованный неперфорированный 3000х50х50мм 35020 | шт. | шт. | 416.81 | 347.3417 |  |  |  |  | ООО "Секьюр АЙТИ"
ЛС_02-01-34 | 4906 |  | Крышка для лотка 3000х50мм 35520 | Крышка для лотка 3000х50мм 35520 | шт. | шт. | 230.04 | 191.7 |  | 191.7 |  |  | ООО "ЛАНИТ-Норд"
ЛС_02-01-34 | 4907 |  | Крышка для лотка 3000х50мм 35520 | Крышка для лотка 3000х50мм 35520 | шт. | шт. | 231.57 | 192.975 |  |  |  |  | ООО "Инфра Электро"
ЛС_02-01-34 | 4908 |  | Крышка для лотка 3000х50мм 35520 | Крышка для лотка 3000х50мм 35520 | шт. | шт. | 232.34 | 193.6167 |  |  |  |  | ООО "Секьюр АЙТИ"
ЛС_02-01-34 | 4909 |  | Металлорукав в ПВХ изоляции D=15мм Р3-ЦП 15 | Металлорукав в ПВХ изоляции D=15мм Р3-ЦП 15 | м. | м. | 55.25 | 46.0417 |  |  |  |  | ООО "ПКФ Эталон"
ЛС_02-01-34 | 4910 |  | Металлорукав в ПВХ изоляции D=15мм Р3-ЦП 15 | Металлорукав в ПВХ изоляции D=15мм Р3-ЦП 15 | м. | м. | 52.49 | 43.7417 |  | 43.7417 |  |  | ООО "АВИКО"
ЛС_02-01-34 | 4911 |  | Металлорукав в ПВХ изоляции D=15мм Р3-ЦП 15 | Металлорукав в ПВХ изоляции D=15мм Р3-ЦП 15 | м. | м.
ЛС_02-01-34 | 4912 |  | Сальник с уплотн.Pg13,5(D каб.6-12мм,IP68) PG-13,5 IP68 | Сальник с уплотн.Pg13,5(D каб.6-12мм,IP68) PG-13,5 IP68 | шт. | шт. | 27.51 | 22.925 |  | 22.925 |  |  | ООО "ЛАНИТ-Норд"
ЛС_02-01-34 | 4913 |  | Сальник с уплотн.Pg13,5(D каб.6-12мм,IP68) PG-13,5 IP68 | Сальник с уплотн.Pg13,5(D каб.6-12мм,IP68) PG-13,5 IP68 | шт. | шт. | 27.97 | 23.3083 |  |  |  |  | ООО «Секьюр АЙТИ»
ЛС_02-01-34 | 4914 |  | Сальник с уплотн.Pg13,5(D каб.6-12мм,IP68) PG-13,5 IP68 | Сальник с уплотн.Pg13,5(D каб.6-12мм,IP68) PG-13,5 IP68 | шт. | шт. | 28.43 | 23.6917 |  |  |  |  | ООО «Инфра Электро»
ЛС_02-01-34 | 4915 |  | Швеллер перфорированный оцинкованный ШП 60х30 | Швеллер перфорированный оцинкованный ШП 60х30 | м. | м.
ЛС_02-01-34 | 4916 |  | Швеллер перфорированный оцинкованный ШП 60х30 | Швеллер перфорированный оцинкованный ШП 60х30 | м. | м.
ЛС_02-01-34 | 4917 |  | Швеллер перфорированный оцинкованный ШП 60х30 | Швеллер перфорированный оцинкованный ШП 60х30 | м. | м.
ЛС_02-01-34 | 4918 |  | Бирка маркировочная (для метрополитена) на кабель круглая из полистирола диам. 50 мм, цвет фиолетовый, упаковка 100 шт. цвет фиолетовый | Бирка маркировочная (для метрополитена) на кабель круглая из полистирола диам. 50 мм, цвет фиолетовый, упаковка 100 шт. цвет фиолетовый | уп. | уп. | 3720 | 3100 |  | 3100 |  |  | ИП Лисица Алексей
ЛС_02-01-34 | 4919 |  | Бирка маркировочная (для метрополитена) на кабель круглая из полистирола диам. 50 мм, цвет фиолетовый, упаковка 100 шт. цвет фиолетовый | Бирка маркировочная (для метрополитена) на кабель круглая из полистирола диам. 50 мм, цвет фиолетовый, упаковка 100 шт. цвет фиолетовый | уп. | уп. | 4200 | 3500 |  |  |  |  | ИП Тихонов Артем Александрович
ЛС_02-01-34 | 4920 |  | Бирка маркировочная (для метрополитена) на кабель круглая из полистирола диам. 50 мм, цвет фиолетовый, упаковка 100 шт. цвет фиолетовый | Бирка маркировочная (для метрополитена) на кабель круглая из полистирола диам. 50 мм, цвет фиолетовый, упаковка 100 шт. цвет фиолетовый | уп. | уп.
ЛС_02-01-34 | 4921 |  | Кабельная продукция | Кабельная продукция
ЛС_02-01-34 | 4922 |  | Кабельная продукция | Кабельная продукция
ЛС_02-01-34 | 4923 |  | Кабельная продукция | Кабельная продукция
ЛС_02-01-34 | 4924 |  | Кабель (5-ти жильный) МКШнг(А)-HF 5x0,75 | Кабель (5-ти жильный) МКШнг(А)-HF 5x0,75 | м. | м. | 110.88 | 92.4 |  |  |  |  | ООО "ПРОМСЕРВИС"
ЛС_02-01-34 | 4925 |  | Кабель (5-ти жильный) МКШнг(А)-HF 5x0,75 | Кабель (5-ти жильный) МКШнг(А)-HF 5x0,75 | м. | м. | 108 | 90 |  |  |  |  | ООО "Поинт"
ЛС_02-01-34 | 4926 |  | Кабель (5-ти жильный) МКШнг(А)-HF 5x0,75 | Кабель (5-ти жильный) МКШнг(А)-HF 5x0,75 | м. | м. | 105 | 87.5 |  | 87.5 |  |  | ООО УНИВЕРСАЛ-КОМПЛЕКТ
ЛС_02-01-34 | 4927 |  | Кабель контрольный, 3х0,75 мм2 МКШнг(А)-HF 3x0,75 | Кабель контрольный, 3х0,75 мм2 МКШнг(А)-HF 3x0,75 | м. | м. | 84.36 | 70.3
ЛС_02-01-34 | 4928 |  | Кабель контрольный, 3х0,75 мм2 МКШнг(А)-HF 3x0,75 | Кабель контрольный, 3х0,75 мм2 МКШнг(А)-HF 3x0,75 | м. | м. | 95 | 79.1667 |  |  |  |  | ООО "ПРОМСЕРВИС"
ЛС_02-01-34 | 4929 |  | Кабель контрольный, 3х0,75 мм2 МКШнг(А)-HF 3x0,75 | Кабель контрольный, 3х0,75 мм2 МКШнг(А)-HF 3x0,75 | м. | м. | 81 | 67.5 |  | 67.5 |  |  | ООО "КОНЦЕПТ-СПБ"
ЛС_02-01-34 | 4930 |  | Кабель (3-х жильный) МКЭШнг(А)-HF 3x0,75 | Кабель (3-х жильный) МКЭШнг(А)-HF 3x0,75 | м. | м. | 102.1 | 85.0833
ЛС_02-01-34 | 4931 |  | Кабель (3-х жильный) МКЭШнг(А)-HF 3x0,75 | Кабель (3-х жильный) МКЭШнг(А)-HF 3x0,75 | м. | м. | 115 | 95.8333 |  |  |  |  | ООО "ПРОМСЕРВИС"
ЛС_02-01-34 | 4932 |  | Кабель (3-х жильный) МКЭШнг(А)-HF 3x0,75 | Кабель (3-х жильный) МКЭШнг(А)-HF 3x0,75 | м. | м. | 99 | 82.5 |  | 82.5 |  |  | ООО "КОНЦЕПТ-СПБ"
ЛС_02-01-34 | 4933 |  | Кабель монтажный, 2х0,75 мм2 МКШнг(А)-HF 2x0,75 | Кабель монтажный, 2х0,75 мм2 МКШнг(А)-HF 2x0,75 | м. | м. | 62.16 | 51.8
ЛС_02-01-34 | 4934 |  | Кабель монтажный, 2х0,75 мм2 МКШнг(А)-HF 2x0,75 | Кабель монтажный, 2х0,75 мм2 МКШнг(А)-HF 2x0,75 | м. | м. | 70 | 58.3333 |  |  |  |  | ООО "ПРОМСЕРВИС"
ЛС_02-01-34 | 4935 |  | Кабель монтажный, 2х0,75 мм2 МКШнг(А)-HF 2x0,75 | Кабель монтажный, 2х0,75 мм2 МКШнг(А)-HF 2x0,75 | м. | м. | 59 | 49.1667 |  | 49.1667 |  |  | ООО "КОНЦЕПТ-СПБ"
ЛС_02-01-34 | 4936 |  | Кабель монтажный, экранированный, 2х0,75 мм2 МКЭШнг(А)-HF 2x0,75 | Кабель монтажный, экранированный, 2х0,75 мм2 МКЭШнг(А)-HF 2x0,75 | м. | м. | 81.7 | 68.0833
ЛС_02-01-34 | 4937 |  | Кабель монтажный, экранированный, 2х0,75 мм2 МКЭШнг(А)-HF 2x0,75 | Кабель монтажный, экранированный, 2х0,75 мм2 МКЭШнг(А)-HF 2x0,75 | м. | м. | 70 | 58.3333 |  |  |  |  | ООО "ПРОМСЕРВИС"
ЛС_02-01-34 | 4938 |  | Кабель монтажный, экранированный, 2х0,75 мм2 МКЭШнг(А)-HF 2x0,75 | Кабель монтажный, экранированный, 2х0,75 мм2 МКЭШнг(А)-HF 2x0,75 | м. | м. | 59 | 49.1667 |  | 49.1667 |  |  | ООО "КОНЦЕПТ-СПБ"
ЛС_02-01-35 | 4939 |  | Оборудование | Оборудование
ЛС_02-01-35 | 4940 |  | Оборудование | Оборудование
ЛС_02-01-35 | 4941 |  | Оборудование | Оборудование
ЛС_02-01-35 | 4942 |  | Шкаф УПСД ЭЭ (ЕДЦМ) в составе: | Шкаф УПСД ЭЭ (ЕДЦМ) в составе:
ЛС_02-01-35 | 4943 |  | Шкаф УПСД ЭЭ (ЕДЦМ) в составе: | Шкаф УПСД ЭЭ (ЕДЦМ) в составе:
ЛС_02-01-35 | 4944 |  | Шкаф УПСД ЭЭ (ЕДЦМ) в составе: | Шкаф УПСД ЭЭ (ЕДЦМ) в составе:
ЛС_02-01-35 | 4945 |  | Компактный распределительный шкаф 600х800х350 в комплекте с монтажной панелью WME-060604 | Компактный распределительный шкаф 600х800х350 в комплекте с монтажной панелью WME-060604 | шт. | шт. | 36163.491 | 30136.2425 |  | 30136.2425 |  |  | Conteg
ЛС_02-01-35 | 4946 |  | Компактный распределительный шкаф 600х800х350 в комплекте с монтажной панелью WME-060604 | Компактный распределительный шкаф 600х800х350 в комплекте с монтажной панелью WME-060604 | шт. | шт.
ЛС_02-01-35 | 4947 |  | Компактный распределительный шкаф 600х800х350 в комплекте с монтажной панелью WME-060604 | Компактный распределительный шкаф 600х800х350 в комплекте с монтажной панелью WME-060604 | шт. | шт.
ЛС_02-01-35 | 4948 |  | Настенное крепление для шкафов AX из листовой стали (упаковка 4шт.) ID-W-WB | Настенное крепление для шкафов AX из листовой стали (упаковка 4шт.) ID-W-WB | уп. | уп. | 5691.011 | 4742.5092 |  |  |  |  | Conteg
ЛС_02-01-35 | 4949 |  | Настенное крепление для шкафов AX из листовой стали (упаковка 4шт.) ID-W-WB | Настенное крепление для шкафов AX из листовой стали (упаковка 4шт.) ID-W-WB | уп. | уп. | 3371.7902 | 2809.8252 |  | 2809.8252 |  |  | ООО "СКС"
ЛС_02-01-35 | 4950 |  | Настенное крепление для шкафов AX из листовой стали (упаковка 4шт.) ID-W-WB | Настенное крепление для шкафов AX из листовой стали (упаковка 4шт.) ID-W-WB | уп. | уп. | 3443.1509 | 2869.2924 |  |  |  |  | ООО "Бизнес Телеком-Импорт"
ЛС_02-01-35 | 4951 |  | Провода заземления М6, М8, L=300мм (упаковка 5шт.) ID-W-EW68 | Провода заземления М6, М8, L=300мм (упаковка 5шт.) ID-W-EW68 | уп. | уп. | 1029.5259 | 857.9383 |  | 857.9383 |  |  | Conteg
ЛС_02-01-35 | 4952 |  | Провода заземления М6, М8, L=300мм (упаковка 5шт.) ID-W-EW68 | Провода заземления М6, М8, L=300мм (упаковка 5шт.) ID-W-EW68 | уп. | уп.
ЛС_02-01-35 | 4953 |  | Провода заземления М6, М8, L=300мм (упаковка 5шт.) ID-W-EW68 | Провода заземления М6, М8, L=300мм (упаковка 5шт.) ID-W-EW68 | уп. | уп.
ЛС_02-01-35 | 4954 |  | Кабельный ввод полиамид М2х1,5 ID-W-WB | Кабельный ввод полиамид М2х1,5 ID-W-WB | шт. | шт. | 5691.011 | 4742.5092 |  |  |  |  | Conteg
ЛС_02-01-35 | 4955 |  | Кабельный ввод полиамид М2х1,5 ID-W-WB | Кабельный ввод полиамид М2х1,5 ID-W-WB | шт. | шт. | 3371.7902 | 2809.8252 |  | 2809.8252 |  |  | ООО "СКС"
ЛС_02-01-35 | 4956 |  | Кабельный ввод полиамид М2х1,5 ID-W-WB | Кабельный ввод полиамид М2х1,5 ID-W-WB | шт. | шт. | 3443.1509 | 2869.2924 |  |  |  |  | ООО "Бизнес Телеком-Импорт"
ЛС_02-01-35 | 4957 |  | Шина заземления, L=450мм DP-ZE-ER24 | Шина заземления, L=450мм DP-ZE-ER24 | шт. | шт. | 5517.8128 | 4598.1773 |  | 4598.1773 |  |  | Conteg
ЛС_02-01-35 | 4958 |  | Шина заземления, L=450мм DP-ZE-ER24 | Шина заземления, L=450мм DP-ZE-ER24 | шт. | шт.
ЛС_02-01-35 | 4959 |  | Шина заземления, L=450мм DP-ZE-ER24 | Шина заземления, L=450мм DP-ZE-ER24 | шт. | шт.
ЛС_02-01-35 | 4960 |  | Короб перфорированный, серый RL12 40х40, L=2м 00134RL | Короб перфорированный, серый RL12 40х40, L=2м 00134RL | шт. | шт. | 637.44 | 531.2 |  | 531.2 |  |  | ООО "ЛАНИТ-Норд"
ЛС_02-01-35 | 4961 |  | Короб перфорированный, серый RL12 40х40, L=2м 00134RL | Короб перфорированный, серый RL12 40х40, L=2м 00134RL | шт. | шт. | 641.68 | 534.7333 |  |  |  |  | ООО "Инфра Электро"
ЛС_02-01-35 | 4962 |  | Короб перфорированный, серый RL12 40х40, L=2м 00134RL | Короб перфорированный, серый RL12 40х40, L=2м 00134RL | шт. | шт. | 643.82 | 536.5167 |  |  |  |  | ООО "Секьюр АЙТИ"
ЛС_02-01-35 | 4963 |  | Din-рейка перфорированная OMEGA 3AF 35х15мм, L=2м 2150 | Din-рейка перфорированная OMEGA 3AF 35х15мм, L=2м 2150 | шт. | шт. | 1447.2 | 1206 |  | 1206 |  |  | ООО "ЛАНИТ-Норд"
ЛС_02-01-35 | 4964 |  | Din-рейка перфорированная OMEGA 3AF 35х15мм, L=2м 2150 | Din-рейка перфорированная OMEGA 3AF 35х15мм, L=2м 2150 | шт. | шт. | 1456.8 | 1214 |  |  |  |  | ООО "Инфра Электро"
ЛС_02-01-35 | 4965 |  | Din-рейка перфорированная OMEGA 3AF 35х15мм, L=2м 2150 | Din-рейка перфорированная OMEGA 3AF 35х15мм, L=2м 2150 | шт. | шт. | 1461.68 | 1218.0667 |  |  |  |  | ООО "Секьюр АЙТИ"
ЛС_02-01-35 | 4966 |  | Кконтроллер многофункциональный «Интеллектуальный контроллер SM160-02М», 1хLAN Ethernet 100Base-T, TCP/IP, 1хRS-232, 4xRS485 SM160-02М | Кконтроллер многофункциональный «Интеллектуальный контроллер SM160-02М», 1хLAN Ethernet 100Base-T, TCP/IP, 1хRS-232, 4xRS485 SM160-02М | шт. | шт. | 84420 | 70350 |  | 70350 |  |  | Группа компаний "Системы и Технологии"
ЛС_02-01-35 | 4967 |  | Кконтроллер многофункциональный «Интеллектуальный контроллер SM160-02М», 1хLAN Ethernet 100Base-T, TCP/IP, 1хRS-232, 4xRS485 SM160-02М | Кконтроллер многофункциональный «Интеллектуальный контроллер SM160-02М», 1хLAN Ethernet 100Base-T, TCP/IP, 1хRS-232, 4xRS485 SM160-02М | шт. | шт.
ЛС_02-01-35 | 4968 |  | Кконтроллер многофункциональный «Интеллектуальный контроллер SM160-02М», 1хLAN Ethernet 100Base-T, TCP/IP, 1хRS-232, 4xRS485 SM160-02М | Кконтроллер многофункциональный «Интеллектуальный контроллер SM160-02М», 1хLAN Ethernet 100Base-T, TCP/IP, 1хRS-232, 4xRS485 SM160-02М | шт. | шт.
ЛС_02-01-35 | 4969 |  | Медиаконвертер индустриальный 4x 10/100/1000Base-T и 2 x 1000 SFP, 802.1Q, управляемый CLI/IP/WEB/SNMP. MTU 1532 байт. Температурный диапазон ( -40 … 75°C)., Внешний адаптер 220VAC24VDC (в комплекте), габариты 138mm x 106mm x 41mm. Крепление на DIN рейку. QFC-MM4G2GSFPDI | Медиаконвертер индустриальный 4x 10/100/1000Base-T и 2 x 1000 SFP, 802.1Q, управляемый CLI/IP/WEB/SNMP. MTU 1532 байт. Температурный диапазон ( -40 … 75°C)., Внешний адаптер 220VAC24VDC (в комплекте), габариты 138mm x 106mm x 41mm. Крепление на DIN рейку. QFC-MM4G2GSFPDI | шт. | шт. | 24589 | 20490.8333 |  | 20490.8333 |  |  | ООО «КЬЮТЭК»
ЛС_02-01-35 | 4970 |  | Медиаконвертер индустриальный 4x 10/100/1000Base-T и 2 x 1000 SFP, 802.1Q, управляемый CLI/IP/WEB/SNMP. MTU 1532 байт. Температурный диапазон ( -40 … 75°C)., Внешний адаптер 220VAC24VDC (в комплекте), габариты 138mm x 106mm x 41mm. Крепление на DIN рейку. QFC-MM4G2GSFPDI | Медиаконвертер индустриальный 4x 10/100/1000Base-T и 2 x 1000 SFP, 802.1Q, управляемый CLI/IP/WEB/SNMP. MTU 1532 байт. Температурный диапазон ( -40 … 75°C)., Внешний адаптер 220VAC24VDC (в комплекте), габариты 138mm x 106mm x 41mm. Крепление на DIN рейку. QFC-MM4G2GSFPDI | шт. | шт.
ЛС_02-01-35 | 4971 |  | Медиаконвертер индустриальный 4x 10/100/1000Base-T и 2 x 1000 SFP, 802.1Q, управляемый CLI/IP/WEB/SNMP. MTU 1532 байт. Температурный диапазон ( -40 … 75°C)., Внешний адаптер 220VAC24VDC (в комплекте), габариты 138mm x 106mm x 41mm. Крепление на DIN рейку. QFC-MM4G2GSFPDI | Медиаконвертер индустриальный 4x 10/100/1000Base-T и 2 x 1000 SFP, 802.1Q, управляемый CLI/IP/WEB/SNMP. MTU 1532 байт. Температурный диапазон ( -40 … 75°C)., Внешний адаптер 220VAC24VDC (в комплекте), габариты 138mm x 106mm x 41mm. Крепление на DIN рейку. QFC-MM4G2GSFPDI | шт. | шт.
ЛС_02-01-35 | 4972 |  | SFP модуль, 1,25Гбит/c, 1550 нм, 80 км, SM , DDM, DFB, APD QSC-SFP80GE-55D | SFP модуль, 1,25Гбит/c, 1550 нм, 80 км, SM , DDM, DFB, APD QSC-SFP80GE-55D | шт. | шт. | 14383 | 11985.8333 |  | 11985.8333 |  |  | ООО «КЬЮТЭК»
ЛС_02-01-35 | 4973 |  | SFP модуль, 1,25Гбит/c, 1550 нм, 80 км, SM , DDM, DFB, APD QSC-SFP80GE-55D | SFP модуль, 1,25Гбит/c, 1550 нм, 80 км, SM , DDM, DFB, APD QSC-SFP80GE-55D | шт. | шт.
ЛС_02-01-35 | 4974 |  | SFP модуль, 1,25Гбит/c, 1550 нм, 80 км, SM , DDM, DFB, APD QSC-SFP80GE-55D | SFP модуль, 1,25Гбит/c, 1550 нм, 80 км, SM , DDM, DFB, APD QSC-SFP80GE-55D | шт. | шт.
ЛС_02-01-35 | 4975 |  | DIN рейка 19”, 35 мм QS-DIN-35 | DIN рейка 19”, 35 мм QS-DIN-35 | шт. | шт. | 74 | 61.6667 |  | 61.6667 |  |  | ООО «КЬЮТЭК»
ЛС_02-01-35 | 4976 |  | DIN рейка 19”, 35 мм QS-DIN-35 | DIN рейка 19”, 35 мм QS-DIN-35 | шт. | шт.
ЛС_02-01-35 | 4977 |  | DIN рейка 19”, 35 мм QS-DIN-35 | DIN рейка 19”, 35 мм QS-DIN-35 | шт. | шт.
ЛС_02-01-35 | 4978 |  | Компактный 5-портовый неуправляемый коммутатор 10/100 BaseT(X) Ethernet, QoS, в металлическом корпусе, -10...+60C EDS-2005-EL | Компактный 5-портовый неуправляемый коммутатор 10/100 BaseT(X) Ethernet, QoS, в металлическом корпусе, -10...+60C EDS-2005-EL | шт. | шт. | 10072.062 | 8393.385 |  | 8393.385 |  |  | ООО "Ниеншанц-Автоматика"
ЛС_02-01-35 | 4979 |  | Компактный 5-портовый неуправляемый коммутатор 10/100 BaseT(X) Ethernet, QoS, в металлическом корпусе, -10...+60C EDS-2005-EL | Компактный 5-портовый неуправляемый коммутатор 10/100 BaseT(X) Ethernet, QoS, в металлическом корпусе, -10...+60C EDS-2005-EL | шт. | шт. | 10173.8 | 8478.1667 |  |  |  |  | ООО "РУТЕК"
ЛС_02-01-35 | 4980 |  | Компактный 5-портовый неуправляемый коммутатор 10/100 BaseT(X) Ethernet, QoS, в металлическом корпусе, -10...+60C EDS-2005-EL | Компактный 5-портовый неуправляемый коммутатор 10/100 BaseT(X) Ethernet, QoS, в металлическом корпусе, -10...+60C EDS-2005-EL | шт. | шт. | 10537.15 | 8780.9583 |  |  |  |  | ООО ГК "ЭНЕРГИЯ"
ЛС_02-01-35 | 4981 |  | Блок питания, 24В, 2.5А, 60Вт DRA-60-24 | Блок питания, 24В, 2.5А, 60Вт DRA-60-24 | шт. | шт. | 2533.33 | 2111.1083 |  | 2111.1083 |  |  | ЗАО "ЧИП и ДИП"
ЛС_02-01-35 | 4982 |  | Блок питания, 24В, 2.5А, 60Вт DRA-60-24 | Блок питания, 24В, 2.5А, 60Вт DRA-60-24 | шт. | шт. | 3442.9 | 2869.0833 |  |  |  |  | ООО "ДКО ЭЛЕКТРОНЩИК"
ЛС_02-01-35 | 4983 |  | Блок питания, 24В, 2.5А, 60Вт DRA-60-24 | Блок питания, 24В, 2.5А, 60Вт DRA-60-24 | шт. | шт. | 3030 | 2525 |  |  |  |  | ООО "РЕГАРД МСК"
ЛС_02-01-35 | 4984 |  | Оптический кросс W502 (4 порта) W-502-LC-4SM | Оптический кросс W502 (4 порта) W-502-LC-4SM | шт. | шт. | 3215 | 2679.1667 |  |  |  |  | АО "ПТ Плюс"
ЛС_02-01-35 | 4985 |  | Оптический кросс W502 (4 порта) W-502-LC-4SM | Оптический кросс W502 (4 порта) W-502-LC-4SM | шт. | шт. | 2893.5 | 2411.25 |  | 2411.25 |  |  | АО "ПТ Плюс"
ЛС_02-01-35 | 4986 |  | Оптический кросс W502 (4 порта) W-502-LC-4SM | Оптический кросс W502 (4 порта) W-502-LC-4SM | шт. | шт. | 3215 | 2679.1667 |  |  |  |  | TINVEST
ЛС_02-01-35 | 4987 |  | Выключатель автоматический 2-хполюсный, 1А, 220В, ВА-4729 MVA20-2-001-B | Выключатель автоматический 2-хполюсный, 1А, 220В, ВА-4729 MVA20-2-001-B | шт. | шт. | 539.94 | 449.95 |  | 449.95 |  |  | ООО "ЛАНИТ-Норд"
ЛС_02-01-35 | 4988 |  | Выключатель автоматический 2-хполюсный, 1А, 220В, ВА-4729 MVA20-2-001-B | Выключатель автоматический 2-хполюсный, 1А, 220В, ВА-4729 MVA20-2-001-B | шт. | шт. | 548.94 | 457.45 |  |  |  |  | ООО «Секьюр АЙТИ»
ЛС_02-01-35 | 4989 |  | Выключатель автоматический 2-хполюсный, 1А, 220В, ВА-4729 MVA20-2-001-B | Выключатель автоматический 2-хполюсный, 1А, 220В, ВА-4729 MVA20-2-001-B | шт. | шт. | 557.94 | 464.95 |  |  |  |  | ООО «Инфра Электро»
ЛС_02-01-35 | 4990 |  | Выключатель автоматический 2-хполюсный, 6А, 220В, ВА-4729 MVA20-2-006-B | Выключатель автоматический 2-хполюсный, 6А, 220В, ВА-4729 MVA20-2-006-B | шт. | шт. | 464.43 | 387.025 |  | 387.025 |  |  | ООО "ЛАНИТ-Норд"
ЛС_02-01-35 | 4991 |  | Выключатель автоматический 2-хполюсный, 6А, 220В, ВА-4729 MVA20-2-006-B | Выключатель автоматический 2-хполюсный, 6А, 220В, ВА-4729 MVA20-2-006-B | шт. | шт. | 472.17 | 393.475 |  |  |  |  | ООО «Секьюр АЙТИ»
ЛС_02-01-35 | 4992 |  | Выключатель автоматический 2-хполюсный, 6А, 220В, ВА-4729 MVA20-2-006-B | Выключатель автоматический 2-хполюсный, 6А, 220В, ВА-4729 MVA20-2-006-B | шт. | шт. | 479.91 | 399.925 |  |  |  |  | ООО «Инфра Электро»
ЛС_02-01-35 | 4993 |  | Розетка щитовая на Din-рейку | Розетка щитовая на Din-рейку | шт. | шт. | 396.51 | 330.425 |  | 330.425 |  |  | ООО "ЛАНИТ-Норд"
ЛС_02-01-35 | 4994 |  | Розетка щитовая на Din-рейку | Розетка щитовая на Din-рейку | шт. | шт. | 403.12 | 335.9333 |  |  |  |  | ООО «Секьюр АЙТИ»
ЛС_02-01-35 | 4995 |  | Розетка щитовая на Din-рейку | Розетка щитовая на Din-рейку | шт. | шт. | 409.73 | 341.4417 |  |  |  |  | ООО «Инфра Электро»
ЛС_02-01-35 | 4996 |  | Резистор МЛТ 0.25, 120ОМ | Резистор МЛТ 0.25, 120ОМ | шт. | шт. | 3.6 | 3 |  | 3
ЛС_02-01-35 | 4997 |  | Резистор МЛТ 0.25, 120ОМ | Резистор МЛТ 0.25, 120ОМ | шт. | шт.
ЛС_02-01-35 | 4998 |  | Резистор МЛТ 0.25, 120ОМ | Резистор МЛТ 0.25, 120ОМ | шт. | шт.
ЛС_02-01-35 | 4999 |  | Медиаконвертер индустриальный 4x 10/100/1000Base-T и 2 x 1000 SFP, 802.1Q, управляемый CLI/IP/WEB/SNMP. MTU 1532 байт. Температурный диапазон ( -40 … 75°C)., Внешний адаптер 220VAC24VDC (в комплекте), габариты 138mm x 106mm x 41mm. Крепление на DIN рейку. QFC-MM4G2GSFPDI | Медиаконвертер индустриальный 4x 10/100/1000Base-T и 2 x 1000 SFP, 802.1Q, управляемый CLI/IP/WEB/SNMP. MTU 1532 байт. Температурный диапазон ( -40 … 75°C)., Внешний адаптер 220VAC24VDC (в комплекте), габариты 138mm x 106mm x 41mm. Крепление на DIN рейку. QFC-MM4G2GSFPDI | шт. | шт. | 24589 | 20490.8333 |  | 20490.8333 |  |  | ООО «КЬЮТЭК»
ЛС_02-01-35 | 5000 |  | Медиаконвертер индустриальный 4x 10/100/1000Base-T и 2 x 1000 SFP, 802.1Q, управляемый CLI/IP/WEB/SNMP. MTU 1532 байт. Температурный диапазон ( -40 … 75°C)., Внешний адаптер 220VAC24VDC (в комплекте), габариты 138mm x 106mm x 41mm. Крепление на DIN рейку. QFC-MM4G2GSFPDI | Медиаконвертер индустриальный 4x 10/100/1000Base-T и 2 x 1000 SFP, 802.1Q, управляемый CLI/IP/WEB/SNMP. MTU 1532 байт. Температурный диапазон ( -40 … 75°C)., Внешний адаптер 220VAC24VDC (в комплекте), габариты 138mm x 106mm x 41mm. Крепление на DIN рейку. QFC-MM4G2GSFPDI | шт. | шт.
ЛС_02-01-35 | 5001 |  | Медиаконвертер индустриальный 4x 10/100/1000Base-T и 2 x 1000 SFP, 802.1Q, управляемый CLI/IP/WEB/SNMP. MTU 1532 байт. Температурный диапазон ( -40 … 75°C)., Внешний адаптер 220VAC24VDC (в комплекте), габариты 138mm x 106mm x 41mm. Крепление на DIN рейку. QFC-MM4G2GSFPDI | Медиаконвертер индустриальный 4x 10/100/1000Base-T и 2 x 1000 SFP, 802.1Q, управляемый CLI/IP/WEB/SNMP. MTU 1532 байт. Температурный диапазон ( -40 … 75°C)., Внешний адаптер 220VAC24VDC (в комплекте), габариты 138mm x 106mm x 41mm. Крепление на DIN рейку. QFC-MM4G2GSFPDI | шт. | шт.
ЛС_02-01-35 | 5002 |  | SFP модуль, 1,25Гбит/c, 1550 нм, 80 км, SM , DDM, DFB, APD QSC-SFP80GE-55D | SFP модуль, 1,25Гбит/c, 1550 нм, 80 км, SM , DDM, DFB, APD QSC-SFP80GE-55D | шт. | шт. | 14383 | 11985.8333 |  | 11985.8333 |  |  | ООО «КЬЮТЭК»
ЛС_02-01-35 | 5003 |  | SFP модуль, 1,25Гбит/c, 1550 нм, 80 км, SM , DDM, DFB, APD QSC-SFP80GE-55D | SFP модуль, 1,25Гбит/c, 1550 нм, 80 км, SM , DDM, DFB, APD QSC-SFP80GE-55D | шт. | шт.
ЛС_02-01-35 | 5004 |  | SFP модуль, 1,25Гбит/c, 1550 нм, 80 км, SM , DDM, DFB, APD QSC-SFP80GE-55D | SFP модуль, 1,25Гбит/c, 1550 нм, 80 км, SM , DDM, DFB, APD QSC-SFP80GE-55D | шт. | шт.
ЛС_02-01-35 | 5005 |  | DIN рейка 19”, 35 мм QS-DIN-35 | DIN рейка 19”, 35 мм QS-DIN-35 | шт. | шт. | 74 | 61.6667 |  | 61.6667 |  |  | ООО «КЬЮТЭК»
ЛС_02-01-35 | 5006 |  | DIN рейка 19”, 35 мм QS-DIN-35 | DIN рейка 19”, 35 мм QS-DIN-35 | шт. | шт.
ЛС_02-01-35 | 5007 |  | DIN рейка 19”, 35 мм QS-DIN-35 | DIN рейка 19”, 35 мм QS-DIN-35 | шт. | шт.
ЛС_02-01-35 | 5008 |  | Оптический кросс W502 (4 порта) W-502-LC-4SM | Оптический кросс W502 (4 порта) W-502-LC-4SM | шт. | шт. | 3215 | 2679.1667 |  |  |  |  | АО "ПТ Плюс"
ЛС_02-01-35 | 5009 |  | Оптический кросс W502 (4 порта) W-502-LC-4SM | Оптический кросс W502 (4 порта) W-502-LC-4SM | шт. | шт. | 2893.5 | 2411.25 |  | 2411.25 |  |  | АО "ПТ Плюс"
ЛС_02-01-35 | 5010 |  | Оптический кросс W502 (4 порта) W-502-LC-4SM | Оптический кросс W502 (4 порта) W-502-LC-4SM | шт. | шт. | 3215 | 2679.1667 |  |  |  |  | TINVEST
ЛС_02-01-35 | 5011 |  | Разветвитель интерфейса RS-485, на 8 ответвлений ПР-8У | Разветвитель интерфейса RS-485, на 8 ответвлений ПР-8У | шт. | шт. | 1467.84 | 1223.2 |  |  |  |  | ООО «ТД УЭТ»
ЛС_02-01-35 | 5012 |  | Разветвитель интерфейса RS-485, на 8 ответвлений ПР-8У | Разветвитель интерфейса RS-485, на 8 ответвлений ПР-8У | шт. | шт. | 1270 | 1058.3333 |  | 1058.3333 |  |  | АО "Чебоксарский электроаппаратный завод"
ЛС_02-01-35 | 5013 |  | Разветвитель интерфейса RS-485, на 8 ответвлений ПР-8У | Разветвитель интерфейса RS-485, на 8 ответвлений ПР-8У | шт. | шт. | 1728 | 1440 |  |  |  |  | ООО «НТК Приборэнерго»
ЛС_02-01-35 | 5014 |  | Разветвитель интерфейса RS-485, на 6 ответвления ПР-6 | Разветвитель интерфейса RS-485, на 6 ответвления ПР-6 | шт. | шт. | 708.44 | 590.3667 |  | 590.3667 |  |  | ООО «ТД УЭТ»
ЛС_02-01-35 | 5015 |  | Разветвитель интерфейса RS-485, на 6 ответвления ПР-6 | Разветвитель интерфейса RS-485, на 6 ответвления ПР-6 | шт. | шт. | 760 | 633.3333 |  |  |  |  | АО "Чебоксарский электроаппаратный завод"
ЛС_02-01-35 | 5016 |  | Разветвитель интерфейса RS-485, на 6 ответвления ПР-6 | Разветвитель интерфейса RS-485, на 6 ответвления ПР-6 | шт. | шт. | 735.756 | 613.13 |  |  |  |  | ООО «НТК Приборэнерго»
ЛС_02-01-35 | 5017 |  | Разветвитель интерфейса RS-485, на 4 ответвления ПР-4 | Разветвитель интерфейса RS-485, на 4 ответвления ПР-4 | шт. | шт. | 476.12 | 396.7667 |  | 396.7667 |  |  | ООО «ТД УЭТ»
ЛС_02-01-35 | 5018 |  | Разветвитель интерфейса RS-485, на 4 ответвления ПР-4 | Разветвитель интерфейса RS-485, на 4 ответвления ПР-4 | шт. | шт. | 560 | 466.6667 |  |  |  |  | АО "Чебоксарский электроаппаратный завод"
ЛС_02-01-35 | 5019 |  | Разветвитель интерфейса RS-485, на 4 ответвления ПР-4 | Разветвитель интерфейса RS-485, на 4 ответвления ПР-4 | шт. | шт. | 561 | 467.5 |  |  |  |  | ООО «НТК Приборэнерго»
ЛС_02-01-35 | 5020 |  | Резистор МЛТ 0.25, 120ОМ | Резистор МЛТ 0.25, 120ОМ | шт. | шт. | 3.6 | 3 |  | 3 |  |  | ООО компания Электроника и связь
ЛС_02-01-35 | 5021 |  | Резистор МЛТ 0.25, 120ОМ | Резистор МЛТ 0.25, 120ОМ | шт. | шт. | 4.2 | 3.5 |  |  |  |  | ООО "Проект сервис"
ЛС_02-01-35 | 5022 |  | Резистор МЛТ 0.25, 120ОМ | Резистор МЛТ 0.25, 120ОМ | шт. | шт. | 6.6 | 5.5
ЛС_02-01-35 | 5023 |  | Шкаф ШСИ-НЭР в составе: | Шкаф ШСИ-НЭР в составе:
ЛС_02-01-35 | 5024 |  | Шкаф ШСИ-НЭР в составе: | Шкаф ШСИ-НЭР в составе:
ЛС_02-01-35 | 5025 |  | Шкаф ШСИ-НЭР в составе: | Шкаф ШСИ-НЭР в составе:
ЛС_02-01-35 | 5026 |  | Компактный распределительный шкаф 300х300х210 в комплекте с монтажной панелью WME-040421 | Компактный распределительный шкаф 300х300х210 в комплекте с монтажной панелью WME-040421 | шт. | шт. | 15411.6682 | 12843.0569 |  | 12843.0569 |  |  | Conteg
ЛС_02-01-35 | 5027 |  | Компактный распределительный шкаф 300х300х210 в комплекте с монтажной панелью WME-040421 | Компактный распределительный шкаф 300х300х210 в комплекте с монтажной панелью WME-040421 | шт. | шт.
ЛС_02-01-35 | 5028 |  | Компактный распределительный шкаф 300х300х210 в комплекте с монтажной панелью WME-040421 | Компактный распределительный шкаф 300х300х210 в комплекте с монтажной панелью WME-040421 | шт. | шт.
ЛС_02-01-35 | 5029 |  | Настенное крепление для шкафов AX из листовой стали (упаковка 4шт.) ID-W-WB | Настенное крепление для шкафов AX из листовой стали (упаковка 4шт.) ID-W-WB | уп. | уп. | 5691.011 | 4742.5092 |  |  |  |  | Conteg
ЛС_02-01-35 | 5030 |  | Настенное крепление для шкафов AX из листовой стали (упаковка 4шт.) ID-W-WB | Настенное крепление для шкафов AX из листовой стали (упаковка 4шт.) ID-W-WB | уп. | уп. | 3371.7902 | 2809.8252 |  | 2809.8252 |  |  | ООО "СКС"
ЛС_02-01-35 | 5031 |  | Настенное крепление для шкафов AX из листовой стали (упаковка 4шт.) ID-W-WB | Настенное крепление для шкафов AX из листовой стали (упаковка 4шт.) ID-W-WB | уп. | уп. | 3443.1509 | 2869.2924 |  |  |  |  | ООО "Бизнес Телеком-Импорт"
ЛС_02-01-35 | 5032 |  | Кабельный ввод полиамид М2х1,5 ID-W-WB | Кабельный ввод полиамид М2х1,5 ID-W-WB | шт. | шт. | 5691.011 | 4742.5092 |  |  |  |  | Conteg
ЛС_02-01-35 | 5033 |  | Кабельный ввод полиамид М2х1,5 ID-W-WB | Кабельный ввод полиамид М2х1,5 ID-W-WB | шт. | шт. | 3371.7902 | 2809.8252 |  | 2809.8252 |  |  | ООО "СКС"
ЛС_02-01-35 | 5034 |  | Кабельный ввод полиамид М2х1,5 ID-W-WB | Кабельный ввод полиамид М2х1,5 ID-W-WB | шт. | шт. | 3443.1509 | 2869.2924 |  |  |  |  | ООО "Бизнес Телеком-Импорт"
ЛС_02-01-35 | 5035 |  | Короб перфорированный, серый RL12 40х40, L=2м 00134RL | Короб перфорированный, серый RL12 40х40, L=2м 00134RL | шт. | шт. | 637.44 | 531.2 |  | 531.2 |  |  | ООО "ЛАНИТ-Норд"
ЛС_02-01-35 | 5036 |  | Короб перфорированный, серый RL12 40х40, L=2м 00134RL | Короб перфорированный, серый RL12 40х40, L=2м 00134RL | шт. | шт. | 641.68 | 534.7333 |  |  |  |  | ООО "Инфра Электро"
ЛС_02-01-35 | 5037 |  | Короб перфорированный, серый RL12 40х40, L=2м 00134RL | Короб перфорированный, серый RL12 40х40, L=2м 00134RL | шт. | шт. | 643.82 | 536.5167 |  |  |  |  | ООО "Секьюр АЙТИ"
ЛС_02-01-35 | 5038 |  | Din-рейка перфорированная OMEGA 3AF 35х15мм, L=2м 2150 | Din-рейка перфорированная OMEGA 3AF 35х15мм, L=2м 2150 | шт. | шт. | 1447.2 | 1206 |  | 1206 |  |  | ООО "ЛАНИТ-Норд"
ЛС_02-01-35 | 5039 |  | Din-рейка перфорированная OMEGA 3AF 35х15мм, L=2м 2150 | Din-рейка перфорированная OMEGA 3AF 35х15мм, L=2м 2150 | шт. | шт. | 1456.8 | 1214 |  |  |  |  | ООО "Инфра Электро"
ЛС_02-01-35 | 5040 |  | Din-рейка перфорированная OMEGA 3AF 35х15мм, L=2м 2150 | Din-рейка перфорированная OMEGA 3AF 35х15мм, L=2м 2150 | шт. | шт. | 1461.68 | 1218.0667 |  |  |  |  | ООО "Секьюр АЙТИ"
ЛС_02-01-35 | 5041 |  | Счетчик импульсов – регистратор «Пульсар», 10-ти канальные без индикатора, 1хRS-485 1хRS-485 | Счетчик импульсов – регистратор «Пульсар», 10-ти канальные без индикатора, 1хRS-485 1хRS-485 | шт. | шт. | 9316 | 7763.3333 |  | 7763.3333 |  |  | Миралекс
ЛС_02-01-35 | 5042 |  | Счетчик импульсов – регистратор «Пульсар», 10-ти канальные без индикатора, 1хRS-485 1хRS-485 | Счетчик импульсов – регистратор «Пульсар», 10-ти канальные без индикатора, 1хRS-485 1хRS-485 | шт. | шт. | 9316 | 7763.3333 |  | 7763.3333 |  |  | Пульсар
ЛС_02-01-35 | 5043 |  | Счетчик импульсов – регистратор «Пульсар», 10-ти канальные без индикатора, 1хRS-485 1хRS-485 | Счетчик импульсов – регистратор «Пульсар», 10-ти канальные без индикатора, 1хRS-485 1хRS-485 | шт. | шт. | 9543 | 7952.5 |  |  |  |  | ООО "ВсеИнструменты.ру"
ЛС_02-01-35 | 5044 |  | ИсточникБлок питания 24 В DC / 0,63А , 15Вт STEP3-PS/1AC/24DC/0.63/PT HDR-15-24 1088495 | ИсточникБлок питания 24 В DC / 0,63А , 15Вт STEP3-PS/1AC/24DC/0.63/PT HDR-15-24 1088495 | шт. | шт. | 50625 | 42187.5 |  | 42187.5 |  |  | ООО "РУСГЕОКОМ"
ЛС_02-01-35 | 5045 |  | ИсточникБлок питания 24 В DC / 0,63А , 15Вт STEP3-PS/1AC/24DC/0.63/PT HDR-15-24 1088495 | ИсточникБлок питания 24 В DC / 0,63А , 15Вт STEP3-PS/1AC/24DC/0.63/PT HDR-15-24 1088495 | шт. | шт. | 51840 | 43200 |  |  |  |  | ООО "Трейд Сервис"
ЛС_02-01-35 | 5046 |  | ИсточникБлок питания 24 В DC / 0,63А , 15Вт STEP3-PS/1AC/24DC/0.63/PT HDR-15-24 1088495 | ИсточникБлок питания 24 В DC / 0,63А , 15Вт STEP3-PS/1AC/24DC/0.63/PT HDR-15-24 1088495 | шт. | шт.
ЛС_02-01-35 | 5047 |  | Выключатель автоматический 2-хполюсный, 1А, 220В, ВА-4729 MVA20-2-001-B | Выключатель автоматический 2-хполюсный, 1А, 220В, ВА-4729 MVA20-2-001-B | шт. | шт. | 539.94 | 449.95 |  | 449.95 |  |  | ООО "ЛАНИТ-Норд"
ЛС_02-01-35 | 5048 |  | Выключатель автоматический 2-хполюсный, 1А, 220В, ВА-4729 MVA20-2-001-B | Выключатель автоматический 2-хполюсный, 1А, 220В, ВА-4729 MVA20-2-001-B | шт. | шт. | 548.94 | 457.45 |  |  |  |  | ООО «Секьюр АЙТИ»
ЛС_02-01-35 | 5049 |  | Выключатель автоматический 2-хполюсный, 1А, 220В, ВА-4729 MVA20-2-001-B | Выключатель автоматический 2-хполюсный, 1А, 220В, ВА-4729 MVA20-2-001-B | шт. | шт. | 557.94 | 464.95 |  |  |  |  | ООО «Инфра Электро»
ЛС_02-01-35 | 5050 |  | Выключатель автоматический 2-хполюсный, 6А, 220В, ВА-4729 MVA20-2-006-B | Выключатель автоматический 2-хполюсный, 6А, 220В, ВА-4729 MVA20-2-006-B | шт. | шт. | 464.43 | 387.025 |  | 387.025 |  |  | ООО "ЛАНИТ-Норд"
ЛС_02-01-35 | 5051 |  | Выключатель автоматический 2-хполюсный, 6А, 220В, ВА-4729 MVA20-2-006-B | Выключатель автоматический 2-хполюсный, 6А, 220В, ВА-4729 MVA20-2-006-B | шт. | шт. | 472.17 | 393.475 |  |  |  |  | ООО «Секьюр АЙТИ»
ЛС_02-01-35 | 5052 |  | Выключатель автоматический 2-хполюсный, 6А, 220В, ВА-4729 MVA20-2-006-B | Выключатель автоматический 2-хполюсный, 6А, 220В, ВА-4729 MVA20-2-006-B | шт. | шт. | 479.91 | 399.925 |  |  |  |  | ООО «Инфра Электро»
ЛС_02-01-35 | 5053 |  | Изделия и материалы | Изделия и материалы
ЛС_02-01-35 | 5054 |  | Изделия и материалы | Изделия и материалы
ЛС_02-01-35 | 5055 |  | Изделия и материалы | Изделия и материалы
ЛС_02-01-35 | 5056 |  | Бирка маркировочная (для метрополитена) на кабель круглая из полистирола диам. 50 мм, цвет фиолетовый, упаковка 100 шт. цвет фиолетовый | Бирка маркировочная (для метрополитена) на кабель круглая из полистирола диам. 50 мм, цвет фиолетовый, упаковка 100 шт. цвет фиолетовый | уп. | уп. | 3720 | 3100 |  | 3100 |  |  | ИП Лисица Алексей
ЛС_02-01-35 | 5057 |  | Бирка маркировочная (для метрополитена) на кабель круглая из полистирола диам. 50 мм, цвет фиолетовый, упаковка 100 шт. цвет фиолетовый | Бирка маркировочная (для метрополитена) на кабель круглая из полистирола диам. 50 мм, цвет фиолетовый, упаковка 100 шт. цвет фиолетовый | уп. | уп. | 4200 | 3500 |  |  |  |  | ИП Тихонов Артем Александрович
ЛС_02-01-35 | 5058 |  | Бирка маркировочная (для метрополитена) на кабель круглая из полистирола диам. 50 мм, цвет фиолетовый, упаковка 100 шт. цвет фиолетовый | Бирка маркировочная (для метрополитена) на кабель круглая из полистирола диам. 50 мм, цвет фиолетовый, упаковка 100 шт. цвет фиолетовый | уп. | уп.
ЛС_02-01-35 | 5059 |  | Наконечник штыревой НШвИ 2х0.75-10 белый НГИ2 (упаковка 100шт.) UTE10-D2-1-100 | Наконечник штыревой НШвИ 2х0.75-10 белый НГИ2 (упаковка 100шт.) UTE10-D2-1-100 | уп. | уп. | 161.12 | 134.2667 |  | 134.2667 |  |  | ООО "ЛАНИТ-Норд"
ЛС_02-01-35 | 5060 |  | Наконечник штыревой НШвИ 2х0.75-10 белый НГИ2 (упаковка 100шт.) UTE10-D2-1-100 | Наконечник штыревой НШвИ 2х0.75-10 белый НГИ2 (упаковка 100шт.) UTE10-D2-1-100 | уп. | уп. | 163.8 | 136.5 |  |  |  |  | ООО «Секьюр АЙТИ»
ЛС_02-01-35 | 5061 |  | Наконечник штыревой НШвИ 2х0.75-10 белый НГИ2 (упаковка 100шт.) UTE10-D2-1-100 | Наконечник штыревой НШвИ 2х0.75-10 белый НГИ2 (упаковка 100шт.) UTE10-D2-1-100 | уп. | уп. | 166.49 | 138.7417 |  |  |  |  | ООО «Инфра Электро»
ЛС_02-01-35 | 5062 |  | Хомут P6.6 стандартный, белый, 2,5х135 (упаковка 100шт.) 25205 | Хомут P6.6 стандартный, белый, 2,5х135 (упаковка 100шт.) 25205 | уп. | уп. | 174 | 145 |  | 145 |  |  | ООО "ЛАНИТ-Норд"
ЛС_02-01-35 | 5063 |  | Хомут P6.6 стандартный, белый, 2,5х135 (упаковка 100шт.) 25205 | Хомут P6.6 стандартный, белый, 2,5х135 (упаковка 100шт.) 25205 | уп. | уп. | 175 | 145.8333 |  |  |  |  | ООО "Инфра Электро"
ЛС_02-01-35 | 5064 |  | Хомут P6.6 стандартный, белый, 2,5х135 (упаковка 100шт.) 25205 | Хомут P6.6 стандартный, белый, 2,5х135 (упаковка 100шт.) 25205 | уп. | уп. | 176 | 146.6667 |  |  |  |  | ООО "Секьюр АЙТИ"
ЛС_02-01-35 | 5065 |  | Кольцо металлическое для крепления бирок d=15мм | Кольцо металлическое для крепления бирок d=15мм | шт. | шт. | 4 | 3.3333 |  | 3.3333 |  |  | ООО "АЛДИ ЭПК"
ЛС_02-01-35 | 5066 |  | Кольцо металлическое для крепления бирок d=15мм | Кольцо металлическое для крепления бирок d=15мм | шт. | шт.
ЛС_02-01-35 | 5067 |  | Кольцо металлическое для крепления бирок d=15мм | Кольцо металлическое для крепления бирок d=15мм | шт. | шт.
ЛС_02-01-35 | 5068 |  | Труба стальная Dn=26 мм., S=2 мм., ГОСТ 8734-75 26х2 | Труба стальная Dn=26 мм., S=2 мм., ГОСТ 8734-75 26х2 | м. | м. | 458.25 | 381.875 |  | 381.875 |  |  | ООО "ЛАНИТ-Норд"
ЛС_02-01-35 | 5069 |  | Труба стальная Dn=26 мм., S=2 мм., ГОСТ 8734-75 26х2 | Труба стальная Dn=26 мм., S=2 мм., ГОСТ 8734-75 26х2 | м. | м. | 461.31 | 384.425 |  |  |  |  | ООО "Инфра Электро"
ЛС_02-01-35 | 5070 |  | Труба стальная Dn=26 мм., S=2 мм., ГОСТ 8734-75 26х2 | Труба стальная Dn=26 мм., S=2 мм., ГОСТ 8734-75 26х2 | м. | м. | 462.83 | 385.6917 |  |  |  |  | ООО "Секьюр АЙТИ"
ЛС_02-01-35 | 5071 |  | Лента термоуплотнительная "ОГНЕЗА-ЛТУ" 3х30 мм, упаковка 20 м ОГНЕЗА-ЛТУ «ОГНЕЗА-ТРМ» (ОГНЕЗА-ЛТУ) 3х30 мм | Лента термоуплотнительная "ОГНЕЗА-ЛТУ" 3х30 мм, упаковка 20 м ОГНЕЗА-ЛТУ «ОГНЕЗА-ТРМ» (ОГНЕЗА-ЛТУ) 3х30 мм | уп. | уп. | 992 | 826.6667 |  | 826.6667 |  |  | ООО "ОГНЕЗА"
ЛС_02-01-35 | 5072 |  | Лента термоуплотнительная "ОГНЕЗА-ЛТУ" 3х30 мм, упаковка 20 м ОГНЕЗА-ЛТУ «ОГНЕЗА-ТРМ» (ОГНЕЗА-ЛТУ) 3х30 мм | Лента термоуплотнительная "ОГНЕЗА-ЛТУ" 3х30 мм, упаковка 20 м ОГНЕЗА-ЛТУ «ОГНЕЗА-ТРМ» (ОГНЕЗА-ЛТУ) 3х30 мм | уп. | уп. | 992 | 826.6667 |  | 826.6667 |  |  | ООО "ТОНЕКО"
ЛС_02-01-35 | 5073 |  | Лента термоуплотнительная "ОГНЕЗА-ЛТУ" 3х30 мм, упаковка 20 м ОГНЕЗА-ЛТУ «ОГНЕЗА-ТРМ» (ОГНЕЗА-ЛТУ) 3х30 мм | Лента термоуплотнительная "ОГНЕЗА-ЛТУ" 3х30 мм, упаковка 20 м ОГНЕЗА-ЛТУ «ОГНЕЗА-ТРМ» (ОГНЕЗА-ЛТУ) 3х30 мм | уп. | уп. | 992 | 826.6667 |  | 826.6667 |  |  | ООО "Ремстрой"
ЛС_02-01-35 | 5074 |  | Лента термоуплотнительная "ОГНЕЗА-ЛТУ" 3х30 мм, упаковка 20 м ОГНЕЗА-ЛТУ «ОГНЕЗА-ТРМ» (ОГНЕЗА-ЛТУ) 3х30 мм | Лента термоуплотнительная "ОГНЕЗА-ЛТУ" 3х30 мм, упаковка 20 м ОГНЕЗА-ЛТУ «ОГНЕЗА-ТРМ» (ОГНЕЗА-ЛТУ) 3х30 мм | уп. | уп. | 992 | 826.6667 |  | 826.6667 |  |  | ООО "ОГНЕЗА"
ЛС_02-01-35 | 5075 |  | Лента термоуплотнительная "ОГНЕЗА-ЛТУ" 3х30 мм, упаковка 20 м ОГНЕЗА-ЛТУ «ОГНЕЗА-ТРМ» (ОГНЕЗА-ЛТУ) 3х30 мм | Лента термоуплотнительная "ОГНЕЗА-ЛТУ" 3х30 мм, упаковка 20 м ОГНЕЗА-ЛТУ «ОГНЕЗА-ТРМ» (ОГНЕЗА-ЛТУ) 3х30 мм | уп. | уп. | 992 | 826.6667 |  | 826.6667 |  |  | ООО "ТОНЕКО"
ЛС_02-01-35 | 5076 |  | Лента термоуплотнительная "ОГНЕЗА-ЛТУ" 3х30 мм, упаковка 20 м ОГНЕЗА-ЛТУ «ОГНЕЗА-ТРМ» (ОГНЕЗА-ЛТУ) 3х30 мм | Лента термоуплотнительная "ОГНЕЗА-ЛТУ" 3х30 мм, упаковка 20 м ОГНЕЗА-ЛТУ «ОГНЕЗА-ТРМ» (ОГНЕЗА-ЛТУ) 3х30 мм | уп. | уп. | 992 | 826.6667 |  | 826.6667 |  |  | ООО "Ремстрой"
ЛС_02-01-35 | 5077 |  | Плита огнезащита Rockwool FT BARRIER (1000x600x50, 0,6) T100 (НГ по ГОСТ 30244-94) Rockwool FT BARRIER | Плита огнезащита Rockwool FT BARRIER (1000x600x50, 0,6) T100 (НГ по ГОСТ 30244-94) Rockwool FT BARRIER | шт. | шт. | 5079 | 4232.5 |  | 4232.5 |  |  | ООО "ОГНЕЗА"
ЛС_02-01-35 | 5078 |  | Плита огнезащита Rockwool FT BARRIER (1000x600x50, 0,6) T100 (НГ по ГОСТ 30244-94) Rockwool FT BARRIER | Плита огнезащита Rockwool FT BARRIER (1000x600x50, 0,6) T100 (НГ по ГОСТ 30244-94) Rockwool FT BARRIER | шт. | шт. | 6094.8 | 5079 |  |  |  |  | ООО "ТОНЕКО"
ЛС_02-01-35 | 5079 |  | Плита огнезащита Rockwool FT BARRIER (1000x600x50, 0,6) T100 (НГ по ГОСТ 30244-94) Rockwool FT BARRIER | Плита огнезащита Rockwool FT BARRIER (1000x600x50, 0,6) T100 (НГ по ГОСТ 30244-94) Rockwool FT BARRIER | шт. | шт. | 5079 | 4232.5 |  | 4232.5 |  |  | ООО "Ремстрой"
ЛС_02-01-35 | 5080 |  | Труба гофрированная ПВХ d=20 мм 91920 | Труба гофрированная ПВХ d=20 мм 91920 | м. | м. | 21.66 | 18.05 |  | 18.05 |  |  | ООО "ЛАНИТ-Норд"
ЛС_02-01-35 | 5081 |  | Труба гофрированная ПВХ d=20 мм 91920 | Труба гофрированная ПВХ d=20 мм 91920 | м. | м. | 21.8 | 18.1667 |  |  |  |  | ООО "Инфра Электро"
ЛС_02-01-35 | 5082 |  | Труба гофрированная ПВХ d=20 мм 91920 | Труба гофрированная ПВХ d=20 мм 91920 | м. | м. | 21.88 | 18.2333 |  |  |  |  | ООО "Секьюр АЙТИ"
ЛС_02-01-35 | 5083 |  | Держатель с защелкой, д.20мм 51020 | Держатель с защелкой, д.20мм 51020 | шт. | шт. | 4.8 | 4 |  | 4 |  |  | ООО "ЛАНИТ-Норд"
ЛС_02-01-35 | 5084 |  | Держатель с защелкой, д.20мм 51020 | Держатель с защелкой, д.20мм 51020 | шт. | шт. | 4.83 | 4.025 |  |  |  |  | ООО "Инфра Электро"
ЛС_02-01-35 | 5085 |  | Держатель с защелкой, д.20мм 51020 | Держатель с защелкой, д.20мм 51020 | шт. | шт. | 4.85 | 4.0417 |  |  |  |  | ООО "Секьюр АЙТИ"
ЛС_02-01-35 | 5086 |  | Кабели и провода | Кабели и провода
ЛС_02-01-35 | 5087 |  | Кабели и провода | Кабели и провода
ЛС_02-01-35 | 5088 |  | Кабели и провода | Кабели и провода
ЛС_02-01-35 | 5089 |  | Шнур оптический simplex LC-LC 9/125 SM одномод LSZH, длина 1м, LC-UPC-LC/UPC-SM 1м | Шнур оптический simplex LC-LC 9/125 SM одномод LSZH, длина 1м, LC-UPC-LC/UPC-SM 1м | шт. | шт. | 148 | 123.3333 |  | 123.3333
ЛС_02-01-35 | 5090 |  | Шнур оптический simplex LC-LC 9/125 SM одномод LSZH, длина 1м, LC-UPC-LC/UPC-SM 1м | Шнур оптический simplex LC-LC 9/125 SM одномод LSZH, длина 1м, LC-UPC-LC/UPC-SM 1м | шт. | шт. | 163.5 | 136.25
ЛС_02-01-35 | 5091 |  | Шнур оптический simplex LC-LC 9/125 SM одномод LSZH, длина 1м, LC-UPC-LC/UPC-SM 1м | Шнур оптический simplex LC-LC 9/125 SM одномод LSZH, длина 1м, LC-UPC-LC/UPC-SM 1м | шт. | шт. | 171.26 | 142.7167
ЛС_02-01-35 | 5092 |  | Патч-корд UPC категория 5е, PC-LM-UTP-RJ45-RJ45-C5e-1m-GY | Патч-корд UPC категория 5е, PC-LM-UTP-RJ45-RJ45-C5e-1m-GY | шт. | шт. | 264.32 | 220.2667 |  | 220.2667 |  |  | ООО "ЛАНИТ-Норд"
ЛС_02-01-35 | 5093 |  | Патч-корд UPC категория 5е, PC-LM-UTP-RJ45-RJ45-C5e-1m-GY | Патч-корд UPC категория 5е, PC-LM-UTP-RJ45-RJ45-C5e-1m-GY | шт. | шт. | 266.08 | 221.7333 |  |  |  |  | ООО "Инфра Электро"
ЛС_02-01-35 | 5094 |  | Патч-корд UPC категория 5е, PC-LM-UTP-RJ45-RJ45-C5e-1m-GY | Патч-корд UPC категория 5е, PC-LM-UTP-RJ45-RJ45-C5e-1m-GY | шт. | шт. | 266.96 | 222.4667 |  |  |  |  | ООО "Секьюр АЙТИ"
ЛС_02-01-35 | 5095 |  | Кабель для промышленного интерфйеса RS-485, пары с медными жилами, с изоляцией из пористого полиэтилена, в общем экране из алюмалавсановой ленты,с оболочкой безгалогенной полимерной композиции, бронированный (для объектов управления, не относящихся к системам пожарной безопасности) 1х2х0,78 КИПвЭКнг(А)-HF 1x2x0,78 | Кабель для промышленного интерфйеса RS-485, пары с медными жилами, с изоляцией из пористого полиэтилена, в общем экране из алюмалавсановой ленты,с оболочкой безгалогенной полимерной композиции, бронированный (для объектов управления, не относящихся к системам пожарной безопасности) 1х2х0,78 КИПвЭКнг(А)-HF 1x2x0,78 | м. | м. | 417.36 | 347.8
ЛС_02-01-35 | 5096 |  | Кабель для промышленного интерфйеса RS-485, пары с медными жилами, с изоляцией из пористого полиэтилена, в общем экране из алюмалавсановой ленты,с оболочкой безгалогенной полимерной композиции, бронированный (для объектов управления, не относящихся к системам пожарной безопасности) 1х2х0,78 КИПвЭКнг(А)-HF 1x2x0,78 | Кабель для промышленного интерфйеса RS-485, пары с медными жилами, с изоляцией из пористого полиэтилена, в общем экране из алюмалавсановой ленты,с оболочкой безгалогенной полимерной композиции, бронированный (для объектов управления, не относящихся к системам пожарной безопасности) 1х2х0,78 КИПвЭКнг(А)-HF 1x2x0,78 | м. | м. | 470 | 391.6667 |  |  |  |  | ООО "ПРОМСЕРВИС"
ЛС_02-01-35 | 5097 |  | Кабель для промышленного интерфйеса RS-485, пары с медными жилами, с изоляцией из пористого полиэтилена, в общем экране из алюмалавсановой ленты,с оболочкой безгалогенной полимерной композиции, бронированный (для объектов управления, не относящихся к системам пожарной безопасности) 1х2х0,78 КИПвЭКнг(А)-HF 1x2x0,78 | Кабель для промышленного интерфйеса RS-485, пары с медными жилами, с изоляцией из пористого полиэтилена, в общем экране из алюмалавсановой ленты,с оболочкой безгалогенной полимерной композиции, бронированный (для объектов управления, не относящихся к системам пожарной безопасности) 1х2х0,78 КИПвЭКнг(А)-HF 1x2x0,78 | м. | м. | 360 | 300 |  | 300 |  |  | ООО "КОНЦЕПТ-СПБ"
ЛС_02-01-35 | 5098 |  | Кабель симметричный для промышленного интерфейса RS-485 КИПвЭнг(А)-HF 1x2x0,78 | Кабель симметричный для промышленного интерфейса RS-485 КИПвЭнг(А)-HF 1x2x0,78 | м. | м. | 164.28 | 136.9
ЛС_02-01-35 | 5099 |  | Кабель симметричный для промышленного интерфейса RS-485 КИПвЭнг(А)-HF 1x2x0,78 | Кабель симметричный для промышленного интерфейса RS-485 КИПвЭнг(А)-HF 1x2x0,78 | м. | м. | 185 | 154.1667 |  |  |  |  | ООО "ПРОМСЕРВИС"
ЛС_02-01-35 | 5100 |  | Кабель симметричный для промышленного интерфейса RS-485 КИПвЭнг(А)-HF 1x2x0,78 | Кабель симметричный для промышленного интерфейса RS-485 КИПвЭнг(А)-HF 1x2x0,78 | м. | м. | 159 | 132.5 |  | 132.5 |  |  | ООО "КОНЦЕПТ-СПБ"
ЛС_02-01-35 | 5101 |  | Кабель оптический, одномодовый (8-ми волоконный), многомодульной конструкции с диэлектрическим центральным силовым элементом из стеклопластикового стержня, в стальной гофрированной ленте и защитной оболочке безгалогенного полиэтилена, бронированный ОККМнг(А)-HF-2х4Е3-(2,7) | Кабель оптический, одномодовый (8-ми волоконный), многомодульной конструкции с диэлектрическим центральным силовым элементом из стеклопластикового стержня, в стальной гофрированной ленте и защитной оболочке безгалогенного полиэтилена, бронированный ОККМнг(А)-HF-2х4Е3-(2,7) | м. | м. | 170.76 | 142.3 |  |  |  |  | ООО "Линии связи"
ЛС_02-01-35 | 5102 |  | Кабель оптический, одномодовый (8-ми волоконный), многомодульной конструкции с диэлектрическим центральным силовым элементом из стеклопластикового стержня, в стальной гофрированной ленте и защитной оболочке безгалогенного полиэтилена, бронированный ОККМнг(А)-HF-2х4Е3-(2,7) | Кабель оптический, одномодовый (8-ми волоконный), многомодульной конструкции с диэлектрическим центральным силовым элементом из стеклопластикового стержня, в стальной гофрированной ленте и защитной оболочке безгалогенного полиэтилена, бронированный ОККМнг(А)-HF-2х4Е3-(2,7) | м. | м. | 162.24 | 135.2 |  | 135.2 |  |  | ООО "ТПП "АМ ГРУПП"
ЛС_02-01-35 | 5103 |  | Кабель оптический, одномодовый (8-ми волоконный), многомодульной конструкции с диэлектрическим центральным силовым элементом из стеклопластикового стержня, в стальной гофрированной ленте и защитной оболочке безгалогенного полиэтилена, бронированный ОККМнг(А)-HF-2х4Е3-(2,7) | Кабель оптический, одномодовый (8-ми волоконный), многомодульной конструкции с диэлектрическим центральным силовым элементом из стеклопластикового стержня, в стальной гофрированной ленте и защитной оболочке безгалогенного полиэтилена, бронированный ОККМнг(А)-HF-2х4Е3-(2,7) | м. | м. | 179.76 | 149.8 |  |  |  |  | ООО "СЕВЭНЕРГОПРОФ"
ЛС_02-01-35 | 5104 |  | Кабель монтажный, 2х0,75 мм2 МКШнг(А)-HF 2x0,75 | Кабель монтажный, 2х0,75 мм2 МКШнг(А)-HF 2x0,75 | м. | м. | 62.16 | 51.8
ЛС_02-01-35 | 5105 |  | Кабель монтажный, 2х0,75 мм2 МКШнг(А)-HF 2x0,75 | Кабель монтажный, 2х0,75 мм2 МКШнг(А)-HF 2x0,75 | м. | м. | 70 | 58.3333 |  |  |  |  | ООО "ПРОМСЕРВИС"
ЛС_02-01-35 | 5106 |  | Кабель монтажный, 2х0,75 мм2 МКШнг(А)-HF 2x0,75 | Кабель монтажный, 2х0,75 мм2 МКШнг(А)-HF 2x0,75 | м. | м. | 59 | 49.1667 |  | 49.1667 |  |  | ООО "КОНЦЕПТ-СПБ"
ЛС_02-01-37 | 5107 |  | Кабельная продукция | Кабельная продукция
ЛС_02-01-37 | 5108 |  | Кабельная продукция | Кабельная продукция
ЛС_02-01-37 | 5109 |  | Кабельная продукция | Кабельная продукция
ЛС_02-01-37 | 5110 |  | Кабель витая пара, неэкранированная U/UTP, категория 5, 1 пара (24 AWG), одножильный (solid), LSZH, –20°C – +75°C UUTP1-C5-S24-IN-LSZH | Кабель витая пара, неэкранированная U/UTP, категория 5, 1 пара (24 AWG), одножильный (solid), LSZH, –20°C – +75°C UUTP1-C5-S24-IN-LSZH | м. | м. | 17.9 | 14.9167 |  | 14.9167 |  |  | ООО "ЛАНИТ-Норд"
ЛС_02-01-37 | 5111 |  | Кабель витая пара, неэкранированная U/UTP, категория 5, 1 пара (24 AWG), одножильный (solid), LSZH, –20°C – +75°C UUTP1-C5-S24-IN-LSZH | Кабель витая пара, неэкранированная U/UTP, категория 5, 1 пара (24 AWG), одножильный (solid), LSZH, –20°C – +75°C UUTP1-C5-S24-IN-LSZH | м. | м. | 18.06 | 15.05 |  |  |  |  | ООО "Инфра Электро"
ЛС_02-01-37 | 5112 |  | Кабель витая пара, неэкранированная U/UTP, категория 5, 1 пара (24 AWG), одножильный (solid), LSZH, –20°C – +75°C UUTP1-C5-S24-IN-LSZH | Кабель витая пара, неэкранированная U/UTP, категория 5, 1 пара (24 AWG), одножильный (solid), LSZH, –20°C – +75°C UUTP1-C5-S24-IN-LSZH | м. | м. | 18.11 | 15.0917 |  |  |  |  | ООО "Секьюр АЙТИ"
ЛС_02-01-37 | 5113 |  | Материалы | Материалы
ЛС_02-01-37 | 5114 |  | Материалы | Материалы
ЛС_02-01-37 | 5115 |  | Материалы | Материалы
ЛС_02-01-37 | 5116 |  | Труба стальная Dn=32 мм., S=1,5 мм., ГОСТ 8734-75 ГОСТ 8734-75 | Труба стальная Dn=32 мм., S=1,5 мм., ГОСТ 8734-75 ГОСТ 8734-75 | м. | м. | 458.25 | 381.875 |  | 381.875 |  |  | ООО "ЛАНИТ-Норд"
ЛС_02-01-37 | 5117 |  | Труба стальная Dn=32 мм., S=1,5 мм., ГОСТ 8734-75 ГОСТ 8734-75 | Труба стальная Dn=32 мм., S=1,5 мм., ГОСТ 8734-75 ГОСТ 8734-75 | м. | м. | 461.31 | 384.425 |  |  |  |  | ООО "Инфра Электро"
ЛС_02-01-37 | 5118 |  | Труба стальная Dn=32 мм., S=1,5 мм., ГОСТ 8734-75 ГОСТ 8734-75 | Труба стальная Dn=32 мм., S=1,5 мм., ГОСТ 8734-75 ГОСТ 8734-75 | м. | м. | 462.83 | 385.6917 |  |  |  |  | ООО "Секьюр АЙТИ"
ЛС_02-01-37 | 5119 |  | Труба ПВХ гибкая гофр. д.25 мм, лёгкая с протяжкой, цвет серый 91925 | Труба ПВХ гибкая гофр. д.25 мм, лёгкая с протяжкой, цвет серый 91925 | м. | м. | 33.11 | 27.5917 |  | 27.5917 |  |  | ООО "ЛАНИТ-Норд"
ЛС_02-01-37 | 5120 |  | Труба ПВХ гибкая гофр. д.25 мм, лёгкая с протяжкой, цвет серый 91925 | Труба ПВХ гибкая гофр. д.25 мм, лёгкая с протяжкой, цвет серый 91925 | м. | м. | 33.33 | 27.775 |  |  |  |  | ООО "Инфра Электро"
ЛС_02-01-37 | 5121 |  | Труба ПВХ гибкая гофр. д.25 мм, лёгкая с протяжкой, цвет серый 91925 | Труба ПВХ гибкая гофр. д.25 мм, лёгкая с протяжкой, цвет серый 91925 | м. | м. | 33.44 | 27.8667 |  |  |  |  | ООО "Секьюр АЙТИ"
ЛС_02-01-37 | 5122 |  | Держатель с защелкой и дюбелем, д.25мм 51025 | Держатель с защелкой и дюбелем, д.25мм 51025 | шт. | шт. | 6.6 | 5.5 |  | 5.5 |  |  | ООО "ЛАНИТ-Норд"
ЛС_02-01-37 | 5123 |  | Держатель с защелкой и дюбелем, д.25мм 51025 | Держатель с защелкой и дюбелем, д.25мм 51025 | шт. | шт. | 6.64 | 5.5333 |  |  |  |  | ООО "Инфра Электро"
ЛС_02-01-37 | 5124 |  | Держатель с защелкой и дюбелем, д.25мм 51025 | Держатель с защелкой и дюбелем, д.25мм 51025 | шт. | шт. | 6.67 | 5.5583 |  |  |  |  | ООО "Секьюр АЙТИ"
ЛС_02-01-37 | 5125 |  | Хомут P6.6 стандартный, белый, 2,5х135 (упаковка 100шт.) 25205 | Хомут P6.6 стандартный, белый, 2,5х135 (упаковка 100шт.) 25205 | уп. | уп. | 174 | 145 |  | 145 |  |  | ООО "ЛАНИТ-Норд"
ЛС_02-01-37 | 5126 |  | Хомут P6.6 стандартный, белый, 2,5х135 (упаковка 100шт.) 25205 | Хомут P6.6 стандартный, белый, 2,5х135 (упаковка 100шт.) 25205 | уп. | уп. | 175 | 145.8333 |  |  |  |  | ООО "Инфра Электро"
ЛС_02-01-37 | 5127 |  | Хомут P6.6 стандартный, белый, 2,5х135 (упаковка 100шт.) 25205 | Хомут P6.6 стандартный, белый, 2,5х135 (упаковка 100шт.) 25205 | уп. | уп. | 176 | 146.6667 |  |  |  |  | ООО "Секьюр АЙТИ"
ЛС_02-01-37 | 5128 |  | Бирка маркировочная (для метрополитена) на кабель круглая из полистирола диам. 50 мм, цвет зелёный, упаковка 100 шт. цвет зеленый | Бирка маркировочная (для метрополитена) на кабель круглая из полистирола диам. 50 мм, цвет зелёный, упаковка 100 шт. цвет зеленый | уп. | уп. | 3720 | 3100 |  | 3100 |  |  | ИП Лисица Алексей
ЛС_02-01-37 | 5129 |  | Бирка маркировочная (для метрополитена) на кабель круглая из полистирола диам. 50 мм, цвет зелёный, упаковка 100 шт. цвет зеленый | Бирка маркировочная (для метрополитена) на кабель круглая из полистирола диам. 50 мм, цвет зелёный, упаковка 100 шт. цвет зеленый | уп. | уп. | 4200 | 3500 |  |  |  |  | ИП Тихонов Артем Александрович
ЛС_02-01-37 | 5130 |  | Бирка маркировочная (для метрополитена) на кабель круглая из полистирола диам. 50 мм, цвет зелёный, упаковка 100 шт. цвет зеленый | Бирка маркировочная (для метрополитена) на кабель круглая из полистирола диам. 50 мм, цвет зелёный, упаковка 100 шт. цвет зеленый | уп. | уп.
ЛС_02-01-37 | 5131 |  | Огнестойкая монтажная профессиональная пена ОГНЕЗА, EI240, 935 г EI240 | Огнестойкая монтажная профессиональная пена ОГНЕЗА, EI240, 935 г EI240 | шт. | шт. | 877 | 730.8333 |  | 730.8333 |  |  | ООО "ОГНЕЗА"
ЛС_02-01-37 | 5132 |  | Огнестойкая монтажная профессиональная пена ОГНЕЗА, EI240, 935 г EI240 | Огнестойкая монтажная профессиональная пена ОГНЕЗА, EI240, 935 г EI240 | шт. | шт. | 877 | 730.8333 |  | 730.8333 |  |  | ООО "ТОНЕКО"
ЛС_02-01-37 | 5133 |  | Огнестойкая монтажная профессиональная пена ОГНЕЗА, EI240, 935 г EI240 | Огнестойкая монтажная профессиональная пена ОГНЕЗА, EI240, 935 г EI240 | шт. | шт. | 877 | 730.8333 |  | 730.8333 |  |  | ООО "Ремстрой"
ЛС_02-01-37 | 5134 |  | Эмаль аэрозольная 0,4л, серый Лк-00008448 | Эмаль аэрозольная 0,4л, серый Лк-00008448 | шт. | шт. | 200 | 166.6667 |  | 166.6667 |  |  | ИП Паронян А.А.
ЛС_02-01-37 | 5135 |  | Эмаль аэрозольная 0,4л, серый Лк-00008448 | Эмаль аэрозольная 0,4л, серый Лк-00008448 | шт. | шт. | 289 | 240.8333 |  |  |  |  | ООО "САТУРН СПБ"
ЛС_02-01-37 | 5136 |  | Эмаль аэрозольная 0,4л, серый Лк-00008448 | Эмаль аэрозольная 0,4л, серый Лк-00008448 | шт. | шт. | 309 | 257.5 |  |  |  |  | ООО СТД "Петрович
ЛС_02-01-37 | 5137 |  | Комплект крепежных и расходных материалов (дюбели, саморезы, болты, гайкии т.п.) | Комплект крепежных и расходных материалов (дюбели, саморезы, болты, гайкии т.п.) | компл. | компл. | 740 | 616.6667 |  | 616.6667 |  |  | ООО "ЛАНИТ-Норд"
ЛС_02-01-37 | 5138 |  | Комплект крепежных и расходных материалов (дюбели, саморезы, болты, гайкии т.п.) | Комплект крепежных и расходных материалов (дюбели, саморезы, болты, гайкии т.п.) | компл. | компл. | 791.8 | 659.8333 |  |  |  |  | ООО "Инфра Электро"
ЛС_02-01-37 | 5139 |  | Комплект крепежных и расходных материалов (дюбели, саморезы, болты, гайкии т.п.) | Комплект крепежных и расходных материалов (дюбели, саморезы, болты, гайкии т.п.) | компл. | компл. | 814 | 678.3333 |  |  |  |  | ООО "Секьюр АЙТИ"
ЛС_02-01-37 | 5140 |  | Разъем RJ-11(4P4C) под витую пару PLUG-4P4C-P-C2 | Разъем RJ-11(4P4C) под витую пару PLUG-4P4C-P-C2 | шт. | шт. | 3.94 | 3.2833 |  | 3.2833 |  |  | ООО "ЛАНИТ-Норд"
ЛС_02-01-37 | 5141 |  | Разъем RJ-11(4P4C) под витую пару PLUG-4P4C-P-C2 | Разъем RJ-11(4P4C) под витую пару PLUG-4P4C-P-C2 | шт. | шт. | 3.97 | 3.3083 |  |  |  |  | ООО "Инфра Электро"
ЛС_02-01-37 | 5142 |  | Разъем RJ-11(4P4C) под витую пару PLUG-4P4C-P-C2 | Разъем RJ-11(4P4C) под витую пару PLUG-4P4C-P-C2 | шт. | шт. | 3.98 | 3.3167 |  |  |  |  | ООО "Секьюр АЙТИ"
ЛС_02-01-37 | 5143 |  | Муфта противопожарная ОГНЕЗА-ПМ с замком стяжкой «ЛАЙТ» ОГНЕЗА-ПМ-К 40/20 | Муфта противопожарная ОГНЕЗА-ПМ с замком стяжкой «ЛАЙТ» ОГНЕЗА-ПМ-К 40/20 | шт. | шт. | 446 | 371.6667 |  | 371.6667 |  |  | ООО "ОГНЕЗА"
ЛС_02-01-37 | 5144 |  | Муфта противопожарная ОГНЕЗА-ПМ с замком стяжкой «ЛАЙТ» ОГНЕЗА-ПМ-К 40/20 | Муфта противопожарная ОГНЕЗА-ПМ с замком стяжкой «ЛАЙТ» ОГНЕЗА-ПМ-К 40/20 | шт. | шт. | 446 | 371.6667 |  | 371.6667 |  |  | ООО "ТОНЕКО"
ЛС_02-01-37 | 5145 |  | Муфта противопожарная ОГНЕЗА-ПМ с замком стяжкой «ЛАЙТ» ОГНЕЗА-ПМ-К 40/20 | Муфта противопожарная ОГНЕЗА-ПМ с замком стяжкой «ЛАЙТ» ОГНЕЗА-ПМ-К 40/20 | шт. | шт. | 446 | 371.6667 |  | 371.6667 |  |  | ООО "Ремстрой"
ЛС_02-01-37 | 5146 |  | Разъем цилиндрический малогабаритный для оконцовки кабеля 2РМ14КПН4Г1В1 | Разъем цилиндрический малогабаритный для оконцовки кабеля 2РМ14КПН4Г1В1 | шт. | шт. | 450 | 375 |  | 375 |  |  | Компания "МСК-СНАБ"
ЛС_02-01-37 | 5147 |  | Разъем цилиндрический малогабаритный для оконцовки кабеля 2РМ14КПН4Г1В1 | Разъем цилиндрический малогабаритный для оконцовки кабеля 2РМ14КПН4Г1В1 | шт. | шт. | 777.6 | 648 |  |  |  |  | Группа компаний "Контест"
ЛС_02-01-37 | 5148 |  | Разъем цилиндрический малогабаритный для оконцовки кабеля 2РМ14КПН4Г1В1 | Разъем цилиндрический малогабаритный для оконцовки кабеля 2РМ14КПН4Г1В1 | шт. | шт. | 1560 | 1300 |  |  |  |  | ООО компания "Электроника и связь"
ЛС_02-01-40 | 5149 |  | Металлические лотки | Металлические лотки
ЛС_02-01-40 | 5150 |  | Металлические лотки | Металлические лотки
ЛС_02-01-40 | 5151 |  | Металлические лотки | Металлические лотки
ЛС_02-01-40 | 5152 |  | Проволочный металлический лоток 500х50 L=3000 FC5050 | Проволочный металлический лоток 500х50 L=3000 FC5050 | шт. | шт. | 1297.08 | 1080.9 |  | 1080.9 |  |  | ООО "ЛАНИТ-Норд"
ЛС_02-01-40 | 5153 |  | Проволочный металлический лоток 500х50 L=3000 FC5050 | Проволочный металлический лоток 500х50 L=3000 FC5050 | шт. | шт. | 1305.73 | 1088.1083 |  |  |  |  | ООО "Инфра Электро"
ЛС_02-01-40 | 5154 |  | Проволочный металлический лоток 500х50 L=3000 FC5050 | Проволочный металлический лоток 500х50 L=3000 FC5050 | шт. | шт. | 1310.05 | 1091.7083 |  |  |  |  | ООО "Секьюр АЙТИ"
ЛС_02-01-40 | 5155 |  | Проволочный металлический лоток 400х50 L=3000 FC5040 | Проволочный металлический лоток 400х50 L=3000 FC5040 | шт. | шт. | 1100.63 | 917.1917 |  | 917.1917 |  |  | ООО "ЛАНИТ-Норд"
ЛС_02-01-40 | 5156 |  | Проволочный металлический лоток 400х50 L=3000 FC5040 | Проволочный металлический лоток 400х50 L=3000 FC5040 | шт. | шт. | 1107.96 | 923.3 |  |  |  |  | ООО "Инфра Электро"
ЛС_02-01-40 | 5157 |  | Проволочный металлический лоток 400х50 L=3000 FC5040 | Проволочный металлический лоток 400х50 L=3000 FC5040 | шт. | шт. | 1111.63 | 926.3583 |  |  |  |  | ООО "Секьюр АЙТИ"
ЛС_02-01-40 | 5158 |  | Проволочный металлический лоток 200х50 L=3000 FC5020 | Проволочный металлический лоток 200х50 L=3000 FC5020 | шт. | шт. | 529.95 | 441.625 |  | 441.625 |  |  | ООО "ЛАНИТ-Норд"
ЛС_02-01-40 | 5159 |  | Проволочный металлический лоток 200х50 L=3000 FC5020 | Проволочный металлический лоток 200х50 L=3000 FC5020 | шт. | шт. | 533.48 | 444.5667 |  |  |  |  | ООО "Инфра Электро"
ЛС_02-01-40 | 5160 |  | Проволочный металлический лоток 200х50 L=3000 FC5020 | Проволочный металлический лоток 200х50 L=3000 FC5020 | шт. | шт. | 535.25 | 446.0417 |  |  |  |  | ООО "Секьюр АЙТИ"
ЛС_02-01-40 | 5161 |  | Проволочный металлический лоток 50х50 L=3000 FC5005 | Проволочный металлический лоток 50х50 L=3000 FC5005 | шт. | шт. | 352.14 | 293.45 |  | 293.45 |  |  | ООО "ЛАНИТ-Норд"
ЛС_02-01-40 | 5162 |  | Проволочный металлический лоток 50х50 L=3000 FC5005 | Проволочный металлический лоток 50х50 L=3000 FC5005 | шт. | шт. | 354.49 | 295.4083 |  |  |  |  | ООО "Инфра Электро"
ЛС_02-01-40 | 5163 |  | Проволочный металлический лоток 50х50 L=3000 FC5005 | Проволочный металлический лоток 50х50 L=3000 FC5005 | шт. | шт. | 355.66 | 296.3833 |  |  |  |  | ООО "Секьюр АЙТИ"
ЛС_02-01-40 | 5164 |  | Консоль с опорой ML основание 400 FC33833 | Консоль с опорой ML основание 400 FC33833 | шт. | шт. | 2043.92 | 1703.2667 |  | 1703.2667 |  |  | ООО "ЛАНИТ-Норд"
ЛС_02-01-40 | 5165 |  | Консоль с опорой ML основание 400 FC33833 | Консоль с опорой ML основание 400 FC33833 | шт. | шт. | 2057.54 | 1714.6167 |  |  |  |  | ООО "Инфра Электро"
ЛС_02-01-40 | 5166 |  | Консоль с опорой ML основание 400 FC33833 | Консоль с опорой ML основание 400 FC33833 | шт. | шт. | 2064.35 | 1720.2917 |  |  |  |  | ООО "Секьюр АЙТИ"
ЛС_02-01-40 | 5167 |  | Консоль с опорой ML основание 200 BBL5020 | Консоль с опорой ML основание 200 BBL5020 | шт. | шт. | 780.36 | 650.3 |  | 650.3 |  |  | ООО "ЛАНИТ-Норд"
ЛС_02-01-40 | 5168 |  | Консоль с опорой ML основание 200 BBL5020 | Консоль с опорой ML основание 200 BBL5020 | шт. | шт. | 785.56 | 654.6333 |  |  |  |  | ООО "Инфра Электро"
ЛС_02-01-40 | 5169 |  | Консоль с опорой ML основание 200 BBL5020 | Консоль с опорой ML основание 200 BBL5020 | шт. | шт. | 788.16 | 656.8 |  |  |  |  | ООО "Секьюр АЙТИ"
ЛС_02-01-40 | 5170 |  | Скоба BMM-1050 BMM1050 | Скоба BMM-1050 BMM1050 | шт. | шт. | 957.12 | 797.6 |  | 797.6 |  |  | ООО "ЛАНИТ-Норд"
ЛС_02-01-40 | 5171 |  | Скоба BMM-1050 BMM1050 | Скоба BMM-1050 BMM1050 | шт. | шт. | 963.5 | 802.9167 |  |  |  |  | ООО "Инфра Электро"
ЛС_02-01-40 | 5172 |  | Скоба BMM-1050 BMM1050 | Скоба BMM-1050 BMM1050 | шт. | шт. | 966.69 | 805.575 |  |  |  |  | ООО "Секьюр АЙТИ"
ЛС_02-01-40 | 5173 |  | Скоба BMМ-1020 BMМ1020 | Скоба BMМ-1020 BMМ1020 | шт. | шт. | 670.29 | 558.575 |  | 558.575 |  |  | ООО "ЛАНИТ-Норд"
ЛС_02-01-40 | 5174 |  | Скоба BMМ-1020 BMМ1020 | Скоба BMМ-1020 BMМ1020 | шт. | шт. | 674.76 | 562.3 |  |  |  |  | ООО "Инфра Электро"
ЛС_02-01-40 | 5175 |  | Скоба BMМ-1020 BMМ1020 | Скоба BMМ-1020 BMМ1020 | шт. | шт. | 676.99 | 564.1583 |  |  |  |  | ООО "Секьюр АЙТИ"
ЛС_02-01-40 | 5176 |  | Скоба BMM-1050 BMM1050 | Скоба BMM-1050 BMM1050 | шт. | шт. | 18.39 | 15.325 |  | 15.325 |  |  | ООО "ЛАНИТ-Норд"
ЛС_02-01-40 | 5177 |  | Скоба BMM-1050 BMM1050 | Скоба BMM-1050 BMM1050 | шт. | шт. | 18.51 | 15.425 |  |  |  |  | ООО "Инфра Электро"
ЛС_02-01-40 | 5178 |  | Скоба BMM-1050 BMM1050 | Скоба BMM-1050 BMM1050 | шт. | шт. | 18.57 | 15.475 |  |  |  |  | ООО "Секьюр АЙТИ"
ЛС_02-01-40 | 5179 |  | Скоба BMМ-1040 BMМ1040 | Скоба BMМ-1040 BMМ1040 | шт. | шт. | 753.8 | 628.1667 |  | 628.1667 |  |  | ООО "ЛАНИТ-Норд"
ЛС_02-01-40 | 5180 |  | Скоба BMМ-1040 BMМ1040 | Скоба BMМ-1040 BMМ1040 | шт. | шт. | 758.82 | 632.35 |  |  |  |  | ООО "Инфра Электро"
ЛС_02-01-40 | 5181 |  | Скоба BMМ-1040 BMМ1040 | Скоба BMМ-1040 BMМ1040 | шт. | шт. | 761.33 | 634.4417 |  |  |  |  | ООО "Секьюр АЙТИ"
ЛС_02-01-40 | 5182 |  | Шпилька резьбовая М8 DIN 975 L=2000 мм СМ200802 | Шпилька резьбовая М8 DIN 975 L=2000 мм СМ200802 | шт. | шт. | 173.51 | 144.5917 |  | 144.5917 |  |  | ООО "ЛАНИТ-Норд"
ЛС_02-01-40 | 5183 |  | Шпилька резьбовая М8 DIN 975 L=2000 мм СМ200802 | Шпилька резьбовая М8 DIN 975 L=2000 мм СМ200802 | шт. | шт. | 174.66 | 145.55 |  |  |  |  | ООО "Инфра Электро"
ЛС_02-01-40 | 5184 |  | Шпилька резьбовая М8 DIN 975 L=2000 мм СМ200802 | Шпилька резьбовая М8 DIN 975 L=2000 мм СМ200802 | шт. | шт. | 175.24 | 146.0333 |  |  |  |  | ООО "Секьюр АЙТИ"
ЛС_02-01-40 | 5185 |  | Крепёжный комплект №1 для проволочного лотка (в упаковке - 50 шт.) CM350001 | Крепёжный комплект №1 для проволочного лотка (в упаковке - 50 шт.) CM350001 | уп. | уп. | 2449.5 | 2041.25 |  | 2041.25 |  |  | ООО "ЛАНИТ-Норд"
ЛС_02-01-40 | 5186 |  | Крепёжный комплект №1 для проволочного лотка (в упаковке - 50 шт.) CM350001 | Крепёжный комплект №1 для проволочного лотка (в упаковке - 50 шт.) CM350001 | уп. | уп. | 2466 | 2055 |  |  |  |  | ООО "Инфра Электро"
ЛС_02-01-40 | 5187 |  | Крепёжный комплект №1 для проволочного лотка (в упаковке - 50 шт.) CM350001 | Крепёжный комплект №1 для проволочного лотка (в упаковке - 50 шт.) CM350001 | уп. | уп. | 2474 | 2061.6667 |  |  |  |  | ООО "Секьюр АЙТИ"
ЛС_02-01-40 | 5188 |  | Комплект креплений для напольной установки FC37230 | Комплект креплений для напольной установки FC37230 | шт. | шт. | 98.16 | 81.8 |  | 81.8 |  |  | ООО "ЛАНИТ-Норд"
ЛС_02-01-40 | 5189 |  | Комплект креплений для напольной установки FC37230 | Комплект креплений для напольной установки FC37230 | шт. | шт. | 98.81 | 82.3417 |  |  |  |  | ООО "Инфра Электро"
ЛС_02-01-40 | 5190 |  | Комплект креплений для напольной установки FC37230 | Комплект креплений для напольной установки FC37230 | шт. | шт. | 99.14 | 82.6167 |  |  |  |  | ООО "Секьюр АЙТИ"
ЛС_02-01-40 | 5191 |  | Гайка с насечкой препятствующая откручиванию М8 (в упаковке - 100 шт.) CM100800 | Гайка с насечкой препятствующая откручиванию М8 (в упаковке - 100 шт.) CM100800 | уп. | уп. | 5570 | 4641.6667 |  | 4641.6667 |  |  | ООО "ЛАНИТ-Норд"
ЛС_02-01-40 | 5192 |  | Гайка с насечкой препятствующая откручиванию М8 (в упаковке - 100 шт.) CM100800 | Гайка с насечкой препятствующая откручиванию М8 (в упаковке - 100 шт.) CM100800 | уп. | уп. | 5600 | 4666.6667 |  |  |  |  | ООО "Инфра Электро"
ЛС_02-01-40 | 5193 |  | Гайка с насечкой препятствующая откручиванию М8 (в упаковке - 100 шт.) CM100800 | Гайка с насечкой препятствующая откручиванию М8 (в упаковке - 100 шт.) CM100800 | уп. | уп. | 5620 | 4683.3333 |  |  |  |  | ООО "Секьюр АЙТИ"
ЛС_02-01-40 | 5194 |  | Винт для монтажа проволочных лотков М6х20 (в упаковке - 50 шт.) CM050620 | Винт для монтажа проволочных лотков М6х20 (в упаковке - 50 шт.) CM050620 | уп. | уп. | 436 | 363.3333 |  | 363.3333 |  |  | ООО "ЛАНИТ-Норд"
ЛС_02-01-40 | 5195 |  | Винт для монтажа проволочных лотков М6х20 (в упаковке - 50 шт.) CM050620 | Винт для монтажа проволочных лотков М6х20 (в упаковке - 50 шт.) CM050620 | уп. | уп. | 438.5 | 365.4167 |  |  |  |  | ООО "Инфра Электро"
ЛС_02-01-40 | 5196 |  | Винт для монтажа проволочных лотков М6х20 (в упаковке - 50 шт.) CM050620 | Винт для монтажа проволочных лотков М6х20 (в упаковке - 50 шт.) CM050620 | уп. | уп. | 440 | 366.6667 |  |  |  |  | ООО "Секьюр АЙТИ"
ЛС_02-01-40 | 5197 |  | Гайка с насечкой, препятствующая откручиванию М6 (в упаковке - 100 шт.) СМ100600 | Гайка с насечкой, препятствующая откручиванию М6 (в упаковке - 100 шт.) СМ100600 | уп. | уп. | 438 | 365 |  | 365 |  |  | ООО "ЛАНИТ-Норд"
ЛС_02-01-40 | 5198 |  | Гайка с насечкой, препятствующая откручиванию М6 (в упаковке - 100 шт.) СМ100600 | Гайка с насечкой, препятствующая откручиванию М6 (в упаковке - 100 шт.) СМ100600 | уп. | уп. | 442 | 368.3333 |  |  |  |  | ООО «Секьюр АЙТИ»
ЛС_02-01-40 | 5199 |  | Гайка с насечкой, препятствующая откручиванию М6 (в упаковке - 100 шт.) СМ100600 | Гайка с насечкой, препятствующая откручиванию М6 (в упаковке - 100 шт.) СМ100600 | уп. | уп. | 441 | 367.5 |  |  |  |  | ООО «Инфра Электро»
ЛС_02-01-40 | 5200 |  | Шайба для соединения проволочного лотка (в упаковке - 50 шт.) CM170600 | Шайба для соединения проволочного лотка (в упаковке - 50 шт.) CM170600 | уп. | уп. | 985 | 820.8333 |  | 820.8333 |  |  | ООО "ЛАНИТ-Норд"
ЛС_02-01-40 | 5201 |  | Шайба для соединения проволочного лотка (в упаковке - 50 шт.) CM170600 | Шайба для соединения проволочного лотка (в упаковке - 50 шт.) CM170600 | уп. | уп. | 991.5 | 826.25 |  |  |  |  | ООО "Инфра Электро"
ЛС_02-01-40 | 5202 |  | Шайба для соединения проволочного лотка (в упаковке - 50 шт.) CM170600 | Шайба для соединения проволочного лотка (в упаковке - 50 шт.) CM170600 | уп. | уп. | 994.5 | 828.75 |  |  |  |  | ООО "Секьюр АЙТИ"
ЛС_02-01-40 | 5203 |  | Анкер стандартный со шпилькой и гайкой М8 для кирпичных и бетонных стен (в упаковке 25 шт.) СМ440850 | Анкер стандартный со шпилькой и гайкой М8 для кирпичных и бетонных стен (в упаковке 25 шт.) СМ440850 | уп. | уп. | 2432.75 | 2027.2917 |  | 2027.2917 |  |  | ООО "ЛАНИТ-Норд"
ЛС_02-01-40 | 5204 |  | Анкер стандартный со шпилькой и гайкой М8 для кирпичных и бетонных стен (в упаковке 25 шт.) СМ440850 | Анкер стандартный со шпилькой и гайкой М8 для кирпичных и бетонных стен (в упаковке 25 шт.) СМ440850 | уп. | уп. | 2448.75 | 2040.625 |  |  |  |  | ООО "Инфра Электро"
ЛС_02-01-40 | 5205 |  | Анкер стандартный со шпилькой и гайкой М8 для кирпичных и бетонных стен (в упаковке 25 шт.) СМ440850 | Анкер стандартный со шпилькой и гайкой М8 для кирпичных и бетонных стен (в упаковке 25 шт.) СМ440850 | уп. | уп. | 2457 | 2047.5 |  |  |  |  | ООО "Секьюр АЙТИ"
ЛС_02-01-40 | 5206 |  | Анкер забивной М8 латунный LAZ 3846 | Анкер забивной М8 латунный LAZ 3846 | шт. | шт. | 25.34 | 21.1167 |  | 21.1167 |  |  | ООО "ЛАНИТ-Норд"
ЛС_02-01-40 | 5207 |  | Анкер забивной М8 латунный LAZ 3846 | Анкер забивной М8 латунный LAZ 3846 | шт. | шт. | 25.5 | 21.25 |  |  |  |  | ООО "Инфра Электро"
ЛС_02-01-40 | 5208 |  | Анкер забивной М8 латунный LAZ 3846 | Анкер забивной М8 латунный LAZ 3846 | шт. | шт. | 25.59 | 21.325 |  |  |  |  | ООО "Секьюр АЙТИ"
ЛС_02-01-40 | 5209 |  | Металлический дюбель МОЛЛИ для полых материалов и гипсокартонных стен 8х80 мл880 | Металлический дюбель МОЛЛИ для полых материалов и гипсокартонных стен 8х80 мл880 | шт. | шт. | 996.42 | 830.35 |  | 830.35 |  |  | ООО "КРЕП-КОМП"
ЛС_02-01-40 | 5210 |  | Металлический дюбель МОЛЛИ для полых материалов и гипсокартонных стен 8х80 мл880 | Металлический дюбель МОЛЛИ для полых материалов и гипсокартонных стен 8х80 мл880 | шт. | шт.
ЛС_02-01-40 | 5211 |  | Металлический дюбель МОЛЛИ для полых материалов и гипсокартонных стен 8х80 мл880 | Металлический дюбель МОЛЛИ для полых материалов и гипсокартонных стен 8х80 мл880 | шт. | шт.
ЛС_02-01-40 | 5212 |  | Дюбель-гвоздь 8х60 SM-L Tech-KREP (в упаковке100шт.) 8х60 SM-L | Дюбель-гвоздь 8х60 SM-L Tech-KREP (в упаковке100шт.) 8х60 SM-L | уп. | уп. | 236 | 196.6667 |  | 196.6667 |  |  | ООО «ВсеИнструменты.ру»
ЛС_02-01-40 | 5213 |  | Дюбель-гвоздь 8х60 SM-L Tech-KREP (в упаковке100шт.) 8х60 SM-L | Дюбель-гвоздь 8х60 SM-L Tech-KREP (в упаковке100шт.) 8х60 SM-L | уп. | уп. | 316 | 263.3333 |  |  |  |  | ООО "СветЭлектро"
ЛС_02-01-40 | 5214 |  | Дюбель-гвоздь 8х60 SM-L Tech-KREP (в упаковке100шт.) 8х60 SM-L | Дюбель-гвоздь 8х60 SM-L Tech-KREP (в упаковке100шт.) 8х60 SM-L | уп. | уп. | 329.66 | 274.7167 |  |  |  |  | ООО "КРЕП-КОМП"
ЛС_02-01-40 | 5215 |  | Оборудование рабочих мест | Оборудование рабочих мест
ЛС_02-01-40 | 5216 |  | Оборудование рабочих мест | Оборудование рабочих мест
ЛС_02-01-40 | 5217 |  | Оборудование рабочих мест | Оборудование рабочих мест
ЛС_02-01-40 | 5218 |  | Напольный люк в пол LUK/8 на 8 постов (45х45мм) в комплекте с коробкой и суппортами 320х230х60 мм 70083 | Напольный люк в пол LUK/8 на 8 постов (45х45мм) в комплекте с коробкой и суппортами 320х230х60 мм 70083 | шт. | шт. | 15910 | 13258.3333 |  | 13258.3333 |  |  | ООО "ЛАНИТ-Норд"
ЛС_02-01-40 | 5219 |  | Напольный люк в пол LUK/8 на 8 постов (45х45мм) в комплекте с коробкой и суппортами 320х230х60 мм 70083 | Напольный люк в пол LUK/8 на 8 постов (45х45мм) в комплекте с коробкой и суппортами 320х230х60 мм 70083 | шт. | шт. | 16040.63 | 13367.1917 |  |  |  |  | ООО "Инфра Электро"
ЛС_02-01-40 | 5220 |  | Напольный люк в пол LUK/8 на 8 постов (45х45мм) в комплекте с коробкой и суппортами 320х230х60 мм 70083 | Напольный люк в пол LUK/8 на 8 постов (45х45мм) в комплекте с коробкой и суппортами 320х230х60 мм 70083 | шт. | шт. | 16154.13 | 13461.775 |  |  |  |  | ООО "Секьюр АЙТИ"
ЛС_02-01-40 | 5221 |  | Коробка монтажная для кирпичных стен 1п глуб.50мм. Batibox 80151 | Коробка монтажная для кирпичных стен 1п глуб.50мм. Batibox 80151 | шт. | шт. | 387.72 | 323.1 |  | 323.1 |  |  | ООО "ЛАНИТ-Норд"
ЛС_02-01-40 | 5222 |  | Коробка монтажная для кирпичных стен 1п глуб.50мм. Batibox 80151 | Коробка монтажная для кирпичных стен 1п глуб.50мм. Batibox 80151 | шт. | шт. | 391.6 | 326.3333 |  |  |  |  | ООО "Инфра Электро"
ЛС_02-01-40 | 5223 |  | Коробка монтажная для кирпичных стен 1п глуб.50мм. Batibox 80151 | Коробка монтажная для кирпичных стен 1п глуб.50мм. Batibox 80151 | шт. | шт. | 390.3 | 325.25 |  |  |  |  | ООО "Секьюр АЙТИ"
ЛС_02-01-40 | 5224 |  | Коробка Batibox для сухих перегородок, 1 пост, 50мм 80051 043-097 | Коробка Batibox для сухих перегородок, 1 пост, 50мм 80051 043-097 | шт. | шт. | 320.1 | 266.75 |  | 266.75 |  |  | ООО "ЛАНИТ-Норд"
ЛС_02-01-40 | 5225 |  | Коробка Batibox для сухих перегородок, 1 пост, 50мм 80051 043-097 | Коробка Batibox для сухих перегородок, 1 пост, 50мм 80051 043-097 | шт. | шт. | 322.23 | 268.525 |  |  |  |  | ООО "Инфра Электро"
ЛС_02-01-40 | 5226 |  | Коробка Batibox для сухих перегородок, 1 пост, 50мм 80051 043-097 | Коробка Batibox для сухих перегородок, 1 пост, 50мм 80051 043-097 | шт. | шт. | 323.3 | 269.4167 |  |  |  |  | ООО "Секьюр АЙТИ"
ЛС_02-01-40 | 5227 |  | Коробка встраиваемая монтажная для сухих перегородок 2п гл. 50мм. Batibox 80052 | Коробка встраиваемая монтажная для сухих перегородок 2п гл. 50мм. Batibox 80052 | шт. | шт. | 265.47 | 221.225 |  | 221.225 |  |  | ООО "ЛАНИТ-Норд"
ЛС_02-01-40 | 5228 |  | Коробка встраиваемая монтажная для сухих перегородок 2п гл. 50мм. Batibox 80052 | Коробка встраиваемая монтажная для сухих перегородок 2п гл. 50мм. Batibox 80052 | шт. | шт.
ЛС_02-01-40 | 5229 |  | Коробка встраиваемая монтажная для сухих перегородок 2п гл. 50мм. Batibox 80052 | Коробка встраиваемая монтажная для сухих перегородок 2п гл. 50мм. Batibox 80052 | шт. | шт. | 268.12 | 223.4333 |  |  |  |  | ООО "Секьюр АЙТИ"
ЛС_02-01-40 | 5230 |  | Коробка распаячная для твердых стен с клеммником и крышкой (103х50) PROxima КМТ-010-021 | Коробка распаячная для твердых стен с клеммником и крышкой (103х50) PROxima КМТ-010-021 | шт. | шт. | 242.53 | 202.1083 |  | 202.1083 |  |  | ООО "ЛАНИТ-Норд"
ЛС_02-01-40 | 5231 |  | Коробка распаячная для твердых стен с клеммником и крышкой (103х50) PROxima КМТ-010-021 | Коробка распаячная для твердых стен с клеммником и крышкой (103х50) PROxima КМТ-010-021 | шт. | шт. | 259.51 | 216.2583 |  |  |  |  | ООО "Секьюр Айти"
ЛС_02-01-40 | 5232 |  | Коробка распаячная для твердых стен с клеммником и крышкой (103х50) PROxima КМТ-010-021 | Коробка распаячная для твердых стен с клеммником и крышкой (103х50) PROxima КМТ-010-021 | шт. | шт. | 266.78 | 222.3167 |  |  |  |  | ООО "ИнфраЭлектро"
ЛС_02-01-40 | 5233 |  | Коробка распаячная для полых стен с металлическими лапками, клеммником и крышкой (108х50 ) PROxima КМП-020-023 | Коробка распаячная для полых стен с металлическими лапками, клеммником и крышкой (108х50 ) PROxima КМП-020-023 | шт. | шт. | 279.7 | 233.0833 |  | 233.0833 |  |  | ООО "ЛАНИТ-Норд"
ЛС_02-01-40 | 5234 |  | Коробка распаячная для полых стен с металлическими лапками, клеммником и крышкой (108х50 ) PROxima КМП-020-023 | Коробка распаячная для полых стен с металлическими лапками, клеммником и крышкой (108х50 ) PROxima КМП-020-023 | шт. | шт. | 299.28 | 249.4 |  |  |  |  | ООО "Секьюр Айти"
ЛС_02-01-40 | 5235 |  | Коробка распаячная для полых стен с металлическими лапками, клеммником и крышкой (108х50 ) PROxima КМП-020-023 | Коробка распаячная для полых стен с металлическими лапками, клеммником и крышкой (108х50 ) PROxima КМП-020-023 | шт. | шт. | 307.67 | 256.3917 |  |  |  |  | ООО "ИнфраЭлектро"
ЛС_02-01-40 | 5236 |  | Труба ПВХ гибкая гофр. д.25 мм, лёгкая с протяжкой, цвет серый 91925 | Труба ПВХ гибкая гофр. д.25 мм, лёгкая с протяжкой, цвет серый 91925 | м. | м. | 33.11 | 27.5917 |  | 27.5917 |  |  | ООО "ЛАНИТ-Норд"
ЛС_02-01-40 | 5237 |  | Труба ПВХ гибкая гофр. д.25 мм, лёгкая с протяжкой, цвет серый 91925 | Труба ПВХ гибкая гофр. д.25 мм, лёгкая с протяжкой, цвет серый 91925 | м. | м. | 33.33 | 27.775 |  |  |  |  | ООО "Инфра Электро"
ЛС_02-01-40 | 5238 |  | Труба ПВХ гибкая гофр. д.25 мм, лёгкая с протяжкой, цвет серый 91925 | Труба ПВХ гибкая гофр. д.25 мм, лёгкая с протяжкой, цвет серый 91925 | м. | м. | 33.44 | 27.8667 |  |  |  |  | ООО "Секьюр АЙТИ"
ЛС_02-01-40 | 5239 |  | Материалы для закладных устройств для горизонтальных проходов в стенах | Материалы для закладных устройств для горизонтальных проходов в стенах
ЛС_02-01-40 | 5240 |  | Материалы для закладных устройств для горизонтальных проходов в стенах | Материалы для закладных устройств для горизонтальных проходов в стенах
ЛС_02-01-40 | 5241 |  | Материалы для закладных устройств для горизонтальных проходов в стенах | Материалы для закладных устройств для горизонтальных проходов в стенах
ЛС_02-01-40 | 5242 |  | Труба стальная Dn=32 мм., S=2 мм., ГОСТ 8734-75 ГОСТ 8734-75 | Труба стальная Dn=32 мм., S=2 мм., ГОСТ 8734-75 ГОСТ 8734-75 | м. | м. | 458.25 | 381.875 |  | 381.875 |  |  | ООО "ЛАНИТ-Норд"
ЛС_02-01-40 | 5243 |  | Труба стальная Dn=32 мм., S=2 мм., ГОСТ 8734-75 ГОСТ 8734-75 | Труба стальная Dn=32 мм., S=2 мм., ГОСТ 8734-75 ГОСТ 8734-75 | м. | м. | 461.31 | 384.425 |  |  |  |  | ООО "Инфра Электро"
ЛС_02-01-40 | 5244 |  | Труба стальная Dn=32 мм., S=2 мм., ГОСТ 8734-75 ГОСТ 8734-75 | Труба стальная Dn=32 мм., S=2 мм., ГОСТ 8734-75 ГОСТ 8734-75 | м. | м. | 462.83 | 385.6917 |  |  |  |  | ООО "Секьюр АЙТИ"
ЛС_02-01-40 | 5245 |  | Огнезащитный терморасширяющийся герметик, 310 мл ОГНЕЗА-ГТ | Огнезащитный терморасширяющийся герметик, 310 мл ОГНЕЗА-ГТ | шт. | шт. | 992 | 826.6667 |  | 826.6667 |  |  | ООО "ОГНЕЗА"
ЛС_02-01-40 | 5246 |  | Огнезащитный терморасширяющийся герметик, 310 мл ОГНЕЗА-ГТ | Огнезащитный терморасширяющийся герметик, 310 мл ОГНЕЗА-ГТ | шт. | шт. | 992 | 826.6667 |  | 826.6667 |  |  | ООО "ТОНЕКО"
ЛС_02-01-40 | 5247 |  | Огнезащитный терморасширяющийся герметик, 310 мл ОГНЕЗА-ГТ | Огнезащитный терморасширяющийся герметик, 310 мл ОГНЕЗА-ГТ | шт. | шт. | 992 | 826.6667 |  | 826.6667 |  |  | ООО "Ремстрой"
ЛС_02-01-40 | 5248 |  | Лента термоуплотнительная "ОГНЕЗА-ЛТУ" 3х30 мм, упаковка 20 м ОГНЕЗА-ЛТУ «ОГНЕЗА-ТРМ» (ОГНЕЗА-ЛТУ) 3х30 мм | Лента термоуплотнительная "ОГНЕЗА-ЛТУ" 3х30 мм, упаковка 20 м ОГНЕЗА-ЛТУ «ОГНЕЗА-ТРМ» (ОГНЕЗА-ЛТУ) 3х30 мм | уп. | уп. | 992 | 826.6667 |  | 826.6667 |  |  | ООО "ОГНЕЗА"
ЛС_02-01-40 | 5249 |  | Лента термоуплотнительная "ОГНЕЗА-ЛТУ" 3х30 мм, упаковка 20 м ОГНЕЗА-ЛТУ «ОГНЕЗА-ТРМ» (ОГНЕЗА-ЛТУ) 3х30 мм | Лента термоуплотнительная "ОГНЕЗА-ЛТУ" 3х30 мм, упаковка 20 м ОГНЕЗА-ЛТУ «ОГНЕЗА-ТРМ» (ОГНЕЗА-ЛТУ) 3х30 мм | уп. | уп. | 992 | 826.6667 |  | 826.6667 |  |  | ООО "ТОНЕКО"
ЛС_02-01-40 | 5250 |  | Лента термоуплотнительная "ОГНЕЗА-ЛТУ" 3х30 мм, упаковка 20 м ОГНЕЗА-ЛТУ «ОГНЕЗА-ТРМ» (ОГНЕЗА-ЛТУ) 3х30 мм | Лента термоуплотнительная "ОГНЕЗА-ЛТУ" 3х30 мм, упаковка 20 м ОГНЕЗА-ЛТУ «ОГНЕЗА-ТРМ» (ОГНЕЗА-ЛТУ) 3х30 мм | уп. | уп. | 992 | 826.6667 |  | 826.6667 |  |  | ООО "Ремстрой"
ЛС_02-01-40 | 5251 |  | Плита огнезащита Rockwool FT BARRIER (1000x600x50, 0,6) T100 (НГ по ГОСТ 30244-94) Rockwool FT BARRIER | Плита огнезащита Rockwool FT BARRIER (1000x600x50, 0,6) T100 (НГ по ГОСТ 30244-94) Rockwool FT BARRIER | шт. | шт. | 5079 | 4232.5 |  | 4232.5 |  |  | ООО "ОГНЕЗА"
ЛС_02-01-40 | 5252 |  | Плита огнезащита Rockwool FT BARRIER (1000x600x50, 0,6) T100 (НГ по ГОСТ 30244-94) Rockwool FT BARRIER | Плита огнезащита Rockwool FT BARRIER (1000x600x50, 0,6) T100 (НГ по ГОСТ 30244-94) Rockwool FT BARRIER | шт. | шт. | 6094.8 | 5079 |  |  |  |  | ООО "ТОНЕКО"
ЛС_02-01-40 | 5253 |  | Плита огнезащита Rockwool FT BARRIER (1000x600x50, 0,6) T100 (НГ по ГОСТ 30244-94) Rockwool FT BARRIER | Плита огнезащита Rockwool FT BARRIER (1000x600x50, 0,6) T100 (НГ по ГОСТ 30244-94) Rockwool FT BARRIER | шт. | шт. | 5079 | 4232.5 |  | 4232.5 |  |  | ООО "Ремстрой"
ЛС_02-01-40 | 5254 |  | Втулка ПНД для оконцовки метал. труб – В28 (Т1392) Т1392 | Втулка ПНД для оконцовки метал. труб – В28 (Т1392) Т1392 | шт. | шт. | 3.876 | 3.23 |  | 3.23 |  |  | АО "МЗЭИ"
ЛС_02-01-40 | 5255 |  | Втулка ПНД для оконцовки метал. труб – В28 (Т1392) Т1392 | Втулка ПНД для оконцовки метал. труб – В28 (Т1392) Т1392 | шт. | шт.
ЛС_02-01-40 | 5256 |  | Втулка ПНД для оконцовки метал. труб – В28 (Т1392) Т1392 | Втулка ПНД для оконцовки метал. труб – В28 (Т1392) Т1392 | шт. | шт.
ЛС_02-01-40 | 5257 |  | Материалы для закладных устройств для проходов в перекрытиях | Материалы для закладных устройств для проходов в перекрытиях
ЛС_02-01-40 | 5258 |  | Материалы для закладных устройств для проходов в перекрытиях | Материалы для закладных устройств для проходов в перекрытиях
ЛС_02-01-40 | 5259 |  | Материалы для закладных устройств для проходов в перекрытиях | Материалы для закладных устройств для проходов в перекрытиях
ЛС_02-01-40 | 5260 |  | Труба стальная Dn=57 мм., S=3 мм., ГОСТ 8734-75 ГОСТ 8734-75 | Труба стальная Dn=57 мм., S=3 мм., ГОСТ 8734-75 ГОСТ 8734-75 | м. | м. | 458.25 | 381.875 |  | 381.875 |  |  | ООО "ЛАНИТ-Норд"
ЛС_02-01-40 | 5261 |  | Труба стальная Dn=57 мм., S=3 мм., ГОСТ 8734-75 ГОСТ 8734-75 | Труба стальная Dn=57 мм., S=3 мм., ГОСТ 8734-75 ГОСТ 8734-75 | м. | м. | 461.31 | 384.425 |  |  |  |  | ООО "Инфра Электро"
ЛС_02-01-40 | 5262 |  | Труба стальная Dn=57 мм., S=3 мм., ГОСТ 8734-75 ГОСТ 8734-75 | Труба стальная Dn=57 мм., S=3 мм., ГОСТ 8734-75 ГОСТ 8734-75 | м. | м. | 462.83 | 385.6917 |  |  |  |  | ООО "Секьюр АЙТИ"
ЛС_02-01-40 | 5263 |  | Арматура гладкая А1А240 Ø 10 мм. ГОСТ 5781-82 ГОСТ 5781-82 | Арматура гладкая А1А240 Ø 10 мм. ГОСТ 5781-82 ГОСТ 5781-82 | м. | м.
ЛС_02-01-40 | 5264 |  | Арматура гладкая А1А240 Ø 10 мм. ГОСТ 5781-82 ГОСТ 5781-82 | Арматура гладкая А1А240 Ø 10 мм. ГОСТ 5781-82 ГОСТ 5781-82 | м. | м.
ЛС_02-01-40 | 5265 |  | Арматура гладкая А1А240 Ø 10 мм. ГОСТ 5781-82 ГОСТ 5781-82 | Арматура гладкая А1А240 Ø 10 мм. ГОСТ 5781-82 ГОСТ 5781-82 | м. | м.
ЛС_02-01-40 | 5266 |  | Огнезащитный терморасширяющийся герметик, 310 мл ОГНЕЗА-ГТ | Огнезащитный терморасширяющийся герметик, 310 мл ОГНЕЗА-ГТ | шт. | шт. | 992 | 826.6667 |  | 826.6667 |  |  | ООО "ОГНЕЗА"
ЛС_02-01-40 | 5267 |  | Огнезащитный терморасширяющийся герметик, 310 мл ОГНЕЗА-ГТ | Огнезащитный терморасширяющийся герметик, 310 мл ОГНЕЗА-ГТ | шт. | шт. | 992 | 826.6667 |  | 826.6667 |  |  | ООО "ТОНЕКО"
ЛС_02-01-40 | 5268 |  | Огнезащитный терморасширяющийся герметик, 310 мл ОГНЕЗА-ГТ | Огнезащитный терморасширяющийся герметик, 310 мл ОГНЕЗА-ГТ | шт. | шт. | 992 | 826.6667 |  | 826.6667 |  |  | ООО "Ремстрой"
ЛС_02-01-40 | 5269 |  | Лента термоуплотнительная "ОГНЕЗА-ЛТУ" 3х30 мм, упаковка 20 м ОГНЕЗА-ЛТУ «ОГНЕЗА-ТРМ» (ОГНЕЗА-ЛТУ) 3х30 мм | Лента термоуплотнительная "ОГНЕЗА-ЛТУ" 3х30 мм, упаковка 20 м ОГНЕЗА-ЛТУ «ОГНЕЗА-ТРМ» (ОГНЕЗА-ЛТУ) 3х30 мм | уп. | уп. | 992 | 826.6667 |  | 826.6667 |  |  | ООО "ОГНЕЗА"
ЛС_02-01-40 | 5270 |  | Лента термоуплотнительная "ОГНЕЗА-ЛТУ" 3х30 мм, упаковка 20 м ОГНЕЗА-ЛТУ «ОГНЕЗА-ТРМ» (ОГНЕЗА-ЛТУ) 3х30 мм | Лента термоуплотнительная "ОГНЕЗА-ЛТУ" 3х30 мм, упаковка 20 м ОГНЕЗА-ЛТУ «ОГНЕЗА-ТРМ» (ОГНЕЗА-ЛТУ) 3х30 мм | уп. | уп. | 992 | 826.6667 |  | 826.6667 |  |  | ООО "ТОНЕКО"
ЛС_02-01-40 | 5271 |  | Лента термоуплотнительная "ОГНЕЗА-ЛТУ" 3х30 мм, упаковка 20 м ОГНЕЗА-ЛТУ «ОГНЕЗА-ТРМ» (ОГНЕЗА-ЛТУ) 3х30 мм | Лента термоуплотнительная "ОГНЕЗА-ЛТУ" 3х30 мм, упаковка 20 м ОГНЕЗА-ЛТУ «ОГНЕЗА-ТРМ» (ОГНЕЗА-ЛТУ) 3х30 мм | уп. | уп. | 992 | 826.6667 |  | 826.6667 |  |  | ООО "Ремстрой"
ЛС_02-01-40 | 5272 |  | Плита огнезащита Rockwool FT BARRIER (1000x600x50, 0,6) T100 (НГ по ГОСТ 30244-94) Rockwool FT BARRIER | Плита огнезащита Rockwool FT BARRIER (1000x600x50, 0,6) T100 (НГ по ГОСТ 30244-94) Rockwool FT BARRIER | шт. | шт. | 5079 | 4232.5 |  | 4232.5 |  |  | ООО "ОГНЕЗА"
ЛС_02-01-40 | 5273 |  | Плита огнезащита Rockwool FT BARRIER (1000x600x50, 0,6) T100 (НГ по ГОСТ 30244-94) Rockwool FT BARRIER | Плита огнезащита Rockwool FT BARRIER (1000x600x50, 0,6) T100 (НГ по ГОСТ 30244-94) Rockwool FT BARRIER | шт. | шт. | 6094.8 | 5079 |  |  |  |  | ООО "ТОНЕКО"
ЛС_02-01-40 | 5274 |  | Плита огнезащита Rockwool FT BARRIER (1000x600x50, 0,6) T100 (НГ по ГОСТ 30244-94) Rockwool FT BARRIER | Плита огнезащита Rockwool FT BARRIER (1000x600x50, 0,6) T100 (НГ по ГОСТ 30244-94) Rockwool FT BARRIER | шт. | шт. | 5079 | 4232.5 |  | 4232.5 |  |  | ООО "Ремстрой"
ЛС_02-01-40 | 5275 |  | Втулка ПНД для оконцовки метал. труб – В54 (Т1394) Т1394 | Втулка ПНД для оконцовки метал. труб – В54 (Т1394) Т1394 | шт. | шт. | 7.344 | 6.12 |  | 6.12 |  |  | АО "МЗЭИ"
ЛС_02-01-40 | 5276 |  | Втулка ПНД для оконцовки метал. труб – В54 (Т1394) Т1394 | Втулка ПНД для оконцовки метал. труб – В54 (Т1394) Т1394 | шт. | шт.
ЛС_02-01-40 | 5277 |  | Втулка ПНД для оконцовки метал. труб – В54 (Т1394) Т1394 | Втулка ПНД для оконцовки метал. труб – В54 (Т1394) Т1394 | шт. | шт.
ЛС_02-01-40 | 5278 |  | Смесь цементная сухая универсальная М150 М150 | Смесь цементная сухая универсальная М150 М150 | кг. | кг. | 290 | 241.6667 |  | 241.6667 |  |  | ООО "Строительный Торговый Дом СКС"
ЛС_02-01-40 | 5279 |  | Смесь цементная сухая универсальная М150 М150 | Смесь цементная сухая универсальная М150 М150 | кг. | кг.
ЛС_02-01-40 | 5280 |  | Смесь цементная сухая универсальная М150 М150 | Смесь цементная сухая универсальная М150 М150 | кг. | кг.
ЛС_02-01-40 | 5281 |  | Заземление лотков | Заземление лотков
ЛС_02-01-40 | 5282 |  | Заземление лотков | Заземление лотков
ЛС_02-01-40 | 5283 |  | Заземление лотков | Заземление лотков
ЛС_02-01-40 | 5284 |  | Усиленная клемма заземления для проволочного лотка FC37303 | Усиленная клемма заземления для проволочного лотка FC37303 | шт. | шт. | 968.78 | 807.3167 |  | 807.3167 |  |  | ООО "ЛАНИТ-Норд"
ЛС_02-01-40 | 5285 |  | Усиленная клемма заземления для проволочного лотка FC37303 | Усиленная клемма заземления для проволочного лотка FC37303 | шт. | шт. | 975.23 | 812.6917 |  |  |  |  | ООО "Инфра Электро"
ЛС_02-01-40 | 5286 |  | Усиленная клемма заземления для проволочного лотка FC37303 | Усиленная клемма заземления для проволочного лотка FC37303 | шт. | шт. | 978.46 | 815.3833 |  |  |  |  | ООО "Секьюр АЙТИ"
ЛС_02-01-40 | 5287 |  | Ограничитель радиуса изгиба кабеля FC37009 | Ограничитель радиуса изгиба кабеля FC37009 | шт. | шт. | 43.32 | 36.1 |  | 36.1 |  |  | ООО "ЛАНИТ-Норд"
ЛС_02-01-40 | 5288 |  | Ограничитель радиуса изгиба кабеля FC37009 | Ограничитель радиуса изгиба кабеля FC37009 | шт. | шт. | 43.61 | 36.3417 |  |  |  |  | ООО "Инфра Электро"
ЛС_02-01-40 | 5289 |  | Ограничитель радиуса изгиба кабеля FC37009 | Ограничитель радиуса изгиба кабеля FC37009 | шт. | шт. | 43.75 | 36.4583 |  |  |  |  | ООО "Секьюр АЙТИ"
ЛС_02-01-40 | 5290 |  | Провод ПУГВ 1х4,0 кв.мм желто-зеленый ГОСТ ПУГВ 1х4,0 | Провод ПУГВ 1х4,0 кв.мм желто-зеленый ГОСТ ПУГВ 1х4,0 | м. | м. | 63.36 | 52.8 |  |  |  |  | ООО "ПРОМСЕРВИС"
ЛС_02-01-40 | 5291 |  | Провод ПУГВ 1х4,0 кв.мм желто-зеленый ГОСТ ПУГВ 1х4,0 | Провод ПУГВ 1х4,0 кв.мм желто-зеленый ГОСТ ПУГВ 1х4,0 | м. | м. | 60 | 50 |  | 50 |  |  | ООО "Поинт"
ЛС_02-01-40 | 5292 |  | Провод ПУГВ 1х4,0 кв.мм желто-зеленый ГОСТ ПУГВ 1х4,0 | Провод ПУГВ 1х4,0 кв.мм желто-зеленый ГОСТ ПУГВ 1х4,0 | м. | м. | 60.19 | 50.1583 |  |  |  |  | ООО УНИВЕРСАЛ-КОМПЛЕКТ
ЛС_02-01-40 | 5293 |  | Наконечник под винт изол. 2.5-6, винт d6 2C6P | Наконечник под винт изол. 2.5-6, винт d6 2C6P | шт. | шт. | 17.67 | 14.725 |  | 14.725 |  |  | ООО "ЛАНИТ-Норд"
ЛС_02-01-40 | 5294 |  | Наконечник под винт изол. 2.5-6, винт d6 2C6P | Наконечник под винт изол. 2.5-6, винт d6 2C6P | шт. | шт. | 17.79 | 14.825 |  |  |  |  | ООО "Инфра Электро"
ЛС_02-01-40 | 5295 |  | Наконечник под винт изол. 2.5-6, винт d6 2C6P | Наконечник под винт изол. 2.5-6, винт d6 2C6P | шт. | шт. | 17.85 | 14.875 |  |  |  |  | ООО "Секьюр АЙТИ"
ЛС_02-01-40 | 5296 |  | Дополнительные материалы | Дополнительные материалы
ЛС_02-01-40 | 5297 |  | Дополнительные материалы | Дополнительные материалы
ЛС_02-01-40 | 5298 |  | Дополнительные материалы | Дополнительные материалы
ЛС_02-01-40 | 5299 |  | Держатель с хомутиком для гофрированных труб д.16 - 32мм (100шт..) 51200 | Держатель с хомутиком для гофрированных труб д.16 - 32мм (100шт..) 51200 | уп. | уп. | 4331 | 3609.1667 |  | 3609.1667 |  |  | ООО "ЛАНИТ-Норд"
ЛС_02-01-40 | 5300 |  | Держатель с хомутиком для гофрированных труб д.16 - 32мм (100шт..) 51200 | Держатель с хомутиком для гофрированных труб д.16 - 32мм (100шт..) 51200 | уп. | уп. | 4359 | 3632.5 |  |  |  |  | ООО "Инфра Электро"
ЛС_02-01-40 | 5301 |  | Держатель с хомутиком для гофрированных труб д.16 - 32мм (100шт..) 51200 | Держатель с хомутиком для гофрированных труб д.16 - 32мм (100шт..) 51200 | уп. | уп. | 4374 | 3645 |  |  |  |  | ООО "Секьюр АЙТИ"
ЛС_02-01-40 | 5302 |  | Муфта для труб гофрированных, IP40, д.25мм 50825 | Муфта для труб гофрированных, IP40, д.25мм 50825 | уп. | уп. | 3135 | 2612.5 |  | 2612.5 |  |  | ООО "ЛАНИТ-Норд"
ЛС_02-01-40 | 5303 |  | Муфта для труб гофрированных, IP40, д.25мм 50825 | Муфта для труб гофрированных, IP40, д.25мм 50825 | уп. | уп. | 3156 | 2630 |  |  |  |  | ООО "Инфра Электро"
ЛС_02-01-40 | 5304 |  | Муфта для труб гофрированных, IP40, д.25мм 50825 | Муфта для труб гофрированных, IP40, д.25мм 50825 | уп. | уп. | 3166 | 2638.3333 |  |  |  |  | ООО "Секьюр АЙТИ"
ЛС_02-01-40 | 5305 |  | Саморез 4,5х40 мм с дюбелем V6 (упак. 100 шт.) CM06522 | Саморез 4,5х40 мм с дюбелем V6 (упак. 100 шт.) CM06522 | уп. | уп. | 623 | 519.1667 |  | 519.1667 |  |  | ООО "ЛАНИТ-Норд"
ЛС_02-01-40 | 5306 |  | Саморез 4,5х40 мм с дюбелем V6 (упак. 100 шт.) CM06522 | Саморез 4,5х40 мм с дюбелем V6 (упак. 100 шт.) CM06522 | уп. | уп. | 623 | 519.1667 |  | 519.1667 |  |  | ООО "Инфра Электро"
ЛС_02-01-40 | 5307 |  | Саморез 4,5х40 мм с дюбелем V6 (упак. 100 шт.) CM06522 | Саморез 4,5х40 мм с дюбелем V6 (упак. 100 шт.) CM06522 | уп. | уп. | 629 | 524.1667 |  |  |  |  | ООО "Секьюр АЙТИ"
ЛС_02-01-40 | 5308 |  | Хомут для кабеля 290х3,6 (упак. 100 шт.) 25210 | Хомут для кабеля 290х3,6 (упак. 100 шт.) 25210 | уп. | уп. | 582 | 485 |  | 485 |  |  | ООО "ЛАНИТ-Норд"
ЛС_02-01-40 | 5309 |  | Хомут для кабеля 290х3,6 (упак. 100 шт.) 25210 | Хомут для кабеля 290х3,6 (упак. 100 шт.) 25210 | уп. | уп. | 586 | 488.3333 |  |  |  |  | ООО "Инфра Электро"
ЛС_02-01-40 | 5310 |  | Хомут для кабеля 290х3,6 (упак. 100 шт.) 25210 | Хомут для кабеля 290х3,6 (упак. 100 шт.) 25210 | уп. | уп. | 588 | 490 |  |  |  |  | ООО "Секьюр АЙТИ"
ЛС_02-01-40 | 5311 |  | Алебастр гипс строительный (уп.: 5 кг) | Алебастр гипс строительный (уп.: 5 кг) | уп. | уп. | 111 | 92.5 |  |  |  |  | Леруа Мерлен
ЛС_02-01-40 | 5312 |  | Алебастр гипс строительный (уп.: 5 кг) | Алебастр гипс строительный (уп.: 5 кг) | уп. | уп. | 103.46 | 86.2167 |  | 86.2167 |  |  | ООО "РДС Маркет"
ЛС_02-01-40 | 5313 |  | Алебастр гипс строительный (уп.: 5 кг) | Алебастр гипс строительный (уп.: 5 кг) | уп. | уп. | 138 | 115 |  |  |  |  | ООО "ВсеИнструменты.ру"
ЛС_02-01-40 | 5314 |  | Огнезащитная краска по металлу(уп.: 6 кг) ТУ 2316-008-98536873-2012 NEOMID METAL 010 | Огнезащитная краска по металлу(уп.: 6 кг) ТУ 2316-008-98536873-2012 NEOMID METAL 010 | кг. | кг. | 4693 | 3910.8333 |  | 3910.8333 |  |  | Интернет-магазин "КраскиНаДом"
ЛС_02-01-40 | 5315 |  | Огнезащитная краска по металлу(уп.: 6 кг) ТУ 2316-008-98536873-2012 NEOMID METAL 010 | Огнезащитная краска по металлу(уп.: 6 кг) ТУ 2316-008-98536873-2012 NEOMID METAL 010 | кг. | кг. | 4750 | 3958.3333 |  |  |  |  | ООО "Бафус"
ЛС_02-01-40 | 5316 |  | Огнезащитная краска по металлу(уп.: 6 кг) ТУ 2316-008-98536873-2012 NEOMID METAL 010 | Огнезащитная краска по металлу(уп.: 6 кг) ТУ 2316-008-98536873-2012 NEOMID METAL 010 | кг. | кг. | 5376 | 4480 |  |  |  |  | Торговое предприятие "ТОНнаКРАСКИ"
ЛС_02-01-40 | 5317 |  | Колодцы кабельные и трубы | Колодцы кабельные и трубы
ЛС_02-01-40 | 5318 |  | Колодцы кабельные и трубы | Колодцы кабельные и трубы
ЛС_02-01-40 | 5319 |  | Колодцы кабельные и трубы | Колодцы кабельные и трубы
ЛС_02-01-40 | 5320 |  | Колец ККСр-2-10 ГЕК-ССД (В20) в комплекте с вертикальными кронштейнами, ершами, с гайками и шайбами ККСр-2-10 ГЕК-ССД 110101-00014 | Колец ККСр-2-10 ГЕК-ССД (В20) в комплекте с вертикальными кронштейнами, ершами, с гайками и шайбами ККСр-2-10 ГЕК-ССД 110101-00014 | шт. | шт.
ЛС_02-01-40 | 5321 |  | Колец ККСр-2-10 ГЕК-ССД (В20) в комплекте с вертикальными кронштейнами, ершами, с гайками и шайбами ККСр-2-10 ГЕК-ССД 110101-00014 | Колец ККСр-2-10 ГЕК-ССД (В20) в комплекте с вертикальными кронштейнами, ершами, с гайками и шайбами ККСр-2-10 ГЕК-ССД 110101-00014 | шт. | шт.
ЛС_02-01-40 | 5322 |  | Колец ККСр-2-10 ГЕК-ССД (В20) в комплекте с вертикальными кронштейнами, ершами, с гайками и шайбами ККСр-2-10 ГЕК-ССД 110101-00014 | Колец ККСр-2-10 ГЕК-ССД (В20) в комплекте с вертикальными кронштейнами, ершами, с гайками и шайбами ККСр-2-10 ГЕК-ССД 110101-00014 | шт. | шт.
ЛС_02-01-40 | 5323 |  | Люк л/т ГТС (Серый Чугун) без нижней стальной крышки ГОСТ 8591-76 110301-00011 | Люк л/т ГТС (Серый Чугун) без нижней стальной крышки ГОСТ 8591-76 110301-00011 | шт. | шт.
ЛС_02-01-40 | 5324 |  | Люк л/т ГТС (Серый Чугун) без нижней стальной крышки ГОСТ 8591-76 110301-00011 | Люк л/т ГТС (Серый Чугун) без нижней стальной крышки ГОСТ 8591-76 110301-00011 | шт. | шт.
ЛС_02-01-40 | 5325 |  | Люк л/т ГТС (Серый Чугун) без нижней стальной крышки ГОСТ 8591-76 110301-00011 | Люк л/т ГТС (Серый Чугун) без нижней стальной крышки ГОСТ 8591-76 110301-00011 | шт. | шт.
ЛС_02-01-40 | 5326 |  | Устройство запорное типа "Краб" ССД 110301-01102 | Устройство запорное типа "Краб" ССД 110301-01102 | шт. | шт.
ЛС_02-01-40 | 5327 |  | Устройство запорное типа "Краб" ССД 110301-01102 | Устройство запорное типа "Краб" ССД 110301-01102 | шт. | шт.
ЛС_02-01-40 | 5328 |  | Устройство запорное типа "Краб" ССД 110301-01102 | Устройство запорное типа "Краб" ССД 110301-01102 | шт. | шт.
ЛС_02-01-40 | 5329 |  | Кольцо опорное КО-6 110301-01117 | Кольцо опорное КО-6 110301-01117 | шт. | шт.
ЛС_02-01-40 | 5330 |  | Кольцо опорное КО-6 110301-01117 | Кольцо опорное КО-6 110301-01117 | шт. | шт.
ЛС_02-01-40 | 5331 |  | Кольцо опорное КО-6 110301-01117 | Кольцо опорное КО-6 110301-01117 | шт. | шт.
ЛС_02-01-40 | 5332 |  | Консоль чугунная ТУ 5297-023-27564371-01 ККЧ-2 110302-00003 | Консоль чугунная ТУ 5297-023-27564371-01 ККЧ-2 110302-00003 | шт. | шт.
ЛС_02-01-40 | 5333 |  | Консоль чугунная ТУ 5297-023-27564371-01 ККЧ-2 110302-00003 | Консоль чугунная ТУ 5297-023-27564371-01 ККЧ-2 110302-00003 | шт. | шт.
ЛС_02-01-40 | 5334 |  | Консоль чугунная ТУ 5297-023-27564371-01 ККЧ-2 110302-00003 | Консоль чугунная ТУ 5297-023-27564371-01 ККЧ-2 110302-00003 | шт. | шт.
ЛС_02-01-40 | 5335 |  | Болт консольный (1 шайба, 1 гайка) ССД 110302-00173 | Болт консольный (1 шайба, 1 гайка) ССД 110302-00173 | шт. | шт.
ЛС_02-01-40 | 5336 |  | Болт консольный (1 шайба, 1 гайка) ССД 110302-00173 | Болт консольный (1 шайба, 1 гайка) ССД 110302-00173 | шт. | шт.
ЛС_02-01-40 | 5337 |  | Болт консольный (1 шайба, 1 гайка) ССД 110302-00173 | Болт консольный (1 шайба, 1 гайка) ССД 110302-00173 | шт. | шт.
ЛС_02-01-40 | 5338 |  | Ключ для устройства типа "Краб" ССД 110301-01101 | Ключ для устройства типа "Краб" ССД 110301-01101 | шт. | шт.
ЛС_02-01-40 | 5339 |  | Ключ для устройства типа "Краб" ССД 110301-01101 | Ключ для устройства типа "Краб" ССД 110301-01101 | шт. | шт.
ЛС_02-01-40 | 5340 |  | Ключ для устройства типа "Краб" ССД 110301-01101 | Ключ для устройства типа "Краб" ССД 110301-01101 | шт. | шт.
ЛС_02-01-40 | 5341 |  | Специальный набор крепления люков СНКЛ-3 ССД 110302-00023 | Специальный набор крепления люков СНКЛ-3 ССД 110302-00023 | шт. | шт.
ЛС_02-01-40 | 5342 |  | Специальный набор крепления люков СНКЛ-3 ССД 110302-00023 | Специальный набор крепления люков СНКЛ-3 ССД 110302-00023 | шт. | шт.
ЛС_02-01-40 | 5343 |  | Специальный набор крепления люков СНКЛ-3 ССД 110302-00023 | Специальный набор крепления люков СНКЛ-3 ССД 110302-00023 | шт. | шт.
ЛС_02-01-40 | 5344 |  | Труба гибкая гофрированная двустенная ПНД по ТУ 2248-015-47022248-2006. Диаметр наружный 110мм, диаметр внутренний 94мм. Количество в бухте 50 м. Внешняя стенка – красная. Каждая бухта комплектуется одной соединительной муфтой. 121911 | Труба гибкая гофрированная двустенная ПНД по ТУ 2248-015-47022248-2006. Диаметр наружный 110мм, диаметр внутренний 94мм. Количество в бухте 50 м. Внешняя стенка – красная. Каждая бухта комплектуется одной соединительной муфтой. 121911 | бухта | бухта
ЛС_02-01-40 | 5345 |  | Труба гибкая гофрированная двустенная ПНД по ТУ 2248-015-47022248-2006. Диаметр наружный 110мм, диаметр внутренний 94мм. Количество в бухте 50 м. Внешняя стенка – красная. Каждая бухта комплектуется одной соединительной муфтой. 121911 | Труба гибкая гофрированная двустенная ПНД по ТУ 2248-015-47022248-2006. Диаметр наружный 110мм, диаметр внутренний 94мм. Количество в бухте 50 м. Внешняя стенка – красная. Каждая бухта комплектуется одной соединительной муфтой. 121911 | бухта | бухта
ЛС_02-01-40 | 5346 |  | Труба гибкая гофрированная двустенная ПНД по ТУ 2248-015-47022248-2006. Диаметр наружный 110мм, диаметр внутренний 94мм. Количество в бухте 50 м. Внешняя стенка – красная. Каждая бухта комплектуется одной соединительной муфтой. 121911 | Труба гибкая гофрированная двустенная ПНД по ТУ 2248-015-47022248-2006. Диаметр наружный 110мм, диаметр внутренний 94мм. Количество в бухте 50 м. Внешняя стенка – красная. Каждая бухта комплектуется одной соединительной муфтой. 121911 | бухта | бухта
ЛС_02-01-40 | 5347 |  | Материалы | Материалы
ЛС_02-01-40 | 5348 |  | Материалы | Материалы
ЛС_02-01-40 | 5349 |  | Материалы | Материалы
ЛС_02-01-40 | 5350 |  | Песок для строительных работ природный ГОСТ 8736-93 | Песок для строительных работ природный ГОСТ 8736-93 | м3 | м3
ЛС_02-01-40 | 5351 |  | Песок для строительных работ природный ГОСТ 8736-93 | Песок для строительных работ природный ГОСТ 8736-93 | м3 | м3
ЛС_02-01-40 | 5352 |  | Песок для строительных работ природный ГОСТ 8736-93 | Песок для строительных работ природный ГОСТ 8736-93 | м3 | м3
ЛС_02-01-40 | 5353 |  | Щебень гранитный для строительных работ марка М800, фракция 40-70 мм ГОСТ 8267-93* | Щебень гранитный для строительных работ марка М800, фракция 40-70 мм ГОСТ 8267-93* | м3 | м3
ЛС_02-01-40 | 5354 |  | Щебень гранитный для строительных работ марка М800, фракция 40-70 мм ГОСТ 8267-93* | Щебень гранитный для строительных работ марка М800, фракция 40-70 мм ГОСТ 8267-93* | м3 | м3
ЛС_02-01-40 | 5355 |  | Щебень гранитный для строительных работ марка М800, фракция 40-70 мм ГОСТ 8267-93* | Щебень гранитный для строительных работ марка М800, фракция 40-70 мм ГОСТ 8267-93* | м3 | м3
ЛС_02-01-40 | 5356 |  | Бетон гидротехнический класс В15 марка М200 ГОСТ 7473-2010 | Бетон гидротехнический класс В15 марка М200 ГОСТ 7473-2010 | м3 | м3
ЛС_02-01-40 | 5357 |  | Бетон гидротехнический класс В15 марка М200 ГОСТ 7473-2010 | Бетон гидротехнический класс В15 марка М200 ГОСТ 7473-2010 | м3 | м3
ЛС_02-01-40 | 5358 |  | Бетон гидротехнический класс В15 марка М200 ГОСТ 7473-2010 | Бетон гидротехнический класс В15 марка М200 ГОСТ 7473-2010 | м3 | м3
ЛС_02-01-40 | 5359 |  | Песчано-гравийная смесь | Песчано-гравийная смесь | м3 | м3
ЛС_02-01-40 | 5360 |  | Песчано-гравийная смесь | Песчано-гравийная смесь | м3 | м3
ЛС_02-01-40 | 5361 |  | Песчано-гравийная смесь | Песчано-гравийная смесь | м3 | м3
ЛС_02-01-40 | 5362 |  | Щебень марка М1200 фракция 20-40 мм ГОСТ 8267-93* | Щебень марка М1200 фракция 20-40 мм ГОСТ 8267-93* | м3 | м3
ЛС_02-01-40 | 5363 |  | Щебень марка М1200 фракция 20-40 мм ГОСТ 8267-93* | Щебень марка М1200 фракция 20-40 мм ГОСТ 8267-93* | м3 | м3
ЛС_02-01-40 | 5364 |  | Щебень марка М1200 фракция 20-40 мм ГОСТ 8267-93* | Щебень марка М1200 фракция 20-40 мм ГОСТ 8267-93* | м3 | м3
ЛС_02-01-40 | 5365 |  | Цементно-песчаная смесь (1:10) М400 ГОСТ 28013-93 | Цементно-песчаная смесь (1:10) М400 ГОСТ 28013-93 | м3 | м3
ЛС_02-01-40 | 5366 |  | Цементно-песчаная смесь (1:10) М400 ГОСТ 28013-93 | Цементно-песчаная смесь (1:10) М400 ГОСТ 28013-93 | м3 | м3
ЛС_02-01-40 | 5367 |  | Цементно-песчаная смесь (1:10) М400 ГОСТ 28013-93 | Цементно-песчаная смесь (1:10) М400 ГОСТ 28013-93 | м3 | м3
ЛС_02-01-43 | 5368 |  | Оборудование КСОБ 1 этап | Оборудование КСОБ 1 этап
ЛС_02-01-43 | 5369 |  | Оборудование КСОБ 1 этап | Оборудование КСОБ 1 этап
ЛС_02-01-43 | 5370 |  | Оборудование КСОБ 1 этап | Оборудование КСОБ 1 этап
ЛС_02-01-43 | 5371 |  | Блок сбора и обработки данных, 19” исполнения: - сервер 19” исполнения - программное обеспечение БСОД-01 ТБ | Блок сбора и обработки данных, 19” исполнения: - сервер 19” исполнения - программное обеспечение БСОД-01 ТБ | компл. | компл. | 5132421 | 4277017.5 |  | 4277017.5 |  |  | АО "Аспект Северо-запад"
ЛС_02-01-43 | 5372 |  | Блок сбора и обработки данных, 19” исполнения: - сервер 19” исполнения - программное обеспечение БСОД-01 ТБ | Блок сбора и обработки данных, 19” исполнения: - сервер 19” исполнения - программное обеспечение БСОД-01 ТБ | компл. | компл.
ЛС_02-01-43 | 5373 |  | Блок сбора и обработки данных, 19” исполнения: - сервер 19” исполнения - программное обеспечение БСОД-01 ТБ | Блок сбора и обработки данных, 19” исполнения: - сервер 19” исполнения - программное обеспечение БСОД-01 ТБ | компл. | компл.
ЛС_02-01-43 | 5374 |  | Пульт индикации | Пульт индикации | шт. | шт. | 492721.5 | 410601.25 |  | 410601.25 |  |  | АО "Аспект Северо-запад"
ЛС_02-01-43 | 5375 |  | Пульт индикации | Пульт индикации | шт. | шт.
ЛС_02-01-43 | 5376 |  | Пульт индикации | Пульт индикации | шт. | шт.
ЛС_02-01-43 | 5377 |  | Релейный усилитель на два канала. Входное напряжение 24 В, ток – 20 мА. Выходное напряжение – до 220 В, ток – до 10 А, IP30 102х107х39 мм УК-ВК исп.14 | Релейный усилитель на два канала. Входное напряжение 24 В, ток – 20 мА. Выходное напряжение – до 220 В, ток – до 10 А, IP30 102х107х39 мм УК-ВК исп.14 | шт. | шт. | 1334.736 | 1112.28 |  | 1112.28 |  |  | ООО "ЛУИС+"
ЛС_02-01-43 | 5378 |  | Релейный усилитель на два канала. Входное напряжение 24 В, ток – 20 мА. Выходное напряжение – до 220 В, ток – до 10 А, IP30 102х107х39 мм УК-ВК исп.14 | Релейный усилитель на два канала. Входное напряжение 24 В, ток – 20 мА. Выходное напряжение – до 220 В, ток – до 10 А, IP30 102х107х39 мм УК-ВК исп.14 | шт. | шт. | 1334.736 | 1112.28 |  | 1112.28 |  |  | ООО "ГК ЭНЕРГИЯ"
ЛС_02-01-43 | 5379 |  | Релейный усилитель на два канала. Входное напряжение 24 В, ток – 20 мА. Выходное напряжение – до 220 В, ток – до 10 А, IP30 102х107х39 мм УК-ВК исп.14 | Релейный усилитель на два канала. Входное напряжение 24 В, ток – 20 мА. Выходное напряжение – до 220 В, ток – до 10 А, IP30 102х107х39 мм УК-ВК исп.14 | шт. | шт. | 1334.736 | 1112.28 |  | 1112.28 |  |  | ООО "РУТЕК"
ЛС_02-01-43 | 5380 |  | Шкаф коммутационный для подключения досмотрового оборудования в составе: - источник бесперебойного питания APC Back-UPS RS 650VA 360W BC650-RSX761 – 1 шт. - инжектор POE Axis T8133 – 1 шт. - видеокодер Axis M7014 – 1 шт. - модуль удаленного ввода-вывода MOXA ioLogik E2210 – 1 шт. - промышленный 8-портовый неуправляемый коммутатор 10/100/1000 BaseT(X) Ethernet, MOXA EDS-G308 – 1 шт. - преобразователь интерфейса MOXA MGATE MB3170 – 1 шт. - блок питанияMDR-60-12 – 1 шт. - блок питанияMDR-60-24 – 1 шт. - выключатель автоматический однополюсный 16А С S201 6кА (S201 C16) – 1 шт - плинт 2/10 KRONE с нормально замкнутыми контактами – 3 шт. - комплект расходных и крепежных материалов для шкафа. ШКВ-04 | Шкаф коммутационный для подключения досмотрового оборудования в составе: - источник бесперебойного питания APC Back-UPS RS 650VA 360W BC650-RSX761 – 1 шт. - инжектор POE Axis T8133 – 1 шт. - видеокодер Axis M7014 – 1 шт. - модуль удаленного ввода-вывода MOXA ioLogik E2210 – 1 шт. - промышленный 8-портовый неуправляемый коммутатор 10/100/1000 BaseT(X) Ethernet, MOXA EDS-G308 – 1 шт. - преобразователь интерфейса MOXA MGATE MB3170 – 1 шт. - блок питанияMDR-60-12 – 1 шт. - блок питанияMDR-60-24 – 1 шт. - выключатель автоматический однополюсный 16А С S201 6кА (S201 C16) – 1 шт - плинт 2/10 KRONE с нормально замкнутыми контактами – 3 шт. - комплект расходных и крепежных материалов для шкафа. ШКВ-04 | компл. | компл. | 636472.5 | 530393.75 |  | 530393.75 |  |  | АО "Аспект Северо-запад"
ЛС_02-01-43 | 5381 |  | Шкаф коммутационный для подключения досмотрового оборудования в составе: - источник бесперебойного питания APC Back-UPS RS 650VA 360W BC650-RSX761 – 1 шт. - инжектор POE Axis T8133 – 1 шт. - видеокодер Axis M7014 – 1 шт. - модуль удаленного ввода-вывода MOXA ioLogik E2210 – 1 шт. - промышленный 8-портовый неуправляемый коммутатор 10/100/1000 BaseT(X) Ethernet, MOXA EDS-G308 – 1 шт. - преобразователь интерфейса MOXA MGATE MB3170 – 1 шт. - блок питанияMDR-60-12 – 1 шт. - блок питанияMDR-60-24 – 1 шт. - выключатель автоматический однополюсный 16А С S201 6кА (S201 C16) – 1 шт - плинт 2/10 KRONE с нормально замкнутыми контактами – 3 шт. - комплект расходных и крепежных материалов для шкафа. ШКВ-04 | Шкаф коммутационный для подключения досмотрового оборудования в составе: - источник бесперебойного питания APC Back-UPS RS 650VA 360W BC650-RSX761 – 1 шт. - инжектор POE Axis T8133 – 1 шт. - видеокодер Axis M7014 – 1 шт. - модуль удаленного ввода-вывода MOXA ioLogik E2210 – 1 шт. - промышленный 8-портовый неуправляемый коммутатор 10/100/1000 BaseT(X) Ethernet, MOXA EDS-G308 – 1 шт. - преобразователь интерфейса MOXA MGATE MB3170 – 1 шт. - блок питанияMDR-60-12 – 1 шт. - блок питанияMDR-60-24 – 1 шт. - выключатель автоматический однополюсный 16А С S201 6кА (S201 C16) – 1 шт - плинт 2/10 KRONE с нормально замкнутыми контактами – 3 шт. - комплект расходных и крепежных материалов для шкафа. ШКВ-04 | компл. | компл.
ЛС_02-01-43 | 5382 |  | Шкаф коммутационный для подключения досмотрового оборудования в составе: - источник бесперебойного питания APC Back-UPS RS 650VA 360W BC650-RSX761 – 1 шт. - инжектор POE Axis T8133 – 1 шт. - видеокодер Axis M7014 – 1 шт. - модуль удаленного ввода-вывода MOXA ioLogik E2210 – 1 шт. - промышленный 8-портовый неуправляемый коммутатор 10/100/1000 BaseT(X) Ethernet, MOXA EDS-G308 – 1 шт. - преобразователь интерфейса MOXA MGATE MB3170 – 1 шт. - блок питанияMDR-60-12 – 1 шт. - блок питанияMDR-60-24 – 1 шт. - выключатель автоматический однополюсный 16А С S201 6кА (S201 C16) – 1 шт - плинт 2/10 KRONE с нормально замкнутыми контактами – 3 шт. - комплект расходных и крепежных материалов для шкафа. ШКВ-04 | Шкаф коммутационный для подключения досмотрового оборудования в составе: - источник бесперебойного питания APC Back-UPS RS 650VA 360W BC650-RSX761 – 1 шт. - инжектор POE Axis T8133 – 1 шт. - видеокодер Axis M7014 – 1 шт. - модуль удаленного ввода-вывода MOXA ioLogik E2210 – 1 шт. - промышленный 8-портовый неуправляемый коммутатор 10/100/1000 BaseT(X) Ethernet, MOXA EDS-G308 – 1 шт. - преобразователь интерфейса MOXA MGATE MB3170 – 1 шт. - блок питанияMDR-60-12 – 1 шт. - блок питанияMDR-60-24 – 1 шт. - выключатель автоматический однополюсный 16А С S201 6кА (S201 C16) – 1 шт - плинт 2/10 KRONE с нормально замкнутыми контактами – 3 шт. - комплект расходных и крепежных материалов для шкафа. ШКВ-04 | компл. | компл.
ЛС_02-01-43 | 5383 |  | Извещатель - тревожная кнопка ИО 101-2 (КНФ-1) | Извещатель - тревожная кнопка ИО 101-2 (КНФ-1) | шт. | шт. | 250 | 208.3333 |  | 208.3333 |  |  | ИП Величенкова Татьяна Леонидовна
ЛС_02-01-43 | 5384 |  | Извещатель - тревожная кнопка ИО 101-2 (КНФ-1) | Извещатель - тревожная кнопка ИО 101-2 (КНФ-1) | шт. | шт. | 370.8 | 309 |  |  |  |  | ООО ГК ОКС
ЛС_02-01-43 | 5385 |  | Извещатель - тревожная кнопка ИО 101-2 (КНФ-1) | Извещатель - тревожная кнопка ИО 101-2 (КНФ-1) | шт. | шт. | 603.21 | 502.675 |  |  |  |  | ООО "ДЕАН СБ"
ЛС_02-01-43 | 5386 |  | Блок питания 24В с универсальным входом от 85 до 264 В AC, мощность 96Вт / 4А, монтаж на DIN-рейку MDR-60-24 | Блок питания 24В с универсальным входом от 85 до 264 В AC, мощность 96Вт / 4А, монтаж на DIN-рейку MDR-60-24 | шт. | шт. | 3039.6 | 2533 |  | 2533 |  |  | ЗАО "ЧИП и ДИП"
ЛС_02-01-43 | 5387 |  | Блок питания 24В с универсальным входом от 85 до 264 В AC, мощность 96Вт / 4А, монтаж на DIN-рейку MDR-60-24 | Блок питания 24В с универсальным входом от 85 до 264 В AC, мощность 96Вт / 4А, монтаж на DIN-рейку MDR-60-24 | шт. | шт. | 4131.48 | 3442.9 |  |  |  |  | ООО "ДКО ЭЛЕКТРОНЩИК"
ЛС_02-01-43 | 5388 |  | Блок питания 24В с универсальным входом от 85 до 264 В AC, мощность 96Вт / 4А, монтаж на DIN-рейку MDR-60-24 | Блок питания 24В с универсальным входом от 85 до 264 В AC, мощность 96Вт / 4А, монтаж на DIN-рейку MDR-60-24 | шт. | шт. | 9297.81 | 7748.175 |  |  |  |  | ООО "РЕГАРД МСК"
ЛС_02-01-43 | 5389 |  | Блок подключения к интроскопу в составе: - конвертер сигнала VGA в CVBS LENKENG LKV2000 – 1 шт. - комплект приемник-передатчик Optimus B-1T (AHD/TVI/CVI) – 1шт. - комплект тревожной сигнализации ACS-101r – 1 шт. - комплект крепежных и расходных материалов для блока подключения. БФК-И | Блок подключения к интроскопу в составе: - конвертер сигнала VGA в CVBS LENKENG LKV2000 – 1 шт. - комплект приемник-передатчик Optimus B-1T (AHD/TVI/CVI) – 1шт. - комплект тревожной сигнализации ACS-101r – 1 шт. - комплект крепежных и расходных материалов для блока подключения. БФК-И | компл. | компл. | 39795 | 33162.5 |  | 33162.5 |  |  | АО "Аспект Северо-запад"
ЛС_02-01-43 | 5390 |  | Блок подключения к интроскопу в составе: - конвертер сигнала VGA в CVBS LENKENG LKV2000 – 1 шт. - комплект приемник-передатчик Optimus B-1T (AHD/TVI/CVI) – 1шт. - комплект тревожной сигнализации ACS-101r – 1 шт. - комплект крепежных и расходных материалов для блока подключения. БФК-И | Блок подключения к интроскопу в составе: - конвертер сигнала VGA в CVBS LENKENG LKV2000 – 1 шт. - комплект приемник-передатчик Optimus B-1T (AHD/TVI/CVI) – 1шт. - комплект тревожной сигнализации ACS-101r – 1 шт. - комплект крепежных и расходных материалов для блока подключения. БФК-И | компл. | компл.
ЛС_02-01-43 | 5391 |  | Блок подключения к интроскопу в составе: - конвертер сигнала VGA в CVBS LENKENG LKV2000 – 1 шт. - комплект приемник-передатчик Optimus B-1T (AHD/TVI/CVI) – 1шт. - комплект тревожной сигнализации ACS-101r – 1 шт. - комплект крепежных и расходных материалов для блока подключения. БФК-И | Блок подключения к интроскопу в составе: - конвертер сигнала VGA в CVBS LENKENG LKV2000 – 1 шт. - комплект приемник-передатчик Optimus B-1T (AHD/TVI/CVI) – 1шт. - комплект тревожной сигнализации ACS-101r – 1 шт. - комплект крепежных и расходных материалов для блока подключения. БФК-И | компл. | компл.
ЛС_02-01-43 | 5392 |  | Проводной телефон RT-330 | Проводной телефон RT-330 | шт. | шт. | 580 | 483.3333 |  | 483.3333
ЛС_02-01-43 | 5393 |  | Проводной телефон RT-330 | Проводной телефон RT-330 | шт. | шт. | 620 | 516.6667 |  |  |  |  | ООО "ДНС РИТЕЙЛ"
ЛС_02-01-43 | 5394 |  | Проводной телефон RT-330 | Проводной телефон RT-330 | шт. | шт. | 856 | 713.3333 |  |  |  |  | ООО "БИОН"
ЛС_02-01-43 | 5395 |  | Ethernet-модуль ввода/вывода: 12 DI, 8 DO ioLogik E2210 | Ethernet-модуль ввода/вывода: 12 DI, 8 DO ioLogik E2210 | шт. | шт. | 23650.4515 | 19708.7096 |  | 19708.7096 |  |  | ООО "Ниеншанц-Автоматика"
ЛС_02-01-43 | 5396 |  | Ethernet-модуль ввода/вывода: 12 DI, 8 DO ioLogik E2210 | Ethernet-модуль ввода/вывода: 12 DI, 8 DO ioLogik E2210 | шт. | шт. | 28341.3 | 23617.75 |  |  |  |  | ООО "РУТЕК"
ЛС_02-01-43 | 5397 |  | Ethernet-модуль ввода/вывода: 12 DI, 8 DO ioLogik E2210 | Ethernet-модуль ввода/вывода: 12 DI, 8 DO ioLogik E2210 | шт. | шт. | 29068 | 24223.3333 |  |  |  |  | ООО ГК "ЭНЕРГИЯ"
ЛС_02-01-43 | 5398 |  | Автоматизированное рабочее место оператора ТСОТБ,включая программный комплекс. БСОД-01 | Автоматизированное рабочее место оператора ТСОТБ,включая программный комплекс. БСОД-01 | шт. | шт. | 2517750 | 2098125 |  | 2098125 |  |  | АО "Аспект Северо-запад"
ЛС_02-01-43 | 5399 |  | Автоматизированное рабочее место оператора ТСОТБ,включая программный комплекс. БСОД-01 | Автоматизированное рабочее место оператора ТСОТБ,включая программный комплекс. БСОД-01 | шт. | шт.
ЛС_02-01-43 | 5400 |  | Автоматизированное рабочее место оператора ТСОТБ,включая программный комплекс. БСОД-01 | Автоматизированное рабочее место оператора ТСОТБ,включая программный комплекс. БСОД-01 | шт. | шт.
ЛС_02-01-43 | 5401 |  | Устройство удалённого мониторинга датчиков по сети Ethernet/Internet UniPing server solution v5 | Устройство удалённого мониторинга датчиков по сети Ethernet/Internet UniPing server solution v5 | шт. | шт. | 38624.12 | 32186.7667 |  | 32186.7667 |  |  | ООО "НАГ"
ЛС_02-01-43 | 5402 |  | Устройство удалённого мониторинга датчиков по сети Ethernet/Internet UniPing server solution v5 | Устройство удалённого мониторинга датчиков по сети Ethernet/Internet UniPing server solution v5 | шт. | шт. | 41801 | 34834.1667 |  |  |  |  | ООО "Феникспарк"
ЛС_02-01-43 | 5403 |  | Устройство удалённого мониторинга датчиков по сети Ethernet/Internet UniPing server solution v5 | Устройство удалённого мониторинга датчиков по сети Ethernet/Internet UniPing server solution v5 | шт. | шт. | 41801 | 34834.1667 |  |  |  |  | ООО "ПЛКонтроллер"
ЛС_02-01-43 | 5404 |  | Мобильный терминал в составе: | Мобильный терминал в составе:
ЛС_02-01-43 | 5405 |  | Мобильный терминал в составе: | Мобильный терминал в составе:
ЛС_02-01-43 | 5406 |  | Мобильный терминал в составе: | Мобильный терминал в составе:
ЛС_02-01-43 | 5407 |  | Автоматизированное рабочее место (мобильный терминал) АРМ-03М | Автоматизированное рабочее место (мобильный терминал) АРМ-03М | шт. | шт. | 168099 | 140082.5 |  | 140082.5 |  |  | АО "Аспект Северо-запад"
ЛС_02-01-43 | 5408 |  | Автоматизированное рабочее место (мобильный терминал) АРМ-03М | Автоматизированное рабочее место (мобильный терминал) АРМ-03М | шт. | шт.
ЛС_02-01-43 | 5409 |  | Автоматизированное рабочее место (мобильный терминал) АРМ-03М | Автоматизированное рабочее место (мобильный терминал) АРМ-03М | шт. | шт.
ЛС_02-01-43 | 5410 |  | Коммутационное оборудование | Коммутационное оборудование
ЛС_02-01-43 | 5411 |  | Коммутационное оборудование | Коммутационное оборудование
ЛС_02-01-43 | 5412 |  | Коммутационное оборудование | Коммутационное оборудование
ЛС_02-01-43 | 5413 |  | Плинт заземления на 10 пар LSA-PLUS TWT-LSA10PG-DIS | Плинт заземления на 10 пар LSA-PLUS TWT-LSA10PG-DIS | шт. | шт. | 346 | 288.3333 |  |  |  |  | ООО ВсеИнструменты.ру
ЛС_02-01-43 | 5414 |  | Плинт заземления на 10 пар LSA-PLUS TWT-LSA10PG-DIS | Плинт заземления на 10 пар LSA-PLUS TWT-LSA10PG-DIS | шт. | шт. | 260.77 | 217.3083 |  | 217.3083 |  |  | ООО "РУС ТРЕЙД"
ЛС_02-01-43 | 5415 |  | Плинт заземления на 10 пар LSA-PLUS TWT-LSA10PG-DIS | Плинт заземления на 10 пар LSA-PLUS TWT-LSA10PG-DIS | шт. | шт. | 260.77 | 217.3083 |  | 217.3083 |  |  | adp-shop
ЛС_02-01-43 | 5416 |  | Плинт 10 пар с нормально замкнутыми контактами LSA-PLUS TWT-LSA10-DIS | Плинт 10 пар с нормально замкнутыми контактами LSA-PLUS TWT-LSA10-DIS | шт. | шт. | 346 | 288.3333 |  |  |  |  | ООО ВсеИнструменты.ру
ЛС_02-01-43 | 5417 |  | Плинт 10 пар с нормально замкнутыми контактами LSA-PLUS TWT-LSA10-DIS | Плинт 10 пар с нормально замкнутыми контактами LSA-PLUS TWT-LSA10-DIS | шт. | шт. | 260.77 | 217.3083 |  | 217.3083 |  |  | ООО "РУС ТРЕЙД"
ЛС_02-01-43 | 5418 |  | Плинт 10 пар с нормально замкнутыми контактами LSA-PLUS TWT-LSA10-DIS | Плинт 10 пар с нормально замкнутыми контактами LSA-PLUS TWT-LSA10-DIS | шт. | шт. | 260.77 | 217.3083 |  | 217.3083 |  |  | adp-shop
ЛС_02-01-43 | 5419 |  | DIN-рейка перфорированная OMEGA 3F 35х7,5 мм, толщ. 1 мм, L=2м 2140 | DIN-рейка перфорированная OMEGA 3F 35х7,5 мм, толщ. 1 мм, L=2м 2140 | шт. | шт. | 422.39 | 351.9917 |  | 351.9917 |  |  | ООО "ЛАНИТ-Норд"
ЛС_02-01-43 | 5420 |  | DIN-рейка перфорированная OMEGA 3F 35х7,5 мм, толщ. 1 мм, L=2м 2140 | DIN-рейка перфорированная OMEGA 3F 35х7,5 мм, толщ. 1 мм, L=2м 2140 | шт. | шт. | 425.2 | 354.3333 |  |  |  |  | ООО "Инфра Электро"
ЛС_02-01-43 | 5421 |  | DIN-рейка перфорированная OMEGA 3F 35х7,5 мм, толщ. 1 мм, L=2м 2140 | DIN-рейка перфорированная OMEGA 3F 35х7,5 мм, толщ. 1 мм, L=2м 2140 | шт. | шт. | 426.61 | 355.5083 |  |  |  |  | ООО "Секьюр АЙТИ"
ЛС_02-01-43 | 5422 |  | Хомут монтажный для крепления 3-х плинтов типа Krone KR-FRAME-30 | Хомут монтажный для крепления 3-х плинтов типа Krone KR-FRAME-30 | шт. | шт. | 206.03 | 171.6917 |  | 171.6917 |  |  | ООО "ЛАНИТ-Норд"
ЛС_02-01-43 | 5423 |  | Хомут монтажный для крепления 3-х плинтов типа Krone KR-FRAME-30 | Хомут монтажный для крепления 3-х плинтов типа Krone KR-FRAME-30 | шт. | шт. | 207.4 | 172.8333 |  |  |  |  | ООО "Инфра Электро"
ЛС_02-01-43 | 5424 |  | Хомут монтажный для крепления 3-х плинтов типа Krone KR-FRAME-30 | Хомут монтажный для крепления 3-х плинтов типа Krone KR-FRAME-30 | шт. | шт. | 210.12 | 175.1 |  |  |  |  | ООО "Секьюр АЙТИ"
ЛС_02-01-43 | 5425 |  | Клемма винтовая 2.5 мм.кв на DIN - рейку 35мм 9822641 | Клемма винтовая 2.5 мм.кв на DIN - рейку 35мм 9822641 | шт. | шт. | 170 | 141.6667 |  |  |  |  | "Контакт"
ЛС_02-01-43 | 5426 |  | Клемма винтовая 2.5 мм.кв на DIN - рейку 35мм 9822641 | Клемма винтовая 2.5 мм.кв на DIN - рейку 35мм 9822641 | шт. | шт. | 201.4 | 167.8333 |  |  |  |  | Компания "Асберг АС"
ЛС_02-01-43 | 5427 |  | Клемма винтовая 2.5 мм.кв на DIN - рейку 35мм 9822641 | Клемма винтовая 2.5 мм.кв на DIN - рейку 35мм 9822641 | шт. | шт. | 68 | 56.6667 |  | 56.6667 |  |  | Компания "Электромастер"
ЛС_02-01-43 | 5428 |  | Полка угловая с перфорацией 19", 1U, ширина 440 мм, глубина 250 мм, цвет серый (RAL 7035) TAL3-1U-250-RAL7035 | Полка угловая с перфорацией 19", 1U, ширина 440 мм, глубина 250 мм, цвет серый (RAL 7035) TAL3-1U-250-RAL7035 | шт. | шт. | 1584.89 | 1320.7417 |  | 1320.7417 |  |  | ООО "ЛАНИТ-Норд"
ЛС_02-01-43 | 5429 |  | Полка угловая с перфорацией 19", 1U, ширина 440 мм, глубина 250 мм, цвет серый (RAL 7035) TAL3-1U-250-RAL7035 | Полка угловая с перфорацией 19", 1U, ширина 440 мм, глубина 250 мм, цвет серый (RAL 7035) TAL3-1U-250-RAL7035 | шт. | шт. | 1595.45 | 1329.5417 |  |  |  |  | ООО "Инфра Электро"
ЛС_02-01-43 | 5430 |  | Полка угловая с перфорацией 19", 1U, ширина 440 мм, глубина 250 мм, цвет серый (RAL 7035) TAL3-1U-250-RAL7035 | Полка угловая с перфорацией 19", 1U, ширина 440 мм, глубина 250 мм, цвет серый (RAL 7035) TAL3-1U-250-RAL7035 | шт. | шт. | 1600.73 | 1333.9417 |  |  |  |  | ООО "Секьюр АЙТИ"
ЛС_02-01-43 | 5431 |  | Панель коммутационная 19”, 24 порта RJ-45, Категория 5е PPHD-19-24-8P8C-C5E-110D | Панель коммутационная 19”, 24 порта RJ-45, Категория 5е PPHD-19-24-8P8C-C5E-110D | шт. | шт. | 6055.13 | 5045.9417 |  | 5045.9417 |  |  | ООО "ЛАНИТ-Норд"
ЛС_02-01-43 | 5432 |  | Панель коммутационная 19”, 24 порта RJ-45, Категория 5е PPHD-19-24-8P8C-C5E-110D | Панель коммутационная 19”, 24 порта RJ-45, Категория 5е PPHD-19-24-8P8C-C5E-110D | шт. | шт. | 6095.49 | 5079.575 |  |  |  |  | ООО "Инфра Электро"
ЛС_02-01-43 | 5433 |  | Панель коммутационная 19”, 24 порта RJ-45, Категория 5е PPHD-19-24-8P8C-C5E-110D | Панель коммутационная 19”, 24 порта RJ-45, Категория 5е PPHD-19-24-8P8C-C5E-110D | шт. | шт. | 6115.68 | 5096.4 |  |  |  |  | ООО "Секьюр АЙТИ"
ЛС_02-01-43 | 5434 |  | Разъем RJ-45(8P8C) под витую пару, категория 5e (50 µ"/ 50 микродюймов), экранированный, универсальный (для одножильного и многожильного кабеля) PLUG-8P8C-U-C5-SH-100 | Разъем RJ-45(8P8C) под витую пару, категория 5e (50 µ"/ 50 микродюймов), экранированный, универсальный (для одножильного и многожильного кабеля) PLUG-8P8C-U-C5-SH-100 | шт. | шт. | 49 | 40.8333 |  | 40.8333 |  |  | ООО "ЛАНИТ-Норд"
ЛС_02-01-43 | 5435 |  | Разъем RJ-45(8P8C) под витую пару, категория 5e (50 µ"/ 50 микродюймов), экранированный, универсальный (для одножильного и многожильного кабеля) PLUG-8P8C-U-C5-SH-100 | Разъем RJ-45(8P8C) под витую пару, категория 5e (50 µ"/ 50 микродюймов), экранированный, универсальный (для одножильного и многожильного кабеля) PLUG-8P8C-U-C5-SH-100 | шт. | шт. | 49.33 | 41.1083 |  |  |  |  | ООО "Инфра Электро"
ЛС_02-01-43 | 5436 |  | Разъем RJ-45(8P8C) под витую пару, категория 5e (50 µ"/ 50 микродюймов), экранированный, универсальный (для одножильного и многожильного кабеля) PLUG-8P8C-U-C5-SH-100 | Разъем RJ-45(8P8C) под витую пару, категория 5e (50 µ"/ 50 микродюймов), экранированный, универсальный (для одножильного и многожильного кабеля) PLUG-8P8C-U-C5-SH-100 | шт. | шт. | 49.49 | 41.2417 |  |  |  |  | ООО "Секьюр АЙТИ"
ЛС_02-01-43 | 5437 |  | Изолирующий колпачок для разъемов RJ-45, серый (10 шт.) BOOT-GY-10 | Изолирующий колпачок для разъемов RJ-45, серый (10 шт.) BOOT-GY-10 | уп. | уп. | 160.8 | 134 |  | 134 |  |  | ООО "ЛАНИТ-Норд"
ЛС_02-01-43 | 5438 |  | Изолирующий колпачок для разъемов RJ-45, серый (10 шт.) BOOT-GY-10 | Изолирующий колпачок для разъемов RJ-45, серый (10 шт.) BOOT-GY-10 | уп. | уп. | 161.87 | 134.8917 |  |  |  |  | ООО "Инфра Электро"
ЛС_02-01-43 | 5439 |  | Изолирующий колпачок для разъемов RJ-45, серый (10 шт.) BOOT-GY-10 | Изолирующий колпачок для разъемов RJ-45, серый (10 шт.) BOOT-GY-10 | уп. | уп. | 162.41 | 135.3417 |  |  |  |  | ООО "Секьюр АЙТИ"
ЛС_02-01-43 | 5440 |  | Разветвитель Vcom RJ-45 8P8C (F) - 2x8P8C (F) FTP Cat.5e CT252S | Разветвитель Vcom RJ-45 8P8C (F) - 2x8P8C (F) FTP Cat.5e CT252S | шт. | шт. | 150 | 125 |  | 125 |  |  | Интернет-магазин "Плеер.ру"
ЛС_02-01-43 | 5441 |  | Разветвитель Vcom RJ-45 8P8C (F) - 2x8P8C (F) FTP Cat.5e CT252S | Разветвитель Vcom RJ-45 8P8C (F) - 2x8P8C (F) FTP Cat.5e CT252S | шт. | шт. | 202 | 168.3333 |  |  |  |  | ООО М-Инвест
ЛС_02-01-43 | 5442 |  | Разветвитель Vcom RJ-45 8P8C (F) - 2x8P8C (F) FTP Cat.5e CT252S | Разветвитель Vcom RJ-45 8P8C (F) - 2x8P8C (F) FTP Cat.5e CT252S | шт. | шт. | 290 | 241.6667 |  |  |  |  | ООО РЕГАРД МСК
ЛС_02-01-43 | 5443 |  | Кабельный организатор с металлическими кольцами, 19", 1U CM-1U-ML | Кабельный организатор с металлическими кольцами, 19", 1U CM-1U-ML | шт. | шт. | 965.81 | 804.8417 |  | 804.8417 |  |  | ООО "ЛАНИТ-Норд"
ЛС_02-01-43 | 5444 |  | Кабельный организатор с металлическими кольцами, 19", 1U CM-1U-ML | Кабельный организатор с металлическими кольцами, 19", 1U CM-1U-ML | шт. | шт. | 972.24 | 810.2 |  |  |  |  | ООО "Инфра Электро"
ЛС_02-01-43 | 5445 |  | Кабельный организатор с металлическими кольцами, 19", 1U CM-1U-ML | Кабельный организатор с металлическими кольцами, 19", 1U CM-1U-ML | шт. | шт. | 975.46 | 812.8833 |  |  |  |  | ООО "Секьюр АЙТИ"
ЛС_02-01-43 | 5446 |  | Модуль Keystone Jack RJ-45(8P8C), категория 5e, 110 IDC, заделка с помощью NE-TOOL, белая KJNE-8P8C-C5e-90-WH | Модуль Keystone Jack RJ-45(8P8C), категория 5e, 110 IDC, заделка с помощью NE-TOOL, белая KJNE-8P8C-C5e-90-WH | шт. | шт. | 167.84 | 139.8667 |  | 139.8667 |  |  | ООО "ЛАНИТ-Норд"
ЛС_02-01-43 | 5447 |  | Модуль Keystone Jack RJ-45(8P8C), категория 5e, 110 IDC, заделка с помощью NE-TOOL, белая KJNE-8P8C-C5e-90-WH | Модуль Keystone Jack RJ-45(8P8C), категория 5e, 110 IDC, заделка с помощью NE-TOOL, белая KJNE-8P8C-C5e-90-WH | шт. | шт. | 168.95 | 140.7917 |  |  |  |  | ООО "Инфра Электро"
ЛС_02-01-43 | 5448 |  | Модуль Keystone Jack RJ-45(8P8C), категория 5e, 110 IDC, заделка с помощью NE-TOOL, белая KJNE-8P8C-C5e-90-WH | Модуль Keystone Jack RJ-45(8P8C), категория 5e, 110 IDC, заделка с помощью NE-TOOL, белая KJNE-8P8C-C5e-90-WH | шт. | шт. | 169.51 | 141.2583 |  |  |  |  | ООО "Секьюр АЙТИ"
ЛС_02-01-43 | 5449 |  | Вставка 45x45 (аналог Mosaic) для 1 модуля формата Keystone Jack, со шторкой SIP2-1K-M45-45 | Вставка 45x45 (аналог Mosaic) для 1 модуля формата Keystone Jack, со шторкой SIP2-1K-M45-45 | шт. | шт. | 97.49 | 81.2417 |  | 81.2417 |  |  | ООО "ЛАНИТ-Норд"
ЛС_02-01-43 | 5450 |  | Вставка 45x45 (аналог Mosaic) для 1 модуля формата Keystone Jack, со шторкой SIP2-1K-M45-45 | Вставка 45x45 (аналог Mosaic) для 1 модуля формата Keystone Jack, со шторкой SIP2-1K-M45-45 | шт. | шт. | 98.13 | 81.775 |  |  |  |  | ООО "Инфра Электро"
ЛС_02-01-43 | 5451 |  | Вставка 45x45 (аналог Mosaic) для 1 модуля формата Keystone Jack, со шторкой SIP2-1K-M45-45 | Вставка 45x45 (аналог Mosaic) для 1 модуля формата Keystone Jack, со шторкой SIP2-1K-M45-45 | шт. | шт. | 98.46 | 82.05 |  |  |  |  | ООО "Секьюр АЙТИ"
ЛС_02-01-43 | 5452 |  | Суппорт Mosaic на 2 модуля 10952 | Суппорт Mosaic на 2 модуля 10952 | шт. | шт. | 265.47 | 221.225 |  | 221.225 |  |  | ООО "ЛАНИТ-Норд"
ЛС_02-01-43 | 5453 |  | Суппорт Mosaic на 2 модуля 10952 | Суппорт Mosaic на 2 модуля 10952 | шт. | шт. | 267.24 | 222.7 |  |  |  |  | ООО "Инфра Электро"
ЛС_02-01-43 | 5454 |  | Суппорт Mosaic на 2 модуля 10952 | Суппорт Mosaic на 2 модуля 10952 | шт. | шт. | 268.12 | 223.4333 |  |  |  |  | ООО "Секьюр АЙТИ"
ЛС_02-01-43 | 5455 |  | Досмотровое оборудование | Досмотровое оборудование
ЛС_02-01-43 | 5456 |  | Досмотровое оборудование | Досмотровое оборудование
ЛС_02-01-43 | 5457 |  | Досмотровое оборудование | Досмотровое оборудование
ЛС_02-01-43 | 5458 |  | Установка рентгеновская для досмотра грузов и ручной клади и багажа Инспекор 60/40Z | Установка рентгеновская для досмотра грузов и ручной клади и багажа Инспекор 60/40Z | шт. | шт. | 3540000 | 2950000 |  | 2950000 |  |  | ООО СКБ Медрентех
ЛС_02-01-43 | 5459 |  | Установка рентгеновская для досмотра грузов и ручной клади и багажа Инспекор 60/40Z | Установка рентгеновская для досмотра грузов и ручной клади и багажа Инспекор 60/40Z | шт. | шт.
ЛС_02-01-43 | 5460 |  | Установка рентгеновская для досмотра грузов и ручной клади и багажа Инспекор 60/40Z | Установка рентгеновская для досмотра грузов и ручной клади и багажа Инспекор 60/40Z | шт. | шт.
ЛС_02-01-43 | 5461 |  | Многозонный стационарный арочный металлодетектор. Ширина прохода – 760 мм. SmartScan C18 | Многозонный стационарный арочный металлодетектор. Ширина прохода – 760 мм. SmartScan C18 | шт. | шт. | 350000 | 291666.6667 |  | 291666.6667 |  |  | АО "СНТ"
ЛС_02-01-43 | 5462 |  | Многозонный стационарный арочный металлодетектор. Ширина прохода – 760 мм. SmartScan C18 | Многозонный стационарный арочный металлодетектор. Ширина прохода – 760 мм. SmartScan C18 | шт. | шт. | 380000 | 316666.6667 |  |  |  |  | ИмпульсИнвест
ЛС_02-01-43 | 5463 |  | Многозонный стационарный арочный металлодетектор. Ширина прохода – 760 мм. SmartScan C18 | Многозонный стационарный арочный металлодетектор. Ширина прохода – 760 мм. SmartScan C18 | шт. | шт. | 367000 | 305833.3333 |  |  |  |  | ООО "СЛС-ГРУПП"
ЛС_02-01-43 | 5464 |  | Многозонный стационарный арочный металлодетектор. Ширина прохода - 920 мм. SmartScan C18 | Многозонный стационарный арочный металлодетектор. Ширина прохода - 920 мм. SmartScan C18 | шт. | шт. | 375000 | 312500 |  | 312500 |  |  | АО "СНТ"
ЛС_02-01-43 | 5465 |  | Многозонный стационарный арочный металлодетектор. Ширина прохода - 920 мм. SmartScan C18 | Многозонный стационарный арочный металлодетектор. Ширина прохода - 920 мм. SmartScan C18 | шт. | шт. | 401000 | 334166.6667 |  |  |  |  | ИмпульсИнвест
ЛС_02-01-43 | 5466 |  | Многозонный стационарный арочный металлодетектор. Ширина прохода - 920 мм. SmartScan C18 | Многозонный стационарный арочный металлодетектор. Ширина прохода - 920 мм. SmartScan C18 | шт. | шт. | 393000 | 327500 |  |  |  |  | ООО "СЛС-ГРУПП"
ЛС_02-01-43 | 5467 |  | Портативный детектор для обнаружения паров и следов взрывчатых веществ «М-ИОН» М-ИОН | Портативный детектор для обнаружения паров и следов взрывчатых веществ «М-ИОН» М-ИОН | шт. | шт. | 1395000 | 1162500 |  | 1162500 |  |  | ООО "Диагностика-М"
ЛС_02-01-43 | 5468 |  | Портативный детектор для обнаружения паров и следов взрывчатых веществ «М-ИОН» М-ИОН | Портативный детектор для обнаружения паров и следов взрывчатых веществ «М-ИОН» М-ИОН | шт. | шт. | 1395000 | 1162500 |  | 1162500 |  |  | Спецтех
ЛС_02-01-43 | 5469 |  | Портативный детектор для обнаружения паров и следов взрывчатых веществ «М-ИОН» М-ИОН | Портативный детектор для обнаружения паров и следов взрывчатых веществ «М-ИОН» М-ИОН | шт. | шт. | 1395000 | 1162500 |  | 1162500 |  |  | Detector Systems
ЛС_02-01-43 | 5470 |  | Ручной металлодетектор с детектором радиоактивных материалов SmartScan Model XRD | Ручной металлодетектор с детектором радиоактивных материалов SmartScan Model XRD | шт. | шт. | 115000 | 95833.3333 |  | 95833.3333 |  |  | АО "СНТ"
ЛС_02-01-43 | 5471 |  | Ручной металлодетектор с детектором радиоактивных материалов SmartScan Model XRD | Ручной металлодетектор с детектором радиоактивных материалов SmartScan Model XRD | шт. | шт. | 125000 | 104166.6667 |  |  |  |  | ИмпульсИнвест
ЛС_02-01-43 | 5472 |  | Ручной металлодетектор с детектором радиоактивных материалов SmartScan Model XRD | Ручной металлодетектор с детектором радиоактивных материалов SmartScan Model XRD | шт. | шт. | 120750 | 100625 |  |  |  |  | ООО "СЛС-ГРУПП"
ЛС_02-01-43 | 5473 |  | Ручной портативный металлодетектор «SmartScan XT» SmartScan XT | Ручной портативный металлодетектор «SmartScan XT» SmartScan XT | шт. | шт. | 41800 | 34833.3333 |  | 34833.3333 |  |  | АО "СНТ"
ЛС_02-01-43 | 5474 |  | Ручной портативный металлодетектор «SmartScan XT» SmartScan XT | Ручной портативный металлодетектор «SmartScan XT» SmartScan XT | шт. | шт. | 45000 | 37500 |  |  |  |  | ИмпульсИнвест
ЛС_02-01-43 | 5475 |  | Ручной портативный металлодетектор «SmartScan XT» SmartScan XT | Ручной портативный металлодетектор «SmartScan XT» SmartScan XT | шт. | шт. | 43890 | 36575 |  |  |  |  | ООО "СЛС-ГРУПП"
ЛС_02-01-43 | 5476 |  | Аппаратура радиационного контроля АКРК-01М в составе: - Монитор радиационный ядерных и радиоактивных материалов РМ-1СМ-01 в турникетах входной группы – 10 шт. - Комплект программного обеспечения АКРК. - Комплект крепежных и расходных материалов АКРК. АКРК-01М | Аппаратура радиационного контроля АКРК-01М в составе: - Монитор радиационный ядерных и радиоактивных материалов РМ-1СМ-01 в турникетах входной группы – 10 шт. - Комплект программного обеспечения АКРК. - Комплект крепежных и расходных материалов АКРК. АКРК-01М | компл. | компл. | 676062 | 563385 |  | 563385 |  |  | АО "Аспект Северо-запад"
ЛС_02-01-43 | 5477 |  | Аппаратура радиационного контроля АКРК-01М в составе: - Монитор радиационный ядерных и радиоактивных материалов РМ-1СМ-01 в турникетах входной группы – 10 шт. - Комплект программного обеспечения АКРК. - Комплект крепежных и расходных материалов АКРК. АКРК-01М | Аппаратура радиационного контроля АКРК-01М в составе: - Монитор радиационный ядерных и радиоактивных материалов РМ-1СМ-01 в турникетах входной группы – 10 шт. - Комплект программного обеспечения АКРК. - Комплект крепежных и расходных материалов АКРК. АКРК-01М | компл. | компл.
ЛС_02-01-43 | 5478 |  | Аппаратура радиационного контроля АКРК-01М в составе: - Монитор радиационный ядерных и радиоактивных материалов РМ-1СМ-01 в турникетах входной группы – 10 шт. - Комплект программного обеспечения АКРК. - Комплект крепежных и расходных материалов АКРК. АКРК-01М | Аппаратура радиационного контроля АКРК-01М в составе: - Монитор радиационный ядерных и радиоактивных материалов РМ-1СМ-01 в турникетах входной группы – 10 шт. - Комплект программного обеспечения АКРК. - Комплект крепежных и расходных материалов АКРК. АКРК-01М | компл. | компл.
ЛС_02-01-43 | 5479 |  | Программное обеспечение | Программное обеспечение
ЛС_02-01-43 | 5480 |  | Программное обеспечение | Программное обеспечение
ЛС_02-01-43 | 5481 |  | Программное обеспечение | Программное обеспечение
ЛС_02-01-43 | 5482 |  | Модуль формирования информационного потока в систему сбора результатов технического мониторинга и контроля объектов транспортной инфраструктуры | Модуль формирования информационного потока в систему сбора результатов технического мониторинга и контроля объектов транспортной инфраструктуры | шт. | шт. | 171000 | 142500 |  | 142500 |  |  | АО "Аспект Северо-запад"
ЛС_02-01-43 | 5483 |  | Модуль формирования информационного потока в систему сбора результатов технического мониторинга и контроля объектов транспортной инфраструктуры | Модуль формирования информационного потока в систему сбора результатов технического мониторинга и контроля объектов транспортной инфраструктуры | шт. | шт.
ЛС_02-01-43 | 5484 |  | Модуль формирования информационного потока в систему сбора результатов технического мониторинга и контроля объектов транспортной инфраструктуры | Модуль формирования информационного потока в систему сбора результатов технического мониторинга и контроля объектов транспортной инфраструктуры | шт. | шт.
ЛС_02-01-43 | 5485 |  | Программный комплекс для операционной системы Android ViPNet Client for Android | Программный комплекс для операционной системы Android ViPNet Client for Android | шт. | шт. | 6490 | 5408.3333 |  | 5408.3333 |  |  | ООО "ИнфоТэкс"
ЛС_02-01-43 | 5486 |  | Программный комплекс для операционной системы Android ViPNet Client for Android | Программный комплекс для операционной системы Android ViPNet Client for Android | шт. | шт.
ЛС_02-01-43 | 5487 |  | Программный комплекс для операционной системы Android ViPNet Client for Android | Программный комплекс для операционной системы Android ViPNet Client for Android | шт. | шт.
ЛС_02-01-43 | 5488 |  | Расширение существующей лицензии на подключение дополнительногоViPNet Coordinator HW1000 | Расширение существующей лицензии на подключение дополнительногоViPNet Coordinator HW1000 | шт. | шт. | 386700 | 322250 |  | 322250 |  |  | ООО "ИнфоТэкс"
ЛС_02-01-43 | 5489 |  | Расширение существующей лицензии на подключение дополнительногоViPNet Coordinator HW1000 | Расширение существующей лицензии на подключение дополнительногоViPNet Coordinator HW1000 | шт. | шт.
ЛС_02-01-43 | 5490 |  | Расширение существующей лицензии на подключение дополнительногоViPNet Coordinator HW1000 | Расширение существующей лицензии на подключение дополнительногоViPNet Coordinator HW1000 | шт. | шт.
ЛС_02-01-43 | 5491 |  | Kaspersky Endpoint Security для бизнеса - Расширенный. Базовая лицензия русской версии на 2 года KL4867RAMDS | Kaspersky Endpoint Security для бизнеса - Расширенный. Базовая лицензия русской версии на 2 года KL4867RAMDS | шт. | шт. | 5784 | 4820 |  |  |  |  | ИП Аржанов Владимир Петрович
ЛС_02-01-43 | 5492 |  | Kaspersky Endpoint Security для бизнеса - Расширенный. Базовая лицензия русской версии на 2 года KL4867RAMDS | Kaspersky Endpoint Security для бизнеса - Расширенный. Базовая лицензия русской версии на 2 года KL4867RAMDS | шт. | шт. | 6259.2 | 5216 |  |  |  |  | АО "Аксофт"
ЛС_02-01-43 | 5493 |  | Kaspersky Endpoint Security для бизнеса - Расширенный. Базовая лицензия русской версии на 2 года KL4867RAMDS | Kaspersky Endpoint Security для бизнеса - Расширенный. Базовая лицензия русской версии на 2 года KL4867RAMDS | шт. | шт. | 5296.8 | 4414 |  | 4414 |  |  | АО «СофтЛайн Трейд»
ЛС_02-01-43 | 5494 |  | Кабельная продукция | Кабельная продукция
ЛС_02-01-43 | 5495 |  | Кабельная продукция | Кабельная продукция
ЛС_02-01-43 | 5496 |  | Кабельная продукция | Кабельная продукция
ЛС_02-01-43 | 5497 |  | Кабель витая пара, экранированная F/UTP, категория 5, 2 пары (24 AWG), одножильный (solid), экран - фольга, с изоляцией и оболочкой из полимерных композиций, не содержащих галогенов, с пониженным дымо- и газовыделением FUTP4-C5E-S24-IN-LSZH | Кабель витая пара, экранированная F/UTP, категория 5, 2 пары (24 AWG), одножильный (solid), экран - фольга, с изоляцией и оболочкой из полимерных композиций, не содержащих галогенов, с пониженным дымо- и газовыделением FUTP4-C5E-S24-IN-LSZH | м. | м. | 53.26 | 44.3833 |  | 44.3833 |  |  | ООО "ЛАНИТ-Норд"
ЛС_02-01-43 | 5498 |  | Кабель витая пара, экранированная F/UTP, категория 5, 2 пары (24 AWG), одножильный (solid), экран - фольга, с изоляцией и оболочкой из полимерных композиций, не содержащих галогенов, с пониженным дымо- и газовыделением FUTP4-C5E-S24-IN-LSZH | Кабель витая пара, экранированная F/UTP, категория 5, 2 пары (24 AWG), одножильный (solid), экран - фольга, с изоляцией и оболочкой из полимерных композиций, не содержащих галогенов, с пониженным дымо- и газовыделением FUTP4-C5E-S24-IN-LSZH | м. | м. | 53.62 | 44.6833 |  |  |  |  | ООО "Инфра Электро"
ЛС_02-01-43 | 5499 |  | Кабель витая пара, экранированная F/UTP, категория 5, 2 пары (24 AWG), одножильный (solid), экран - фольга, с изоляцией и оболочкой из полимерных композиций, не содержащих галогенов, с пониженным дымо- и газовыделением FUTP4-C5E-S24-IN-LSZH | Кабель витая пара, экранированная F/UTP, категория 5, 2 пары (24 AWG), одножильный (solid), экран - фольга, с изоляцией и оболочкой из полимерных композиций, не содержащих галогенов, с пониженным дымо- и газовыделением FUTP4-C5E-S24-IN-LSZH | м. | м. | 53.79 | 44.825 |  |  |  |  | ООО "Секьюр АЙТИ"
ЛС_02-01-43 | 5500 |  | Кабель сигнальныйKПCЭнг(А)-HF 1x2x0,75 КПCЭнг(А)-HF 1x2x0,75 | Кабель сигнальныйKПCЭнг(А)-HF 1x2x0,75 КПCЭнг(А)-HF 1x2x0,75 | м. | м. | 146.28 | 121.9 |  |  |  |  | ООО ТК Галла-М Столица"
ЛС_02-01-43 | 5501 |  | Кабель сигнальныйKПCЭнг(А)-HF 1x2x0,75 КПCЭнг(А)-HF 1x2x0,75 | Кабель сигнальныйKПCЭнг(А)-HF 1x2x0,75 КПCЭнг(А)-HF 1x2x0,75 | м. | м. | 143.52 | 119.6 |  | 119.6 |  |  | ООО "Атлас"
ЛС_02-01-43 | 5502 |  | Кабель сигнальныйKПCЭнг(А)-HF 1x2x0,75 КПCЭнг(А)-HF 1x2x0,75 | Кабель сигнальныйKПCЭнг(А)-HF 1x2x0,75 КПCЭнг(А)-HF 1x2x0,75 | м. | м. | 145.59 | 121.325 |  |  |  |  | ООО "Луис+"
ЛС_02-01-43 | 5503 |  | PWC-SHM-OE-1.8-BK 3x0,75 PWC-SHM-OE-1.8-BK | PWC-SHM-OE-1.8-BK 3x0,75 PWC-SHM-OE-1.8-BK | шт. | шт. | 302.51 | 252.0917 |  | 252.0917 |  |  | ООО "ЛАНИТ-Норд"
ЛС_02-01-43 | 5504 |  | PWC-SHM-OE-1.8-BK 3x0,75 PWC-SHM-OE-1.8-BK | PWC-SHM-OE-1.8-BK 3x0,75 PWC-SHM-OE-1.8-BK | шт. | шт. | 304.52 | 253.7667 |  |  |  |  | ООО "Инфра Электро"
ЛС_02-01-43 | 5505 |  | PWC-SHM-OE-1.8-BK 3x0,75 PWC-SHM-OE-1.8-BK | PWC-SHM-OE-1.8-BK 3x0,75 PWC-SHM-OE-1.8-BK | шт. | шт. | 305.53 | 254.6083 |  |  |  |  | ООО "Секьюр АЙТИ"
ЛС_02-01-43 | 5506 |  | Патч-корд волоконно-оптический (шнур) SM 9/125 (OS2), FC/UPC-LC/UPC, 2.0 мм, duplex, LSZH, 10 м FC-D2-9-FC/UR-LC/UR-H-10M-LSZH-YL | Патч-корд волоконно-оптический (шнур) SM 9/125 (OS2), FC/UPC-LC/UPC, 2.0 мм, duplex, LSZH, 10 м FC-D2-9-FC/UR-LC/UR-H-10M-LSZH-YL | шт. | шт. | 985.91 | 821.5917 |  | 821.5917 |  |  | ООО "ЛАНИТ-Норд"
ЛС_02-01-43 | 5507 |  | Патч-корд волоконно-оптический (шнур) SM 9/125 (OS2), FC/UPC-LC/UPC, 2.0 мм, duplex, LSZH, 10 м FC-D2-9-FC/UR-LC/UR-H-10M-LSZH-YL | Патч-корд волоконно-оптический (шнур) SM 9/125 (OS2), FC/UPC-LC/UPC, 2.0 мм, duplex, LSZH, 10 м FC-D2-9-FC/UR-LC/UR-H-10M-LSZH-YL | шт. | шт. | 992.48 | 827.0667 |  |  |  |  | ООО "Инфра Электро"
ЛС_02-01-43 | 5508 |  | Патч-корд волоконно-оптический (шнур) SM 9/125 (OS2), FC/UPC-LC/UPC, 2.0 мм, duplex, LSZH, 10 м FC-D2-9-FC/UR-LC/UR-H-10M-LSZH-YL | Патч-корд волоконно-оптический (шнур) SM 9/125 (OS2), FC/UPC-LC/UPC, 2.0 мм, duplex, LSZH, 10 м FC-D2-9-FC/UR-LC/UR-H-10M-LSZH-YL | шт. | шт. | 995.76 | 829.8 |  |  |  |  | ООО "Секьюр АЙТИ"
ЛС_02-01-43 | 5509 |  | Патч-корд волоконно-оптический (шнур) SM 9/125 (OS2), FC/UPC-LC/UPC, 2.0 мм, duplex, LSZH, 5 м FC-D2-9-FC/UR-LC/UR-H-5M-LSZH-YL | Патч-корд волоконно-оптический (шнур) SM 9/125 (OS2), FC/UPC-LC/UPC, 2.0 мм, duplex, LSZH, 5 м FC-D2-9-FC/UR-LC/UR-H-5M-LSZH-YL | шт. | шт. | 836.16 | 696.8 |  | 696.8 |  |  | ООО "ЛАНИТ-Норд"
ЛС_02-01-43 | 5510 |  | Патч-корд волоконно-оптический (шнур) SM 9/125 (OS2), FC/UPC-LC/UPC, 2.0 мм, duplex, LSZH, 5 м FC-D2-9-FC/UR-LC/UR-H-5M-LSZH-YL | Патч-корд волоконно-оптический (шнур) SM 9/125 (OS2), FC/UPC-LC/UPC, 2.0 мм, duplex, LSZH, 5 м FC-D2-9-FC/UR-LC/UR-H-5M-LSZH-YL | шт. | шт. | 841.73 | 701.4417 |  |  |  |  | ООО "Инфра Электро"
ЛС_02-01-43 | 5511 |  | Патч-корд волоконно-оптический (шнур) SM 9/125 (OS2), FC/UPC-LC/UPC, 2.0 мм, duplex, LSZH, 5 м FC-D2-9-FC/UR-LC/UR-H-5M-LSZH-YL | Патч-корд волоконно-оптический (шнур) SM 9/125 (OS2), FC/UPC-LC/UPC, 2.0 мм, duplex, LSZH, 5 м FC-D2-9-FC/UR-LC/UR-H-5M-LSZH-YL | шт. | шт. | 844.52 | 703.7667 |  |  |  |  | ООО "Секьюр АЙТИ"
ЛС_02-01-43 | 5512 |  | Патч-корд F/UTP, экранированный, Cat.5e (100% Fluke Component Tested), LSZH, 2 м, серый PC-LPM-STP-RJ45-RJ45-C5e-2M-LSZH-GY | Патч-корд F/UTP, экранированный, Cat.5e (100% Fluke Component Tested), LSZH, 2 м, серый PC-LPM-STP-RJ45-RJ45-C5e-2M-LSZH-GY | шт. | шт. | 478.38 | 398.65 |  | 398.65 |  |  | ООО "ЛАНИТ-Норд"
ЛС_02-01-43 | 5513 |  | Патч-корд F/UTP, экранированный, Cat.5e (100% Fluke Component Tested), LSZH, 2 м, серый PC-LPM-STP-RJ45-RJ45-C5e-2M-LSZH-GY | Патч-корд F/UTP, экранированный, Cat.5e (100% Fluke Component Tested), LSZH, 2 м, серый PC-LPM-STP-RJ45-RJ45-C5e-2M-LSZH-GY | шт. | шт. | 481.57 | 401.3083 |  |  |  |  | ООО "Инфра Электро"
ЛС_02-01-43 | 5514 |  | Патч-корд F/UTP, экранированный, Cat.5e (100% Fluke Component Tested), LSZH, 2 м, серый PC-LPM-STP-RJ45-RJ45-C5e-2M-LSZH-GY | Патч-корд F/UTP, экранированный, Cat.5e (100% Fluke Component Tested), LSZH, 2 м, серый PC-LPM-STP-RJ45-RJ45-C5e-2M-LSZH-GY | шт. | шт. | 483.16 | 402.6333 |  |  |  |  | ООО "Секьюр АЙТИ"
ЛС_02-01-43 | 5515 |  | Патч-корд F/UTP, экранированный, Cat.5e (100% Fluke Component Tested), LSZH, 5 м, серый PC-LPM-STP-RJ45-RJ45-C5e-5M-LSZH-GY | Патч-корд F/UTP, экранированный, Cat.5e (100% Fluke Component Tested), LSZH, 5 м, серый PC-LPM-STP-RJ45-RJ45-C5e-5M-LSZH-GY | шт. | шт. | 957.77 | 798.1417 |  | 798.1417 |  |  | ООО "ЛАНИТ-Норд"
ЛС_02-01-43 | 5516 |  | Патч-корд F/UTP, экранированный, Cat.5e (100% Fluke Component Tested), LSZH, 5 м, серый PC-LPM-STP-RJ45-RJ45-C5e-5M-LSZH-GY | Патч-корд F/UTP, экранированный, Cat.5e (100% Fluke Component Tested), LSZH, 5 м, серый PC-LPM-STP-RJ45-RJ45-C5e-5M-LSZH-GY | шт. | шт. | 964.15 | 803.4583 |  |  |  |  | ООО "Инфра Электро"
ЛС_02-01-43 | 5517 |  | Патч-корд F/UTP, экранированный, Cat.5e (100% Fluke Component Tested), LSZH, 5 м, серый PC-LPM-STP-RJ45-RJ45-C5e-5M-LSZH-GY | Патч-корд F/UTP, экранированный, Cat.5e (100% Fluke Component Tested), LSZH, 5 м, серый PC-LPM-STP-RJ45-RJ45-C5e-5M-LSZH-GY | шт. | шт. | 967.34 | 806.1167 |  |  |  |  | ООО "Секьюр АЙТИ"
ЛС_02-01-43 | 5518 |  | Кабель FTP, 10 пар, Кат.5e, LSZH, 305 метров, белый TWT-5EFTP10-LSZH | Кабель FTP, 10 пар, Кат.5e, LSZH, 305 метров, белый TWT-5EFTP10-LSZH | м. | м. | 72.15 | 60.125 |  | 60.125 |  |  | ООО "Эмайти"
ЛС_02-01-43 | 5519 |  | Кабель FTP, 10 пар, Кат.5e, LSZH, 305 метров, белый TWT-5EFTP10-LSZH | Кабель FTP, 10 пар, Кат.5e, LSZH, 305 метров, белый TWT-5EFTP10-LSZH | м. | м. | 80 | 66.6667 |  |  |  |  | ООО ЛАНМАРК
ЛС_02-01-43 | 5520 |  | Кабель FTP, 10 пар, Кат.5e, LSZH, 305 метров, белый TWT-5EFTP10-LSZH | Кабель FTP, 10 пар, Кат.5e, LSZH, 305 метров, белый TWT-5EFTP10-LSZH | м. | м. | 85.36 | 71.1333 |  |  |  |  | ООО "ЛАН-НЕТВОРКС"
ЛС_02-01-43 | 5521 |  | Провод ПУГВ 1х6,0 кв.мм желто-зеленый ГОСТ ПУГВ 1х6 | Провод ПУГВ 1х6,0 кв.мм желто-зеленый ГОСТ ПУГВ 1х6 | м. | м. | 96.48 | 80.4
ЛС_02-01-43 | 5522 |  | Провод ПУГВ 1х6,0 кв.мм желто-зеленый ГОСТ ПУГВ 1х6 | Провод ПУГВ 1х6,0 кв.мм желто-зеленый ГОСТ ПУГВ 1х6 | м. | м. | 95 | 79.1667 |  |  |  |  | ООО "ЛАНМАРК"
ЛС_02-01-43 | 5523 |  | Провод ПУГВ 1х6,0 кв.мм желто-зеленый ГОСТ ПУГВ 1х6 | Провод ПУГВ 1х6,0 кв.мм желто-зеленый ГОСТ ПУГВ 1х6 | м. | м. | 91.66 | 76.3833 |  | 76.3833 |  |  | ООО "КОНЦЕПТ-СПБ"
ЛС_02-01-43 | 5524 |  | Коммутационное оборудование | Коммутационное оборудование
ЛС_02-01-43 | 5525 |  | Коммутационное оборудование | Коммутационное оборудование
ЛС_02-01-43 | 5526 |  | Коммутационное оборудование | Коммутационное оборудование
ЛС_02-01-43 | 5527 |  | Коммутатор на 8 портов RJ45PoE + Switch 8-150W US-8-150W | Коммутатор на 8 портов RJ45PoE + Switch 8-150W US-8-150W | шт. | шт. | 57500 | 47916.6667 |  | 47916.6667 |  |  | ИП Кузнецова Нина Петровна
ЛС_02-01-43 | 5528 |  | Коммутатор на 8 портов RJ45PoE + Switch 8-150W US-8-150W | Коммутатор на 8 портов RJ45PoE + Switch 8-150W US-8-150W | шт. | шт.
ЛС_02-01-43 | 5529 |  | Коммутатор на 8 портов RJ45PoE + Switch 8-150W US-8-150W | Коммутатор на 8 портов RJ45PoE + Switch 8-150W US-8-150W | шт. | шт.
ЛС_02-01-43 | 5530 |  | Коммутатор на 16 портов RJ45PoE + Switch 16-150W US-16-150W | Коммутатор на 16 портов RJ45PoE + Switch 16-150W US-16-150W | шт. | шт. | 135000 | 112500 |  | 112500 |  |  | ИП Кузнецова Нина Петровна
ЛС_02-01-43 | 5531 |  | Коммутатор на 16 портов RJ45PoE + Switch 16-150W US-16-150W | Коммутатор на 16 портов RJ45PoE + Switch 16-150W US-16-150W | шт. | шт.
ЛС_02-01-43 | 5532 |  | Коммутатор на 16 портов RJ45PoE + Switch 16-150W US-16-150W | Коммутатор на 16 портов RJ45PoE + Switch 16-150W US-16-150W | шт. | шт.
ЛС_02-01-43 | 5533 |  | Портативный сервер ,контроллер для точек доступа UniFi UniFi Cloud Key UCK | Портативный сервер ,контроллер для точек доступа UniFi UniFi Cloud Key UCK | шт. | шт. | 34700 | 28916.6667 |  | 28916.6667 |  |  | ИП Кузнецова Нина Петровна
ЛС_02-01-43 | 5534 |  | Портативный сервер ,контроллер для точек доступа UniFi UniFi Cloud Key UCK | Портативный сервер ,контроллер для точек доступа UniFi UniFi Cloud Key UCK | шт. | шт.
ЛС_02-01-43 | 5535 |  | Портативный сервер ,контроллер для точек доступа UniFi UniFi Cloud Key UCK | Портативный сервер ,контроллер для точек доступа UniFi UniFi Cloud Key UCK | шт. | шт.
ЛС_02-01-43 | 5536 |  | Точка доступа UniFi для установки вне помещений: 2x2 MIMO, 802.11b/g/n, 2.4 ГГц, PoE UniFi AP AC LR UAP-AC-LR | Точка доступа UniFi для установки вне помещений: 2x2 MIMO, 802.11b/g/n, 2.4 ГГц, PoE UniFi AP AC LR UAP-AC-LR | шт. | шт. | 35600 | 29666.6667 |  | 29666.6667 |  |  | ИП Кузнецова Нина Петровна
ЛС_02-01-43 | 5537 |  | Точка доступа UniFi для установки вне помещений: 2x2 MIMO, 802.11b/g/n, 2.4 ГГц, PoE UniFi AP AC LR UAP-AC-LR | Точка доступа UniFi для установки вне помещений: 2x2 MIMO, 802.11b/g/n, 2.4 ГГц, PoE UniFi AP AC LR UAP-AC-LR | шт. | шт.
ЛС_02-01-43 | 5538 |  | Точка доступа UniFi для установки вне помещений: 2x2 MIMO, 802.11b/g/n, 2.4 ГГц, PoE UniFi AP AC LR UAP-AC-LR | Точка доступа UniFi для установки вне помещений: 2x2 MIMO, 802.11b/g/n, 2.4 ГГц, PoE UniFi AP AC LR UAP-AC-LR | шт. | шт.
ЛС_02-01-43 | 5539 |  | Сетевой экран ViPNet Coordinator HW1000 4x10/100/1000 Мбит RJ45 ViPNet Coordinator HW1000 4.Х HW1000 | Сетевой экран ViPNet Coordinator HW1000 4x10/100/1000 Мбит RJ45 ViPNet Coordinator HW1000 4.Х HW1000 | шт. | шт. | 407000 | 339166.6667 |  | 339166.6667 |  |  | ООО "ИнфоТэкс"
ЛС_02-01-43 | 5540 |  | Сетевой экран ViPNet Coordinator HW1000 4x10/100/1000 Мбит RJ45 ViPNet Coordinator HW1000 4.Х HW1000 | Сетевой экран ViPNet Coordinator HW1000 4x10/100/1000 Мбит RJ45 ViPNet Coordinator HW1000 4.Х HW1000 | шт. | шт.
ЛС_02-01-43 | 5541 |  | Сетевой экран ViPNet Coordinator HW1000 4x10/100/1000 Мбит RJ45 ViPNet Coordinator HW1000 4.Х HW1000 | Сетевой экран ViPNet Coordinator HW1000 4x10/100/1000 Мбит RJ45 ViPNet Coordinator HW1000 4.Х HW1000 | шт. | шт.
ЛС_02-01-43 | 5542 |  | Маршрутизатор 10х 10/100/1000 Мбит/с Ethernet-порт, 2х 1 Гбит/с SFP-порт Ubiquiti EdgeRouter 12 ER-12 | Маршрутизатор 10х 10/100/1000 Мбит/с Ethernet-порт, 2х 1 Гбит/с SFP-порт Ubiquiti EdgeRouter 12 ER-12 | шт. | шт. | 39900 | 33250 |  | 33250 |  |  | ИП Кузнецова Нина Петровна
ЛС_02-01-43 | 5543 |  | Маршрутизатор 10х 10/100/1000 Мбит/с Ethernet-порт, 2х 1 Гбит/с SFP-порт Ubiquiti EdgeRouter 12 ER-12 | Маршрутизатор 10х 10/100/1000 Мбит/с Ethernet-порт, 2х 1 Гбит/с SFP-порт Ubiquiti EdgeRouter 12 ER-12 | шт. | шт.
ЛС_02-01-43 | 5544 |  | Маршрутизатор 10х 10/100/1000 Мбит/с Ethernet-порт, 2х 1 Гбит/с SFP-порт Ubiquiti EdgeRouter 12 ER-12 | Маршрутизатор 10х 10/100/1000 Мбит/с Ethernet-порт, 2х 1 Гбит/с SFP-порт Ubiquiti EdgeRouter 12 ER-12 | шт. | шт.
ЛС_02-01-43 | 5545 |  | SFP модуль UF SM 10G Ubiquiti UF-SM-10G UF-SM-10G | SFP модуль UF SM 10G Ubiquiti UF-SM-10G UF-SM-10G | шт. | шт. | 57500 | 47916.6667 |  | 47916.6667 |  |  | ИП Кузнецова Нина Петровна
ЛС_02-01-43 | 5546 |  | SFP модуль UF SM 10G Ubiquiti UF-SM-10G UF-SM-10G | SFP модуль UF SM 10G Ubiquiti UF-SM-10G UF-SM-10G | шт. | шт.
ЛС_02-01-43 | 5547 |  | SFP модуль UF SM 10G Ubiquiti UF-SM-10G UF-SM-10G | SFP модуль UF SM 10G Ubiquiti UF-SM-10G UF-SM-10G | шт. | шт.
ЛС_02-01-43 | 5548 |  | Материалы | Материалы
ЛС_02-01-43 | 5549 |  | Материалы | Материалы
ЛС_02-01-43 | 5550 |  | Материалы | Материалы
ЛС_02-01-43 | 5551 |  | Спец. кронштейндля точки доступа UniFi | Спец. кронштейндля точки доступа UniFi | шт. | шт. | 15000 | 12500 |  | 12500 |  |  | АО "Аспект Северо-запад"
ЛС_02-01-43 | 5552 |  | Спец. кронштейндля точки доступа UniFi | Спец. кронштейндля точки доступа UniFi | шт. | шт.
ЛС_02-01-43 | 5553 |  | Спец. кронштейндля точки доступа UniFi | Спец. кронштейндля точки доступа UniFi | шт. | шт.
ЛС_02-01-43 | 5554 |  | Люк напольный Премиум Смол 300х300 Алюминий. Габариты (ДхШхГ) мм 300х300х50. Вес 1,9 кг Премиум Смол 300х300 | Люк напольный Премиум Смол 300х300 Алюминий. Габариты (ДхШхГ) мм 300х300х50. Вес 1,9 кг Премиум Смол 300х300 | шт. | шт. | 3170 | 2641.6667 |  | 2641.6667 |  |  | Профистрой
ЛС_02-01-43 | 5555 |  | Люк напольный Премиум Смол 300х300 Алюминий. Габариты (ДхШхГ) мм 300х300х50. Вес 1,9 кг Премиум Смол 300х300 | Люк напольный Премиум Смол 300х300 Алюминий. Габариты (ДхШхГ) мм 300х300х50. Вес 1,9 кг Премиум Смол 300х300 | шт. | шт. | 3170 | 2641.6667 |  | 2641.6667 |  |  | Дышать легко
ЛС_02-01-43 | 5556 |  | Люк напольный Премиум Смол 300х300 Алюминий. Габариты (ДхШхГ) мм 300х300х50. Вес 1,9 кг Премиум Смол 300х300 | Люк напольный Премиум Смол 300х300 Алюминий. Габариты (ДхШхГ) мм 300х300х50. Вес 1,9 кг Премиум Смол 300х300 | шт. | шт. | 3420 | 2850 |  |  |  |  | 1ya
ЛС_02-01-43 | 5557 |  | Монтажная коробка для установки люков с пластиковым основанием и регулируемой по высоте алюминиевой рамой UDI MC 70-85, 258 x 258 мм 20933.33 | Монтажная коробка для установки люков с пластиковым основанием и регулируемой по высоте алюминиевой рамой UDI MC 70-85, 258 x 258 мм 20933.33 | шт. | шт. | 4723.55 | 3936.2917 |  |  |  |  | ООО «АРМО-Системы»
ЛС_02-01-43 | 5558 |  | Монтажная коробка для установки люков с пластиковым основанием и регулируемой по высоте алюминиевой рамой UDI MC 70-85, 258 x 258 мм 20933.33 | Монтажная коробка для установки люков с пластиковым основанием и регулируемой по высоте алюминиевой рамой UDI MC 70-85, 258 x 258 мм 20933.33 | шт. | шт. | 3799 | 3165.8333
ЛС_02-01-43 | 5559 |  | Монтажная коробка для установки люков с пластиковым основанием и регулируемой по высоте алюминиевой рамой UDI MC 70-85, 258 x 258 мм 20933.33 | Монтажная коробка для установки люков с пластиковым основанием и регулируемой по высоте алюминиевой рамой UDI MC 70-85, 258 x 258 мм 20933.33 | шт. | шт. | 3533 | 2944.1667 |  | 2944.1667
ЛС_02-01-43 | 5560 |  | Кабель-канал с крышкой, без перегородки, 2м 50х105 10429 | Кабель-канал с крышкой, без перегородки, 2м 50х105 10429 | м. | м. | 1750.73 | 1458.9417 |  | 1458.9417 |  |  | ООО "ЛАНИТ-Норд"
ЛС_02-01-43 | 5561 |  | Кабель-канал с крышкой, без перегородки, 2м 50х105 10429 | Кабель-канал с крышкой, без перегородки, 2м 50х105 10429 | м. | м. | 1762.4 | 1468.6667 |  |  |  |  | ООО "Инфра Электро"
ЛС_02-01-43 | 5562 |  | Кабель-канал с крышкой, без перегородки, 2м 50х105 10429 | Кабель-канал с крышкой, без перегородки, 2м 50х105 10429 | м. | м. | 1768.23 | 1473.525 |  |  |  |  | ООО "Секьюр АЙТИ"
ЛС_02-01-43 | 5563 |  | Накладка на стык кабель-канала, 2шт 50х105 10696 | Накладка на стык кабель-канала, 2шт 50х105 10696 | шт. | шт. | 75.86 | 63.2167 |  | 63.2167 |  |  | ООО "ЛАНИТ-Норд"
ЛС_02-01-43 | 5564 |  | Накладка на стык кабель-канала, 2шт 50х105 10696 | Накладка на стык кабель-канала, 2шт 50х105 10696 | шт. | шт. | 76.36 | 63.6333 |  |  |  |  | ООО "Инфра Электро"
ЛС_02-01-43 | 5565 |  | Накладка на стык кабель-канала, 2шт 50х105 10696 | Накладка на стык кабель-канала, 2шт 50х105 10696 | шт. | шт. | 76.61 | 63.8417 |  |  |  |  | ООО "Секьюр АЙТИ"
ЛС_02-01-43 | 5566 |  | Заглушка торцевая 50х105 10700 | Заглушка торцевая 50х105 10700 | шт. | шт. | 245.72 | 204.7667 |  | 204.7667 |  |  | ООО "ЛАНИТ-Норд"
ЛС_02-01-43 | 5567 |  | Заглушка торцевая 50х105 10700 | Заглушка торцевая 50х105 10700 | шт. | шт. | 247.35 | 206.125 |  |  |  |  | ООО "Инфра Электро"
ЛС_02-01-43 | 5568 |  | Заглушка торцевая 50х105 10700 | Заглушка торцевая 50х105 10700 | шт. | шт. | 248.17 | 206.8083 |  |  |  |  | ООО "Секьюр АЙТИ"
ЛС_02-01-43 | 5569 |  | Угол плоский 50х105 10786 | Угол плоский 50х105 10786 | шт. | шт. | 1519.77 | 1266.475 |  | 1266.475 |  |  | ООО "ЛАНИТ-Норд"
ЛС_02-01-43 | 5570 |  | Угол плоский 50х105 10786 | Угол плоский 50х105 10786 | шт. | шт. | 1529.9 | 1274.9167 |  |  |  |  | ООО "Инфра Электро"
ЛС_02-01-43 | 5571 |  | Угол плоский 50х105 10786 | Угол плоский 50х105 10786 | шт. | шт. | 1534.97 | 1279.1417 |  |  |  |  | ООО "Секьюр АЙТИ"
ЛС_02-01-43 | 5572 |  | Накладка на стык крышек 50х105 10801 | Накладка на стык крышек 50х105 10801 | шт. | шт. | 238.76 | 198.9667 |  | 198.9667 |  |  | ООО "ЛАНИТ-Норд"
ЛС_02-01-43 | 5573 |  | Накладка на стык крышек 50х105 10801 | Накладка на стык крышек 50х105 10801 | шт. | шт. | 240.35 | 200.2917 |  |  |  |  | ООО "Инфра Электро"
ЛС_02-01-43 | 5574 |  | Накладка на стык крышек 50х105 10801 | Накладка на стык крышек 50х105 10801 | шт. | шт. | 241.14 | 200.95 |  |  |  |  | ООО "Секьюр АЙТИ"
ЛС_02-01-43 | 5575 |  | Перегородка разделительная, 2м 50х105 10582 | Перегородка разделительная, 2м 50х105 10582 | шт. | шт. | 406.79 | 338.9917 |  | 338.9917 |  |  | ООО "ЛАНИТ-Норд"
ЛС_02-01-43 | 5576 |  | Перегородка разделительная, 2м 50х105 10582 | Перегородка разделительная, 2м 50х105 10582 | шт. | шт. | 409.5 | 341.25 |  |  |  |  | ООО "Инфра Электро"
ЛС_02-01-43 | 5577 |  | Перегородка разделительная, 2м 50х105 10582 | Перегородка разделительная, 2м 50х105 10582 | шт. | шт. | 410.85 | 342.375 |  |  |  |  | ООО "Секьюр АЙТИ"
ЛС_02-01-43 | 5578 |  | Угол внутренний 50х105 10605 | Угол внутренний 50х105 10605 | шт. | шт. | 1006.8 | 839 |  | 839 |  |  | ООО "ЛАНИТ-Норд"
ЛС_02-01-43 | 5579 |  | Угол внутренний 50х105 10605 | Угол внутренний 50х105 10605 | шт. | шт. | 1013.51 | 844.5917 |  |  |  |  | ООО "Инфра Электро"
ЛС_02-01-43 | 5580 |  | Угол внутренний 50х105 10605 | Угол внутренний 50х105 10605 | шт. | шт. | 1016.87 | 847.3917 |  |  |  |  | ООО "Секьюр АЙТИ"
ЛС_02-01-43 | 5581 |  | Угловой отвод 50х105 10765 | Угловой отвод 50х105 10765 | шт. | шт. | 3185.1 | 2654.25 |  | 2654.25 |  |  | ООО "ЛАНИТ-Норд"
ЛС_02-01-43 | 5582 |  | Угловой отвод 50х105 10765 | Угловой отвод 50х105 10765 | шт. | шт. | 3206.33 | 2671.9417 |  |  |  |  | ООО "Инфра Электро"
ЛС_02-01-43 | 5583 |  | Угловой отвод 50х105 10765 | Угловой отвод 50х105 10765 | шт. | шт. | 3216.95 | 2680.7917 |  |  |  |  | ООО "Секьюр АЙТИ"
ЛС_02-01-43 | 5584 |  | Труба стальная ВГП оцинкованная Ду=32 (Дн42,3х3,2) ГОСТ 3262-75 | Труба стальная ВГП оцинкованная Ду=32 (Дн42,3х3,2) ГОСТ 3262-75 | м. | м. | 458.25 | 381.875 |  | 381.875 |  |  | ООО "ЛАНИТ-Норд"
ЛС_02-01-43 | 5585 |  | Труба стальная ВГП оцинкованная Ду=32 (Дн42,3х3,2) ГОСТ 3262-75 | Труба стальная ВГП оцинкованная Ду=32 (Дн42,3х3,2) ГОСТ 3262-75 | м. | м. | 461.31 | 384.425 |  |  |  |  | ООО "Инфра Электро"
ЛС_02-01-43 | 5586 |  | Труба стальная ВГП оцинкованная Ду=32 (Дн42,3х3,2) ГОСТ 3262-75 | Труба стальная ВГП оцинкованная Ду=32 (Дн42,3х3,2) ГОСТ 3262-75 | м. | м. | 462.83 | 385.6917 |  |  |  |  | ООО "Секьюр АЙТИ"
ЛС_02-01-43 | 5587 |  | Труба ПВХ гибкая гофр. д.25 мм, лёгкая с протяжкой, цвет серый 91925 | Труба ПВХ гибкая гофр. д.25 мм, лёгкая с протяжкой, цвет серый 91925 | м. | м. | 33.11 | 27.5917 |  | 27.5917 |  |  | ООО "ЛАНИТ-Норд"
ЛС_02-01-43 | 5588 |  | Труба ПВХ гибкая гофр. д.25 мм, лёгкая с протяжкой, цвет серый 91925 | Труба ПВХ гибкая гофр. д.25 мм, лёгкая с протяжкой, цвет серый 91925 | м. | м. | 33.33 | 27.775 |  |  |  |  | ООО "Инфра Электро"
ЛС_02-01-43 | 5589 |  | Труба ПВХ гибкая гофр. д.25 мм, лёгкая с протяжкой, цвет серый 91925 | Труба ПВХ гибкая гофр. д.25 мм, лёгкая с протяжкой, цвет серый 91925 | м. | м. | 33.44 | 27.8667 |  |  |  |  | ООО "Секьюр АЙТИ"
ЛС_02-01-43 | 5590 |  | Труба ПВХ гибкая гофрированная легкая с протяжкой 32мм 91932 91932 | Труба ПВХ гибкая гофрированная легкая с протяжкой 32мм 91932 91932 | м. | м. | 49.2 | 41 |  | 41 |  |  | ООО "ЛАНИТ-Норд"
ЛС_02-01-43 | 5591 |  | Труба ПВХ гибкая гофрированная легкая с протяжкой 32мм 91932 91932 | Труба ПВХ гибкая гофрированная легкая с протяжкой 32мм 91932 91932 | м. | м. | 49.53 | 41.275 |  |  |  |  | ООО "Инфра Электро"
ЛС_02-01-43 | 5592 |  | Труба ПВХ гибкая гофрированная легкая с протяжкой 32мм 91932 91932 | Труба ПВХ гибкая гофрированная легкая с протяжкой 32мм 91932 91932 | м. | м. | 49.69 | 41.4083 |  |  |  |  | ООО "Секьюр АЙТИ"
ЛС_02-01-43 | 5593 |  | Клипса для крепежа гофротрубы, D32мм 51032 | Клипса для крепежа гофротрубы, D32мм 51032 | шт. | шт. | 9.69 | 8.075 |  | 8.075 |  |  | ООО "ЛАНИТ-Норд"
ЛС_02-01-43 | 5594 |  | Клипса для крепежа гофротрубы, D32мм 51032 | Клипса для крепежа гофротрубы, D32мм 51032 | шт. | шт. | 9.75 | 8.125 |  |  |  |  | ООО "Инфра Электро"
ЛС_02-01-43 | 5595 |  | Клипса для крепежа гофротрубы, D32мм 51032 | Клипса для крепежа гофротрубы, D32мм 51032 | шт. | шт. | 9.79 | 8.1583 |  |  |  |  | ООО "Секьюр АЙТИ"
ЛС_02-01-43 | 5596 |  | Бирка маркировочная (для метрополитена) на кабель круглая из полистирола диам. 50 мм, цвет зелёный, упаковка 100 шт. цвет зеленый | Бирка маркировочная (для метрополитена) на кабель круглая из полистирола диам. 50 мм, цвет зелёный, упаковка 100 шт. цвет зеленый | уп. | уп. | 3720 | 3100 |  | 3100 |  |  | ИП Лисица Алексей
ЛС_02-01-43 | 5597 |  | Бирка маркировочная (для метрополитена) на кабель круглая из полистирола диам. 50 мм, цвет зелёный, упаковка 100 шт. цвет зеленый | Бирка маркировочная (для метрополитена) на кабель круглая из полистирола диам. 50 мм, цвет зелёный, упаковка 100 шт. цвет зеленый | уп. | уп. | 4200 | 3500 |  |  |  |  | ИП Тихонов Артем Александрович
ЛС_02-01-43 | 5598 |  | Бирка маркировочная (для метрополитена) на кабель круглая из полистирола диам. 50 мм, цвет зелёный, упаковка 100 шт. цвет зеленый | Бирка маркировочная (для метрополитена) на кабель круглая из полистирола диам. 50 мм, цвет зелёный, упаковка 100 шт. цвет зеленый | уп. | уп.
ЛС_02-01-43 | 5599 |  | Бирка маркировочная (для метрополитена) на кабель круглая из полистирола диам.50 мм, цвет черный, упаковка 100 шт. цвет черный | Бирка маркировочная (для метрополитена) на кабель круглая из полистирола диам.50 мм, цвет черный, упаковка 100 шт. цвет черный | уп. | уп. | 3720 | 3100 |  | 3100 |  |  | ИП Лисица Алексей
ЛС_02-01-43 | 5600 |  | Бирка маркировочная (для метрополитена) на кабель круглая из полистирола диам.50 мм, цвет черный, упаковка 100 шт. цвет черный | Бирка маркировочная (для метрополитена) на кабель круглая из полистирола диам.50 мм, цвет черный, упаковка 100 шт. цвет черный | уп. | уп. | 4200 | 3500 |  |  |  |  | ИП Тихонов Артем Александрович
ЛС_02-01-43 | 5601 |  | Бирка маркировочная (для метрополитена) на кабель круглая из полистирола диам.50 мм, цвет черный, упаковка 100 шт. цвет черный | Бирка маркировочная (для метрополитена) на кабель круглая из полистирола диам.50 мм, цвет черный, упаковка 100 шт. цвет черный | уп. | уп.
ЛС_02-01-43 | 5602 |  | Хомут кабельный Р6.6 2,6х160(100 шт.) 25206 | Хомут кабельный Р6.6 2,6х160(100 шт.) 25206 | уп. | уп. | 225 | 187.5 |  | 187.5 |  |  | ООО "ЛАНИТ-Норд"
ЛС_02-01-43 | 5603 |  | Хомут кабельный Р6.6 2,6х160(100 шт.) 25206 | Хомут кабельный Р6.6 2,6х160(100 шт.) 25206 | уп. | уп. | 227 | 189.1667 |  |  |  |  | ООО "Инфра Электро"
ЛС_02-01-43 | 5604 |  | Хомут кабельный Р6.6 2,6х160(100 шт.) 25206 | Хомут кабельный Р6.6 2,6х160(100 шт.) 25206 | уп. | уп. | 227 | 189.1667 |  |  |  |  | ООО "Секьюр АЙТИ"
ЛС_02-01-43 | 5605 |  | Противопожарная кабельная проходка ОГНЕЗА-ПМ-К 50 | Противопожарная кабельная проходка ОГНЕЗА-ПМ-К 50 | шт. | шт. | 446 | 371.6667 |  | 371.6667 |  |  | ООО "ОГНЕЗА"
ЛС_02-01-43 | 5606 |  | Противопожарная кабельная проходка ОГНЕЗА-ПМ-К 50 | Противопожарная кабельная проходка ОГНЕЗА-ПМ-К 50 | шт. | шт. | 446 | 371.6667 |  | 371.6667 |  |  | ООО "ТОНЕКО"
ЛС_02-01-43 | 5607 |  | Противопожарная кабельная проходка ОГНЕЗА-ПМ-К 50 | Противопожарная кабельная проходка ОГНЕЗА-ПМ-К 50 | шт. | шт. | 446 | 371.6667 |  | 371.6667 |  |  | ООО "Ремстрой"
ЛС_02-01-43 | 5608 |  | Огнестойкая монтажная профессиональная пена ОГНЕЗА, EI240, 935 г EI240 | Огнестойкая монтажная профессиональная пена ОГНЕЗА, EI240, 935 г EI240 | шт. | шт. | 877 | 730.8333 |  | 730.8333 |  |  | ООО "ОГНЕЗА"
ЛС_02-01-43 | 5609 |  | Огнестойкая монтажная профессиональная пена ОГНЕЗА, EI240, 935 г EI240 | Огнестойкая монтажная профессиональная пена ОГНЕЗА, EI240, 935 г EI240 | шт. | шт. | 877 | 730.8333 |  | 730.8333 |  |  | ООО "ТОНЕКО"
ЛС_02-01-43 | 5610 |  | Огнестойкая монтажная профессиональная пена ОГНЕЗА, EI240, 935 г EI240 | Огнестойкая монтажная профессиональная пена ОГНЕЗА, EI240, 935 г EI240 | шт. | шт. | 877 | 730.8333 |  | 730.8333 |  |  | ООО "Ремстрой"
ЛС_02-01-43 | 5611 |  | Наконечник НКИ 6 кв.мм НКИ 6 | Наконечник НКИ 6 кв.мм НКИ 6 | шт. | шт. | 7.04 | 5.8667 |  | 5.8667 |  |  | ООО "ЛАНИТ-Норд"
ЛС_02-01-43 | 5612 |  | Наконечник НКИ 6 кв.мм НКИ 6 | Наконечник НКИ 6 кв.мм НКИ 6 | шт. | шт. | 7.09 | 5.9083 |  |  |  |  | ООО "Инфра Электро"
ЛС_02-01-43 | 5613 |  | Наконечник НКИ 6 кв.мм НКИ 6 | Наконечник НКИ 6 кв.мм НКИ 6 | шт. | шт. | 7.11 | 5.925 |  |  |  |  | ООО "Секьюр АЙТИ"
ЛС_02-01-43 | 5614 |  | Шайба зубчатая М6 DIN 6798а | Шайба зубчатая М6 DIN 6798а | шт. | шт. | 2.93 | 2.4417 |  | 2.4417 |  |  | ООО "ЛАНИТ-Норд"
ЛС_02-01-43 | 5615 |  | Шайба зубчатая М6 DIN 6798а | Шайба зубчатая М6 DIN 6798а | шт. | шт. | 2.94 | 2.45 |  |  |  |  | ООО "Инфра Электро"
ЛС_02-01-43 | 5616 |  | Шайба зубчатая М6 DIN 6798а | Шайба зубчатая М6 DIN 6798а | шт. | шт. | 2.95 | 2.4583 |  |  |  |  | ООО "Секьюр АЙТИ"
ЛС_02-02-06 | 5617 |  | Вестибюль. ЕДЦМ. Надземная часть | Вестибюль. ЕДЦМ. Надземная часть
ЛС_02-02-06 | 5618 |  | Вестибюль. ЕДЦМ. Надземная часть | Вестибюль. ЕДЦМ. Надземная часть
ЛС_02-02-06 | 5619 |  | Вестибюль. ЕДЦМ. Надземная часть | Вестибюль. ЕДЦМ. Надземная часть
ЛС_02-02-06 | 5620 |  | Спринклерная секция | Спринклерная секция
ЛС_02-02-06 | 5621 |  | Спринклерная секция | Спринклерная секция
ЛС_02-02-06 | 5622 |  | Спринклерная секция | Спринклерная секция
ЛС_02-02-06 | 5623 |  | Ороситель спринклерный водяной специальный универсальный, T=68°С стандартного срабатывания, Ду1/2'', К-т 0.42- белый (RAL 9016), с резьбовым герметиком СBSO-РУд0,42-R1/2/Р68.В3-"СВУ-К80М" | Ороситель спринклерный водяной специальный универсальный, T=68°С стандартного срабатывания, Ду1/2'', К-т 0.42- белый (RAL 9016), с резьбовым герметиком СBSO-РУд0,42-R1/2/Р68.В3-"СВУ-К80М" | шт. | шт. | 553 | 460.8333 |  |  |  |  | ООО "ТехноЛайт"
ЛС_02-02-06 | 5624 |  | Ороситель спринклерный водяной специальный универсальный, T=68°С стандартного срабатывания, Ду1/2'', К-т 0.42- белый (RAL 9016), с резьбовым герметиком СBSO-РУд0,42-R1/2/Р68.В3-"СВУ-К80М" | Ороситель спринклерный водяной специальный универсальный, T=68°С стандартного срабатывания, Ду1/2'', К-т 0.42- белый (RAL 9016), с резьбовым герметиком СBSO-РУд0,42-R1/2/Р68.В3-"СВУ-К80М" | шт. | шт. | 402 | 335 |  |  |  |  | ООО "МАГАЗИН 01"
ЛС_02-02-06 | 5625 |  | Ороситель спринклерный водяной специальный универсальный, T=68°С стандартного срабатывания, Ду1/2'', К-т 0.42- белый (RAL 9016), с резьбовым герметиком СBSO-РУд0,42-R1/2/Р68.В3-"СВУ-К80М" | Ороситель спринклерный водяной специальный универсальный, T=68°С стандартного срабатывания, Ду1/2'', К-т 0.42- белый (RAL 9016), с резьбовым герметиком СBSO-РУд0,42-R1/2/Р68.В3-"СВУ-К80М" | шт. | шт. | 367 | 305.8333 |  | 305.8333 |  |  | ЗАО ПО Спецавтоматика
ЛС_02-02-06 | 5626 |  | Материалы | Материалы
ЛС_02-02-06 | 5627 |  | Материалы | Материалы
ЛС_02-02-06 | 5628 |  | Материалы | Материалы
ЛС_02-02-06 | 5629 |  | Противопожарный высокоэластичный герметик 310мл «ОГНЕЗА-ВГ» | Противопожарный высокоэластичный герметик 310мл «ОГНЕЗА-ВГ» | шт. | шт. | 1018 | 848.3333 |  | 848.3333 |  |  | ООО "ОГНЕЗА"
ЛС_02-02-06 | 5630 |  | Противопожарный высокоэластичный герметик 310мл «ОГНЕЗА-ВГ» | Противопожарный высокоэластичный герметик 310мл «ОГНЕЗА-ВГ» | шт. | шт. | 1018 | 848.3333 |  | 848.3333 |  |  | ООО "ТОНЕКО"
ЛС_02-02-06 | 5631 |  | Противопожарный высокоэластичный герметик 310мл «ОГНЕЗА-ВГ» | Противопожарный высокоэластичный герметик 310мл «ОГНЕЗА-ВГ» | шт. | шт. | 1018 | 848.3333 |  | 848.3333 |  |  | ООО "Ремстрой"
ЛС_02-02-06 | 5632 |  | Плита огнезащита Rockwool FT BARRIER (1000x600x50, 0,6) T100 (НГ по ГОСТ 30244-94) Rockwool FT BARRIER | Плита огнезащита Rockwool FT BARRIER (1000x600x50, 0,6) T100 (НГ по ГОСТ 30244-94) Rockwool FT BARRIER | шт. | шт. | 5079 | 4232.5 |  | 4232.5 |  |  | ООО "ОГНЕЗА"
ЛС_02-02-06 | 5633 |  | Плита огнезащита Rockwool FT BARRIER (1000x600x50, 0,6) T100 (НГ по ГОСТ 30244-94) Rockwool FT BARRIER | Плита огнезащита Rockwool FT BARRIER (1000x600x50, 0,6) T100 (НГ по ГОСТ 30244-94) Rockwool FT BARRIER | шт. | шт. | 6094.8 | 5079 |  |  |  |  | ООО "ТОНЕКО"
ЛС_02-02-06 | 5634 |  | Плита огнезащита Rockwool FT BARRIER (1000x600x50, 0,6) T100 (НГ по ГОСТ 30244-94) Rockwool FT BARRIER | Плита огнезащита Rockwool FT BARRIER (1000x600x50, 0,6) T100 (НГ по ГОСТ 30244-94) Rockwool FT BARRIER | шт. | шт. | 5079 | 4232.5 |  | 4232.5 |  |  | ООО "Ремстрой"
ЛС_02-02-06 | 5635 |  | Цоколь для спринклера потолочный | Цоколь для спринклера потолочный | шт. | шт. | 48 | 40 |  | 40 |  |  | ООО "М-01.ру"
ЛС_02-02-06 | 5636 |  | Цоколь для спринклера потолочный | Цоколь для спринклера потолочный | шт. | шт. | 59.34 | 49.45 |  |  |  |  | Компания "Layta"
ЛС_02-02-06 | 5637 |  | Цоколь для спринклера потолочный | Цоколь для спринклера потолочный | шт. | шт. | 55.8 | 46.5 |  |  |  |  | ООО "МИР БЕЗОПАСНОСТИ"
ЛС_02-02-26 | 5638 |  | ПОДСИСТЕМА IP-ТЕЛЕФОНИИ И ЦЕНТРА ОБРАБОТКИ ВЫЗОВОВ И ПОДСИСТЕМА ЗАПИСИ | ПОДСИСТЕМА IP-ТЕЛЕФОНИИ И ЦЕНТРА ОБРАБОТКИ ВЫЗОВОВ И ПОДСИСТЕМА ЗАПИСИ
ЛС_02-02-26 | 5639 |  | ПОДСИСТЕМА IP-ТЕЛЕФОНИИ И ЦЕНТРА ОБРАБОТКИ ВЫЗОВОВ И ПОДСИСТЕМА ЗАПИСИ | ПОДСИСТЕМА IP-ТЕЛЕФОНИИ И ЦЕНТРА ОБРАБОТКИ ВЫЗОВОВ И ПОДСИСТЕМА ЗАПИСИ
ЛС_02-02-26 | 5640 |  | ПОДСИСТЕМА IP-ТЕЛЕФОНИИ И ЦЕНТРА ОБРАБОТКИ ВЫЗОВОВ И ПОДСИСТЕМА ЗАПИСИ | ПОДСИСТЕМА IP-ТЕЛЕФОНИИ И ЦЕНТРА ОБРАБОТКИ ВЫЗОВОВ И ПОДСИСТЕМА ЗАПИСИ
ЛС_02-02-26 | 5641 |  | Лицензии и ПО SIDURD-MIND | Лицензии и ПО SIDURD-MIND
ЛС_02-02-26 | 5642 |  | Лицензии и ПО SIDURD-MIND | Лицензии и ПО SIDURD-MIND
ЛС_02-02-26 | 5643 |  | Лицензии и ПО SIDURD-MIND | Лицензии и ПО SIDURD-MIND
ЛС_02-02-26 | 5644 |  | Программная подсистема поддержки сервера распределения вызовов ACD | Программная подсистема поддержки сервера распределения вызовов ACD | шт. | шт. | 2706750 | 2255625 |  | 2255625 |  |  | ООО "АМТ"
ЛС_02-02-26 | 5645 |  | Программная подсистема поддержки сервера распределения вызовов ACD | Программная подсистема поддержки сервера распределения вызовов ACD | шт. | шт.
ЛС_02-02-26 | 5646 |  | Программная подсистема поддержки сервера распределения вызовов ACD | Программная подсистема поддержки сервера распределения вызовов ACD | шт. | шт.
ЛС_02-02-26 | 5647 |  | Резервная программная подсистема поддержки сервера распределения вызовов ACD | Резервная программная подсистема поддержки сервера распределения вызовов ACD | шт. | шт. | 967500 | 806250 |  | 806250 |  |  | ООО "АМТ"
ЛС_02-02-26 | 5648 |  | Резервная программная подсистема поддержки сервера распределения вызовов ACD | Резервная программная подсистема поддержки сервера распределения вызовов ACD | шт. | шт.
ЛС_02-02-26 | 5649 |  | Резервная программная подсистема поддержки сервера распределения вызовов ACD | Резервная программная подсистема поддержки сервера распределения вызовов ACD | шт. | шт.
ЛС_02-02-26 | 5650 |  | Лицензия на 5 АРМ | Лицензия на 5 АРМ | шт. | шт. | 138375 | 115312.5 |  | 115312.5 |  |  | ООО "АМТ"
ЛС_02-02-26 | 5651 |  | Лицензия на 5 АРМ | Лицензия на 5 АРМ | шт. | шт.
ЛС_02-02-26 | 5652 |  | Лицензия на 5 АРМ | Лицензия на 5 АРМ | шт. | шт.
ЛС_02-02-26 | 5653 |  | Программная подсистема записи разговоров | Программная подсистема записи разговоров | шт. | шт. | 407250 | 339375 |  | 339375 |  |  | ООО "АМТ"
ЛС_02-02-26 | 5654 |  | Программная подсистема записи разговоров | Программная подсистема записи разговоров | шт. | шт.
ЛС_02-02-26 | 5655 |  | Программная подсистема записи разговоров | Программная подсистема записи разговоров | шт. | шт.
ЛС_02-02-26 | 5656 |  | Лицензия на 30 каналов SIP для подключения к ТфОП | Лицензия на 30 каналов SIP для подключения к ТфОП | шт. | шт. | 101250 | 84375 |  | 84375 |  |  | ООО "АМТ"
ЛС_02-02-26 | 5657 |  | Лицензия на 30 каналов SIP для подключения к ТфОП | Лицензия на 30 каналов SIP для подключения к ТфОП | шт. | шт.
ЛС_02-02-26 | 5658 |  | Лицензия на 30 каналов SIP для подключения к ТфОП | Лицензия на 30 каналов SIP для подключения к ТфОП | шт. | шт.
ЛС_02-02-26 | 5659 |  | Программная подсистема статистики и генерации отчетов | Программная подсистема статистики и генерации отчетов | шт. | шт. | 1181250 | 984375 |  | 984375 |  |  | ООО "АМТ"
ЛС_02-02-26 | 5660 |  | Программная подсистема статистики и генерации отчетов | Программная подсистема статистики и генерации отчетов | шт. | шт.
ЛС_02-02-26 | 5661 |  | Программная подсистема статистики и генерации отчетов | Программная подсистема статистики и генерации отчетов | шт. | шт.
ЛС_02-02-26 | 5662 |  | Лицензия на 50 абонентских лицензий IP УПАТС | Лицензия на 50 абонентских лицензий IP УПАТС | шт. | шт.
ЛС_02-02-26 | 5663 |  | Лицензия на 50 абонентских лицензий IP УПАТС | Лицензия на 50 абонентских лицензий IP УПАТС | шт. | шт.
ЛС_02-02-26 | 5664 |  | Лицензия на 50 абонентских лицензий IP УПАТС | Лицензия на 50 абонентских лицензий IP УПАТС | шт. | шт.
ЛС_02-02-26 | 5665 |  | Гарантийное обслуживание ПО SIGURD MIND, 12 месяцев | Гарантийное обслуживание ПО SIGURD MIND, 12 месяцев | шт. | шт.
ЛС_02-02-26 | 5666 |  | Гарантийное обслуживание ПО SIGURD MIND, 12 месяцев | Гарантийное обслуживание ПО SIGURD MIND, 12 месяцев | шт. | шт.
ЛС_02-02-26 | 5667 |  | Гарантийное обслуживание ПО SIGURD MIND, 12 месяцев | Гарантийное обслуживание ПО SIGURD MIND, 12 месяцев | шт. | шт.
ЛС_02-02-26 | 5668 |  | Годовое постгарантийное обслуживание ПО SIGURD MIND (тип СТАНДАРТ) | Годовое постгарантийное обслуживание ПО SIGURD MIND (тип СТАНДАРТ) | шт. | шт. | 826848 | 689040 |  | 689040 |  |  | ООО "АМТ"
ЛС_02-02-26 | 5669 |  | Годовое постгарантийное обслуживание ПО SIGURD MIND (тип СТАНДАРТ) | Годовое постгарантийное обслуживание ПО SIGURD MIND (тип СТАНДАРТ) | шт. | шт.
ЛС_02-02-26 | 5670 |  | Годовое постгарантийное обслуживание ПО SIGURD MIND (тип СТАНДАРТ) | Годовое постгарантийное обслуживание ПО SIGURD MIND (тип СТАНДАРТ) | шт. | шт.
ЛС_02-02-26 | 5671 |  | Лиценлии и ПО ОС | Лиценлии и ПО ОС
ЛС_02-02-26 | 5672 |  | Лиценлии и ПО ОС | Лиценлии и ПО ОС
ЛС_02-02-26 | 5673 |  | Лиценлии и ПО ОС | Лиценлии и ПО ОС
ЛС_02-02-26 | 5674 |  | Операционная система Альт Сервер 10. Бессрочная лицензия, архитектура 64 бит для комплекта для вывода оперативной информации ALT10-0100S | Операционная система Альт Сервер 10. Бессрочная лицензия, архитектура 64 бит для комплекта для вывода оперативной информации ALT10-0100S | шт. | шт. | 13200 | 11000 |  | 11000 |  |  | ООО "Базальт СПО"
ЛС_02-02-26 | 5675 |  | Операционная система Альт Сервер 10. Бессрочная лицензия, архитектура 64 бит для комплекта для вывода оперативной информации ALT10-0100S | Операционная система Альт Сервер 10. Бессрочная лицензия, архитектура 64 бит для комплекта для вывода оперативной информации ALT10-0100S | шт. | шт. | 13200 | 11000 |  | 11000 |  |  | ООО "Аксофт"
ЛС_02-02-26 | 5676 |  | Операционная система Альт Сервер 10. Бессрочная лицензия, архитектура 64 бит для комплекта для вывода оперативной информации ALT10-0100S | Операционная система Альт Сервер 10. Бессрочная лицензия, архитектура 64 бит для комплекта для вывода оперативной информации ALT10-0100S | шт. | шт. | 13200 | 11000 |  | 11000 |  |  | MONT
ЛС_02-02-26 | 5677 |  | Голосовые шлюзы и IP-телефоны | Голосовые шлюзы и IP-телефоны
ЛС_02-02-26 | 5678 |  | Голосовые шлюзы и IP-телефоны | Голосовые шлюзы и IP-телефоны
ЛС_02-02-26 | 5679 |  | Голосовые шлюзы и IP-телефоны | Голосовые шлюзы и IP-телефоны
ЛС_02-02-26 | 5680 |  | Транзитный шлюз (2Е1, 60 VoIP каналов, 19" 1U, 220VAC/48VDC, SIP, PRI) ТКАМШ09 | Транзитный шлюз (2Е1, 60 VoIP каналов, 19" 1U, 220VAC/48VDC, SIP, PRI) ТКАМШ09 | шт. | шт. | 313344 | 261120 |  | 261120 |  |  | ООО "ПРОТЕЙ ТЛ"
ЛС_02-02-26 | 5681 |  | Транзитный шлюз (2Е1, 60 VoIP каналов, 19" 1U, 220VAC/48VDC, SIP, PRI) ТКАМШ09 | Транзитный шлюз (2Е1, 60 VoIP каналов, 19" 1U, 220VAC/48VDC, SIP, PRI) ТКАМШ09 | шт. | шт.
ЛС_02-02-26 | 5682 |  | Транзитный шлюз (2Е1, 60 VoIP каналов, 19" 1U, 220VAC/48VDC, SIP, PRI) ТКАМШ09 | Транзитный шлюз (2Е1, 60 VoIP каналов, 19" 1U, 220VAC/48VDC, SIP, PRI) ТКАМШ09 | шт. | шт.
ЛС_02-02-26 | 5683 |  | Кабель 8DK10m ТКАМК04 | Кабель 8DK10m ТКАМК04 | шт. | шт. | 5507.5 | 4589.5833 |  | 4589.5833 |  |  | ООО "ПРОТЕЙ ТЛ"
ЛС_02-02-26 | 5684 |  | Кабель 8DK10m ТКАМК04 | Кабель 8DK10m ТКАМК04 | шт. | шт.
ЛС_02-02-26 | 5685 |  | Кабель 8DK10m ТКАМК04 | Кабель 8DK10m ТКАМК04 | шт. | шт.
ЛС_02-02-26 | 5686 |  | SIP-телефон Yealink SIP-T31G, 2 аккаунта, PoE, GigE SIP-T31G | SIP-телефон Yealink SIP-T31G, 2 аккаунта, PoE, GigE SIP-T31G | шт. | шт. | 5360 | 4466.6667 |  |  |  |  | ООО М-Инвест
ЛС_02-02-26 | 5687 |  | SIP-телефон Yealink SIP-T31G, 2 аккаунта, PoE, GigE SIP-T31G | SIP-телефон Yealink SIP-T31G, 2 аккаунта, PoE, GigE SIP-T31G | шт. | шт. | 4444 | 3703.3333 |  | 3703.3333 |  |  | ООО КОМПЬЮЛАН
ЛС_02-02-26 | 5688 |  | SIP-телефон Yealink SIP-T31G, 2 аккаунта, PoE, GigE SIP-T31G | SIP-телефон Yealink SIP-T31G, 2 аккаунта, PoE, GigE SIP-T31G | шт. | шт. | 5982 | 4985 |  |  |  |  | НИКС
ЛС_02-02-26 | 5689 |  | ЛОКАЛЬНАЯ ВЫЧИСЛИТЕЛЬНАЯ СЕТЬ | ЛОКАЛЬНАЯ ВЫЧИСЛИТЕЛЬНАЯ СЕТЬ
ЛС_02-02-26 | 5690 |  | ЛОКАЛЬНАЯ ВЫЧИСЛИТЕЛЬНАЯ СЕТЬ | ЛОКАЛЬНАЯ ВЫЧИСЛИТЕЛЬНАЯ СЕТЬ
ЛС_02-02-26 | 5691 |  | ЛОКАЛЬНАЯ ВЫЧИСЛИТЕЛЬНАЯ СЕТЬ | ЛОКАЛЬНАЯ ВЫЧИСЛИТЕЛЬНАЯ СЕТЬ
ЛС_02-02-26 | 5692 |  | Коммутаторы и трансиверы ЛВС | Коммутаторы и трансиверы ЛВС
ЛС_02-02-26 | 5693 |  | Коммутаторы и трансиверы ЛВС | Коммутаторы и трансиверы ЛВС
ЛС_02-02-26 | 5694 |  | Коммутаторы и трансиверы ЛВС | Коммутаторы и трансиверы ЛВС
ЛС_02-02-26 | 5695 |  | Коммутатор L3, 48 портов 10/100/1000 Base-T (RJ-45), 4 порта 10G Base-R/1000 Base-X (SFP+/SFP) MES3348 | Коммутатор L3, 48 портов 10/100/1000 Base-T (RJ-45), 4 порта 10G Base-R/1000 Base-X (SFP+/SFP) MES3348 | шт. | шт. | 433442.1 | 361201.75 |  | 361201.75 |  |  | ООО Элтекс Коммуникации
ЛС_02-02-26 | 5696 |  | Коммутатор L3, 48 портов 10/100/1000 Base-T (RJ-45), 4 порта 10G Base-R/1000 Base-X (SFP+/SFP) MES3348 | Коммутатор L3, 48 портов 10/100/1000 Base-T (RJ-45), 4 порта 10G Base-R/1000 Base-X (SFP+/SFP) MES3348 | шт. | шт.
ЛС_02-02-26 | 5697 |  | Коммутатор L3, 48 портов 10/100/1000 Base-T (RJ-45), 4 порта 10G Base-R/1000 Base-X (SFP+/SFP) MES3348 | Коммутатор L3, 48 портов 10/100/1000 Base-T (RJ-45), 4 порта 10G Base-R/1000 Base-X (SFP+/SFP) MES3348 | шт. | шт.
ЛС_02-02-26 | 5698 |  | Модуль питания PM160-220/12, 220V AC, 160W PM160-220/12 | Модуль питания PM160-220/12, 220V AC, 160W PM160-220/12 | шт. | шт. | 27212.9 | 22677.4167 |  | 22677.4167 |  |  | ООО Элтекс Коммуникации
ЛС_02-02-26 | 5699 |  | Модуль питания PM160-220/12, 220V AC, 160W PM160-220/12 | Модуль питания PM160-220/12, 220V AC, 160W PM160-220/12 | шт. | шт.
ЛС_02-02-26 | 5700 |  | Модуль питания PM160-220/12, 220V AC, 160W PM160-220/12 | Модуль питания PM160-220/12, 220V AC, 160W PM160-220/12 | шт. | шт.
ЛС_02-02-26 | 5701 |  | SFP+ Direct attach cable, 10G, 1m FH-DP1T30SS01 | SFP+ Direct attach cable, 10G, 1m FH-DP1T30SS01 | шт. | шт. | 5525 | 4604.1667 |  | 4604.1667 |  |  | ООО Элтекс Коммуникации
ЛС_02-02-26 | 5702 |  | SFP+ Direct attach cable, 10G, 1m FH-DP1T30SS01 | SFP+ Direct attach cable, 10G, 1m FH-DP1T30SS01 | шт. | шт.
ЛС_02-02-26 | 5703 |  | SFP+ Direct attach cable, 10G, 1m FH-DP1T30SS01 | SFP+ Direct attach cable, 10G, 1m FH-DP1T30SS01 | шт. | шт.
ЛС_02-02-26 | 5704 |  | SFP+ 10GE модуль, 20 км, SM, 2 волокна, 1310 nm, LC, DDM FH-SP311TCDL20 | SFP+ 10GE модуль, 20 км, SM, 2 волокна, 1310 nm, LC, DDM FH-SP311TCDL20 | шт. | шт. | 10887.5 | 9072.9167 |  | 9072.9167 |  |  | ООО Элтекс Коммуникации
ЛС_02-02-26 | 5705 |  | SFP+ 10GE модуль, 20 км, SM, 2 волокна, 1310 nm, LC, DDM FH-SP311TCDL20 | SFP+ 10GE модуль, 20 км, SM, 2 волокна, 1310 nm, LC, DDM FH-SP311TCDL20 | шт. | шт.
ЛС_02-02-26 | 5706 |  | SFP+ 10GE модуль, 20 км, SM, 2 волокна, 1310 nm, LC, DDM FH-SP311TCDL20 | SFP+ 10GE модуль, 20 км, SM, 2 волокна, 1310 nm, LC, DDM FH-SP311TCDL20 | шт. | шт.
ЛС_02-02-26 | 5707 |  | Сертификат на консультационные услуги по вопросам эксплуатации оборудования Eltex - MES3348 - безлимитное количество обращений 8х5, 5 календарных лет SC-MES3348-B-5Y | Сертификат на консультационные услуги по вопросам эксплуатации оборудования Eltex - MES3348 - безлимитное количество обращений 8х5, 5 календарных лет SC-MES3348-B-5Y | шт. | шт. | 130032.5 | 108360.4167 |  | 108360.4167 |  |  | ООО Элтекс Коммуникации
ЛС_02-02-26 | 5708 |  | Сертификат на консультационные услуги по вопросам эксплуатации оборудования Eltex - MES3348 - безлимитное количество обращений 8х5, 5 календарных лет SC-MES3348-B-5Y | Сертификат на консультационные услуги по вопросам эксплуатации оборудования Eltex - MES3348 - безлимитное количество обращений 8х5, 5 календарных лет SC-MES3348-B-5Y | шт. | шт.
ЛС_02-02-26 | 5709 |  | Сертификат на консультационные услуги по вопросам эксплуатации оборудования Eltex - MES3348 - безлимитное количество обращений 8х5, 5 календарных лет SC-MES3348-B-5Y | Сертификат на консультационные услуги по вопросам эксплуатации оборудования Eltex - MES3348 - безлимитное количество обращений 8х5, 5 календарных лет SC-MES3348-B-5Y | шт. | шт.
ЛС_02-02-26 | 5710 |  | Сертификат на услугу по отправке оборудования на подмену на следующий рабочий день (next business shiping) в случае выхода из строя оборудования, MES3348, 1 календарный год NBS-MES3348-1Y | Сертификат на услугу по отправке оборудования на подмену на следующий рабочий день (next business shiping) в случае выхода из строя оборудования, MES3348, 1 календарный год NBS-MES3348-1Y | шт. | шт. | 130032.5 | 108360.4167 |  | 108360.4167 |  |  | ООО Элтекс Коммуникации
ЛС_02-02-26 | 5711 |  | Сертификат на услугу по отправке оборудования на подмену на следующий рабочий день (next business shiping) в случае выхода из строя оборудования, MES3348, 1 календарный год NBS-MES3348-1Y | Сертификат на услугу по отправке оборудования на подмену на следующий рабочий день (next business shiping) в случае выхода из строя оборудования, MES3348, 1 календарный год NBS-MES3348-1Y | шт. | шт.
ЛС_02-02-26 | 5712 |  | Сертификат на услугу по отправке оборудования на подмену на следующий рабочий день (next business shiping) в случае выхода из строя оборудования, MES3348, 1 календарный год NBS-MES3348-1Y | Сертификат на услугу по отправке оборудования на подмену на следующий рабочий день (next business shiping) в случае выхода из строя оборудования, MES3348, 1 календарный год NBS-MES3348-1Y | шт. | шт.
ЛС_02-02-26 | 5713 |  | Продление гарантийного обслуживания, MES3348, до 5 лет EW-MES3348-5Y | Продление гарантийного обслуживания, MES3348, до 5 лет EW-MES3348-5Y | шт. | шт. | 173377.1 | 144480.9167 |  | 144480.9167 |  |  | ООО Элтекс Коммуникации
ЛС_02-02-26 | 5714 |  | Продление гарантийного обслуживания, MES3348, до 5 лет EW-MES3348-5Y | Продление гарантийного обслуживания, MES3348, до 5 лет EW-MES3348-5Y | шт. | шт.
ЛС_02-02-26 | 5715 |  | Продление гарантийного обслуживания, MES3348, до 5 лет EW-MES3348-5Y | Продление гарантийного обслуживания, MES3348, до 5 лет EW-MES3348-5Y | шт. | шт.
ЛС_02-02-26 | 5716 |  | ПЛАТФОРМА ВИРТУАЛИЗАЦИИ | ПЛАТФОРМА ВИРТУАЛИЗАЦИИ
ЛС_02-02-26 | 5717 |  | ПЛАТФОРМА ВИРТУАЛИЗАЦИИ | ПЛАТФОРМА ВИРТУАЛИЗАЦИИ
ЛС_02-02-26 | 5718 |  | ПЛАТФОРМА ВИРТУАЛИЗАЦИИ | ПЛАТФОРМА ВИРТУАЛИЗАЦИИ
ЛС_02-02-26 | 5719 |  | Лицензии на ПО | Лицензии на ПО
ЛС_02-02-26 | 5720 |  | Лицензии на ПО | Лицензии на ПО
ЛС_02-02-26 | 5721 |  | Лицензии на ПО | Лицензии на ПО
ЛС_02-02-26 | 5722 |  | Zvirt. Лицензия на ПО Система безопасного управления средой виртуализации Zvirt на физический сервер с максимально 2 CPU и предоставлением доступа к сервису Технической поддержки уровень Продуктивный, на 3 года ZV-2CPU-LIC-P-S3Y | Zvirt. Лицензия на ПО Система безопасного управления средой виртуализации Zvirt на физический сервер с максимально 2 CPU и предоставлением доступа к сервису Технической поддержки уровень Продуктивный, на 3 года ZV-2CPU-LIC-P-S3Y | шт. | шт. | 799000 | 665833.3333 |  | 665833.3333 |  |  | OrionSoft
ЛС_02-02-26 | 5723 |  | Zvirt. Лицензия на ПО Система безопасного управления средой виртуализации Zvirt на физический сервер с максимально 2 CPU и предоставлением доступа к сервису Технической поддержки уровень Продуктивный, на 3 года ZV-2CPU-LIC-P-S3Y | Zvirt. Лицензия на ПО Система безопасного управления средой виртуализации Zvirt на физический сервер с максимально 2 CPU и предоставлением доступа к сервису Технической поддержки уровень Продуктивный, на 3 года ZV-2CPU-LIC-P-S3Y | шт. | шт.
ЛС_02-02-26 | 5724 |  | Zvirt. Лицензия на ПО Система безопасного управления средой виртуализации Zvirt на физический сервер с максимально 2 CPU и предоставлением доступа к сервису Технической поддержки уровень Продуктивный, на 3 года ZV-2CPU-LIC-P-S3Y | Zvirt. Лицензия на ПО Система безопасного управления средой виртуализации Zvirt на физический сервер с максимально 2 CPU и предоставлением доступа к сервису Технической поддержки уровень Продуктивный, на 3 года ZV-2CPU-LIC-P-S3Y | шт. | шт.
ЛС_02-02-26 | 5725 |  | АСУ ИСЦ | АСУ ИСЦ
ЛС_02-02-26 | 5726 |  | АСУ ИСЦ | АСУ ИСЦ
ЛС_02-02-26 | 5727 |  | АСУ ИСЦ | АСУ ИСЦ
ЛС_02-02-26 | 5728 |  | Лицензии на ПО | Лицензии на ПО
ЛС_02-02-26 | 5729 |  | Лицензии на ПО | Лицензии на ПО
ЛС_02-02-26 | 5730 |  | Лицензии на ПО | Лицензии на ПО
ЛС_02-02-26 | 5731 |  | Лицензия на одно рабочее место MAXOD Centrix AMT-MXD-CLIENT | Лицензия на одно рабочее место MAXOD Centrix AMT-MXD-CLIENT | шт. | шт. | 348000 | 290000 |  | 290000 |  |  | ООО Актор информационные системы
ЛС_02-02-26 | 5732 |  | Лицензия на одно рабочее место MAXOD Centrix AMT-MXD-CLIENT | Лицензия на одно рабочее место MAXOD Centrix AMT-MXD-CLIENT | шт. | шт.
ЛС_02-02-26 | 5733 |  | Лицензия на одно рабочее место MAXOD Centrix AMT-MXD-CLIENT | Лицензия на одно рабочее место MAXOD Centrix AMT-MXD-CLIENT | шт. | шт.
ЛС_02-02-26 | 5734 |  | Лицензия на программный модуль отображения оперативной информации центра обработки вызовов MAXOD AMT-MXD-INFO-PANEL | Лицензия на программный модуль отображения оперативной информации центра обработки вызовов MAXOD AMT-MXD-INFO-PANEL | шт. | шт. | 1680000 | 1400000 |  | 1400000 |  |  | ООО Актор информационные системы
ЛС_02-02-26 | 5735 |  | Лицензия на программный модуль отображения оперативной информации центра обработки вызовов MAXOD AMT-MXD-INFO-PANEL | Лицензия на программный модуль отображения оперативной информации центра обработки вызовов MAXOD AMT-MXD-INFO-PANEL | шт. | шт.
ЛС_02-02-26 | 5736 |  | Лицензия на программный модуль отображения оперативной информации центра обработки вызовов MAXOD AMT-MXD-INFO-PANEL | Лицензия на программный модуль отображения оперативной информации центра обработки вызовов MAXOD AMT-MXD-INFO-PANEL | шт. | шт.
ЛС_02-02-26 | 5737 |  | Операционная система Альт Рабочая станция 10, архитектура 64 бит, для АРМ специалистов ИСЦ и ПУОТБ ALT10-0100W | Операционная система Альт Рабочая станция 10, архитектура 64 бит, для АРМ специалистов ИСЦ и ПУОТБ ALT10-0100W | шт. | шт. | 5280 | 4400 |  | 4400 |  |  | ООО "Базальт СПО"
ЛС_02-02-26 | 5738 |  | Операционная система Альт Рабочая станция 10, архитектура 64 бит, для АРМ специалистов ИСЦ и ПУОТБ ALT10-0100W | Операционная система Альт Рабочая станция 10, архитектура 64 бит, для АРМ специалистов ИСЦ и ПУОТБ ALT10-0100W | шт. | шт. | 5280 | 4400 |  | 4400 |  |  | ООО "Аксофт"
ЛС_02-02-26 | 5739 |  | Операционная система Альт Рабочая станция 10, архитектура 64 бит, для АРМ специалистов ИСЦ и ПУОТБ ALT10-0100W | Операционная система Альт Рабочая станция 10, архитектура 64 бит, для АРМ специалистов ИСЦ и ПУОТБ ALT10-0100W | шт. | шт. | 5280 | 4400 |  | 4400 |  |  | MONT
ЛС_02-02-26 | 5740 |  | Операционная система Альт Сервер 10. Бессрочная лицензия, архитектура 64 бит для комплекта для вывода оперативной информации ALT10-0100S | Операционная система Альт Сервер 10. Бессрочная лицензия, архитектура 64 бит для комплекта для вывода оперативной информации ALT10-0100S | шт. | шт. | 13200 | 11000 |  | 11000 |  |  | ООО "Базальт СПО"
ЛС_02-02-26 | 5741 |  | Операционная система Альт Сервер 10. Бессрочная лицензия, архитектура 64 бит для комплекта для вывода оперативной информации ALT10-0100S | Операционная система Альт Сервер 10. Бессрочная лицензия, архитектура 64 бит для комплекта для вывода оперативной информации ALT10-0100S | шт. | шт. | 13200 | 11000 |  | 11000 |  |  | ООО "Аксофт"
ЛС_02-02-26 | 5742 |  | Операционная система Альт Сервер 10. Бессрочная лицензия, архитектура 64 бит для комплекта для вывода оперативной информации ALT10-0100S | Операционная система Альт Сервер 10. Бессрочная лицензия, архитектура 64 бит для комплекта для вывода оперативной информации ALT10-0100S | шт. | шт. | 13200 | 11000 |  | 11000 |  |  | MONT
ЛС_02-02-26 | 5743 |  | Комплект для вывода оперативной информации | Комплект для вывода оперативной информации
ЛС_02-02-26 | 5744 |  | Комплект для вывода оперативной информации | Комплект для вывода оперативной информации
ЛС_02-02-26 | 5745 |  | Комплект для вывода оперативной информации | Комплект для вывода оперативной информации
ЛС_02-02-26 | 5746 |  | ПЭВМ Aquarius Pro P30 K43 (USFF/i5_10400T/1xDDR4_8G/VINT/S256_SSD/SB/NIC/KM/W10P) гар. 3 года Он-сайт 8*5*NBD | ПЭВМ Aquarius Pro P30 K43 (USFF/i5_10400T/1xDDR4_8G/VINT/S256_SSD/SB/NIC/KM/W10P) гар. 3 года Он-сайт 8*5*NBD | шт. | шт. | 105734.85 | 88112.375 |  | 88112.375
ЛС_02-02-26 | 5747 |  | ПЭВМ Aquarius Pro P30 K43 (USFF/i5_10400T/1xDDR4_8G/VINT/S256_SSD/SB/NIC/KM/W10P) гар. 3 года Он-сайт 8*5*NBD | ПЭВМ Aquarius Pro P30 K43 (USFF/i5_10400T/1xDDR4_8G/VINT/S256_SSD/SB/NIC/KM/W10P) гар. 3 года Он-сайт 8*5*NBD | шт. | шт.
ЛС_02-02-26 | 5748 |  | ПЭВМ Aquarius Pro P30 K43 (USFF/i5_10400T/1xDDR4_8G/VINT/S256_SSD/SB/NIC/KM/W10P) гар. 3 года Он-сайт 8*5*NBD | ПЭВМ Aquarius Pro P30 K43 (USFF/i5_10400T/1xDDR4_8G/VINT/S256_SSD/SB/NIC/KM/W10P) гар. 3 года Он-сайт 8*5*NBD | шт. | шт.
ЛС_02-02-26 | 5749 |  | ЖК-ПАНЕЛЬ SAMSUNG 55" ПЭВМ Aquarius Pro P30 K43 (USFF/i5_10400T/1xDDR4_8G/VINT/S256_SSD/SB/NIC/KM/W10P) гар. 3 года Он-сайт 8*5*NBD UH55F-E | ЖК-ПАНЕЛЬ SAMSUNG 55" ПЭВМ Aquarius Pro P30 K43 (USFF/i5_10400T/1xDDR4_8G/VINT/S256_SSD/SB/NIC/KM/W10P) гар. 3 года Он-сайт 8*5*NBD UH55F-E | шт. | шт. | 411800 | 343166.6667 |  |  |  |  | ООО "Профтехника"
ЛС_02-02-26 | 5750 |  | ЖК-ПАНЕЛЬ SAMSUNG 55" ПЭВМ Aquarius Pro P30 K43 (USFF/i5_10400T/1xDDR4_8G/VINT/S256_SSD/SB/NIC/KM/W10P) гар. 3 года Он-сайт 8*5*NBD UH55F-E | ЖК-ПАНЕЛЬ SAMSUNG 55" ПЭВМ Aquarius Pro P30 K43 (USFF/i5_10400T/1xDDR4_8G/VINT/S256_SSD/SB/NIC/KM/W10P) гар. 3 года Он-сайт 8*5*NBD UH55F-E | шт. | шт. | 420000 | 350000 |  |  |  |  | ООО "ЭН-ЭС-АЙ ГРУПП"
ЛС_02-02-26 | 5751 |  | ЖК-ПАНЕЛЬ SAMSUNG 55" ПЭВМ Aquarius Pro P30 K43 (USFF/i5_10400T/1xDDR4_8G/VINT/S256_SSD/SB/NIC/KM/W10P) гар. 3 года Он-сайт 8*5*NBD UH55F-E | ЖК-ПАНЕЛЬ SAMSUNG 55" ПЭВМ Aquarius Pro P30 K43 (USFF/i5_10400T/1xDDR4_8G/VINT/S256_SSD/SB/NIC/KM/W10P) гар. 3 года Он-сайт 8*5*NBD UH55F-E | шт. | шт. | 345833.33 | 288194.4417 |  | 288194.4417 |  |  | ООО "ВЕРИСЕЛ-Трейдинг"
ЛС_02-02-26 | 5752 |  | АРМ специалистов ИСЦ ПЭВМ Aquarius Pro P30 K43 (USFF/i5_10400T/1xDDR4_8G/VINT/S256_SSD/SB/NIC/KM/W10P) гар. 3 года Он-сайт 8*5*NBD | АРМ специалистов ИСЦ ПЭВМ Aquarius Pro P30 K43 (USFF/i5_10400T/1xDDR4_8G/VINT/S256_SSD/SB/NIC/KM/W10P) гар. 3 года Он-сайт 8*5*NBD
ЛС_02-02-26 | 5753 |  | АРМ специалистов ИСЦ ПЭВМ Aquarius Pro P30 K43 (USFF/i5_10400T/1xDDR4_8G/VINT/S256_SSD/SB/NIC/KM/W10P) гар. 3 года Он-сайт 8*5*NBD | АРМ специалистов ИСЦ ПЭВМ Aquarius Pro P30 K43 (USFF/i5_10400T/1xDDR4_8G/VINT/S256_SSD/SB/NIC/KM/W10P) гар. 3 года Он-сайт 8*5*NBD
ЛС_02-02-26 | 5754 |  | АРМ специалистов ИСЦ ПЭВМ Aquarius Pro P30 K43 (USFF/i5_10400T/1xDDR4_8G/VINT/S256_SSD/SB/NIC/KM/W10P) гар. 3 года Он-сайт 8*5*NBD | АРМ специалистов ИСЦ ПЭВМ Aquarius Pro P30 K43 (USFF/i5_10400T/1xDDR4_8G/VINT/S256_SSD/SB/NIC/KM/W10P) гар. 3 года Он-сайт 8*5*NBD
ЛС_02-02-26 | 5755 |  | Aquarius PRO P30 K44 R53 (MDT_450/i5_10400/1xDDR4_8G/GT1030/D1000_7200/S256_SSD/SB/NIC/KM) гар. 3 года | Aquarius PRO P30 K44 R53 (MDT_450/i5_10400/1xDDR4_8G/GT1030/D1000_7200/S256_SSD/SB/NIC/KM) гар. 3 года | шт. | шт. | 918839.48 | 765699.5667 |  | 765699.5667
ЛС_02-02-26 | 5756 |  | Aquarius PRO P30 K44 R53 (MDT_450/i5_10400/1xDDR4_8G/GT1030/D1000_7200/S256_SSD/SB/NIC/KM) гар. 3 года | Aquarius PRO P30 K44 R53 (MDT_450/i5_10400/1xDDR4_8G/GT1030/D1000_7200/S256_SSD/SB/NIC/KM) гар. 3 года | шт. | шт.
ЛС_02-02-26 | 5757 |  | Aquarius PRO P30 K44 R53 (MDT_450/i5_10400/1xDDR4_8G/GT1030/D1000_7200/S256_SSD/SB/NIC/KM) гар. 3 года | Aquarius PRO P30 K44 R53 (MDT_450/i5_10400/1xDDR4_8G/GT1030/D1000_7200/S256_SSD/SB/NIC/KM) гар. 3 года | шт. | шт.
ЛС_02-02-26 | 5758 |  | ЖК монитор RDW 2401 F 23.8" (PVA, 1920x1080, HDMI, DP, USB2.0) RDW 2401 F | ЖК монитор RDW 2401 F 23.8" (PVA, 1920x1080, HDMI, DP, USB2.0) RDW 2401 F | шт. | шт. | 33050 | 27541.6667 |  | 27541.6667 |  |  | ИП Лукъянчикова Наталия Анатольевна
ЛС_02-02-26 | 5759 |  | ЖК монитор RDW 2401 F 23.8" (PVA, 1920x1080, HDMI, DP, USB2.0) RDW 2401 F | ЖК монитор RDW 2401 F 23.8" (PVA, 1920x1080, HDMI, DP, USB2.0) RDW 2401 F | шт. | шт. | 38489 | 32074.1667 |  |  |  |  | ООО «ФЛИПЗИП»
ЛС_02-02-26 | 5760 |  | ЖК монитор RDW 2401 F 23.8" (PVA, 1920x1080, HDMI, DP, USB2.0) RDW 2401 F | ЖК монитор RDW 2401 F 23.8" (PVA, 1920x1080, HDMI, DP, USB2.0) RDW 2401 F | шт. | шт. | 39554.96 | 32962.4667 |  |  |  |  | ООО «ИТР»
ЛС_02-02-26 | 5761 |  | АРМ специалистов ПУОТБ ПЭВМ Aquarius Pro P30 K43 (USFF/i5_10400T/1xDDR4_8G/VINT/S256_SSD/SB/NIC/KM/W10P) гар. 3 года Он-сайт 8*5*NBD | АРМ специалистов ПУОТБ ПЭВМ Aquarius Pro P30 K43 (USFF/i5_10400T/1xDDR4_8G/VINT/S256_SSD/SB/NIC/KM/W10P) гар. 3 года Он-сайт 8*5*NBD
ЛС_02-02-26 | 5762 |  | АРМ специалистов ПУОТБ ПЭВМ Aquarius Pro P30 K43 (USFF/i5_10400T/1xDDR4_8G/VINT/S256_SSD/SB/NIC/KM/W10P) гар. 3 года Он-сайт 8*5*NBD | АРМ специалистов ПУОТБ ПЭВМ Aquarius Pro P30 K43 (USFF/i5_10400T/1xDDR4_8G/VINT/S256_SSD/SB/NIC/KM/W10P) гар. 3 года Он-сайт 8*5*NBD
ЛС_02-02-26 | 5763 |  | АРМ специалистов ПУОТБ ПЭВМ Aquarius Pro P30 K43 (USFF/i5_10400T/1xDDR4_8G/VINT/S256_SSD/SB/NIC/KM/W10P) гар. 3 года Он-сайт 8*5*NBD | АРМ специалистов ПУОТБ ПЭВМ Aquarius Pro P30 K43 (USFF/i5_10400T/1xDDR4_8G/VINT/S256_SSD/SB/NIC/KM/W10P) гар. 3 года Он-сайт 8*5*NBD
ЛС_02-02-26 | 5764 |  | Aquarius PRO P30 K44 R53 (MDT_450/i5_10400/1xDDR4_8G/GT1030/D1000_7200/S256_SSD/SB/NIC/KM) гар. 3 года | Aquarius PRO P30 K44 R53 (MDT_450/i5_10400/1xDDR4_8G/GT1030/D1000_7200/S256_SSD/SB/NIC/KM) гар. 3 года | шт. | шт. | 918839.48 | 765699.5667 |  | 765699.5667
ЛС_02-02-26 | 5765 |  | Aquarius PRO P30 K44 R53 (MDT_450/i5_10400/1xDDR4_8G/GT1030/D1000_7200/S256_SSD/SB/NIC/KM) гар. 3 года | Aquarius PRO P30 K44 R53 (MDT_450/i5_10400/1xDDR4_8G/GT1030/D1000_7200/S256_SSD/SB/NIC/KM) гар. 3 года | шт. | шт.
ЛС_02-02-26 | 5766 |  | Aquarius PRO P30 K44 R53 (MDT_450/i5_10400/1xDDR4_8G/GT1030/D1000_7200/S256_SSD/SB/NIC/KM) гар. 3 года | Aquarius PRO P30 K44 R53 (MDT_450/i5_10400/1xDDR4_8G/GT1030/D1000_7200/S256_SSD/SB/NIC/KM) гар. 3 года | шт. | шт.
ЛС_02-02-26 | 5767 |  | ЖК монитор RDW 2401 F 23.8" (PVA, 1920x1080, HDMI, DP, USB2.0) RDW 2401 F | ЖК монитор RDW 2401 F 23.8" (PVA, 1920x1080, HDMI, DP, USB2.0) RDW 2401 F | шт. | шт. | 33050 | 27541.6667 |  | 27541.6667 |  |  | ИП Лукъянчикова Наталия Анатольевна
ЛС_02-02-26 | 5768 |  | ЖК монитор RDW 2401 F 23.8" (PVA, 1920x1080, HDMI, DP, USB2.0) RDW 2401 F | ЖК монитор RDW 2401 F 23.8" (PVA, 1920x1080, HDMI, DP, USB2.0) RDW 2401 F | шт. | шт. | 38489 | 32074.1667 |  |  |  |  | ООО «ФЛИПЗИП»
ЛС_02-02-26 | 5769 |  | ЖК монитор RDW 2401 F 23.8" (PVA, 1920x1080, HDMI, DP, USB2.0) RDW 2401 F | ЖК монитор RDW 2401 F 23.8" (PVA, 1920x1080, HDMI, DP, USB2.0) RDW 2401 F | шт. | шт. | 39554.96 | 32962.4667 |  |  |  |  | ООО «ИТР»
ЛС_02-02-26 | 5770 |  | ПОДСИСТЕМА КОЛЛЕКТИВНОГО ОТОБРАЖЕНИЯ | ПОДСИСТЕМА КОЛЛЕКТИВНОГО ОТОБРАЖЕНИЯ
ЛС_02-02-26 | 5771 |  | ПОДСИСТЕМА КОЛЛЕКТИВНОГО ОТОБРАЖЕНИЯ | ПОДСИСТЕМА КОЛЛЕКТИВНОГО ОТОБРАЖЕНИЯ
ЛС_02-02-26 | 5772 |  | ПОДСИСТЕМА КОЛЛЕКТИВНОГО ОТОБРАЖЕНИЯ | ПОДСИСТЕМА КОЛЛЕКТИВНОГО ОТОБРАЖЕНИЯ
ЛС_02-02-26 | 5773 |  | Лицензии на ПО | Лицензии на ПО
ЛС_02-02-26 | 5774 |  | Лицензии на ПО | Лицензии на ПО
ЛС_02-02-26 | 5775 |  | Лицензии на ПО | Лицензии на ПО
ЛС_02-02-26 | 5776 |  | Лицензия на программный модуль отображения видео на панелях ЭКП MAXOD AMT-MXD-BARCO | Лицензия на программный модуль отображения видео на панелях ЭКП MAXOD AMT-MXD-BARCO | шт. | шт. | 210000 | 175000 |  | 175000 |  |  | ООО Актор информационные системы
ЛС_02-02-26 | 5777 |  | Лицензия на программный модуль отображения видео на панелях ЭКП MAXOD AMT-MXD-BARCO | Лицензия на программный модуль отображения видео на панелях ЭКП MAXOD AMT-MXD-BARCO | шт. | шт.
ЛС_02-02-26 | 5778 |  | Лицензия на программный модуль отображения видео на панелях ЭКП MAXOD AMT-MXD-BARCO | Лицензия на программный модуль отображения видео на панелях ЭКП MAXOD AMT-MXD-BARCO | шт. | шт.
ЛС_02-02-26 | 5779 |  | Операционная система Альт Сервер 10. Бессрочная лицензия, архитектура 64 бит для комплекта для вывода оперативной информации ALT10-0100S | Операционная система Альт Сервер 10. Бессрочная лицензия, архитектура 64 бит для комплекта для вывода оперативной информации ALT10-0100S | шт. | шт. | 13200 | 11000 |  | 11000 |  |  | ООО "Базальт СПО"
ЛС_02-02-26 | 5780 |  | Операционная система Альт Сервер 10. Бессрочная лицензия, архитектура 64 бит для комплекта для вывода оперативной информации ALT10-0100S | Операционная система Альт Сервер 10. Бессрочная лицензия, архитектура 64 бит для комплекта для вывода оперативной информации ALT10-0100S | шт. | шт. | 13200 | 11000 |  | 11000 |  |  | ООО "Аксофт"
ЛС_02-02-26 | 5781 |  | Операционная система Альт Сервер 10. Бессрочная лицензия, архитектура 64 бит для комплекта для вывода оперативной информации ALT10-0100S | Операционная система Альт Сервер 10. Бессрочная лицензия, архитектура 64 бит для комплекта для вывода оперативной информации ALT10-0100S | шт. | шт. | 13200 | 11000 |  | 11000 |  |  | MONT
ЛС_02-02-26 | 5782 |  | Сервер вывода на видеопанель ПЭВМ Aquarius Pro P30 K43 (USFF/i5_10400T/1xDDR4_8G/VINT/S256_SSD/SB/NIC/KM/W10P) гар. 3 года Он-сайт 8*5*NBD | Сервер вывода на видеопанель ПЭВМ Aquarius Pro P30 K43 (USFF/i5_10400T/1xDDR4_8G/VINT/S256_SSD/SB/NIC/KM/W10P) гар. 3 года Он-сайт 8*5*NBD
ЛС_02-02-26 | 5783 |  | Сервер вывода на видеопанель ПЭВМ Aquarius Pro P30 K43 (USFF/i5_10400T/1xDDR4_8G/VINT/S256_SSD/SB/NIC/KM/W10P) гар. 3 года Он-сайт 8*5*NBD | Сервер вывода на видеопанель ПЭВМ Aquarius Pro P30 K43 (USFF/i5_10400T/1xDDR4_8G/VINT/S256_SSD/SB/NIC/KM/W10P) гар. 3 года Он-сайт 8*5*NBD
ЛС_02-02-26 | 5784 |  | Сервер вывода на видеопанель ПЭВМ Aquarius Pro P30 K43 (USFF/i5_10400T/1xDDR4_8G/VINT/S256_SSD/SB/NIC/KM/W10P) гар. 3 года Он-сайт 8*5*NBD | Сервер вывода на видеопанель ПЭВМ Aquarius Pro P30 K43 (USFF/i5_10400T/1xDDR4_8G/VINT/S256_SSD/SB/NIC/KM/W10P) гар. 3 года Он-сайт 8*5*NBD
ЛС_02-02-26 | 5785 |  | ПЭВМ Aquarius Pro P30 K43 (USFF/i5_10400T/1xDDR4_8G/VINT/S256_SSD/SB/NIC/KM/W10P) гар. 3 года Он-сайт 8*5*NBD | ПЭВМ Aquarius Pro P30 K43 (USFF/i5_10400T/1xDDR4_8G/VINT/S256_SSD/SB/NIC/KM/W10P) гар. 3 года Он-сайт 8*5*NBD | шт. | шт. | 105734.85 | 88112.375 |  | 88112.375
ЛС_02-02-26 | 5786 |  | ПЭВМ Aquarius Pro P30 K43 (USFF/i5_10400T/1xDDR4_8G/VINT/S256_SSD/SB/NIC/KM/W10P) гар. 3 года Он-сайт 8*5*NBD | ПЭВМ Aquarius Pro P30 K43 (USFF/i5_10400T/1xDDR4_8G/VINT/S256_SSD/SB/NIC/KM/W10P) гар. 3 года Он-сайт 8*5*NBD | шт. | шт.
ЛС_02-02-26 | 5787 |  | ПЭВМ Aquarius Pro P30 K43 (USFF/i5_10400T/1xDDR4_8G/VINT/S256_SSD/SB/NIC/KM/W10P) гар. 3 года Он-сайт 8*5*NBD | ПЭВМ Aquarius Pro P30 K43 (USFF/i5_10400T/1xDDR4_8G/VINT/S256_SSD/SB/NIC/KM/W10P) гар. 3 года Он-сайт 8*5*NBD | шт. | шт.
ЛС_02-02-26 | 5788 |  | ОБОРУДОВАНИЕ ИНЖЕНЕРНЫХ СИСТЕМ | ОБОРУДОВАНИЕ ИНЖЕНЕРНЫХ СИСТЕМ
ЛС_02-02-26 | 5789 |  | ОБОРУДОВАНИЕ ИНЖЕНЕРНЫХ СИСТЕМ | ОБОРУДОВАНИЕ ИНЖЕНЕРНЫХ СИСТЕМ
ЛС_02-02-26 | 5790 |  | ОБОРУДОВАНИЕ ИНЖЕНЕРНЫХ СИСТЕМ | ОБОРУДОВАНИЕ ИНЖЕНЕРНЫХ СИСТЕМ
ЛС_02-02-26 | 5791 |  | Патч-панель 19", 1U, 24 порта RJ-45 полн. экран., категория 6, Dual IDC, цвет черный PP3-19-24-8P8C-C6-SH-110D | Патч-панель 19", 1U, 24 порта RJ-45 полн. экран., категория 6, Dual IDC, цвет черный PP3-19-24-8P8C-C6-SH-110D | шт. | шт. | 8095.28 | 6746.0667 |  | 6746.0667 |  |  | ООО "ЛАНИТ-Норд"
ЛС_02-02-26 | 5792 |  | Патч-панель 19", 1U, 24 порта RJ-45 полн. экран., категория 6, Dual IDC, цвет черный PP3-19-24-8P8C-C6-SH-110D | Патч-панель 19", 1U, 24 порта RJ-45 полн. экран., категория 6, Dual IDC, цвет черный PP3-19-24-8P8C-C6-SH-110D | шт. | шт. | 8149.24 | 6791.0333 |  |  |  |  | ООО "Инфра Электро"
ЛС_02-02-26 | 5793 |  | Патч-панель 19", 1U, 24 порта RJ-45 полн. экран., категория 6, Dual IDC, цвет черный PP3-19-24-8P8C-C6-SH-110D | Патч-панель 19", 1U, 24 порта RJ-45 полн. экран., категория 6, Dual IDC, цвет черный PP3-19-24-8P8C-C6-SH-110D | шт. | шт. | 8176.23 | 6813.525 |  |  |  |  | ООО "Секьюр АЙТИ"
ЛС_02-02-26 | 5794 |  | Разъем RJ-45(8P8C) под витую пару, категория 6/6A (50 µ"/ 50 микродюймов), экранированный, универсальный (для одножильного и многожильного кабеля), для толстых жил 1.35-1.5 мм (с оболочкой), со вставкой, (10 шт) PLUG-8P8C-UV-C6-TW-SH-10 | Разъем RJ-45(8P8C) под витую пару, категория 6/6A (50 µ"/ 50 микродюймов), экранированный, универсальный (для одножильного и многожильного кабеля), для толстых жил 1.35-1.5 мм (с оболочкой), со вставкой, (10 шт) PLUG-8P8C-UV-C6-TW-SH-10 | уп. | уп. | 939.68 | 783.0667 |  | 783.0667 |  |  | ООО "ЛАНИТ-Норд"
ЛС_02-02-26 | 5795 |  | Разъем RJ-45(8P8C) под витую пару, категория 6/6A (50 µ"/ 50 микродюймов), экранированный, универсальный (для одножильного и многожильного кабеля), для толстых жил 1.35-1.5 мм (с оболочкой), со вставкой, (10 шт) PLUG-8P8C-UV-C6-TW-SH-10 | Разъем RJ-45(8P8C) под витую пару, категория 6/6A (50 µ"/ 50 микродюймов), экранированный, универсальный (для одножильного и многожильного кабеля), для толстых жил 1.35-1.5 мм (с оболочкой), со вставкой, (10 шт) PLUG-8P8C-UV-C6-TW-SH-10 | уп. | уп. | 945.94 | 788.2833 |  |  |  |  | ООО "Инфра Электро"
ЛС_02-02-26 | 5796 |  | Разъем RJ-45(8P8C) под витую пару, категория 6/6A (50 µ"/ 50 микродюймов), экранированный, универсальный (для одножильного и многожильного кабеля), для толстых жил 1.35-1.5 мм (с оболочкой), со вставкой, (10 шт) PLUG-8P8C-UV-C6-TW-SH-10 | Разъем RJ-45(8P8C) под витую пару, категория 6/6A (50 µ"/ 50 микродюймов), экранированный, универсальный (для одножильного и многожильного кабеля), для толстых жил 1.35-1.5 мм (с оболочкой), со вставкой, (10 шт) PLUG-8P8C-UV-C6-TW-SH-10 | уп. | уп. | 949.07 | 790.8917 |  |  |  |  | ООО "Секьюр АЙТИ"
ЛС_02-02-26 | 5797 |  | Кабельный организатор с металлическими кольцами, 19", 1U CM-1U-ML | Кабельный организатор с металлическими кольцами, 19", 1U CM-1U-ML | шт. | шт. | 965.81 | 804.8417 |  | 804.8417 |  |  | ООО "ЛАНИТ-Норд"
ЛС_02-02-26 | 5798 |  | Кабельный организатор с металлическими кольцами, 19", 1U CM-1U-ML | Кабельный организатор с металлическими кольцами, 19", 1U CM-1U-ML | шт. | шт. | 972.24 | 810.2 |  |  |  |  | ООО "Инфра Электро"
ЛС_02-02-26 | 5799 |  | Кабельный организатор с металлическими кольцами, 19", 1U CM-1U-ML | Кабельный организатор с металлическими кольцами, 19", 1U CM-1U-ML | шт. | шт. | 975.46 | 812.8833 |  |  |  |  | ООО "Секьюр АЙТИ"
ЛС_02-02-26 | 5800 |  | Коммутационные кабели | Коммутационные кабели
ЛС_02-02-26 | 5801 |  | Коммутационные кабели | Коммутационные кабели
ЛС_02-02-26 | 5802 |  | Коммутационные кабели | Коммутационные кабели
ЛС_02-02-26 | 5803 |  | Кабель витая пара, экранированный U/FTP, категория 6, 4 пары (24 AWG), одножильный(solid), LSZH, нг(А)-HF UFTP4-C6-S23-IN-LSZH-GY | Кабель витая пара, экранированный U/FTP, категория 6, 4 пары (24 AWG), одножильный(solid), LSZH, нг(А)-HF UFTP4-C6-S23-IN-LSZH-GY | м. | м. | 110.65 | 92.2083 |  | 92.2083 |  |  | ООО "ЛАНИТ-Норд"
ЛС_02-02-26 | 5804 |  | Кабель витая пара, экранированный U/FTP, категория 6, 4 пары (24 AWG), одножильный(solid), LSZH, нг(А)-HF UFTP4-C6-S23-IN-LSZH-GY | Кабель витая пара, экранированный U/FTP, категория 6, 4 пары (24 AWG), одножильный(solid), LSZH, нг(А)-HF UFTP4-C6-S23-IN-LSZH-GY | м. | м. | 111.4 | 92.8333 |  |  |  |  | ООО "Инфра Электро"
ЛС_02-02-26 | 5805 |  | Кабель витая пара, экранированный U/FTP, категория 6, 4 пары (24 AWG), одножильный(solid), LSZH, нг(А)-HF UFTP4-C6-S23-IN-LSZH-GY | Кабель витая пара, экранированный U/FTP, категория 6, 4 пары (24 AWG), одножильный(solid), LSZH, нг(А)-HF UFTP4-C6-S23-IN-LSZH-GY | м. | м. | 111.76 | 93.1333 |  |  |  |  | ООО "Секьюр АЙТИ"
ЛС_02-02-26 | 5806 |  | Патч-корд волоконно-оптический (шнур) SM 9/125 (OS2), FC/UPC-LC/UPC, 2.0 мм, duplex, LSZH, 10 м FC-D2-9-FC/UR-LC/UR-H-10M-LSZH-YL | Патч-корд волоконно-оптический (шнур) SM 9/125 (OS2), FC/UPC-LC/UPC, 2.0 мм, duplex, LSZH, 10 м FC-D2-9-FC/UR-LC/UR-H-10M-LSZH-YL | шт. | шт. | 985.91 | 821.5917 |  | 821.5917 |  |  | ООО "ЛАНИТ-Норд"
ЛС_02-02-26 | 5807 |  | Патч-корд волоконно-оптический (шнур) SM 9/125 (OS2), FC/UPC-LC/UPC, 2.0 мм, duplex, LSZH, 10 м FC-D2-9-FC/UR-LC/UR-H-10M-LSZH-YL | Патч-корд волоконно-оптический (шнур) SM 9/125 (OS2), FC/UPC-LC/UPC, 2.0 мм, duplex, LSZH, 10 м FC-D2-9-FC/UR-LC/UR-H-10M-LSZH-YL | шт. | шт. | 992.48 | 827.0667 |  |  |  |  | ООО "Инфра Электро"
ЛС_02-02-26 | 5808 |  | Патч-корд волоконно-оптический (шнур) SM 9/125 (OS2), FC/UPC-LC/UPC, 2.0 мм, duplex, LSZH, 10 м FC-D2-9-FC/UR-LC/UR-H-10M-LSZH-YL | Патч-корд волоконно-оптический (шнур) SM 9/125 (OS2), FC/UPC-LC/UPC, 2.0 мм, duplex, LSZH, 10 м FC-D2-9-FC/UR-LC/UR-H-10M-LSZH-YL | шт. | шт. | 995.76 | 829.8 |  |  |  |  | ООО "Секьюр АЙТИ"
ЛС_02-02-26 | 5809 |  | Патч-корд F/UTP, экранированный, Cat.6 (100% Fluke Component Tested), LSZH, серый, 3 м PC-LPM-STP-RJ45-RJ45-C6-3M-LSZH-GY | Патч-корд F/UTP, экранированный, Cat.6 (100% Fluke Component Tested), LSZH, серый, 3 м PC-LPM-STP-RJ45-RJ45-C6-3M-LSZH-GY | шт. | шт. | 800.99 | 667.4917 |  | 667.4917 |  |  | ООО "ЛАНИТ-Норд"
ЛС_02-02-26 | 5810 |  | Патч-корд F/UTP, экранированный, Cat.6 (100% Fluke Component Tested), LSZH, серый, 3 м PC-LPM-STP-RJ45-RJ45-C6-3M-LSZH-GY | Патч-корд F/UTP, экранированный, Cat.6 (100% Fluke Component Tested), LSZH, серый, 3 м PC-LPM-STP-RJ45-RJ45-C6-3M-LSZH-GY | шт. | шт. | 806.32 | 671.9333 |  |  |  |  | ООО "Инфра Электро"
ЛС_02-02-26 | 5811 |  | Патч-корд F/UTP, экранированный, Cat.6 (100% Fluke Component Tested), LSZH, серый, 3 м PC-LPM-STP-RJ45-RJ45-C6-3M-LSZH-GY | Патч-корд F/UTP, экранированный, Cat.6 (100% Fluke Component Tested), LSZH, серый, 3 м PC-LPM-STP-RJ45-RJ45-C6-3M-LSZH-GY | шт. | шт. | 808.99 | 674.1583 |  |  |  |  | ООО "Секьюр АЙТИ"
ЛС_02-02-26 | 5812 |  | Коммутационный шнур категории 5e, U/UTP, LSZH, T568B, желтый, 1.0 м | Коммутационный шнур категории 5e, U/UTP, LSZH, T568B, желтый, 1.0 м | шт. | шт. | 253 | 210.8333 |  | 210.8333 |  |  | ООО "Луис+"
ЛС_02-02-26 | 5813 |  | Коммутационный шнур категории 5e, U/UTP, LSZH, T568B, желтый, 1.0 м | Коммутационный шнур категории 5e, U/UTP, LSZH, T568B, желтый, 1.0 м | шт. | шт. | 281.79 | 234.825 |  |  |  |  | ООО "ЛАНИТ-Норд"
ЛС_02-02-26 | 5814 |  | Коммутационный шнур категории 5e, U/UTP, LSZH, T568B, желтый, 1.0 м | Коммутационный шнур категории 5e, U/UTP, LSZH, T568B, желтый, 1.0 м | шт. | шт. | 286.9 | 239.0833 |  |  |  |  | ООО «Инфра Электро»
ЛС_02-02-26 | 5815 |  | Коммутационный шнур категории 5e, U/UTP, LSZH, T568B, желтый, 2.0 м 21D-U5-02YL | Коммутационный шнур категории 5e, U/UTP, LSZH, T568B, желтый, 2.0 м 21D-U5-02YL | шт. | шт. | 361.56 | 301.3 |  | 301.3 |  |  | ООО "Луис+"
ЛС_02-02-26 | 5816 |  | Коммутационный шнур категории 5e, U/UTP, LSZH, T568B, желтый, 2.0 м 21D-U5-02YL | Коммутационный шнур категории 5e, U/UTP, LSZH, T568B, желтый, 2.0 м 21D-U5-02YL | шт. | шт. | 402.62 | 335.5167 |  |  |  |  | ООО "ЛАНИТ-Норд"
ЛС_02-02-26 | 5817 |  | Коммутационный шнур категории 5e, U/UTP, LSZH, T568B, желтый, 2.0 м 21D-U5-02YL | Коммутационный шнур категории 5e, U/UTP, LSZH, T568B, желтый, 2.0 м 21D-U5-02YL | шт. | шт. | 409.98 | 341.65 |  |  |  |  | ООО «Инфра Электро»
ЛС_02-02-26 | 5818 |  | Коммутационный шнур категории 5e, U/UTP, LSZH, T568B, желтый, 3.0 м 21D-U5-03YL | Коммутационный шнур категории 5e, U/UTP, LSZH, T568B, желтый, 3.0 м 21D-U5-03YL | шт. | шт. | 460.92 | 384.1 |  | 384.1 |  |  | ООО "Луис+"
ЛС_02-02-26 | 5819 |  | Коммутационный шнур категории 5e, U/UTP, LSZH, T568B, желтый, 3.0 м 21D-U5-03YL | Коммутационный шнур категории 5e, U/UTP, LSZH, T568B, желтый, 3.0 м 21D-U5-03YL | шт. | шт. | 513.36 | 427.8 |  |  |  |  | ООО "ЛАНИТ-Норд"
ЛС_02-02-26 | 5820 |  | Коммутационный шнур категории 5e, U/UTP, LSZH, T568B, желтый, 3.0 м 21D-U5-03YL | Коммутационный шнур категории 5e, U/UTP, LSZH, T568B, желтый, 3.0 м 21D-U5-03YL | шт. | шт. | 522.67 | 435.5583 |  |  |  |  | ООО «Инфра Электро»
ЛС_02-02-26 | 5821 |  | Бирка маркировочная (для метрополитена) на кабель круглая из полистирола диам. 50 мм, цвет зелёный, упаковка 100 шт. | Бирка маркировочная (для метрополитена) на кабель круглая из полистирола диам. 50 мм, цвет зелёный, упаковка 100 шт. | уп. | уп. | 3720 | 3100 |  | 3100 |  |  | ИП Лисица Алексей
ЛС_02-02-26 | 5822 |  | Бирка маркировочная (для метрополитена) на кабель круглая из полистирола диам. 50 мм, цвет зелёный, упаковка 100 шт. | Бирка маркировочная (для метрополитена) на кабель круглая из полистирола диам. 50 мм, цвет зелёный, упаковка 100 шт. | уп. | уп. | 4200 | 3500 |  |  |  |  | ИП Тихонов Артем Александрович
ЛС_02-02-26 | 5823 |  | Бирка маркировочная (для метрополитена) на кабель круглая из полистирола диам. 50 мм, цвет зелёный, упаковка 100 шт. | Бирка маркировочная (для метрополитена) на кабель круглая из полистирола диам. 50 мм, цвет зелёный, упаковка 100 шт. | уп. | уп.
ЛС_02-02-26 | 5824 |  | Кольцо для бирки малое D-14(15) мм (в упаковке 100 шт.) | Кольцо для бирки малое D-14(15) мм (в упаковке 100 шт.) | уп. | уп. | 400 | 333.3333 |  | 333.3333 |  |  | ООО "Икей"
ЛС_02-02-26 | 5825 |  | Кольцо для бирки малое D-14(15) мм (в упаковке 100 шт.) | Кольцо для бирки малое D-14(15) мм (в упаковке 100 шт.) | уп. | уп.
ЛС_02-02-26 | 5826 |  | Кольцо для бирки малое D-14(15) мм (в упаковке 100 шт.) | Кольцо для бирки малое D-14(15) мм (в упаковке 100 шт.) | уп. | уп.
ЛС_02-02-26 | 5827 |  | Хомут (стяжка ) P6.6 для бирки, стандартный, белый, 2,5х98 (в упаковке 100 шт.) 25203 | Хомут (стяжка ) P6.6 для бирки, стандартный, белый, 2,5х98 (в упаковке 100 шт.) 25203 | уп. | уп. | 104 | 86.6667 |  | 86.6667 |  |  | ООО "ЛАНИТ-Норд"
ЛС_02-02-26 | 5828 |  | Хомут (стяжка ) P6.6 для бирки, стандартный, белый, 2,5х98 (в упаковке 100 шт.) 25203 | Хомут (стяжка ) P6.6 для бирки, стандартный, белый, 2,5х98 (в упаковке 100 шт.) 25203 | уп. | уп. | 104 | 86.6667 |  | 86.6667 |  |  | ООО "Инфра Электро"
ЛС_02-02-26 | 5829 |  | Хомут (стяжка ) P6.6 для бирки, стандартный, белый, 2,5х98 (в упаковке 100 шт.) 25203 | Хомут (стяжка ) P6.6 для бирки, стандартный, белый, 2,5х98 (в упаковке 100 шт.) 25203 | уп. | уп. | 105 | 87.5 |  |  |  |  | ООО "Секьюр АЙТИ"
ЛС_02-02-26 | 5830 |  | Маркер перманентный несмываемый черный для бирок | Маркер перманентный несмываемый черный для бирок | шт. | шт. | 304 | 253.3333 |  | 253.3333 |  |  | ООО "Комус"
ЛС_02-02-26 | 5831 |  | Маркер перманентный несмываемый черный для бирок | Маркер перманентный несмываемый черный для бирок | шт. | шт. | 319.52 | 266.2667 |  |  |  |  | ООО "Офисмаг"
ЛС_02-02-26 | 5832 |  | Маркер перманентный несмываемый черный для бирок | Маркер перманентный несмываемый черный для бирок | шт. | шт. | 313 | 260.8333 |  |  |  |  | ООО «Далекс Центр»,
ЛС_02-02-26 | 5833 |  | СЕРВЕРНАЯ ВЫЧИСЛИТЕЛЬНАЯ ИНФРАСТРУКТУРА | СЕРВЕРНАЯ ВЫЧИСЛИТЕЛЬНАЯ ИНФРАСТРУКТУРА
ЛС_02-02-26 | 5834 |  | СЕРВЕРНАЯ ВЫЧИСЛИТЕЛЬНАЯ ИНФРАСТРУКТУРА | СЕРВЕРНАЯ ВЫЧИСЛИТЕЛЬНАЯ ИНФРАСТРУКТУРА
ЛС_02-02-26 | 5835 |  | СЕРВЕРНАЯ ВЫЧИСЛИТЕЛЬНАЯ ИНФРАСТРУКТУРА | СЕРВЕРНАЯ ВЫЧИСЛИТЕЛЬНАЯ ИНФРАСТРУКТУРА
ЛС_02-02-26 | 5836 |  | Сервер виртуализации в составе: | Сервер виртуализации в составе: | шт. | шт.
ЛС_02-02-26 | 5837 |  | Сервер виртуализации в составе: | Сервер виртуализации в составе: | шт. | шт.
ЛС_02-02-26 | 5838 |  | Сервер виртуализации в составе: | Сервер виртуализации в составе: | шт. | шт.
ЛС_02-02-26 | 5839 |  | Сервер Аквариус T50 D110CF (2xS4214R/8DDR4_16G/Vint/4SSD240_RI/4SSD1T9_RI/2CBL_C13C14_3M/2NIC_1G2P_RJ45/mPHY_1G4P_RJ45/HBA_SAS12G8P/2PSU800P) гар. 3 года– 1шт Блоки питания PSU 800W Redundant, Hot-Swap, 80Plus Platinum – 2 шт Процессор CPU Intel Xeon Silver 4214R 2.4GHz, 12C/24T, 16.5MB, 100W– 2 шт Вентилятор процессора – 2 шт Оперативная память RAM RDIMM DDR4 16GB 2933MHz ECC – 8 шт Накопители SSD SATA 240GB 2.5" RI – 4 шт Накопители SSD SATA 1.92TB 2.5" RI – 4 шт Сетевые адаптеры NIC PHY OCP mezz 1GbE, Quad port, 4xRJ-45 – 1 шт Контроллер HBA PCI-E x8 Gen 3, SAS/SATA 12G, 8P int, 2xSFF8643 – 1 шт Кабель питания C13-C14, 3m – 2 шт | Сервер Аквариус T50 D110CF (2xS4214R/8DDR4_16G/Vint/4SSD240_RI/4SSD1T9_RI/2CBL_C13C14_3M/2NIC_1G2P_RJ45/mPHY_1G4P_RJ45/HBA_SAS12G8P/2PSU800P) гар. 3 года– 1шт Блоки питания PSU 800W Redundant, Hot-Swap, 80Plus Platinum – 2 шт Процессор CPU Intel Xeon Silver 4214R 2.4GHz, 12C/24T, 16.5MB, 100W– 2 шт Вентилятор процессора – 2 шт Оперативная память RAM RDIMM DDR4 16GB 2933MHz ECC – 8 шт Накопители SSD SATA 240GB 2.5" RI – 4 шт Накопители SSD SATA 1.92TB 2.5" RI – 4 шт Сетевые адаптеры NIC PHY OCP mezz 1GbE, Quad port, 4xRJ-45 – 1 шт Контроллер HBA PCI-E x8 Gen 3, SAS/SATA 12G, 8P int, 2xSFF8643 – 1 шт Кабель питания C13-C14, 3m – 2 шт | шт. | шт. | 2761823.35 | 2301519.4583 |  | 2301519.4583
ЛС_02-02-26 | 5840 |  | Сервер Аквариус T50 D110CF (2xS4214R/8DDR4_16G/Vint/4SSD240_RI/4SSD1T9_RI/2CBL_C13C14_3M/2NIC_1G2P_RJ45/mPHY_1G4P_RJ45/HBA_SAS12G8P/2PSU800P) гар. 3 года– 1шт Блоки питания PSU 800W Redundant, Hot-Swap, 80Plus Platinum – 2 шт Процессор CPU Intel Xeon Silver 4214R 2.4GHz, 12C/24T, 16.5MB, 100W– 2 шт Вентилятор процессора – 2 шт Оперативная память RAM RDIMM DDR4 16GB 2933MHz ECC – 8 шт Накопители SSD SATA 240GB 2.5" RI – 4 шт Накопители SSD SATA 1.92TB 2.5" RI – 4 шт Сетевые адаптеры NIC PHY OCP mezz 1GbE, Quad port, 4xRJ-45 – 1 шт Контроллер HBA PCI-E x8 Gen 3, SAS/SATA 12G, 8P int, 2xSFF8643 – 1 шт Кабель питания C13-C14, 3m – 2 шт | Сервер Аквариус T50 D110CF (2xS4214R/8DDR4_16G/Vint/4SSD240_RI/4SSD1T9_RI/2CBL_C13C14_3M/2NIC_1G2P_RJ45/mPHY_1G4P_RJ45/HBA_SAS12G8P/2PSU800P) гар. 3 года– 1шт Блоки питания PSU 800W Redundant, Hot-Swap, 80Plus Platinum – 2 шт Процессор CPU Intel Xeon Silver 4214R 2.4GHz, 12C/24T, 16.5MB, 100W– 2 шт Вентилятор процессора – 2 шт Оперативная память RAM RDIMM DDR4 16GB 2933MHz ECC – 8 шт Накопители SSD SATA 240GB 2.5" RI – 4 шт Накопители SSD SATA 1.92TB 2.5" RI – 4 шт Сетевые адаптеры NIC PHY OCP mezz 1GbE, Quad port, 4xRJ-45 – 1 шт Контроллер HBA PCI-E x8 Gen 3, SAS/SATA 12G, 8P int, 2xSFF8643 – 1 шт Кабель питания C13-C14, 3m – 2 шт | шт. | шт.
ЛС_02-02-26 | 5841 |  | Сервер Аквариус T50 D110CF (2xS4214R/8DDR4_16G/Vint/4SSD240_RI/4SSD1T9_RI/2CBL_C13C14_3M/2NIC_1G2P_RJ45/mPHY_1G4P_RJ45/HBA_SAS12G8P/2PSU800P) гар. 3 года– 1шт Блоки питания PSU 800W Redundant, Hot-Swap, 80Plus Platinum – 2 шт Процессор CPU Intel Xeon Silver 4214R 2.4GHz, 12C/24T, 16.5MB, 100W– 2 шт Вентилятор процессора – 2 шт Оперативная память RAM RDIMM DDR4 16GB 2933MHz ECC – 8 шт Накопители SSD SATA 240GB 2.5" RI – 4 шт Накопители SSD SATA 1.92TB 2.5" RI – 4 шт Сетевые адаптеры NIC PHY OCP mezz 1GbE, Quad port, 4xRJ-45 – 1 шт Контроллер HBA PCI-E x8 Gen 3, SAS/SATA 12G, 8P int, 2xSFF8643 – 1 шт Кабель питания C13-C14, 3m – 2 шт | Сервер Аквариус T50 D110CF (2xS4214R/8DDR4_16G/Vint/4SSD240_RI/4SSD1T9_RI/2CBL_C13C14_3M/2NIC_1G2P_RJ45/mPHY_1G4P_RJ45/HBA_SAS12G8P/2PSU800P) гар. 3 года– 1шт Блоки питания PSU 800W Redundant, Hot-Swap, 80Plus Platinum – 2 шт Процессор CPU Intel Xeon Silver 4214R 2.4GHz, 12C/24T, 16.5MB, 100W– 2 шт Вентилятор процессора – 2 шт Оперативная память RAM RDIMM DDR4 16GB 2933MHz ECC – 8 шт Накопители SSD SATA 240GB 2.5" RI – 4 шт Накопители SSD SATA 1.92TB 2.5" RI – 4 шт Сетевые адаптеры NIC PHY OCP mezz 1GbE, Quad port, 4xRJ-45 – 1 шт Контроллер HBA PCI-E x8 Gen 3, SAS/SATA 12G, 8P int, 2xSFF8643 – 1 шт Кабель питания C13-C14, 3m – 2 шт | шт. | шт.
ЛС_02-02-26 | 5842 |  | Сервер виртуализации в составе: | Сервер виртуализации в составе: | шт. | шт.
ЛС_02-02-26 | 5843 |  | Сервер виртуализации в составе: | Сервер виртуализации в составе: | шт. | шт.
ЛС_02-02-26 | 5844 |  | Сервер виртуализации в составе: | Сервер виртуализации в составе: | шт. | шт.
ЛС_02-02-26 | 5845 |  | Сервер Аквариус T50 D110CF (2xS4210R/8DDR4_16G/Vint/4SSD240_RI/4SSD1T9_RI/2CBL_C13C14_3M/mPHY_1G4P_RJ45/HBA_SAS12G8P/2PSU800P) гар. 3 года– 1шт Блоки питания PSU 800W Redundant, Hot-Swap, 80Plus Platinum – 2 шт Процессор CPU Intel Xeon Silver 4210R 2.4GHz, 10C/20T, 13.75MB, 100W– 2 шт Вентилятор процессора – 2 шт Оперативная память RAM RDIMM DDR4 16GB 2933MHz ECC – 8 шт Накопители SSD SATA 240GB 2.5" RI – 4 шт Накопители SSD SATA 1.92TB 2.5" RI – 4 шт Сетевые адаптеры NIC PHY OCP mezz 1GbE, Quad port, 4xRJ-45 – 1 шт Контроллер HBA PCI-E x8 Gen 3, SAS/SATA 12G, 8P int, 2xSFF8643 – 1 шт Кабель питания C13-C14, 3m – 2 шт | Сервер Аквариус T50 D110CF (2xS4210R/8DDR4_16G/Vint/4SSD240_RI/4SSD1T9_RI/2CBL_C13C14_3M/mPHY_1G4P_RJ45/HBA_SAS12G8P/2PSU800P) гар. 3 года– 1шт Блоки питания PSU 800W Redundant, Hot-Swap, 80Plus Platinum – 2 шт Процессор CPU Intel Xeon Silver 4210R 2.4GHz, 10C/20T, 13.75MB, 100W– 2 шт Вентилятор процессора – 2 шт Оперативная память RAM RDIMM DDR4 16GB 2933MHz ECC – 8 шт Накопители SSD SATA 240GB 2.5" RI – 4 шт Накопители SSD SATA 1.92TB 2.5" RI – 4 шт Сетевые адаптеры NIC PHY OCP mezz 1GbE, Quad port, 4xRJ-45 – 1 шт Контроллер HBA PCI-E x8 Gen 3, SAS/SATA 12G, 8P int, 2xSFF8643 – 1 шт Кабель питания C13-C14, 3m – 2 шт | шт. | шт. | 2632761.43 | 2193967.8583 |  | 2193967.8583
ЛС_02-02-26 | 5846 |  | Сервер Аквариус T50 D110CF (2xS4210R/8DDR4_16G/Vint/4SSD240_RI/4SSD1T9_RI/2CBL_C13C14_3M/mPHY_1G4P_RJ45/HBA_SAS12G8P/2PSU800P) гар. 3 года– 1шт Блоки питания PSU 800W Redundant, Hot-Swap, 80Plus Platinum – 2 шт Процессор CPU Intel Xeon Silver 4210R 2.4GHz, 10C/20T, 13.75MB, 100W– 2 шт Вентилятор процессора – 2 шт Оперативная память RAM RDIMM DDR4 16GB 2933MHz ECC – 8 шт Накопители SSD SATA 240GB 2.5" RI – 4 шт Накопители SSD SATA 1.92TB 2.5" RI – 4 шт Сетевые адаптеры NIC PHY OCP mezz 1GbE, Quad port, 4xRJ-45 – 1 шт Контроллер HBA PCI-E x8 Gen 3, SAS/SATA 12G, 8P int, 2xSFF8643 – 1 шт Кабель питания C13-C14, 3m – 2 шт | Сервер Аквариус T50 D110CF (2xS4210R/8DDR4_16G/Vint/4SSD240_RI/4SSD1T9_RI/2CBL_C13C14_3M/mPHY_1G4P_RJ45/HBA_SAS12G8P/2PSU800P) гар. 3 года– 1шт Блоки питания PSU 800W Redundant, Hot-Swap, 80Plus Platinum – 2 шт Процессор CPU Intel Xeon Silver 4210R 2.4GHz, 10C/20T, 13.75MB, 100W– 2 шт Вентилятор процессора – 2 шт Оперативная память RAM RDIMM DDR4 16GB 2933MHz ECC – 8 шт Накопители SSD SATA 240GB 2.5" RI – 4 шт Накопители SSD SATA 1.92TB 2.5" RI – 4 шт Сетевые адаптеры NIC PHY OCP mezz 1GbE, Quad port, 4xRJ-45 – 1 шт Контроллер HBA PCI-E x8 Gen 3, SAS/SATA 12G, 8P int, 2xSFF8643 – 1 шт Кабель питания C13-C14, 3m – 2 шт | шт. | шт.
ЛС_02-02-26 | 5847 |  | Сервер Аквариус T50 D110CF (2xS4210R/8DDR4_16G/Vint/4SSD240_RI/4SSD1T9_RI/2CBL_C13C14_3M/mPHY_1G4P_RJ45/HBA_SAS12G8P/2PSU800P) гар. 3 года– 1шт Блоки питания PSU 800W Redundant, Hot-Swap, 80Plus Platinum – 2 шт Процессор CPU Intel Xeon Silver 4210R 2.4GHz, 10C/20T, 13.75MB, 100W– 2 шт Вентилятор процессора – 2 шт Оперативная память RAM RDIMM DDR4 16GB 2933MHz ECC – 8 шт Накопители SSD SATA 240GB 2.5" RI – 4 шт Накопители SSD SATA 1.92TB 2.5" RI – 4 шт Сетевые адаптеры NIC PHY OCP mezz 1GbE, Quad port, 4xRJ-45 – 1 шт Контроллер HBA PCI-E x8 Gen 3, SAS/SATA 12G, 8P int, 2xSFF8643 – 1 шт Кабель питания C13-C14, 3m – 2 шт | Сервер Аквариус T50 D110CF (2xS4210R/8DDR4_16G/Vint/4SSD240_RI/4SSD1T9_RI/2CBL_C13C14_3M/mPHY_1G4P_RJ45/HBA_SAS12G8P/2PSU800P) гар. 3 года– 1шт Блоки питания PSU 800W Redundant, Hot-Swap, 80Plus Platinum – 2 шт Процессор CPU Intel Xeon Silver 4210R 2.4GHz, 10C/20T, 13.75MB, 100W– 2 шт Вентилятор процессора – 2 шт Оперативная память RAM RDIMM DDR4 16GB 2933MHz ECC – 8 шт Накопители SSD SATA 240GB 2.5" RI – 4 шт Накопители SSD SATA 1.92TB 2.5" RI – 4 шт Сетевые адаптеры NIC PHY OCP mezz 1GbE, Quad port, 4xRJ-45 – 1 шт Контроллер HBA PCI-E x8 Gen 3, SAS/SATA 12G, 8P int, 2xSFF8643 – 1 шт Кабель питания C13-C14, 3m – 2 шт | шт. | шт.
ЛС_02-02-26 | 5848 |  | Сервер записи аудиоинформации в составе: | Сервер записи аудиоинформации в составе: | шт. | шт.
ЛС_02-02-26 | 5849 |  | Сервер записи аудиоинформации в составе: | Сервер записи аудиоинформации в составе: | шт. | шт.
ЛС_02-02-26 | 5850 |  | Сервер записи аудиоинформации в составе: | Сервер записи аудиоинформации в составе: | шт. | шт.
ЛС_02-02-26 | 5851 |  | Сервер Аквариус T50 D110CF (2xS4215R/4DDR4_16G/Vint/2SSD240_RI/2SSD960_MU/2CBL_C13C14_3M/NIC_1G2P_RJ45/2PSU800P) гар. 3 года– 1шт Блоки питания PSU 800W Redundant, Hot-Swap, 80Plus Platinum – 2 шт Процессор CPU Intel Xeon Silver 4215R 3.2GHz, 8C/16T, 11MB, 130W– 2 шт Вентилятор процессора – 2 шт Оперативная память RAM RDIMM DDR4 16GB 2933MHz ECC – 4 шт Накопители SSD SATA 240GB 2.5" RI – 2 шт Накопители SSD SATA 960GB 2.5" MU – 2 шт Сетевые адаптеры NIC PCI-E x4, 1GbE, Quad port, 4xRJ-45, HHHL – 1 шт Кабель питания C13-C14, 3m – 2 шт | Сервер Аквариус T50 D110CF (2xS4215R/4DDR4_16G/Vint/2SSD240_RI/2SSD960_MU/2CBL_C13C14_3M/NIC_1G2P_RJ45/2PSU800P) гар. 3 года– 1шт Блоки питания PSU 800W Redundant, Hot-Swap, 80Plus Platinum – 2 шт Процессор CPU Intel Xeon Silver 4215R 3.2GHz, 8C/16T, 11MB, 130W– 2 шт Вентилятор процессора – 2 шт Оперативная память RAM RDIMM DDR4 16GB 2933MHz ECC – 4 шт Накопители SSD SATA 240GB 2.5" RI – 2 шт Накопители SSD SATA 960GB 2.5" MU – 2 шт Сетевые адаптеры NIC PCI-E x4, 1GbE, Quad port, 4xRJ-45, HHHL – 1 шт Кабель питания C13-C14, 3m – 2 шт | шт. | шт. | 1668285.19 | 1390237.6583 |  | 1390237.6583
ЛС_02-02-26 | 5852 |  | Сервер Аквариус T50 D110CF (2xS4215R/4DDR4_16G/Vint/2SSD240_RI/2SSD960_MU/2CBL_C13C14_3M/NIC_1G2P_RJ45/2PSU800P) гар. 3 года– 1шт Блоки питания PSU 800W Redundant, Hot-Swap, 80Plus Platinum – 2 шт Процессор CPU Intel Xeon Silver 4215R 3.2GHz, 8C/16T, 11MB, 130W– 2 шт Вентилятор процессора – 2 шт Оперативная память RAM RDIMM DDR4 16GB 2933MHz ECC – 4 шт Накопители SSD SATA 240GB 2.5" RI – 2 шт Накопители SSD SATA 960GB 2.5" MU – 2 шт Сетевые адаптеры NIC PCI-E x4, 1GbE, Quad port, 4xRJ-45, HHHL – 1 шт Кабель питания C13-C14, 3m – 2 шт | Сервер Аквариус T50 D110CF (2xS4215R/4DDR4_16G/Vint/2SSD240_RI/2SSD960_MU/2CBL_C13C14_3M/NIC_1G2P_RJ45/2PSU800P) гар. 3 года– 1шт Блоки питания PSU 800W Redundant, Hot-Swap, 80Plus Platinum – 2 шт Процессор CPU Intel Xeon Silver 4215R 3.2GHz, 8C/16T, 11MB, 130W– 2 шт Вентилятор процессора – 2 шт Оперативная память RAM RDIMM DDR4 16GB 2933MHz ECC – 4 шт Накопители SSD SATA 240GB 2.5" RI – 2 шт Накопители SSD SATA 960GB 2.5" MU – 2 шт Сетевые адаптеры NIC PCI-E x4, 1GbE, Quad port, 4xRJ-45, HHHL – 1 шт Кабель питания C13-C14, 3m – 2 шт | шт. | шт.
ЛС_02-02-26 | 5853 |  | Сервер Аквариус T50 D110CF (2xS4215R/4DDR4_16G/Vint/2SSD240_RI/2SSD960_MU/2CBL_C13C14_3M/NIC_1G2P_RJ45/2PSU800P) гар. 3 года– 1шт Блоки питания PSU 800W Redundant, Hot-Swap, 80Plus Platinum – 2 шт Процессор CPU Intel Xeon Silver 4215R 3.2GHz, 8C/16T, 11MB, 130W– 2 шт Вентилятор процессора – 2 шт Оперативная память RAM RDIMM DDR4 16GB 2933MHz ECC – 4 шт Накопители SSD SATA 240GB 2.5" RI – 2 шт Накопители SSD SATA 960GB 2.5" MU – 2 шт Сетевые адаптеры NIC PCI-E x4, 1GbE, Quad port, 4xRJ-45, HHHL – 1 шт Кабель питания C13-C14, 3m – 2 шт | Сервер Аквариус T50 D110CF (2xS4215R/4DDR4_16G/Vint/2SSD240_RI/2SSD960_MU/2CBL_C13C14_3M/NIC_1G2P_RJ45/2PSU800P) гар. 3 года– 1шт Блоки питания PSU 800W Redundant, Hot-Swap, 80Plus Platinum – 2 шт Процессор CPU Intel Xeon Silver 4215R 3.2GHz, 8C/16T, 11MB, 130W– 2 шт Вентилятор процессора – 2 шт Оперативная память RAM RDIMM DDR4 16GB 2933MHz ECC – 4 шт Накопители SSD SATA 240GB 2.5" RI – 2 шт Накопители SSD SATA 960GB 2.5" MU – 2 шт Сетевые адаптеры NIC PCI-E x4, 1GbE, Quad port, 4xRJ-45, HHHL – 1 шт Кабель питания C13-C14, 3m – 2 шт | шт. | шт.
ЛС_02-02-26 | 5854 |  | Сервер формирования видеороликов в составе: | Сервер формирования видеороликов в составе: | шт. | шт.
ЛС_02-02-26 | 5855 |  | Сервер формирования видеороликов в составе: | Сервер формирования видеороликов в составе: | шт. | шт.
ЛС_02-02-26 | 5856 |  | Сервер формирования видеороликов в составе: | Сервер формирования видеороликов в составе: | шт. | шт.
ЛС_02-02-26 | 5857 |  | Сервер Аквариус T50 D110CF (2xS4215R/4DDR4_16G/Vint/2SSD240_RI/2SSD960_MU/2CBL_C13C14_3M/NIC_1G2P_RJ45/2PSU800P) гар. 3 года– 1шт Блоки питания PSU 800W Redundant, Hot-Swap, 80Plus Platinum – 2 шт Процессор CPU Intel Xeon Silver 4215R 3.2GHz, 8C/16T, 11MB, 130W– 2 шт Вентилятор процессора – 2 шт Оперативная память RAM RDIMM DDR4 16GB 2933MHz ECC – 4 шт Накопители SSD SATA 240GB 2.5" RI – 2 шт Накопители SSD SATA 960GB 2.5" MU – 2 шт Сетевые адаптеры NIC PCI-E x4, 1GbE, Quad port, 4xRJ-45, HHHL – 1 шт Кабель питания C13-C14, 3m – 2 шт | Сервер Аквариус T50 D110CF (2xS4215R/4DDR4_16G/Vint/2SSD240_RI/2SSD960_MU/2CBL_C13C14_3M/NIC_1G2P_RJ45/2PSU800P) гар. 3 года– 1шт Блоки питания PSU 800W Redundant, Hot-Swap, 80Plus Platinum – 2 шт Процессор CPU Intel Xeon Silver 4215R 3.2GHz, 8C/16T, 11MB, 130W– 2 шт Вентилятор процессора – 2 шт Оперативная память RAM RDIMM DDR4 16GB 2933MHz ECC – 4 шт Накопители SSD SATA 240GB 2.5" RI – 2 шт Накопители SSD SATA 960GB 2.5" MU – 2 шт Сетевые адаптеры NIC PCI-E x4, 1GbE, Quad port, 4xRJ-45, HHHL – 1 шт Кабель питания C13-C14, 3m – 2 шт | шт. | шт. | 1668285.19 | 1390237.6583 |  | 1390237.6583
ЛС_02-02-26 | 5858 |  | Сервер Аквариус T50 D110CF (2xS4215R/4DDR4_16G/Vint/2SSD240_RI/2SSD960_MU/2CBL_C13C14_3M/NIC_1G2P_RJ45/2PSU800P) гар. 3 года– 1шт Блоки питания PSU 800W Redundant, Hot-Swap, 80Plus Platinum – 2 шт Процессор CPU Intel Xeon Silver 4215R 3.2GHz, 8C/16T, 11MB, 130W– 2 шт Вентилятор процессора – 2 шт Оперативная память RAM RDIMM DDR4 16GB 2933MHz ECC – 4 шт Накопители SSD SATA 240GB 2.5" RI – 2 шт Накопители SSD SATA 960GB 2.5" MU – 2 шт Сетевые адаптеры NIC PCI-E x4, 1GbE, Quad port, 4xRJ-45, HHHL – 1 шт Кабель питания C13-C14, 3m – 2 шт | Сервер Аквариус T50 D110CF (2xS4215R/4DDR4_16G/Vint/2SSD240_RI/2SSD960_MU/2CBL_C13C14_3M/NIC_1G2P_RJ45/2PSU800P) гар. 3 года– 1шт Блоки питания PSU 800W Redundant, Hot-Swap, 80Plus Platinum – 2 шт Процессор CPU Intel Xeon Silver 4215R 3.2GHz, 8C/16T, 11MB, 130W– 2 шт Вентилятор процессора – 2 шт Оперативная память RAM RDIMM DDR4 16GB 2933MHz ECC – 4 шт Накопители SSD SATA 240GB 2.5" RI – 2 шт Накопители SSD SATA 960GB 2.5" MU – 2 шт Сетевые адаптеры NIC PCI-E x4, 1GbE, Quad port, 4xRJ-45, HHHL – 1 шт Кабель питания C13-C14, 3m – 2 шт | шт. | шт.
ЛС_02-02-26 | 5859 |  | Сервер Аквариус T50 D110CF (2xS4215R/4DDR4_16G/Vint/2SSD240_RI/2SSD960_MU/2CBL_C13C14_3M/NIC_1G2P_RJ45/2PSU800P) гар. 3 года– 1шт Блоки питания PSU 800W Redundant, Hot-Swap, 80Plus Platinum – 2 шт Процессор CPU Intel Xeon Silver 4215R 3.2GHz, 8C/16T, 11MB, 130W– 2 шт Вентилятор процессора – 2 шт Оперативная память RAM RDIMM DDR4 16GB 2933MHz ECC – 4 шт Накопители SSD SATA 240GB 2.5" RI – 2 шт Накопители SSD SATA 960GB 2.5" MU – 2 шт Сетевые адаптеры NIC PCI-E x4, 1GbE, Quad port, 4xRJ-45, HHHL – 1 шт Кабель питания C13-C14, 3m – 2 шт | Сервер Аквариус T50 D110CF (2xS4215R/4DDR4_16G/Vint/2SSD240_RI/2SSD960_MU/2CBL_C13C14_3M/NIC_1G2P_RJ45/2PSU800P) гар. 3 года– 1шт Блоки питания PSU 800W Redundant, Hot-Swap, 80Plus Platinum – 2 шт Процессор CPU Intel Xeon Silver 4215R 3.2GHz, 8C/16T, 11MB, 130W– 2 шт Вентилятор процессора – 2 шт Оперативная память RAM RDIMM DDR4 16GB 2933MHz ECC – 4 шт Накопители SSD SATA 240GB 2.5" RI – 2 шт Накопители SSD SATA 960GB 2.5" MU – 2 шт Сетевые адаптеры NIC PCI-E x4, 1GbE, Quad port, 4xRJ-45, HHHL – 1 шт Кабель питания C13-C14, 3m – 2 шт | шт. | шт.
ЛС_02-02-29 | 5860 |  | Комплект Видеостены 1 | Комплект Видеостены 1
ЛС_02-02-29 | 5861 |  | Комплект Видеостены 1 | Комплект Видеостены 1
ЛС_02-02-29 | 5862 |  | Комплект Видеостены 1 | Комплект Видеостены 1
ЛС_02-02-29 | 5863 |  | Светодиодный экран высокого разрешения Unilumin Upanel 1.9-S. Разрешение экрана: 34560 x 1080 Размер экрана: (Ш) 65880 мм x (В) 2058 мм., в составе: Кабинет Upanel 1.9S 648 шт Блок питания Megmeet 648 шт Контроллер Novastar MCTRL 4K 9 шт Приемная карта Novastar A8s 1296 шт Комплект разъемов и соединительных шнуров 1 компл Комплект крепежных элементов 1 компл Upanel 1.9-S 65880 мм x 2058 мм | Светодиодный экран высокого разрешения Unilumin Upanel 1.9-S. Разрешение экрана: 34560 x 1080 Размер экрана: (Ш) 65880 мм x (В) 2058 мм., в составе: Кабинет Upanel 1.9S 648 шт Блок питания Megmeet 648 шт Контроллер Novastar MCTRL 4K 9 шт Приемная карта Novastar A8s 1296 шт Комплект разъемов и соединительных шнуров 1 компл Комплект крепежных элементов 1 компл Upanel 1.9-S 65880 мм x 2058 мм | шт. | шт. | 209725620 | 174771350 |  | 174771350 |  |  | ООО ЦС Импэкс
ЛС_02-02-29 | 5864 |  | Светодиодный экран высокого разрешения Unilumin Upanel 1.9-S. Разрешение экрана: 34560 x 1080 Размер экрана: (Ш) 65880 мм x (В) 2058 мм., в составе: Кабинет Upanel 1.9S 648 шт Блок питания Megmeet 648 шт Контроллер Novastar MCTRL 4K 9 шт Приемная карта Novastar A8s 1296 шт Комплект разъемов и соединительных шнуров 1 компл Комплект крепежных элементов 1 компл Upanel 1.9-S 65880 мм x 2058 мм | Светодиодный экран высокого разрешения Unilumin Upanel 1.9-S. Разрешение экрана: 34560 x 1080 Размер экрана: (Ш) 65880 мм x (В) 2058 мм., в составе: Кабинет Upanel 1.9S 648 шт Блок питания Megmeet 648 шт Контроллер Novastar MCTRL 4K 9 шт Приемная карта Novastar A8s 1296 шт Комплект разъемов и соединительных шнуров 1 компл Комплект крепежных элементов 1 компл Upanel 1.9-S 65880 мм x 2058 мм | шт. | шт.
ЛС_02-02-29 | 5865 |  | Светодиодный экран высокого разрешения Unilumin Upanel 1.9-S. Разрешение экрана: 34560 x 1080 Размер экрана: (Ш) 65880 мм x (В) 2058 мм., в составе: Кабинет Upanel 1.9S 648 шт Блок питания Megmeet 648 шт Контроллер Novastar MCTRL 4K 9 шт Приемная карта Novastar A8s 1296 шт Комплект разъемов и соединительных шнуров 1 компл Комплект крепежных элементов 1 компл Upanel 1.9-S 65880 мм x 2058 мм | Светодиодный экран высокого разрешения Unilumin Upanel 1.9-S. Разрешение экрана: 34560 x 1080 Размер экрана: (Ш) 65880 мм x (В) 2058 мм., в составе: Кабинет Upanel 1.9S 648 шт Блок питания Megmeet 648 шт Контроллер Novastar MCTRL 4K 9 шт Приемная карта Novastar A8s 1296 шт Комплект разъемов и соединительных шнуров 1 компл Комплект крепежных элементов 1 компл Upanel 1.9-S 65880 мм x 2058 мм | шт. | шт.
ЛС_02-02-29 | 5866 |  | Комплект Видеостены 2 | Комплект Видеостены 2
ЛС_02-02-29 | 5867 |  | Комплект Видеостены 2 | Комплект Видеостены 2
ЛС_02-02-29 | 5868 |  | Комплект Видеостены 2 | Комплект Видеостены 2
ЛС_02-02-29 | 5869 |  | Светодиодный экран высокого разрешения Unilumin Upanel 1.9-S. Разрешение экрана: 5120 x 1080 Размер экрана: (Ш) 9760 мм x (В) 2058 мм., в составе: Кабинет Upanel 1.9S 96 шт Блок питания Megmeet 96 шт Контроллер Novastar MCTRL 4K 2 шт Приемная карта Novastar A8s 192 шт Комплект разъемов и соединительных шнуров 1 компл Комплект крепежных элементов 1 компл Upanel 1.9-S 9760 мм x 2058 мм | Светодиодный экран высокого разрешения Unilumin Upanel 1.9-S. Разрешение экрана: 5120 x 1080 Размер экрана: (Ш) 9760 мм x (В) 2058 мм., в составе: Кабинет Upanel 1.9S 96 шт Блок питания Megmeet 96 шт Контроллер Novastar MCTRL 4K 2 шт Приемная карта Novastar A8s 192 шт Комплект разъемов и соединительных шнуров 1 компл Комплект крепежных элементов 1 компл Upanel 1.9-S 9760 мм x 2058 мм | шт. | шт. | 31829460 | 26524550 |  | 26524550 |  |  | ООО ЦС Импэкс
ЛС_02-02-29 | 5870 |  | Светодиодный экран высокого разрешения Unilumin Upanel 1.9-S. Разрешение экрана: 5120 x 1080 Размер экрана: (Ш) 9760 мм x (В) 2058 мм., в составе: Кабинет Upanel 1.9S 96 шт Блок питания Megmeet 96 шт Контроллер Novastar MCTRL 4K 2 шт Приемная карта Novastar A8s 192 шт Комплект разъемов и соединительных шнуров 1 компл Комплект крепежных элементов 1 компл Upanel 1.9-S 9760 мм x 2058 мм | Светодиодный экран высокого разрешения Unilumin Upanel 1.9-S. Разрешение экрана: 5120 x 1080 Размер экрана: (Ш) 9760 мм x (В) 2058 мм., в составе: Кабинет Upanel 1.9S 96 шт Блок питания Megmeet 96 шт Контроллер Novastar MCTRL 4K 2 шт Приемная карта Novastar A8s 192 шт Комплект разъемов и соединительных шнуров 1 компл Комплект крепежных элементов 1 компл Upanel 1.9-S 9760 мм x 2058 мм | шт. | шт.
ЛС_02-02-29 | 5871 |  | Светодиодный экран высокого разрешения Unilumin Upanel 1.9-S. Разрешение экрана: 5120 x 1080 Размер экрана: (Ш) 9760 мм x (В) 2058 мм., в составе: Кабинет Upanel 1.9S 96 шт Блок питания Megmeet 96 шт Контроллер Novastar MCTRL 4K 2 шт Приемная карта Novastar A8s 192 шт Комплект разъемов и соединительных шнуров 1 компл Комплект крепежных элементов 1 компл Upanel 1.9-S 9760 мм x 2058 мм | Светодиодный экран высокого разрешения Unilumin Upanel 1.9-S. Разрешение экрана: 5120 x 1080 Размер экрана: (Ш) 9760 мм x (В) 2058 мм., в составе: Кабинет Upanel 1.9S 96 шт Блок питания Megmeet 96 шт Контроллер Novastar MCTRL 4K 2 шт Приемная карта Novastar A8s 192 шт Комплект разъемов и соединительных шнуров 1 компл Комплект крепежных элементов 1 компл Upanel 1.9-S 9760 мм x 2058 мм | шт. | шт.
ЛС_02-02-29 | 5872 |  | Комплект креплений видеостены 1 | Комплект креплений видеостены 1
ЛС_02-02-29 | 5873 |  | Комплект креплений видеостены 1 | Комплект креплений видеостены 1
ЛС_02-02-29 | 5874 |  | Комплект креплений видеостены 1 | Комплект креплений видеостены 1
ЛС_02-02-29 | 5875 |  | Изогнутое настенное крепление для LED-модулей Unilumin Upanel S DS-LED41568-1 | Изогнутое настенное крепление для LED-модулей Unilumin Upanel S DS-LED41568-1 | шт. | шт. | 14000000 | 11666666.6667 |  | 11666666.6667 |  |  | ООО ЕЛЕГРИ
ЛС_02-02-29 | 5876 |  | Изогнутое настенное крепление для LED-модулей Unilumin Upanel S DS-LED41568-1 | Изогнутое настенное крепление для LED-модулей Unilumin Upanel S DS-LED41568-1 | шт. | шт.
ЛС_02-02-29 | 5877 |  | Изогнутое настенное крепление для LED-модулей Unilumin Upanel S DS-LED41568-1 | Изогнутое настенное крепление для LED-модулей Unilumin Upanel S DS-LED41568-1 | шт. | шт.
ЛС_02-02-29 | 5878 |  | Комплект креплений видеостены 2 | Комплект креплений видеостены 2
ЛС_02-02-29 | 5879 |  | Комплект креплений видеостены 2 | Комплект креплений видеостены 2
ЛС_02-02-29 | 5880 |  | Комплект креплений видеостены 2 | Комплект креплений видеостены 2
ЛС_02-02-29 | 5881 |  | Изогнутое настенное крепление для LED-модулей Unilumin Upanel S DS-LED41568-2 | Изогнутое настенное крепление для LED-модулей Unilumin Upanel S DS-LED41568-2 | шт. | шт. | 14000000 | 11666666.6667 |  | 11666666.6667 |  |  | ООО ЕЛЕГРИ
ЛС_02-02-29 | 5882 |  | Изогнутое настенное крепление для LED-модулей Unilumin Upanel S DS-LED41568-2 | Изогнутое настенное крепление для LED-модулей Unilumin Upanel S DS-LED41568-2 | шт. | шт.
ЛС_02-02-29 | 5883 |  | Изогнутое настенное крепление для LED-модулей Unilumin Upanel S DS-LED41568-2 | Изогнутое настенное крепление для LED-модулей Unilumin Upanel S DS-LED41568-2 | шт. | шт.
ЛС_02-02-29 | 5884 |  | Комплект коммутаторов Ethernet | Комплект коммутаторов Ethernet
ЛС_02-02-29 | 5885 |  | Комплект коммутаторов Ethernet | Комплект коммутаторов Ethernet
ЛС_02-02-29 | 5886 |  | Комплект коммутаторов Ethernet | Комплект коммутаторов Ethernet
ЛС_02-02-29 | 5887 |  | Коммутатор L3, 20 портов 10/100/1000Base-T, 4 комбинированных порта 10/100/1000Base-T/1000Base-X (SFP); 4 порта 10GBase-R (SFP+), 2 слота для модулей питания MES3324 | Коммутатор L3, 20 портов 10/100/1000Base-T, 4 комбинированных порта 10/100/1000Base-T/1000Base-X (SFP); 4 порта 10GBase-R (SFP+), 2 слота для модулей питания MES3324 | шт. | шт. | 308284.6 | 256903.8333 |  | 256903.8333 |  |  | ООО Элтекс Коммуникации
ЛС_02-02-29 | 5888 |  | Коммутатор L3, 20 портов 10/100/1000Base-T, 4 комбинированных порта 10/100/1000Base-T/1000Base-X (SFP); 4 порта 10GBase-R (SFP+), 2 слота для модулей питания MES3324 | Коммутатор L3, 20 портов 10/100/1000Base-T, 4 комбинированных порта 10/100/1000Base-T/1000Base-X (SFP); 4 порта 10GBase-R (SFP+), 2 слота для модулей питания MES3324 | шт. | шт.
ЛС_02-02-29 | 5889 |  | Коммутатор L3, 20 портов 10/100/1000Base-T, 4 комбинированных порта 10/100/1000Base-T/1000Base-X (SFP); 4 порта 10GBase-R (SFP+), 2 слота для модулей питания MES3324 | Коммутатор L3, 20 портов 10/100/1000Base-T, 4 комбинированных порта 10/100/1000Base-T/1000Base-X (SFP); 4 порта 10GBase-R (SFP+), 2 слота для модулей питания MES3324 | шт. | шт.
ЛС_02-02-29 | 5890 |  | Модуль питания PM160-220/12, 220V AC, 160W PM160-220/12 | Модуль питания PM160-220/12, 220V AC, 160W PM160-220/12 | шт. | шт. | 27212.9 | 22677.4167 |  | 22677.4167 |  |  | ООО Элтекс Коммуникации
ЛС_02-02-29 | 5891 |  | Модуль питания PM160-220/12, 220V AC, 160W PM160-220/12 | Модуль питания PM160-220/12, 220V AC, 160W PM160-220/12 | шт. | шт.
ЛС_02-02-29 | 5892 |  | Модуль питания PM160-220/12, 220V AC, 160W PM160-220/12 | Модуль питания PM160-220/12, 220V AC, 160W PM160-220/12 | шт. | шт.
ЛС_02-02-29 | 5893 |  | Опция EMS-MES-aggregation системы Eltex.EMS для управления и мониторинга сетевыми элементами Eltex: 1 сетевой элемент MES-3000 или MES-5000 EMS-MES-aggregation | Опция EMS-MES-aggregation системы Eltex.EMS для управления и мониторинга сетевыми элементами Eltex: 1 сетевой элемент MES-3000 или MES-5000 EMS-MES-aggregation | шт. | шт. | 50265.8 | 41888.1667 |  | 41888.1667 |  |  | ООО Элтекс Коммуникации
ЛС_02-02-29 | 5894 |  | Опция EMS-MES-aggregation системы Eltex.EMS для управления и мониторинга сетевыми элементами Eltex: 1 сетевой элемент MES-3000 или MES-5000 EMS-MES-aggregation | Опция EMS-MES-aggregation системы Eltex.EMS для управления и мониторинга сетевыми элементами Eltex: 1 сетевой элемент MES-3000 или MES-5000 EMS-MES-aggregation | шт. | шт.
ЛС_02-02-29 | 5895 |  | Опция EMS-MES-aggregation системы Eltex.EMS для управления и мониторинга сетевыми элементами Eltex: 1 сетевой элемент MES-3000 или MES-5000 EMS-MES-aggregation | Опция EMS-MES-aggregation системы Eltex.EMS для управления и мониторинга сетевыми элементами Eltex: 1 сетевой элемент MES-3000 или MES-5000 EMS-MES-aggregation | шт. | шт.
ЛС_02-02-29 | 5896 |  | Модуль оптический (SFP+ 10G MM dual-fiber 300m 850nm LC DDM) S>SFPP-MM-03-85-LD | Модуль оптический (SFP+ 10G MM dual-fiber 300m 850nm LC DDM) S>SFPP-MM-03-85-LD | шт. | шт. | 5525 | 4604.1667 |  | 4604.1667 |  |  | ООО Элтекс Коммуникации
ЛС_02-02-29 | 5897 |  | Модуль оптический (SFP+ 10G MM dual-fiber 300m 850nm LC DDM) S>SFPP-MM-03-85-LD | Модуль оптический (SFP+ 10G MM dual-fiber 300m 850nm LC DDM) S>SFPP-MM-03-85-LD | шт. | шт.
ЛС_02-02-29 | 5898 |  | Модуль оптический (SFP+ 10G MM dual-fiber 300m 850nm LC DDM) S>SFPP-MM-03-85-LD | Модуль оптический (SFP+ 10G MM dual-fiber 300m 850nm LC DDM) S>SFPP-MM-03-85-LD | шт. | шт.
ЛС_02-02-29 | 5899 |  | Промышленный компьютер в составе: Корпус: 2U/19" 482x88x430мм Платформа: Intel Q370 CPU: Intel Core-i7 8700 3.2ГГц RAM: 16Гб DDR4 HDD: 256Гб SSD 2.5" LAN: 2x 1Гб Video: NVIDIA Quadro P620 4xDP (VCQP620-PB) Power: 2x400Вт OS: Windows 10 PRO 64bit RUS OEM iROBO-2000-20i3M-G4 | Промышленный компьютер в составе: Корпус: 2U/19" 482x88x430мм Платформа: Intel Q370 CPU: Intel Core-i7 8700 3.2ГГц RAM: 16Гб DDR4 HDD: 256Гб SSD 2.5" LAN: 2x 1Гб Video: NVIDIA Quadro P620 4xDP (VCQP620-PB) Power: 2x400Вт OS: Windows 10 PRO 64bit RUS OEM iROBO-2000-20i3M-G4 | шт. | шт. | 219238.123 | 182698.4358 |  | 182698.4358 |  |  | ООО "АйПиСи2Ю"
ЛС_02-02-29 | 5900 |  | Промышленный компьютер в составе: Корпус: 2U/19" 482x88x430мм Платформа: Intel Q370 CPU: Intel Core-i7 8700 3.2ГГц RAM: 16Гб DDR4 HDD: 256Гб SSD 2.5" LAN: 2x 1Гб Video: NVIDIA Quadro P620 4xDP (VCQP620-PB) Power: 2x400Вт OS: Windows 10 PRO 64bit RUS OEM iROBO-2000-20i3M-G4 | Промышленный компьютер в составе: Корпус: 2U/19" 482x88x430мм Платформа: Intel Q370 CPU: Intel Core-i7 8700 3.2ГГц RAM: 16Гб DDR4 HDD: 256Гб SSD 2.5" LAN: 2x 1Гб Video: NVIDIA Quadro P620 4xDP (VCQP620-PB) Power: 2x400Вт OS: Windows 10 PRO 64bit RUS OEM iROBO-2000-20i3M-G4 | шт. | шт.
ЛС_02-02-29 | 5901 |  | Промышленный компьютер в составе: Корпус: 2U/19" 482x88x430мм Платформа: Intel Q370 CPU: Intel Core-i7 8700 3.2ГГц RAM: 16Гб DDR4 HDD: 256Гб SSD 2.5" LAN: 2x 1Гб Video: NVIDIA Quadro P620 4xDP (VCQP620-PB) Power: 2x400Вт OS: Windows 10 PRO 64bit RUS OEM iROBO-2000-20i3M-G4 | Промышленный компьютер в составе: Корпус: 2U/19" 482x88x430мм Платформа: Intel Q370 CPU: Intel Core-i7 8700 3.2ГГц RAM: 16Гб DDR4 HDD: 256Гб SSD 2.5" LAN: 2x 1Гб Video: NVIDIA Quadro P620 4xDP (VCQP620-PB) Power: 2x400Вт OS: Windows 10 PRO 64bit RUS OEM iROBO-2000-20i3M-G4 | шт. | шт.
ЛС_02-02-29 | 5902 |  | Комбо ультракороткая 1U 19" KVM консоль c LCD TFT экраном 17.3"(разрешение 1920*1080), клавиатурой (RU/EN), тачпадом, со встроенным 16 портовым COMBO KVM переключателем, VGA, USB, опционально PS2. KVM кабели в комплекте (16). Питание 220V AC, опционально 24-48V DC. KVM-RD1716HD | Комбо ультракороткая 1U 19" KVM консоль c LCD TFT экраном 17.3"(разрешение 1920*1080), клавиатурой (RU/EN), тачпадом, со встроенным 16 портовым COMBO KVM переключателем, VGA, USB, опционально PS2. KVM кабели в комплекте (16). Питание 220V AC, опционально 24-48V DC. KVM-RD1716HD | шт. | шт. | 188215.3 | 156846.0833 |  |  |  |  | ООО "МАСТ ИМПОРТ"
ЛС_02-02-29 | 5903 |  | Комбо ультракороткая 1U 19" KVM консоль c LCD TFT экраном 17.3"(разрешение 1920*1080), клавиатурой (RU/EN), тачпадом, со встроенным 16 портовым COMBO KVM переключателем, VGA, USB, опционально PS2. KVM кабели в комплекте (16). Питание 220V AC, опционально 24-48V DC. KVM-RD1716HD | Комбо ультракороткая 1U 19" KVM консоль c LCD TFT экраном 17.3"(разрешение 1920*1080), клавиатурой (RU/EN), тачпадом, со встроенным 16 портовым COMBO KVM переключателем, VGA, USB, опционально PS2. KVM кабели в комплекте (16). Питание 220V AC, опционально 24-48V DC. KVM-RD1716HD | шт. | шт. | 118286 | 98571.6667 |  | 98571.6667 |  |  | Компания "КВМ Решения"
ЛС_02-02-29 | 5904 |  | Комбо ультракороткая 1U 19" KVM консоль c LCD TFT экраном 17.3"(разрешение 1920*1080), клавиатурой (RU/EN), тачпадом, со встроенным 16 портовым COMBO KVM переключателем, VGA, USB, опционально PS2. KVM кабели в комплекте (16). Питание 220V AC, опционально 24-48V DC. KVM-RD1716HD | Комбо ультракороткая 1U 19" KVM консоль c LCD TFT экраном 17.3"(разрешение 1920*1080), клавиатурой (RU/EN), тачпадом, со встроенным 16 портовым COMBO KVM переключателем, VGA, USB, опционально PS2. KVM кабели в комплекте (16). Питание 220V AC, опционально 24-48V DC. KVM-RD1716HD | шт. | шт. | 178000 | 148333.3333 |  |  |  |  | ООО "Брюллов Ком"
ЛС_02-02-29 | 5905 |  | Энкодер HDMI - H.264 StreamPoint HD | Энкодер HDMI - H.264 StreamPoint HD | шт. | шт. | 340000 | 283333.3333 |  | 283333.3333 |  |  | ООО "Эн-Эс-Ай"
ЛС_02-02-29 | 5906 |  | Энкодер HDMI - H.264 StreamPoint HD | Энкодер HDMI - H.264 StreamPoint HD | шт. | шт. | 385151 | 320959.1667
ЛС_02-02-29 | 5907 |  | Энкодер HDMI - H.264 StreamPoint HD | Энкодер HDMI - H.264 StreamPoint HD | шт. | шт.
ЛС_02-02-29 | 5908 |  | Кабельный организатор двухсторонний с кольцами 40х80 мм DP-VP-P6 | Кабельный организатор двухсторонний с кольцами 40х80 мм DP-VP-P6 | шт. | шт. | 5691.011 | 4742.5092 |  |  |  |  | Conteg
ЛС_02-02-29 | 5909 |  | Кабельный организатор двухсторонний с кольцами 40х80 мм DP-VP-P6 | Кабельный организатор двухсторонний с кольцами 40х80 мм DP-VP-P6 | шт. | шт. | 3371.7902 | 2809.8252 |  | 2809.8252 |  |  | ООО "СКС"
ЛС_02-02-29 | 5910 |  | Кабельный организатор двухсторонний с кольцами 40х80 мм DP-VP-P6 | Кабельный организатор двухсторонний с кольцами 40х80 мм DP-VP-P6 | шт. | шт. | 3443.1509 | 2869.2924 |  |  |  |  | ООО "Бизнес Телеком-Импорт"
ЛС_02-02-29 | 5911 |  | Панель-заглушка19", 1U - безинструментальный монтаж DP-ZA-1F-H | Панель-заглушка19", 1U - безинструментальный монтаж DP-ZA-1F-H | шт. | шт. | 1328.3486 | 1106.9572 |  | 1106.9572 |  |  | Conteg
ЛС_02-02-29 | 5912 |  | Панель-заглушка19", 1U - безинструментальный монтаж DP-ZA-1F-H | Панель-заглушка19", 1U - безинструментальный монтаж DP-ZA-1F-H | шт. | шт. | 1369.2323 | 1141.0269 |  |  |  |  | ООО "СКС"
ЛС_02-02-29 | 5913 |  | Панель-заглушка19", 1U - безинструментальный монтаж DP-ZA-1F-H | Панель-заглушка19", 1U - безинструментальный монтаж DP-ZA-1F-H | шт. | шт. | 1398.2225 | 1165.1854 |  |  |  |  | ООО "Бизнес Телеком-Импорт"
ЛС_02-02-29 | 5914 |  | Видеосервер CatalystXL-32HC-128GB, 48 HD4K30, 4 SPDEC, 3 SSD (512), RAID 1, 14-Core, Aud, 2 Express, в составе: CatalystXL.CPU KIT Catalyst XL Base Unit, в составе: 3-540-225-00 Fusion Catalyst Audio, 3-630-009-00 1U Rackmount Display Wall Controller Chassis, 4-605-031-00 Xeon Heat Sink, 4-540-303-00 X10SRW-F Single Xeon PCIe 3.0 Motherboard, 5-4-615-043-00 Catalyst XLC Chassis Fan Assembly 2-5-612-056-00 Catalyst XL CPU Power Supply Module 240W. 1 CatalystXL.RAID1HS (RAID1 + Hot Spare Configuration Option For Catalyst XL) RAID1 + Hot Spare Configuration Option For Catalyst XL 1 4-619-067-02 512 GB Solid State Disk (SSD) drive on sled: 512 GB, SATA Solid State Drive kit. 3 3-540-302-00 Catalyst XL Bridge Board: Catalyst XL bridge board connecting CPU Chassis to Express Chassis. 2x Gen 3 x16 ports. Two 4-750-115-01 1m/3ft PCIe extension cables 2 4-408-088-01 Catalyst XL 32GB Memory Kit: Catalyst XL 32GB Memory Kit 4 5-405-032-00 14-Core Xeon, 2.3GHz FCLGA20ll-3: 14-Core Xeon, Socket FCLGA20ll-3 1 CatalystXL.Express KIT Catalyst XL Express KIT: 2-4-750-115-01 CPU to Fabric Connector, 3-540-302-00 Catalyst XL Bridge Board, 3-630-010-00 Catalyst XL Express Fabric, 3-4-615-046-00 Catalyst XL Fabric Mid-Chassis Fan, 2-4-615-047-00 Catalyst XL Fabric Rear-Chassis Fan, 2-5-612-057-00 Catalyst XL Fabric Power Supply Module 500W 3-540-301-00 Express Kit Backplane. 2 2-540-287-01 Eight 1080P Graphics Output Board. Four 4K or Eight 1080P graphics output Board with 8 mDP 1.2 ports. Must use active dongles if the connection is either DVI (HD Only) or HDMI (4K or HD resolutions) 4 2-540-334-01 4 Channel Capture Board: 4 Channel HDMI capture. Includes 4-750-136-00: 4 Female HDMI Adapters. Supports up to four channels of HD, 4K 30 or 4K60 @ YUV420. 12 2-540-304-02 StreamPoint Decoder Board: StreamPoint IP Decoding Board: 1 RJ-45 Ethernet Port. Supports 2x UHD60, 4x UHD30, 8x HD60, 16x HD30, 25x 720P60, 32x 720P30, 50x D1 per board. 4 4-750-159-00 Mini-DP to HDMI Active Adapter 32 5-649-007-02 Mains Power Cord 7.5ft 2 D-CAN-000-01 Canvas Server Standalone License 1 D-CAN-001-01 Canvas Client-Floating License 2 CatalystXL-32HC-48HD4K30-4SPDEC-3SSD-RAID1-128RAM | Видеосервер CatalystXL-32HC-128GB, 48 HD4K30, 4 SPDEC, 3 SSD (512), RAID 1, 14-Core, Aud, 2 Express, в составе: CatalystXL.CPU KIT Catalyst XL Base Unit, в составе: 3-540-225-00 Fusion Catalyst Audio, 3-630-009-00 1U Rackmount Display Wall Controller Chassis, 4-605-031-00 Xeon Heat Sink, 4-540-303-00 X10SRW-F Single Xeon PCIe 3.0 Motherboard, 5-4-615-043-00 Catalyst XLC Chassis Fan Assembly 2-5-612-056-00 Catalyst XL CPU Power Supply Module 240W. 1 CatalystXL.RAID1HS (RAID1 + Hot Spare Configuration Option For Catalyst XL) RAID1 + Hot Spare Configuration Option For Catalyst XL 1 4-619-067-02 512 GB Solid State Disk (SSD) drive on sled: 512 GB, SATA Solid State Drive kit. 3 3-540-302-00 Catalyst XL Bridge Board: Catalyst XL bridge board connecting CPU Chassis to Express Chassis. 2x Gen 3 x16 ports. Two 4-750-115-01 1m/3ft PCIe extension cables 2 4-408-088-01 Catalyst XL 32GB Memory Kit: Catalyst XL 32GB Memory Kit 4 5-405-032-00 14-Core Xeon, 2.3GHz FCLGA20ll-3: 14-Core Xeon, Socket FCLGA20ll-3 1 CatalystXL.Express KIT Catalyst XL Express KIT: 2-4-750-115-01 CPU to Fabric Connector, 3-540-302-00 Catalyst XL Bridge Board, 3-630-010-00 Catalyst XL Express Fabric, 3-4-615-046-00 Catalyst XL Fabric Mid-Chassis Fan, 2-4-615-047-00 Catalyst XL Fabric Rear-Chassis Fan, 2-5-612-057-00 Catalyst XL Fabric Power Supply Module 500W 3-540-301-00 Express Kit Backplane. 2 2-540-287-01 Eight 1080P Graphics Output Board. Four 4K or Eight 1080P graphics output Board with 8 mDP 1.2 ports. Must use active dongles if the connection is either DVI (HD Only) or HDMI (4K or HD resolutions) 4 2-540-334-01 4 Channel Capture Board: 4 Channel HDMI capture. Includes 4-750-136-00: 4 Female HDMI Adapters. Supports up to four channels of HD, 4K 30 or 4K60 @ YUV420. 12 2-540-304-02 StreamPoint Decoder Board: StreamPoint IP Decoding Board: 1 RJ-45 Ethernet Port. Supports 2x UHD60, 4x UHD30, 8x HD60, 16x HD30, 25x 720P60, 32x 720P30, 50x D1 per board. 4 4-750-159-00 Mini-DP to HDMI Active Adapter 32 5-649-007-02 Mains Power Cord 7.5ft 2 D-CAN-000-01 Canvas Server Standalone License 1 D-CAN-001-01 Canvas Client-Floating License 2 CatalystXL-32HC-48HD4K30-4SPDEC-3SSD-RAID1-128RAM | шт. | шт. | 39108116.268 | 32590096.89 |  | 32590096.89 |  |  | ООО "Центр Дистрибьюции"
ЛС_02-02-29 | 5915 |  | Видеосервер CatalystXL-32HC-128GB, 48 HD4K30, 4 SPDEC, 3 SSD (512), RAID 1, 14-Core, Aud, 2 Express, в составе: CatalystXL.CPU KIT Catalyst XL Base Unit, в составе: 3-540-225-00 Fusion Catalyst Audio, 3-630-009-00 1U Rackmount Display Wall Controller Chassis, 4-605-031-00 Xeon Heat Sink, 4-540-303-00 X10SRW-F Single Xeon PCIe 3.0 Motherboard, 5-4-615-043-00 Catalyst XLC Chassis Fan Assembly 2-5-612-056-00 Catalyst XL CPU Power Supply Module 240W. 1 CatalystXL.RAID1HS (RAID1 + Hot Spare Configuration Option For Catalyst XL) RAID1 + Hot Spare Configuration Option For Catalyst XL 1 4-619-067-02 512 GB Solid State Disk (SSD) drive on sled: 512 GB, SATA Solid State Drive kit. 3 3-540-302-00 Catalyst XL Bridge Board: Catalyst XL bridge board connecting CPU Chassis to Express Chassis. 2x Gen 3 x16 ports. Two 4-750-115-01 1m/3ft PCIe extension cables 2 4-408-088-01 Catalyst XL 32GB Memory Kit: Catalyst XL 32GB Memory Kit 4 5-405-032-00 14-Core Xeon, 2.3GHz FCLGA20ll-3: 14-Core Xeon, Socket FCLGA20ll-3 1 CatalystXL.Express KIT Catalyst XL Express KIT: 2-4-750-115-01 CPU to Fabric Connector, 3-540-302-00 Catalyst XL Bridge Board, 3-630-010-00 Catalyst XL Express Fabric, 3-4-615-046-00 Catalyst XL Fabric Mid-Chassis Fan, 2-4-615-047-00 Catalyst XL Fabric Rear-Chassis Fan, 2-5-612-057-00 Catalyst XL Fabric Power Supply Module 500W 3-540-301-00 Express Kit Backplane. 2 2-540-287-01 Eight 1080P Graphics Output Board. Four 4K or Eight 1080P graphics output Board with 8 mDP 1.2 ports. Must use active dongles if the connection is either DVI (HD Only) or HDMI (4K or HD resolutions) 4 2-540-334-01 4 Channel Capture Board: 4 Channel HDMI capture. Includes 4-750-136-00: 4 Female HDMI Adapters. Supports up to four channels of HD, 4K 30 or 4K60 @ YUV420. 12 2-540-304-02 StreamPoint Decoder Board: StreamPoint IP Decoding Board: 1 RJ-45 Ethernet Port. Supports 2x UHD60, 4x UHD30, 8x HD60, 16x HD30, 25x 720P60, 32x 720P30, 50x D1 per board. 4 4-750-159-00 Mini-DP to HDMI Active Adapter 32 5-649-007-02 Mains Power Cord 7.5ft 2 D-CAN-000-01 Canvas Server Standalone License 1 D-CAN-001-01 Canvas Client-Floating License 2 CatalystXL-32HC-48HD4K30-4SPDEC-3SSD-RAID1-128RAM | Видеосервер CatalystXL-32HC-128GB, 48 HD4K30, 4 SPDEC, 3 SSD (512), RAID 1, 14-Core, Aud, 2 Express, в составе: CatalystXL.CPU KIT Catalyst XL Base Unit, в составе: 3-540-225-00 Fusion Catalyst Audio, 3-630-009-00 1U Rackmount Display Wall Controller Chassis, 4-605-031-00 Xeon Heat Sink, 4-540-303-00 X10SRW-F Single Xeon PCIe 3.0 Motherboard, 5-4-615-043-00 Catalyst XLC Chassis Fan Assembly 2-5-612-056-00 Catalyst XL CPU Power Supply Module 240W. 1 CatalystXL.RAID1HS (RAID1 + Hot Spare Configuration Option For Catalyst XL) RAID1 + Hot Spare Configuration Option For Catalyst XL 1 4-619-067-02 512 GB Solid State Disk (SSD) drive on sled: 512 GB, SATA Solid State Drive kit. 3 3-540-302-00 Catalyst XL Bridge Board: Catalyst XL bridge board connecting CPU Chassis to Express Chassis. 2x Gen 3 x16 ports. Two 4-750-115-01 1m/3ft PCIe extension cables 2 4-408-088-01 Catalyst XL 32GB Memory Kit: Catalyst XL 32GB Memory Kit 4 5-405-032-00 14-Core Xeon, 2.3GHz FCLGA20ll-3: 14-Core Xeon, Socket FCLGA20ll-3 1 CatalystXL.Express KIT Catalyst XL Express KIT: 2-4-750-115-01 CPU to Fabric Connector, 3-540-302-00 Catalyst XL Bridge Board, 3-630-010-00 Catalyst XL Express Fabric, 3-4-615-046-00 Catalyst XL Fabric Mid-Chassis Fan, 2-4-615-047-00 Catalyst XL Fabric Rear-Chassis Fan, 2-5-612-057-00 Catalyst XL Fabric Power Supply Module 500W 3-540-301-00 Express Kit Backplane. 2 2-540-287-01 Eight 1080P Graphics Output Board. Four 4K or Eight 1080P graphics output Board with 8 mDP 1.2 ports. Must use active dongles if the connection is either DVI (HD Only) or HDMI (4K or HD resolutions) 4 2-540-334-01 4 Channel Capture Board: 4 Channel HDMI capture. Includes 4-750-136-00: 4 Female HDMI Adapters. Supports up to four channels of HD, 4K 30 or 4K60 @ YUV420. 12 2-540-304-02 StreamPoint Decoder Board: StreamPoint IP Decoding Board: 1 RJ-45 Ethernet Port. Supports 2x UHD60, 4x UHD30, 8x HD60, 16x HD30, 25x 720P60, 32x 720P30, 50x D1 per board. 4 4-750-159-00 Mini-DP to HDMI Active Adapter 32 5-649-007-02 Mains Power Cord 7.5ft 2 D-CAN-000-01 Canvas Server Standalone License 1 D-CAN-001-01 Canvas Client-Floating License 2 CatalystXL-32HC-48HD4K30-4SPDEC-3SSD-RAID1-128RAM | шт. | шт. | 39696693.1257 | 33080577.6047 |  |  |  |  | ООО "Корпорация ДНК"
ЛС_02-02-29 | 5916 |  | Видеосервер CatalystXL-32HC-128GB, 48 HD4K30, 4 SPDEC, 3 SSD (512), RAID 1, 14-Core, Aud, 2 Express, в составе: CatalystXL.CPU KIT Catalyst XL Base Unit, в составе: 3-540-225-00 Fusion Catalyst Audio, 3-630-009-00 1U Rackmount Display Wall Controller Chassis, 4-605-031-00 Xeon Heat Sink, 4-540-303-00 X10SRW-F Single Xeon PCIe 3.0 Motherboard, 5-4-615-043-00 Catalyst XLC Chassis Fan Assembly 2-5-612-056-00 Catalyst XL CPU Power Supply Module 240W. 1 CatalystXL.RAID1HS (RAID1 + Hot Spare Configuration Option For Catalyst XL) RAID1 + Hot Spare Configuration Option For Catalyst XL 1 4-619-067-02 512 GB Solid State Disk (SSD) drive on sled: 512 GB, SATA Solid State Drive kit. 3 3-540-302-00 Catalyst XL Bridge Board: Catalyst XL bridge board connecting CPU Chassis to Express Chassis. 2x Gen 3 x16 ports. Two 4-750-115-01 1m/3ft PCIe extension cables 2 4-408-088-01 Catalyst XL 32GB Memory Kit: Catalyst XL 32GB Memory Kit 4 5-405-032-00 14-Core Xeon, 2.3GHz FCLGA20ll-3: 14-Core Xeon, Socket FCLGA20ll-3 1 CatalystXL.Express KIT Catalyst XL Express KIT: 2-4-750-115-01 CPU to Fabric Connector, 3-540-302-00 Catalyst XL Bridge Board, 3-630-010-00 Catalyst XL Express Fabric, 3-4-615-046-00 Catalyst XL Fabric Mid-Chassis Fan, 2-4-615-047-00 Catalyst XL Fabric Rear-Chassis Fan, 2-5-612-057-00 Catalyst XL Fabric Power Supply Module 500W 3-540-301-00 Express Kit Backplane. 2 2-540-287-01 Eight 1080P Graphics Output Board. Four 4K or Eight 1080P graphics output Board with 8 mDP 1.2 ports. Must use active dongles if the connection is either DVI (HD Only) or HDMI (4K or HD resolutions) 4 2-540-334-01 4 Channel Capture Board: 4 Channel HDMI capture. Includes 4-750-136-00: 4 Female HDMI Adapters. Supports up to four channels of HD, 4K 30 or 4K60 @ YUV420. 12 2-540-304-02 StreamPoint Decoder Board: StreamPoint IP Decoding Board: 1 RJ-45 Ethernet Port. Supports 2x UHD60, 4x UHD30, 8x HD60, 16x HD30, 25x 720P60, 32x 720P30, 50x D1 per board. 4 4-750-159-00 Mini-DP to HDMI Active Adapter 32 5-649-007-02 Mains Power Cord 7.5ft 2 D-CAN-000-01 Canvas Server Standalone License 1 D-CAN-001-01 Canvas Client-Floating License 2 CatalystXL-32HC-48HD4K30-4SPDEC-3SSD-RAID1-128RAM | Видеосервер CatalystXL-32HC-128GB, 48 HD4K30, 4 SPDEC, 3 SSD (512), RAID 1, 14-Core, Aud, 2 Express, в составе: CatalystXL.CPU KIT Catalyst XL Base Unit, в составе: 3-540-225-00 Fusion Catalyst Audio, 3-630-009-00 1U Rackmount Display Wall Controller Chassis, 4-605-031-00 Xeon Heat Sink, 4-540-303-00 X10SRW-F Single Xeon PCIe 3.0 Motherboard, 5-4-615-043-00 Catalyst XLC Chassis Fan Assembly 2-5-612-056-00 Catalyst XL CPU Power Supply Module 240W. 1 CatalystXL.RAID1HS (RAID1 + Hot Spare Configuration Option For Catalyst XL) RAID1 + Hot Spare Configuration Option For Catalyst XL 1 4-619-067-02 512 GB Solid State Disk (SSD) drive on sled: 512 GB, SATA Solid State Drive kit. 3 3-540-302-00 Catalyst XL Bridge Board: Catalyst XL bridge board connecting CPU Chassis to Express Chassis. 2x Gen 3 x16 ports. Two 4-750-115-01 1m/3ft PCIe extension cables 2 4-408-088-01 Catalyst XL 32GB Memory Kit: Catalyst XL 32GB Memory Kit 4 5-405-032-00 14-Core Xeon, 2.3GHz FCLGA20ll-3: 14-Core Xeon, Socket FCLGA20ll-3 1 CatalystXL.Express KIT Catalyst XL Express KIT: 2-4-750-115-01 CPU to Fabric Connector, 3-540-302-00 Catalyst XL Bridge Board, 3-630-010-00 Catalyst XL Express Fabric, 3-4-615-046-00 Catalyst XL Fabric Mid-Chassis Fan, 2-4-615-047-00 Catalyst XL Fabric Rear-Chassis Fan, 2-5-612-057-00 Catalyst XL Fabric Power Supply Module 500W 3-540-301-00 Express Kit Backplane. 2 2-540-287-01 Eight 1080P Graphics Output Board. Four 4K or Eight 1080P graphics output Board with 8 mDP 1.2 ports. Must use active dongles if the connection is either DVI (HD Only) or HDMI (4K or HD resolutions) 4 2-540-334-01 4 Channel Capture Board: 4 Channel HDMI capture. Includes 4-750-136-00: 4 Female HDMI Adapters. Supports up to four channels of HD, 4K 30 or 4K60 @ YUV420. 12 2-540-304-02 StreamPoint Decoder Board: StreamPoint IP Decoding Board: 1 RJ-45 Ethernet Port. Supports 2x UHD60, 4x UHD30, 8x HD60, 16x HD30, 25x 720P60, 32x 720P30, 50x D1 per board. 4 4-750-159-00 Mini-DP to HDMI Active Adapter 32 5-649-007-02 Mains Power Cord 7.5ft 2 D-CAN-000-01 Canvas Server Standalone License 1 D-CAN-001-01 Canvas Client-Floating License 2 CatalystXL-32HC-48HD4K30-4SPDEC-3SSD-RAID1-128RAM | шт. | шт. | 39303656.704 | 32753047.2533 |  |  |  |  | ООО "Хай-Тек Медиа"
ЛС_02-02-29 | 5917 |  | Кабельная продукция | Кабельная продукция
ЛС_02-02-29 | 5918 |  | Кабельная продукция | Кабельная продукция
ЛС_02-02-29 | 5919 |  | Кабельная продукция | Кабельная продукция
ЛС_02-02-29 | 5920 |  | Кабель витая пара, неэкранированная U/UTP, категория 5e, 4 пары (24 AWG), одножильный(solid), LSZH, нг(А)-HF UUTP4-C5E-S24-IN-LSZH-GY | Кабель витая пара, неэкранированная U/UTP, категория 5e, 4 пары (24 AWG), одножильный(solid), LSZH, нг(А)-HF UUTP4-C5E-S24-IN-LSZH-GY | м. | м. | 64.35 | 53.625 |  | 53.625 |  |  | ООО "ЛАНИТ-Норд"
ЛС_02-02-29 | 5921 |  | Кабель витая пара, неэкранированная U/UTP, категория 5e, 4 пары (24 AWG), одножильный(solid), LSZH, нг(А)-HF UUTP4-C5E-S24-IN-LSZH-GY | Кабель витая пара, неэкранированная U/UTP, категория 5e, 4 пары (24 AWG), одножильный(solid), LSZH, нг(А)-HF UUTP4-C5E-S24-IN-LSZH-GY | м. | м. | 64.78 | 53.9833 |  |  |  |  | ООО "Инфра Электро"
ЛС_02-02-29 | 5922 |  | Кабель витая пара, неэкранированная U/UTP, категория 5e, 4 пары (24 AWG), одножильный(solid), LSZH, нг(А)-HF UUTP4-C5E-S24-IN-LSZH-GY | Кабель витая пара, неэкранированная U/UTP, категория 5e, 4 пары (24 AWG), одножильный(solid), LSZH, нг(А)-HF UUTP4-C5E-S24-IN-LSZH-GY | м. | м. | 64.99 | 54.1583 |  |  |  |  | ООО "Секьюр АЙТИ"
ЛС_02-02-29 | 5923 |  | Кабель силовой ППГнг(А)-HF 3х2,5 ППГнг(А)-HF 3х2,5 | Кабель силовой ППГнг(А)-HF 3х2,5 ППГнг(А)-HF 3х2,5 | м. | м. | 168.48 | 140.4
ЛС_02-02-29 | 5924 |  | Кабель силовой ППГнг(А)-HF 3х2,5 ППГнг(А)-HF 3х2,5 | Кабель силовой ППГнг(А)-HF 3х2,5 ППГнг(А)-HF 3х2,5 | м. | м. | 165 | 137.5 |  |  |  |  | ООО "ПРОМСЕРВИС"
ЛС_02-02-29 | 5925 |  | Кабель силовой ППГнг(А)-HF 3х2,5 ППГнг(А)-HF 3х2,5 | Кабель силовой ППГнг(А)-HF 3х2,5 ППГнг(А)-HF 3х2,5 | м. | м. | 160.06 | 133.3833 |  | 133.3833 |  |  | ООО "КОНЦЕПТ-СПБ"
ЛС_02-02-29 | 5926 |  | Кабель HDMI-DVI (Вилка - Вилка), 3 м C-HM/DM-10 | Кабель HDMI-DVI (Вилка - Вилка), 3 м C-HM/DM-10 | шт. | шт. | 4069.52 | 3391.2667 |  | 3391.2667 |  |  | ООО "ЦС Импэкс"
ЛС_02-02-29 | 5927 |  | Кабель HDMI-DVI (Вилка - Вилка), 3 м C-HM/DM-10 | Кабель HDMI-DVI (Вилка - Вилка), 3 м C-HM/DM-10 | шт. | шт. | 4069.52 | 3391.2667 |  | 3391.2667 |  |  | ООО "МБ Роботикс"
ЛС_02-02-29 | 5928 |  | Кабель HDMI-DVI (Вилка - Вилка), 3 м C-HM/DM-10 | Кабель HDMI-DVI (Вилка - Вилка), 3 м C-HM/DM-10 | шт. | шт. | 5170 | 4308.3333 |  |  |  |  | ООО "ЭН-ЭС-АЙ ГРУПП"
ЛС_02-02-29 | 5929 |  | Активный кабель Mini DisplayPort-HDMI 4K, 3 м C-MDP/HM/UHD-10 | Активный кабель Mini DisplayPort-HDMI 4K, 3 м C-MDP/HM/UHD-10 | шт. | шт. | 6322.29 | 5268.575 |  | 5268.575 |  |  | ООО "ЦС Импэкс"
ЛС_02-02-29 | 5930 |  | Активный кабель Mini DisplayPort-HDMI 4K, 3 м C-MDP/HM/UHD-10 | Активный кабель Mini DisplayPort-HDMI 4K, 3 м C-MDP/HM/UHD-10 | шт. | шт. | 6322.29 | 5268.575 |  | 5268.575 |  |  | ООО "МБ Роботикс"
ЛС_02-02-29 | 5931 |  | Активный кабель Mini DisplayPort-HDMI 4K, 3 м C-MDP/HM/UHD-10 | Активный кабель Mini DisplayPort-HDMI 4K, 3 м C-MDP/HM/UHD-10 | шт. | шт. | 7390 | 6158.3333 |  |  |  |  | ООО "ЭН-ЭС-АЙ ГРУПП"
ЛС_02-02-29 | 5932 |  | Кабель HDMI-HDMI (Вилка - Вилка) 1,8м C-HM/HM-6 97-0101006 | Кабель HDMI-HDMI (Вилка - Вилка) 1,8м C-HM/HM-6 97-0101006 | шт. | шт. | 1962.09 | 1635.075 |  | 1635.075 |  |  | ООО "ЦС Импэкс"
ЛС_02-02-29 | 5933 |  | Кабель HDMI-HDMI (Вилка - Вилка) 1,8м C-HM/HM-6 97-0101006 | Кабель HDMI-HDMI (Вилка - Вилка) 1,8м C-HM/HM-6 97-0101006 | шт. | шт. | 1962.09 | 1635.075 |  | 1635.075 |  |  | ООО "МБ Роботикс"
ЛС_02-02-29 | 5934 |  | Кабель HDMI-HDMI (Вилка - Вилка) 1,8м C-HM/HM-6 97-0101006 | Кабель HDMI-HDMI (Вилка - Вилка) 1,8м C-HM/HM-6 97-0101006 | шт. | шт. | 2610 | 2175 |  |  |  |  | ООО "ЭН-ЭС-АЙ ГРУПП"
ЛС_02-02-29 | 5935 |  | Кабель US B-A 2.0 вилка- USB-B вилка, 1.8 м C-USB/AB-6 | Кабель US B-A 2.0 вилка- USB-B вилка, 1.8 м C-USB/AB-6 | шт. | шт. | 581.36 | 484.4667 |  | 484.4667 |  |  | ООО "ЦС Импэкс"
ЛС_02-02-29 | 5936 |  | Кабель US B-A 2.0 вилка- USB-B вилка, 1.8 м C-USB/AB-6 | Кабель US B-A 2.0 вилка- USB-B вилка, 1.8 м C-USB/AB-6 | шт. | шт. | 581.36 | 484.4667 |  | 484.4667 |  |  | ООО "МБ Роботикс"
ЛС_02-02-29 | 5937 |  | Кабель US B-A 2.0 вилка- USB-B вилка, 1.8 м C-USB/AB-6 | Кабель US B-A 2.0 вилка- USB-B вилка, 1.8 м C-USB/AB-6 | шт. | шт. | 1000 | 833.3333 |  |  |  |  | ООО "ЭН-ЭС-АЙ ГРУПП"
ЛС_02-02-29 | 5938 |  | Кабель BNC (Вилка - Вилка), 0.5 м C-BM/BM-1.5 | Кабель BNC (Вилка - Вилка), 0.5 м C-BM/BM-1.5 | шт. | шт. | 1235.39 | 1029.4917 |  | 1029.4917 |  |  | ООО "ЦС Импэкс"
ЛС_02-02-29 | 5939 |  | Кабель BNC (Вилка - Вилка), 0.5 м C-BM/BM-1.5 | Кабель BNC (Вилка - Вилка), 0.5 м C-BM/BM-1.5 | шт. | шт. | 1235.39 | 1029.4917 |  | 1029.4917 |  |  | ООО "МБ Роботикс"
ЛС_02-02-29 | 5940 |  | Кабель BNC (Вилка - Вилка), 0.5 м C-BM/BM-1.5 | Кабель BNC (Вилка - Вилка), 0.5 м C-BM/BM-1.5 | шт. | шт. | 1430 | 1191.6667 |  |  |  |  | ООО "ЭН-ЭС-АЙ ГРУПП"
ЛС_02-02-29 | 5941 |  | Патч-корд волоконно-оптический (шнур) MM 50/125(OM4), LC-LC, duplex, 10G/40G, LSZH, 10м FC-D2-504-LC/PR-LC/PR-H-10M-LSZH | Патч-корд волоконно-оптический (шнур) MM 50/125(OM4), LC-LC, duplex, 10G/40G, LSZH, 10м FC-D2-504-LC/PR-LC/PR-H-10M-LSZH | шт. | шт. | 4120.5 | 3433.75 |  | 3433.75 |  |  | ООО "ЛАНИТ-Норд"
ЛС_02-02-29 | 5942 |  | Патч-корд волоконно-оптический (шнур) MM 50/125(OM4), LC-LC, duplex, 10G/40G, LSZH, 10м FC-D2-504-LC/PR-LC/PR-H-10M-LSZH | Патч-корд волоконно-оптический (шнур) MM 50/125(OM4), LC-LC, duplex, 10G/40G, LSZH, 10м FC-D2-504-LC/PR-LC/PR-H-10M-LSZH | шт. | шт. | 4147.97 | 3456.6417 |  |  |  |  | ООО "Инфра Электро"
ЛС_02-02-29 | 5943 |  | Патч-корд волоконно-оптический (шнур) MM 50/125(OM4), LC-LC, duplex, 10G/40G, LSZH, 10м FC-D2-504-LC/PR-LC/PR-H-10M-LSZH | Патч-корд волоконно-оптический (шнур) MM 50/125(OM4), LC-LC, duplex, 10G/40G, LSZH, 10м FC-D2-504-LC/PR-LC/PR-H-10M-LSZH | шт. | шт. | 4161.71 | 3468.0917 |  |  |  |  | ООО "Секьюр АЙТИ"
ЛС_02-02-29 | 5944 |  | Патч-корд волоконно-оптический (шнур) MM 50/125(OM4), LC-LC, duplex, 10G/40G, LSZH, 2м FC-D2-504-LC/PR-LC/PR-H-2M-LSZH | Патч-корд волоконно-оптический (шнур) MM 50/125(OM4), LC-LC, duplex, 10G/40G, LSZH, 2м FC-D2-504-LC/PR-LC/PR-H-2M-LSZH | шт. | шт. | 4120.5 | 3433.75 |  | 3433.75 |  |  | ООО "ЛАНИТ-Норд"
ЛС_02-02-29 | 5945 |  | Патч-корд волоконно-оптический (шнур) MM 50/125(OM4), LC-LC, duplex, 10G/40G, LSZH, 2м FC-D2-504-LC/PR-LC/PR-H-2M-LSZH | Патч-корд волоконно-оптический (шнур) MM 50/125(OM4), LC-LC, duplex, 10G/40G, LSZH, 2м FC-D2-504-LC/PR-LC/PR-H-2M-LSZH | шт. | шт. | 4147.97 | 3456.6417 |  |  |  |  | ООО "Инфра Электро"
ЛС_02-02-29 | 5946 |  | Патч-корд волоконно-оптический (шнур) MM 50/125(OM4), LC-LC, duplex, 10G/40G, LSZH, 2м FC-D2-504-LC/PR-LC/PR-H-2M-LSZH | Патч-корд волоконно-оптический (шнур) MM 50/125(OM4), LC-LC, duplex, 10G/40G, LSZH, 2м FC-D2-504-LC/PR-LC/PR-H-2M-LSZH | шт. | шт. | 4161.71 | 3468.0917 |  |  |  |  | ООО "Секьюр АЙТИ"
ЛС_02-02-29 | 5947 |  | Патч-корд U/UTP, категория 6 LSZH, 3 м PC-LPT-UTP-RJ45-RJ45-C6-3M-LSZH | Патч-корд U/UTP, категория 6 LSZH, 3 м PC-LPT-UTP-RJ45-RJ45-C6-3M-LSZH | шт. | шт. | 722.6 | 602.1667 |  | 602.1667 |  |  | ООО "ЛАНИТ-Норд"
ЛС_02-02-29 | 5948 |  | Патч-корд U/UTP, категория 6 LSZH, 3 м PC-LPT-UTP-RJ45-RJ45-C6-3M-LSZH | Патч-корд U/UTP, категория 6 LSZH, 3 м PC-LPT-UTP-RJ45-RJ45-C6-3M-LSZH | шт. | шт. | 727.41 | 606.175 |  |  |  |  | ООО "Инфра Электро"
ЛС_02-02-29 | 5949 |  | Патч-корд U/UTP, категория 6 LSZH, 3 м PC-LPT-UTP-RJ45-RJ45-C6-3M-LSZH | Патч-корд U/UTP, категория 6 LSZH, 3 м PC-LPT-UTP-RJ45-RJ45-C6-3M-LSZH | шт. | шт. | 729.82 | 608.1833 |  |  |  |  | ООО "Секьюр АЙТИ"
ЛС_02-02-29 | 5950 |  | Патч-корд U/UTP, категория 6 LSZH, 5 м PC-LPT-UTP-RJ45-RJ45-C6-5M-LSZH | Патч-корд U/UTP, категория 6 LSZH, 5 м PC-LPT-UTP-RJ45-RJ45-C6-5M-LSZH | шт. | шт. | 1818.05 | 1515.0417 |  | 1515.0417 |  |  | ООО "ЛАНИТ-Норд"
ЛС_02-02-29 | 5951 |  | Патч-корд U/UTP, категория 6 LSZH, 5 м PC-LPT-UTP-RJ45-RJ45-C6-5M-LSZH | Патч-корд U/UTP, категория 6 LSZH, 5 м PC-LPT-UTP-RJ45-RJ45-C6-5M-LSZH | шт. | шт. | 1830.17 | 1525.1417 |  |  |  |  | ООО "Инфра Электро"
ЛС_02-02-29 | 5952 |  | Патч-корд U/UTP, категория 6 LSZH, 5 м PC-LPT-UTP-RJ45-RJ45-C6-5M-LSZH | Патч-корд U/UTP, категория 6 LSZH, 5 м PC-LPT-UTP-RJ45-RJ45-C6-5M-LSZH | шт. | шт. | 1836.23 | 1530.1917 |  |  |  |  | ООО "Секьюр АЙТИ"
ЛС_02-02-29 | 5953 |  | Монтажные материалы | Монтажные материалы
ЛС_02-02-29 | 5954 |  | Монтажные материалы | Монтажные материалы
ЛС_02-02-29 | 5955 |  | Монтажные материалы | Монтажные материалы
ЛС_02-02-29 | 5956 |  | Комплект монтажный для крепления 19" оборудования (винт М5, гайка квадратная и шайба) (100 штук в упаковке) DP-MO-100 | Комплект монтажный для крепления 19" оборудования (винт М5, гайка квадратная и шайба) (100 штук в упаковке) DP-MO-100 | уп. | уп. | 457005.432 | 380837.86 |  | 380837.86 |  |  | Conteg
ЛС_02-02-29 | 5957 |  | Комплект монтажный для крепления 19" оборудования (винт М5, гайка квадратная и шайба) (100 штук в упаковке) DP-MO-100 | Комплект монтажный для крепления 19" оборудования (винт М5, гайка квадратная и шайба) (100 штук в упаковке) DP-MO-100 | уп. | уп. | 471128.892 | 392607.41 |  |  |  |  | ООО "СКС"
ЛС_02-02-29 | 5958 |  | Комплект монтажный для крепления 19" оборудования (винт М5, гайка квадратная и шайба) (100 штук в упаковке) DP-MO-100 | Комплект монтажный для крепления 19" оборудования (винт М5, гайка квадратная и шайба) (100 штук в упаковке) DP-MO-100 | уп. | уп. | 481089.648 | 400908.04 |  |  |  |  | ООО "Бизнес Телеком-Импорт"
ЛС_02-02-29 | 5959 |  | Коробка установочная (подрозетник) для гипсокартона d68x60 КУ1205 | Коробка установочная (подрозетник) для гипсокартона d68x60 КУ1205 | шт. | шт. | 33.53 | 27.9417 |  | 27.9417 |  |  | ООО "ЛАНИТ-Норд"
ЛС_02-02-29 | 5960 |  | Коробка установочная (подрозетник) для гипсокартона d68x60 КУ1205 | Коробка установочная (подрозетник) для гипсокартона d68x60 КУ1205 | шт. | шт. | 33.82 | 28.1833 |  |  |  |  | ООО «Секьюр АЙТИ»
ЛС_02-02-29 | 5961 |  | Коробка установочная (подрозетник) для гипсокартона d68x60 КУ1205 | Коробка установочная (подрозетник) для гипсокартона d68x60 КУ1205 | шт. | шт. | 34.37 | 28.6417 |  |  |  |  | ООО «Инфра Электро»
ЛС_02-02-29 | 5962 |  | Коробка ответвит. с 6 кабельными вводами д.25мм, IP55, 100х100х50мм 53800 | Коробка ответвит. с 6 кабельными вводами д.25мм, IP55, 100х100х50мм 53800 | шт. | шт. | 118.7 | 98.9167 |  | 98.9167 |  |  | ООО "ЛАНИТ-Норд"
ЛС_02-02-29 | 5963 |  | Коробка ответвит. с 6 кабельными вводами д.25мм, IP55, 100х100х50мм 53800 | Коробка ответвит. с 6 кабельными вводами д.25мм, IP55, 100х100х50мм 53800 | шт. | шт. | 119.49 | 99.575 |  |  |  |  | ООО "Инфра Электро"
ЛС_02-02-29 | 5964 |  | Коробка ответвит. с 6 кабельными вводами д.25мм, IP55, 100х100х50мм 53800 | Коробка ответвит. с 6 кабельными вводами д.25мм, IP55, 100х100х50мм 53800 | шт. | шт. | 119.88 | 99.9 |  |  |  |  | ООО "Секьюр АЙТИ"
ЛС_02-02-29 | 5965 |  | Труба ПВХ гибкая гофр. д.25 мм, лёгкая с протяжкой, цвет серый 91925 | Труба ПВХ гибкая гофр. д.25 мм, лёгкая с протяжкой, цвет серый 91925 | м. | м. | 33.11 | 27.5917 |  | 27.5917 |  |  | ООО "ЛАНИТ-Норд"
ЛС_02-02-29 | 5966 |  | Труба ПВХ гибкая гофр. д.25 мм, лёгкая с протяжкой, цвет серый 91925 | Труба ПВХ гибкая гофр. д.25 мм, лёгкая с протяжкой, цвет серый 91925 | м. | м. | 33.33 | 27.775 |  |  |  |  | ООО "Инфра Электро"
ЛС_02-02-29 | 5967 |  | Труба ПВХ гибкая гофр. д.25 мм, лёгкая с протяжкой, цвет серый 91925 | Труба ПВХ гибкая гофр. д.25 мм, лёгкая с протяжкой, цвет серый 91925 | м. | м. | 33.44 | 27.8667 |  |  |  |  | ООО "Секьюр АЙТИ"
ЛС_02-02-29 | 5968 |  | Клемма соединительная 6x2.5мм (1 уп. - 50 шт.) СМК 773-306 | Клемма соединительная 6x2.5мм (1 уп. - 50 шт.) СМК 773-306 | уп. | уп. | 975.5 | 812.9167 |  |  |  |  | ООО "ТД Электротехмонтаж"
ЛС_02-02-29 | 5969 |  | Клемма соединительная 6x2.5мм (1 уп. - 50 шт.) СМК 773-306 | Клемма соединительная 6x2.5мм (1 уп. - 50 шт.) СМК 773-306 | уп. | уп. | 975.5 | 812.9167 |  |  |  |  | ООО "ТД Тинко"
ЛС_02-02-29 | 5970 |  | Клемма соединительная 6x2.5мм (1 уп. - 50 шт.) СМК 773-306 | Клемма соединительная 6x2.5мм (1 уп. - 50 шт.) СМК 773-306 | уп. | уп. | 963.5 | 802.9167 |  | 802.9167
ЛС_02-02-29 | 5971 |  | Разъем RJ-45(8P8C) под витую пару, категория 5e (50 µ"/ 50 микродюймов), экранированный, универсальный (для одножильного и многожильного кабеля) PLUG-8P8C-U-C5-SH-100 | Разъем RJ-45(8P8C) под витую пару, категория 5e (50 µ"/ 50 микродюймов), экранированный, универсальный (для одножильного и многожильного кабеля) PLUG-8P8C-U-C5-SH-100 | шт. | шт. | 49 | 40.8333 |  | 40.8333 |  |  | ООО "ЛАНИТ-Норд"
ЛС_02-02-29 | 5972 |  | Разъем RJ-45(8P8C) под витую пару, категория 5e (50 µ"/ 50 микродюймов), экранированный, универсальный (для одножильного и многожильного кабеля) PLUG-8P8C-U-C5-SH-100 | Разъем RJ-45(8P8C) под витую пару, категория 5e (50 µ"/ 50 микродюймов), экранированный, универсальный (для одножильного и многожильного кабеля) PLUG-8P8C-U-C5-SH-100 | шт. | шт. | 49.33 | 41.1083 |  |  |  |  | ООО "Инфра Электро"
ЛС_02-02-29 | 5973 |  | Разъем RJ-45(8P8C) под витую пару, категория 5e (50 µ"/ 50 микродюймов), экранированный, универсальный (для одножильного и многожильного кабеля) PLUG-8P8C-U-C5-SH-100 | Разъем RJ-45(8P8C) под витую пару, категория 5e (50 µ"/ 50 микродюймов), экранированный, универсальный (для одножильного и многожильного кабеля) PLUG-8P8C-U-C5-SH-100 | шт. | шт. | 49.49 | 41.2417 |  |  |  |  | ООО "Секьюр АЙТИ"
ЛС_02-02-29 | 5974 |  | Кабельный разъем EtherCON штекер под стандартный модуль RJ-45 кат.5e /в комплект не входит NE8MX-1 | Кабельный разъем EtherCON штекер под стандартный модуль RJ-45 кат.5e /в комплект не входит NE8MX-1 | шт. | шт. | 321 | 267.5 |  | 267.5 |  |  | ООО "НЕОПИКС"
ЛС_02-02-29 | 5975 |  | Кабельный разъем EtherCON штекер под стандартный модуль RJ-45 кат.5e /в комплект не входит NE8MX-1 | Кабельный разъем EtherCON штекер под стандартный модуль RJ-45 кат.5e /в комплект не входит NE8MX-1 | шт. | шт. | 370 | 308.3333 |  |  |  |  | Специализированный веб-ресурс "Глобал кейблс"
ЛС_02-02-29 | 5976 |  | Кабельный разъем EtherCON штекер под стандартный модуль RJ-45 кат.5e /в комплект не входит NE8MX-1 | Кабельный разъем EtherCON штекер под стандартный модуль RJ-45 кат.5e /в комплект не входит NE8MX-1 | шт. | шт. | 408.19 | 340.1583 |  |  |  |  | ООО "Мистер Кейбл"
ЛС_02-02-29 | 5977 |  | Стяжки нейлоновые (уп.:100шт) КСС 4х250 | Стяжки нейлоновые (уп.:100шт) КСС 4х250 | уп. | уп. | 1622 | 1351.6667 |  | 1351.6667 |  |  | ООО "Компания Фортисфлекс"
ЛС_02-02-29 | 5978 |  | Стяжки нейлоновые (уп.:100шт) КСС 4х250 | Стяжки нейлоновые (уп.:100шт) КСС 4х250 | уп. | уп. | 1710 | 1425 |  |  |  |  | ООО "Электросистем"
ЛС_02-02-29 | 5979 |  | Стяжки нейлоновые (уп.:100шт) КСС 4х250 | Стяжки нейлоновые (уп.:100шт) КСС 4х250 | уп. | уп. | 1710 | 1425 |  |  |  |  | ООО "ВсеИнструменты.ру"
ЛС_02-02-29 | 5980 |  | Бирка маркировочная (для метрополитена) на кабель круглая из полистирола диам.50 мм, цвет черный, упаковка 100 шт. цвет черный | Бирка маркировочная (для метрополитена) на кабель круглая из полистирола диам.50 мм, цвет черный, упаковка 100 шт. цвет черный | уп. | уп. | 3720 | 3100 |  | 3100 |  |  | ИП Лисица Алексей
ЛС_02-02-29 | 5981 |  | Бирка маркировочная (для метрополитена) на кабель круглая из полистирола диам.50 мм, цвет черный, упаковка 100 шт. цвет черный | Бирка маркировочная (для метрополитена) на кабель круглая из полистирола диам.50 мм, цвет черный, упаковка 100 шт. цвет черный | уп. | уп. | 4200 | 3500 |  |  |  |  | ИП Тихонов Артем Александрович
ЛС_02-02-29 | 5982 |  | Бирка маркировочная (для метрополитена) на кабель круглая из полистирола диам.50 мм, цвет черный, упаковка 100 шт. цвет черный | Бирка маркировочная (для метрополитена) на кабель круглая из полистирола диам.50 мм, цвет черный, упаковка 100 шт. цвет черный | уп. | уп.
ЛС_02-02-29 | 5983 |  | Бирка маркировочная (для метрополитена) на кабель круглая из полистирола диам. 50 мм, цвет зелёный, упаковка 100 шт. цвет зеленый | Бирка маркировочная (для метрополитена) на кабель круглая из полистирола диам. 50 мм, цвет зелёный, упаковка 100 шт. цвет зеленый | уп. | уп. | 3720 | 3100 |  | 3100 |  |  | ИП Лисица Алексей
ЛС_02-02-29 | 5984 |  | Бирка маркировочная (для метрополитена) на кабель круглая из полистирола диам. 50 мм, цвет зелёный, упаковка 100 шт. цвет зеленый | Бирка маркировочная (для метрополитена) на кабель круглая из полистирола диам. 50 мм, цвет зелёный, упаковка 100 шт. цвет зеленый | уп. | уп. | 4200 | 3500 |  |  |  |  | ИП Тихонов Артем Александрович
ЛС_02-02-29 | 5985 |  | Бирка маркировочная (для метрополитена) на кабель круглая из полистирола диам. 50 мм, цвет зелёный, упаковка 100 шт. цвет зеленый | Бирка маркировочная (для метрополитена) на кабель круглая из полистирола диам. 50 мм, цвет зелёный, упаковка 100 шт. цвет зеленый | уп. | уп.
ЛС_02-02-29 | 5986 |  | Самоклеящиеся промышленные этикетки. Лента 6.35мм х 6.4м винил, черный на белом, картридж для BMP21 M21-250-595WT | Самоклеящиеся промышленные этикетки. Лента 6.35мм х 6.4м винил, черный на белом, картридж для BMP21 M21-250-595WT | шт. | шт. | 7770.53 | 6475.4417 |  | 6475.4417 |  |  | ООО "ЛАНИТ-Норд"
ЛС_02-02-29 | 5987 |  | Самоклеящиеся промышленные этикетки. Лента 6.35мм х 6.4м винил, черный на белом, картридж для BMP21 M21-250-595WT | Самоклеящиеся промышленные этикетки. Лента 6.35мм х 6.4м винил, черный на белом, картридж для BMP21 M21-250-595WT | шт. | шт. | 7962.2 | 6635.1667 |  |  |  |  | ООО «Секьюр АЙТИ»
ЛС_02-02-29 | 5988 |  | Самоклеящиеся промышленные этикетки. Лента 6.35мм х 6.4м винил, черный на белом, картридж для BMP21 M21-250-595WT | Самоклеящиеся промышленные этикетки. Лента 6.35мм х 6.4м винил, черный на белом, картридж для BMP21 M21-250-595WT | шт. | шт. | 7858.59 | 6548.825 |  |  |  |  | ООО «Инфра Электро»
ЛС_02-02-29 | 5989 |  | Самоклеящиеся промышленные этикетки. Лента 19.05мм х 6.4м винил, черный на белом, картридж для BMP21 M21-750-595WT | Самоклеящиеся промышленные этикетки. Лента 19.05мм х 6.4м винил, черный на белом, картридж для BMP21 M21-750-595WT | шт. | шт. | 7770.53 | 6475.4417 |  | 6475.4417 |  |  | ООО "ЛАНИТ-Норд"
ЛС_02-02-29 | 5990 |  | Самоклеящиеся промышленные этикетки. Лента 19.05мм х 6.4м винил, черный на белом, картридж для BMP21 M21-750-595WT | Самоклеящиеся промышленные этикетки. Лента 19.05мм х 6.4м винил, черный на белом, картридж для BMP21 M21-750-595WT | шт. | шт. | 11247.54 | 9372.95 |  |  |  |  | ООО «Секьюр АЙТИ»
ЛС_02-02-29 | 5991 |  | Самоклеящиеся промышленные этикетки. Лента 19.05мм х 6.4м винил, черный на белом, картридж для BMP21 M21-750-595WT | Самоклеящиеся промышленные этикетки. Лента 19.05мм х 6.4м винил, черный на белом, картридж для BMP21 M21-750-595WT | шт. | шт. | 11101.18 | 9250.9833 |  |  |  |  | ООО «Инфра Электро»
ЛС_02-02-29 | 5992 |  | Маркер перманентный несмываемый черный для бирок | Маркер перманентный несмываемый черный для бирок | шт. | шт. | 304 | 253.3333 |  | 253.3333 |  |  | ООО "Комус"
ЛС_02-02-29 | 5993 |  | Маркер перманентный несмываемый черный для бирок | Маркер перманентный несмываемый черный для бирок | шт. | шт. | 319.52 | 266.2667 |  |  |  |  | ООО "Офисмаг"
ЛС_02-02-29 | 5994 |  | Маркер перманентный несмываемый черный для бирок | Маркер перманентный несмываемый черный для бирок | шт. | шт. | 313 | 260.8333 |  |  |  |  | ООО «Далекс Центр»
ЛС_02-02-29 | 5995 |  | Маркер перманентный несмываемый белый для бирок | Маркер перманентный несмываемый белый для бирок | шт. | шт. | 304 | 253.3333 |  | 253.3333 |  |  | ООО "Комус"
ЛС_02-02-29 | 5996 |  | Маркер перманентный несмываемый белый для бирок | Маркер перманентный несмываемый белый для бирок | шт. | шт. | 319.52 | 266.2667 |  |  |  |  | ООО "Офисмаг"
ЛС_02-02-29 | 5997 |  | Маркер перманентный несмываемый белый для бирок | Маркер перманентный несмываемый белый для бирок | шт. | шт. | 313 | 260.8333 |  |  |  |  | ООО «Далекс Центр»
ЛС_02-02-30 | 5998 |  | Металлические лотки | Металлические лотки
ЛС_02-02-30 | 5999 |  | Металлические лотки | Металлические лотки
ЛС_02-02-30 | 6000 |  | Металлические лотки | Металлические лотки
ЛС_02-02-30 | 6001 |  | Проволочный металлический лоток 500х50 L=3000 FC5050 | Проволочный металлический лоток 500х50 L=3000 FC5050 | шт. | шт. | 1297.08 | 1080.9 |  | 1080.9 |  |  | ООО "ЛАНИТ-Норд"
ЛС_02-02-30 | 6002 |  | Проволочный металлический лоток 500х50 L=3000 FC5050 | Проволочный металлический лоток 500х50 L=3000 FC5050 | шт. | шт. | 1305.73 | 1088.1083 |  |  |  |  | ООО "Инфра Электро"
ЛС_02-02-30 | 6003 |  | Проволочный металлический лоток 500х50 L=3000 FC5050 | Проволочный металлический лоток 500х50 L=3000 FC5050 | шт. | шт. | 1310.05 | 1091.7083 |  |  |  |  | ООО "Секьюр АЙТИ"
ЛС_02-02-30 | 6004 |  | Проволочный металлический лоток 400х50 L=3000 FC5040 | Проволочный металлический лоток 400х50 L=3000 FC5040 | шт. | шт. | 1100.63 | 917.1917 |  | 917.1917 |  |  | ООО "ЛАНИТ-Норд"
ЛС_02-02-30 | 6005 |  | Проволочный металлический лоток 400х50 L=3000 FC5040 | Проволочный металлический лоток 400х50 L=3000 FC5040 | шт. | шт. | 1107.96 | 923.3 |  |  |  |  | ООО "Инфра Электро"
ЛС_02-02-30 | 6006 |  | Проволочный металлический лоток 400х50 L=3000 FC5040 | Проволочный металлический лоток 400х50 L=3000 FC5040 | шт. | шт. | 1111.63 | 926.3583 |  |  |  |  | ООО "Секьюр АЙТИ"
ЛС_02-02-30 | 6007 |  | Проволочный металлический лоток 200х50 L=3000 FC5020 | Проволочный металлический лоток 200х50 L=3000 FC5020 | шт. | шт. | 529.95 | 441.625 |  | 441.625 |  |  | ООО "ЛАНИТ-Норд"
ЛС_02-02-30 | 6008 |  | Проволочный металлический лоток 200х50 L=3000 FC5020 | Проволочный металлический лоток 200х50 L=3000 FC5020 | шт. | шт. | 533.48 | 444.5667 |  |  |  |  | ООО "Инфра Электро"
ЛС_02-02-30 | 6009 |  | Проволочный металлический лоток 200х50 L=3000 FC5020 | Проволочный металлический лоток 200х50 L=3000 FC5020 | шт. | шт. | 535.25 | 446.0417 |  |  |  |  | ООО "Секьюр АЙТИ"
ЛС_02-02-30 | 6010 |  | Проволочный металлический лоток 50х50 L=3000 FC5005 | Проволочный металлический лоток 50х50 L=3000 FC5005 | шт. | шт. | 352.14 | 293.45 |  | 293.45 |  |  | ООО "ЛАНИТ-Норд"
ЛС_02-02-30 | 6011 |  | Проволочный металлический лоток 50х50 L=3000 FC5005 | Проволочный металлический лоток 50х50 L=3000 FC5005 | шт. | шт. | 354.49 | 295.4083 |  |  |  |  | ООО "Инфра Электро"
ЛС_02-02-30 | 6012 |  | Проволочный металлический лоток 50х50 L=3000 FC5005 | Проволочный металлический лоток 50х50 L=3000 FC5005 | шт. | шт. | 355.66 | 296.3833 |  |  |  |  | ООО "Секьюр АЙТИ"
ЛС_02-02-30 | 6013 |  | Консоль с опорой ML основание 400 FC33833 | Консоль с опорой ML основание 400 FC33833 | шт. | шт. | 2043.92 | 1703.2667 |  | 1703.2667 |  |  | ООО "ЛАНИТ-Норд"
ЛС_02-02-30 | 6014 |  | Консоль с опорой ML основание 400 FC33833 | Консоль с опорой ML основание 400 FC33833 | шт. | шт. | 2057.54 | 1714.6167 |  |  |  |  | ООО "Инфра Электро"
ЛС_02-02-30 | 6015 |  | Консоль с опорой ML основание 400 FC33833 | Консоль с опорой ML основание 400 FC33833 | шт. | шт. | 2064.35 | 1720.2917 |  |  |  |  | ООО "Секьюр АЙТИ"
ЛС_02-02-30 | 6016 |  | Консоль с опорой ML основание 200 BBL5020 | Консоль с опорой ML основание 200 BBL5020 | шт. | шт. | 780.36 | 650.3 |  | 650.3 |  |  | ООО "ЛАНИТ-Норд"
ЛС_02-02-30 | 6017 |  | Консоль с опорой ML основание 200 BBL5020 | Консоль с опорой ML основание 200 BBL5020 | шт. | шт. | 785.56 | 654.6333 |  |  |  |  | ООО "Инфра Электро"
ЛС_02-02-30 | 6018 |  | Консоль с опорой ML основание 200 BBL5020 | Консоль с опорой ML основание 200 BBL5020 | шт. | шт. | 788.16 | 656.8 |  |  |  |  | ООО "Секьюр АЙТИ"
ЛС_02-02-30 | 6019 |  | Скоба BMМ-1020 BMМ1020 | Скоба BMМ-1020 BMМ1020 | шт. | шт. | 670.29 | 558.575 |  | 558.575 |  |  | ООО "ЛАНИТ-Норд"
ЛС_02-02-30 | 6020 |  | Скоба BMМ-1020 BMМ1020 | Скоба BMМ-1020 BMМ1020 | шт. | шт. | 674.76 | 562.3 |  |  |  |  | ООО "Инфра Электро"
ЛС_02-02-30 | 6021 |  | Скоба BMМ-1020 BMМ1020 | Скоба BMМ-1020 BMМ1020 | шт. | шт. | 676.99 | 564.1583 |  |  |  |  | ООО "Секьюр АЙТИ"
ЛС_02-02-30 | 6022 |  | Скоба BMM-1050 BMM1050 | Скоба BMM-1050 BMM1050 | шт. | шт. | 18.39 | 15.325 |  | 15.325 |  |  | ООО "ЛАНИТ-Норд"
ЛС_02-02-30 | 6023 |  | Скоба BMM-1050 BMM1050 | Скоба BMM-1050 BMM1050 | шт. | шт. | 18.51 | 15.425 |  |  |  |  | ООО "Инфра Электро"
ЛС_02-02-30 | 6024 |  | Скоба BMM-1050 BMM1050 | Скоба BMM-1050 BMM1050 | шт. | шт. | 18.57 | 15.475 |  |  |  |  | ООО "Секьюр АЙТИ"
ЛС_02-02-30 | 6025 |  | Скоба BMМ-1040 BMМ1040 | Скоба BMМ-1040 BMМ1040 | шт. | шт. | 753.8 | 628.1667 |  | 628.1667 |  |  | ООО "ЛАНИТ-Норд"
ЛС_02-02-30 | 6026 |  | Скоба BMМ-1040 BMМ1040 | Скоба BMМ-1040 BMМ1040 | шт. | шт. | 758.82 | 632.35 |  |  |  |  | ООО "Инфра Электро"
ЛС_02-02-30 | 6027 |  | Скоба BMМ-1040 BMМ1040 | Скоба BMМ-1040 BMМ1040 | шт. | шт. | 761.33 | 634.4417 |  |  |  |  | ООО "Секьюр АЙТИ"
ЛС_02-02-30 | 6028 |  | Шпилька резьбовая М8 DIN 975 L=2000 мм СМ200802 | Шпилька резьбовая М8 DIN 975 L=2000 мм СМ200802 | шт. | шт. | 72.14 | 60.1167 |  | 60.1167 |  |  | ООО "ЛАНИТ-Норд"
ЛС_02-02-30 | 6029 |  | Шпилька резьбовая М8 DIN 975 L=2000 мм СМ200802 | Шпилька резьбовая М8 DIN 975 L=2000 мм СМ200802 | шт. | шт. | 72.62 | 60.5167 |  |  |  |  | ООО "Инфра Электро"
ЛС_02-02-30 | 6030 |  | Шпилька резьбовая М8 DIN 975 L=2000 мм СМ200802 | Шпилька резьбовая М8 DIN 975 L=2000 мм СМ200802 | шт. | шт. | 72.86 | 60.7167 |  |  |  |  | ООО "Секьюр АЙТИ"
ЛС_02-02-30 | 6031 |  | Крепёжный комплект №1 для проволочного лотка (в упаковке - 50 шт.) CM350001 | Крепёжный комплект №1 для проволочного лотка (в упаковке - 50 шт.) CM350001 | уп. | уп. | 2449.5 | 2041.25 |  | 2041.25 |  |  | ООО "ЛАНИТ-Норд"
ЛС_02-02-30 | 6032 |  | Крепёжный комплект №1 для проволочного лотка (в упаковке - 50 шт.) CM350001 | Крепёжный комплект №1 для проволочного лотка (в упаковке - 50 шт.) CM350001 | уп. | уп. | 2466 | 2055 |  |  |  |  | ООО "Инфра Электро"
ЛС_02-02-30 | 6033 |  | Крепёжный комплект №1 для проволочного лотка (в упаковке - 50 шт.) CM350001 | Крепёжный комплект №1 для проволочного лотка (в упаковке - 50 шт.) CM350001 | уп. | уп. | 2474 | 2061.6667 |  |  |  |  | ООО "Секьюр АЙТИ"
ЛС_02-02-30 | 6034 |  | Комплект креплений для напольной установки FC37230 | Комплект креплений для напольной установки FC37230 | шт. | шт. | 98.16 | 81.8 |  | 81.8 |  |  | ООО "ЛАНИТ-Норд"
ЛС_02-02-30 | 6035 |  | Комплект креплений для напольной установки FC37230 | Комплект креплений для напольной установки FC37230 | шт. | шт. | 98.81 | 82.3417 |  |  |  |  | ООО "Инфра Электро"
ЛС_02-02-30 | 6036 |  | Комплект креплений для напольной установки FC37230 | Комплект креплений для напольной установки FC37230 | шт. | шт. | 99.14 | 82.6167 |  |  |  |  | ООО "Секьюр АЙТИ"
ЛС_02-02-30 | 6037 |  | Гайка с насечкой препятствующая откручиванию М8 (в упаковке - 100 шт.) CM100800 | Гайка с насечкой препятствующая откручиванию М8 (в упаковке - 100 шт.) CM100800 | уп. | уп. | 5570 | 4641.6667 |  | 4641.6667 |  |  | ООО "ЛАНИТ-Норд"
ЛС_02-02-30 | 6038 |  | Гайка с насечкой препятствующая откручиванию М8 (в упаковке - 100 шт.) CM100800 | Гайка с насечкой препятствующая откручиванию М8 (в упаковке - 100 шт.) CM100800 | уп. | уп. | 5600 | 4666.6667 |  |  |  |  | ООО "Инфра Электро"
ЛС_02-02-30 | 6039 |  | Гайка с насечкой препятствующая откручиванию М8 (в упаковке - 100 шт.) CM100800 | Гайка с насечкой препятствующая откручиванию М8 (в упаковке - 100 шт.) CM100800 | уп. | уп. | 5620 | 4683.3333 |  |  |  |  | ООО "Секьюр АЙТИ"
ЛС_02-02-30 | 6040 |  | Винт для монтажа проволочных лотков М6х20 (в упаковке - 50 шт.) CM050620 | Винт для монтажа проволочных лотков М6х20 (в упаковке - 50 шт.) CM050620 | уп. | уп. | 436 | 363.3333 |  | 363.3333 |  |  | ООО "ЛАНИТ-Норд"
ЛС_02-02-30 | 6041 |  | Винт для монтажа проволочных лотков М6х20 (в упаковке - 50 шт.) CM050620 | Винт для монтажа проволочных лотков М6х20 (в упаковке - 50 шт.) CM050620 | уп. | уп. | 438.5 | 365.4167 |  |  |  |  | ООО "Инфра Электро"
ЛС_02-02-30 | 6042 |  | Винт для монтажа проволочных лотков М6х20 (в упаковке - 50 шт.) CM050620 | Винт для монтажа проволочных лотков М6х20 (в упаковке - 50 шт.) CM050620 | уп. | уп. | 440 | 366.6667 |  |  |  |  | ООО "Секьюр АЙТИ"
ЛС_02-02-30 | 6043 |  | Гайка с насечкой, препятствующая откручиванию М6 (в упаковке - 100 шт.) СМ100600 | Гайка с насечкой, препятствующая откручиванию М6 (в упаковке - 100 шт.) СМ100600 | уп. | уп. | 438 | 365 |  | 365 |  |  | ООО "ЛАНИТ-Норд"
ЛС_02-02-30 | 6044 |  | Гайка с насечкой, препятствующая откручиванию М6 (в упаковке - 100 шт.) СМ100600 | Гайка с насечкой, препятствующая откручиванию М6 (в упаковке - 100 шт.) СМ100600 | уп. | уп. | 442 | 368.3333 |  |  |  |  | ООО «Секьюр АЙТИ»
ЛС_02-02-30 | 6045 |  | Гайка с насечкой, препятствующая откручиванию М6 (в упаковке - 100 шт.) СМ100600 | Гайка с насечкой, препятствующая откручиванию М6 (в упаковке - 100 шт.) СМ100600 | уп. | уп. | 441 | 367.5 |  |  |  |  | ООО «Инфра Электро»
ЛС_02-02-30 | 6046 |  | Шайба для соединения проволочного лотка (в упаковке - 50 шт.) CM170600 | Шайба для соединения проволочного лотка (в упаковке - 50 шт.) CM170600 | уп. | уп. | 985 | 820.8333 |  | 820.8333 |  |  | ООО "ЛАНИТ-Норд"
ЛС_02-02-30 | 6047 |  | Шайба для соединения проволочного лотка (в упаковке - 50 шт.) CM170600 | Шайба для соединения проволочного лотка (в упаковке - 50 шт.) CM170600 | уп. | уп. | 991.5 | 826.25 |  |  |  |  | ООО "Инфра Электро"
ЛС_02-02-30 | 6048 |  | Шайба для соединения проволочного лотка (в упаковке - 50 шт.) CM170600 | Шайба для соединения проволочного лотка (в упаковке - 50 шт.) CM170600 | уп. | уп. | 994.5 | 828.75 |  |  |  |  | ООО "Секьюр АЙТИ"
ЛС_02-02-30 | 6049 |  | Анкер стандартный со шпилькой и гайкой М8 для кирпичных и бетонных стен (в упаковке 25 шт.) СМ440850 | Анкер стандартный со шпилькой и гайкой М8 для кирпичных и бетонных стен (в упаковке 25 шт.) СМ440850 | уп. | уп. | 2432.75 | 2027.2917 |  | 2027.2917 |  |  | ООО "ЛАНИТ-Норд"
ЛС_02-02-30 | 6050 |  | Анкер стандартный со шпилькой и гайкой М8 для кирпичных и бетонных стен (в упаковке 25 шт.) СМ440850 | Анкер стандартный со шпилькой и гайкой М8 для кирпичных и бетонных стен (в упаковке 25 шт.) СМ440850 | уп. | уп. | 2448.75 | 2040.625 |  |  |  |  | ООО "Инфра Электро"
ЛС_02-02-30 | 6051 |  | Анкер стандартный со шпилькой и гайкой М8 для кирпичных и бетонных стен (в упаковке 25 шт.) СМ440850 | Анкер стандартный со шпилькой и гайкой М8 для кирпичных и бетонных стен (в упаковке 25 шт.) СМ440850 | уп. | уп. | 2457 | 2047.5 |  |  |  |  | ООО "Секьюр АЙТИ"
ЛС_02-02-30 | 6052 |  | Анкер забивной М8 латунный LAZ 3846 | Анкер забивной М8 латунный LAZ 3846 | шт. | шт. | 25.34 | 21.1167 |  | 21.1167 |  |  | ООО "ЛАНИТ-Норд"
ЛС_02-02-30 | 6053 |  | Анкер забивной М8 латунный LAZ 3846 | Анкер забивной М8 латунный LAZ 3846 | шт. | шт. | 25.5 | 21.25 |  |  |  |  | ООО "Инфра Электро"
ЛС_02-02-30 | 6054 |  | Анкер забивной М8 латунный LAZ 3846 | Анкер забивной М8 латунный LAZ 3846 | шт. | шт. | 25.59 | 21.325 |  |  |  |  | ООО "Секьюр АЙТИ"
ЛС_02-02-30 | 6055 |  | Металлический дюбель МОЛЛИ для полых материалов и гипсокартонных стен 8х80 мл880 | Металлический дюбель МОЛЛИ для полых материалов и гипсокартонных стен 8х80 мл880 | шт. | шт. | 996.42 | 830.35 |  | 830.35 |  |  | ООО "КРЕП-КОМП"
ЛС_02-02-30 | 6056 |  | Металлический дюбель МОЛЛИ для полых материалов и гипсокартонных стен 8х80 мл880 | Металлический дюбель МОЛЛИ для полых материалов и гипсокартонных стен 8х80 мл880 | шт. | шт.
ЛС_02-02-30 | 6057 |  | Металлический дюбель МОЛЛИ для полых материалов и гипсокартонных стен 8х80 мл880 | Металлический дюбель МОЛЛИ для полых материалов и гипсокартонных стен 8х80 мл880 | шт. | шт.
ЛС_02-02-30 | 6058 |  | Дюбель-гвоздь 8х60 SM-L Tech-KREP (в упаковке100шт.) 8х60 SM-L | Дюбель-гвоздь 8х60 SM-L Tech-KREP (в упаковке100шт.) 8х60 SM-L | уп. | уп. | 313.18 | 260.9833 |  | 260.9833 |  |  | ООО "КРЕП-КОМП"
ЛС_02-02-30 | 6059 |  | Дюбель-гвоздь 8х60 SM-L Tech-KREP (в упаковке100шт.) 8х60 SM-L | Дюбель-гвоздь 8х60 SM-L Tech-KREP (в упаковке100шт.) 8х60 SM-L | уп. | уп. | 316.25 | 263.5417 |  |  |  |  | Компания "СветЭлектро"
ЛС_02-02-30 | 6060 |  | Дюбель-гвоздь 8х60 SM-L Tech-KREP (в упаковке100шт.) 8х60 SM-L | Дюбель-гвоздь 8х60 SM-L Tech-KREP (в упаковке100шт.) 8х60 SM-L | уп. | уп. | 329.66 | 274.7167 |  |  |  |  | ООО "КРЕП-КОМП"
ЛС_02-02-30 | 6061 |  | Оборудование рабочих мест | Оборудование рабочих мест
ЛС_02-02-30 | 6062 |  | Оборудование рабочих мест | Оборудование рабочих мест
ЛС_02-02-30 | 6063 |  | Оборудование рабочих мест | Оборудование рабочих мест
ЛС_02-02-30 | 6064 |  | Напольный люк в пол LUK/8 на 8 постов (45х45мм) в комплекте с коробкой и суппортами 320х230х60 мм 70083 | Напольный люк в пол LUK/8 на 8 постов (45х45мм) в комплекте с коробкой и суппортами 320х230х60 мм 70083 | шт. | шт. | 15910 | 13258.3333 |  | 13258.3333 |  |  | ООО "ЛАНИТ-Норд"
ЛС_02-02-30 | 6065 |  | Напольный люк в пол LUK/8 на 8 постов (45х45мм) в комплекте с коробкой и суппортами 320х230х60 мм 70083 | Напольный люк в пол LUK/8 на 8 постов (45х45мм) в комплекте с коробкой и суппортами 320х230х60 мм 70083 | шт. | шт. | 16040.63 | 13367.1917 |  |  |  |  | ООО "Инфра Электро"
ЛС_02-02-30 | 6066 |  | Напольный люк в пол LUK/8 на 8 постов (45х45мм) в комплекте с коробкой и суппортами 320х230х60 мм 70083 | Напольный люк в пол LUK/8 на 8 постов (45х45мм) в комплекте с коробкой и суппортами 320х230х60 мм 70083 | шт. | шт. | 16154.13 | 13461.775 |  |  |  |  | ООО "Секьюр АЙТИ"
ЛС_02-02-30 | 6067 |  | Коробка монтажная для кирпичных стен 1п глуб.50мм. Batibox 80151 | Коробка монтажная для кирпичных стен 1п глуб.50мм. Batibox 80151 | шт. | шт. | 387.72 | 323.1 |  | 323.1 |  |  | ООО "ЛАНИТ-Норд"
ЛС_02-02-30 | 6068 |  | Коробка монтажная для кирпичных стен 1п глуб.50мм. Batibox 80151 | Коробка монтажная для кирпичных стен 1п глуб.50мм. Batibox 80151 | шт. | шт. | 390.3 | 325.25 |  |  |  |  | ООО "Инфра Электро"
ЛС_02-02-30 | 6069 |  | Коробка монтажная для кирпичных стен 1п глуб.50мм. Batibox 80151 | Коробка монтажная для кирпичных стен 1п глуб.50мм. Batibox 80151 | шт. | шт. | 391.6 | 326.3333 |  |  |  |  | ООО "Секьюр АЙТИ"
ЛС_02-02-30 | 6070 |  | Коробка Batibox для сухих перегородок, 1 пост, 50мм 80051 043-097 | Коробка Batibox для сухих перегородок, 1 пост, 50мм 80051 043-097 | шт. | шт. | 320.1 | 266.75 |  | 266.75 |  |  | ООО "ЛАНИТ-Норд"
ЛС_02-02-30 | 6071 |  | Коробка Batibox для сухих перегородок, 1 пост, 50мм 80051 043-097 | Коробка Batibox для сухих перегородок, 1 пост, 50мм 80051 043-097 | шт. | шт. | 322.23 | 268.525 |  |  |  |  | ООО "Инфра Электро"
ЛС_02-02-30 | 6072 |  | Коробка Batibox для сухих перегородок, 1 пост, 50мм 80051 043-097 | Коробка Batibox для сухих перегородок, 1 пост, 50мм 80051 043-097 | шт. | шт. | 323.3 | 269.4167 |  |  |  |  | ООО "Секьюр АЙТИ"
ЛС_02-02-30 | 6073 |  | Коробка встраиваемая монтажная для сухих перегородок 2п гл. 50мм. Batibox 80052 | Коробка встраиваемая монтажная для сухих перегородок 2п гл. 50мм. Batibox 80052 | шт. | шт. | 265.47 | 221.225 |  | 221.225 |  |  | ООО "ЛАНИТ-Норд"
ЛС_02-02-30 | 6074 |  | Коробка встраиваемая монтажная для сухих перегородок 2п гл. 50мм. Batibox 80052 | Коробка встраиваемая монтажная для сухих перегородок 2п гл. 50мм. Batibox 80052 | шт. | шт.
ЛС_02-02-30 | 6075 |  | Коробка встраиваемая монтажная для сухих перегородок 2п гл. 50мм. Batibox 80052 | Коробка встраиваемая монтажная для сухих перегородок 2п гл. 50мм. Batibox 80052 | шт. | шт. | 268.12 | 223.4333 |  |  |  |  | ООО "Секьюр АЙТИ"
ЛС_02-02-30 | 6076 |  | Коробка распаячная для твердых стен с клеммником и крышкой (103х50) PROxima КМТ-010-021 | Коробка распаячная для твердых стен с клеммником и крышкой (103х50) PROxima КМТ-010-021 | шт. | шт. | 242.53 | 202.1083 |  | 202.1083 |  |  | ООО "ЛАНИТ-Норд"
ЛС_02-02-30 | 6077 |  | Коробка распаячная для твердых стен с клеммником и крышкой (103х50) PROxima КМТ-010-021 | Коробка распаячная для твердых стен с клеммником и крышкой (103х50) PROxima КМТ-010-021 | шт. | шт. | 259.51 | 216.2583 |  |  |  |  | ООО "Секьюр Айти"
ЛС_02-02-30 | 6078 |  | Коробка распаячная для твердых стен с клеммником и крышкой (103х50) PROxima КМТ-010-021 | Коробка распаячная для твердых стен с клеммником и крышкой (103х50) PROxima КМТ-010-021 | шт. | шт. | 266.78 | 222.3167 |  |  |  |  | ООО "ИнфраЭлектро"
ЛС_02-02-30 | 6079 |  | Коробка распаячная для полых стен с металлическими лапками, клеммником и крышкой (108х50 ) PROxima КМП-020-023 | Коробка распаячная для полых стен с металлическими лапками, клеммником и крышкой (108х50 ) PROxima КМП-020-023 | шт. | шт. | 279.7 | 233.0833 |  | 233.0833 |  |  | ООО "ЛАНИТ-Норд"
ЛС_02-02-30 | 6080 |  | Коробка распаячная для полых стен с металлическими лапками, клеммником и крышкой (108х50 ) PROxima КМП-020-023 | Коробка распаячная для полых стен с металлическими лапками, клеммником и крышкой (108х50 ) PROxima КМП-020-023 | шт. | шт. | 299.28 | 249.4 |  |  |  |  | ООО "Секьюр Айти"
ЛС_02-02-30 | 6081 |  | Коробка распаячная для полых стен с металлическими лапками, клеммником и крышкой (108х50 ) PROxima КМП-020-023 | Коробка распаячная для полых стен с металлическими лапками, клеммником и крышкой (108х50 ) PROxima КМП-020-023 | шт. | шт. | 307.67 | 256.3917 |  |  |  |  | ООО "ИнфраЭлектро"
ЛС_02-02-30 | 6082 |  | Труба ПВХ гибкая гофр. д.25 мм, лёгкая с протяжкой, цвет серый 91925 | Труба ПВХ гибкая гофр. д.25 мм, лёгкая с протяжкой, цвет серый 91925 | м. | м. | 33.11 | 27.5917 |  | 27.5917 |  |  | ООО "ЛАНИТ-Норд"
ЛС_02-02-30 | 6083 |  | Труба ПВХ гибкая гофр. д.25 мм, лёгкая с протяжкой, цвет серый 91925 | Труба ПВХ гибкая гофр. д.25 мм, лёгкая с протяжкой, цвет серый 91925 | м. | м. | 33.33 | 27.775 |  |  |  |  | ООО "Инфра Электро"
ЛС_02-02-30 | 6084 |  | Труба ПВХ гибкая гофр. д.25 мм, лёгкая с протяжкой, цвет серый 91925 | Труба ПВХ гибкая гофр. д.25 мм, лёгкая с протяжкой, цвет серый 91925 | м. | м. | 33.44 | 27.8667 |  |  |  |  | ООО "Секьюр АЙТИ"
ЛС_02-02-30 | 6085 |  | Материалы для закладных устройств для горизонтальных проходов в стенах | Материалы для закладных устройств для горизонтальных проходов в стенах
ЛС_02-02-30 | 6086 |  | Материалы для закладных устройств для горизонтальных проходов в стенах | Материалы для закладных устройств для горизонтальных проходов в стенах
ЛС_02-02-30 | 6087 |  | Материалы для закладных устройств для горизонтальных проходов в стенах | Материалы для закладных устройств для горизонтальных проходов в стенах
ЛС_02-02-30 | 6088 |  | Труба стальная Dn=32 мм., S=2 мм., ГОСТ 8734-75 ГОСТ 8734-75 | Труба стальная Dn=32 мм., S=2 мм., ГОСТ 8734-75 ГОСТ 8734-75 | м. | м. | 458.25 | 381.875 |  | 381.875 |  |  | ООО "ЛАНИТ-Норд"
ЛС_02-02-30 | 6089 |  | Труба стальная Dn=32 мм., S=2 мм., ГОСТ 8734-75 ГОСТ 8734-75 | Труба стальная Dn=32 мм., S=2 мм., ГОСТ 8734-75 ГОСТ 8734-75 | м. | м. | 461.31 | 384.425 |  |  |  |  | ООО "Инфра Электро"
ЛС_02-02-30 | 6090 |  | Труба стальная Dn=32 мм., S=2 мм., ГОСТ 8734-75 ГОСТ 8734-75 | Труба стальная Dn=32 мм., S=2 мм., ГОСТ 8734-75 ГОСТ 8734-75 | м. | м. | 462.83 | 385.6917 |  |  |  |  | ООО "Секьюр АЙТИ"
ЛС_02-02-30 | 6091 |  | Огнезащитный терморасширяющийся герметик, 310 мл ОГНЕЗА-ГТ | Огнезащитный терморасширяющийся герметик, 310 мл ОГНЕЗА-ГТ | шт. | шт. | 992 | 826.6667 |  | 826.6667 |  |  | ООО "ОГНЕЗА"
ЛС_02-02-30 | 6092 |  | Огнезащитный терморасширяющийся герметик, 310 мл ОГНЕЗА-ГТ | Огнезащитный терморасширяющийся герметик, 310 мл ОГНЕЗА-ГТ | шт. | шт. | 992 | 826.6667 |  | 826.6667 |  |  | ООО "ТОНЕКО"
ЛС_02-02-30 | 6093 |  | Огнезащитный терморасширяющийся герметик, 310 мл ОГНЕЗА-ГТ | Огнезащитный терморасширяющийся герметик, 310 мл ОГНЕЗА-ГТ | шт. | шт. | 992 | 826.6667 |  | 826.6667 |  |  | ООО "Ремстрой"
ЛС_02-02-30 | 6094 |  | Лента термоуплотнительная "ОГНЕЗА-ЛТУ" 3х30 мм, упаковка 20 м ОГНЕЗА-ЛТУ «ОГНЕЗА-ТРМ» (ОГНЕЗА-ЛТУ) 3х30 мм | Лента термоуплотнительная "ОГНЕЗА-ЛТУ" 3х30 мм, упаковка 20 м ОГНЕЗА-ЛТУ «ОГНЕЗА-ТРМ» (ОГНЕЗА-ЛТУ) 3х30 мм | уп. | уп. | 992 | 826.6667 |  | 826.6667 |  |  | ООО "ОГНЕЗА"
ЛС_02-02-30 | 6095 |  | Лента термоуплотнительная "ОГНЕЗА-ЛТУ" 3х30 мм, упаковка 20 м ОГНЕЗА-ЛТУ «ОГНЕЗА-ТРМ» (ОГНЕЗА-ЛТУ) 3х30 мм | Лента термоуплотнительная "ОГНЕЗА-ЛТУ" 3х30 мм, упаковка 20 м ОГНЕЗА-ЛТУ «ОГНЕЗА-ТРМ» (ОГНЕЗА-ЛТУ) 3х30 мм | уп. | уп. | 992 | 826.6667 |  | 826.6667 |  |  | ООО "ТОНЕКО"
ЛС_02-02-30 | 6096 |  | Лента термоуплотнительная "ОГНЕЗА-ЛТУ" 3х30 мм, упаковка 20 м ОГНЕЗА-ЛТУ «ОГНЕЗА-ТРМ» (ОГНЕЗА-ЛТУ) 3х30 мм | Лента термоуплотнительная "ОГНЕЗА-ЛТУ" 3х30 мм, упаковка 20 м ОГНЕЗА-ЛТУ «ОГНЕЗА-ТРМ» (ОГНЕЗА-ЛТУ) 3х30 мм | уп. | уп. | 992 | 826.6667 |  | 826.6667 |  |  | ООО "Ремстрой"
ЛС_02-02-30 | 6097 |  | Плита огнезащита Rockwool FT BARRIER (1000x600x50, 0,6) T100 (НГ по ГОСТ 30244-94) Rockwool FT BARRIER | Плита огнезащита Rockwool FT BARRIER (1000x600x50, 0,6) T100 (НГ по ГОСТ 30244-94) Rockwool FT BARRIER | шт. | шт. | 5079 | 4232.5 |  | 4232.5 |  |  | ООО "ОГНЕЗА"
ЛС_02-02-30 | 6098 |  | Плита огнезащита Rockwool FT BARRIER (1000x600x50, 0,6) T100 (НГ по ГОСТ 30244-94) Rockwool FT BARRIER | Плита огнезащита Rockwool FT BARRIER (1000x600x50, 0,6) T100 (НГ по ГОСТ 30244-94) Rockwool FT BARRIER | шт. | шт. | 6094.8 | 5079 |  |  |  |  | ООО "ТОНЕКО"
ЛС_02-02-30 | 6099 |  | Плита огнезащита Rockwool FT BARRIER (1000x600x50, 0,6) T100 (НГ по ГОСТ 30244-94) Rockwool FT BARRIER | Плита огнезащита Rockwool FT BARRIER (1000x600x50, 0,6) T100 (НГ по ГОСТ 30244-94) Rockwool FT BARRIER | шт. | шт. | 5079 | 4232.5 |  | 4232.5 |  |  | ООО "Ремстрой"
ЛС_02-02-30 | 6100 |  | Втулка ПНД для оконцовки метал. труб – В28 (Т1392) Т1392 | Втулка ПНД для оконцовки метал. труб – В28 (Т1392) Т1392 | шт. | шт. | 3.876 | 3.23 |  | 3.23 |  |  | АО "МЗЭИ"
ЛС_02-02-30 | 6101 |  | Втулка ПНД для оконцовки метал. труб – В28 (Т1392) Т1392 | Втулка ПНД для оконцовки метал. труб – В28 (Т1392) Т1392 | шт. | шт.
ЛС_02-02-30 | 6102 |  | Втулка ПНД для оконцовки метал. труб – В28 (Т1392) Т1392 | Втулка ПНД для оконцовки метал. труб – В28 (Т1392) Т1392 | шт. | шт.
ЛС_02-02-30 | 6103 |  | Материалы для закладных устройств для проходов в перекрытиях | Материалы для закладных устройств для проходов в перекрытиях
ЛС_02-02-30 | 6104 |  | Материалы для закладных устройств для проходов в перекрытиях | Материалы для закладных устройств для проходов в перекрытиях
ЛС_02-02-30 | 6105 |  | Материалы для закладных устройств для проходов в перекрытиях | Материалы для закладных устройств для проходов в перекрытиях
ЛС_02-02-30 | 6106 |  | Труба стальная Dn=57 мм., S=3 мм., ГОСТ 8734-75 ГОСТ 8734-75 | Труба стальная Dn=57 мм., S=3 мм., ГОСТ 8734-75 ГОСТ 8734-75 | м. | м. | 458.25 | 381.875 |  | 381.875 |  |  | ООО "ЛАНИТ-Норд"
ЛС_02-02-30 | 6107 |  | Труба стальная Dn=57 мм., S=3 мм., ГОСТ 8734-75 ГОСТ 8734-75 | Труба стальная Dn=57 мм., S=3 мм., ГОСТ 8734-75 ГОСТ 8734-75 | м. | м. | 461.31 | 384.425 |  |  |  |  | ООО "Инфра Электро"
ЛС_02-02-30 | 6108 |  | Труба стальная Dn=57 мм., S=3 мм., ГОСТ 8734-75 ГОСТ 8734-75 | Труба стальная Dn=57 мм., S=3 мм., ГОСТ 8734-75 ГОСТ 8734-75 | м. | м. | 462.83 | 385.6917 |  |  |  |  | ООО "Секьюр АЙТИ"
ЛС_02-02-30 | 6109 |  | Арматура гладкая А1А240 Ø 10 мм. ГОСТ 5781-82 ГОСТ 5781-82 | Арматура гладкая А1А240 Ø 10 мм. ГОСТ 5781-82 ГОСТ 5781-82 | м. | м.
ЛС_02-02-30 | 6110 |  | Арматура гладкая А1А240 Ø 10 мм. ГОСТ 5781-82 ГОСТ 5781-82 | Арматура гладкая А1А240 Ø 10 мм. ГОСТ 5781-82 ГОСТ 5781-82 | м. | м.
ЛС_02-02-30 | 6111 |  | Арматура гладкая А1А240 Ø 10 мм. ГОСТ 5781-82 ГОСТ 5781-82 | Арматура гладкая А1А240 Ø 10 мм. ГОСТ 5781-82 ГОСТ 5781-82 | м. | м.
ЛС_02-02-30 | 6112 |  | Огнезащитный терморасширяющийся герметик, 310 мл ОГНЕЗА-ГТ | Огнезащитный терморасширяющийся герметик, 310 мл ОГНЕЗА-ГТ | шт. | шт. | 992 | 826.6667 |  | 826.6667 |  |  | ООО "ОГНЕЗА"
ЛС_02-02-30 | 6113 |  | Огнезащитный терморасширяющийся герметик, 310 мл ОГНЕЗА-ГТ | Огнезащитный терморасширяющийся герметик, 310 мл ОГНЕЗА-ГТ | шт. | шт. | 992 | 826.6667 |  | 826.6667 |  |  | ООО "ТОНЕКО"
ЛС_02-02-30 | 6114 |  | Огнезащитный терморасширяющийся герметик, 310 мл ОГНЕЗА-ГТ | Огнезащитный терморасширяющийся герметик, 310 мл ОГНЕЗА-ГТ | шт. | шт. | 992 | 826.6667 |  | 826.6667 |  |  | ООО "Ремстрой"
ЛС_02-02-30 | 6115 |  | Лента термоуплотнительная "ОГНЕЗА-ЛТУ" 3х30 мм, упаковка 20 м ОГНЕЗА-ЛТУ «ОГНЕЗА-ТРМ» (ОГНЕЗА-ЛТУ) 3х30 мм | Лента термоуплотнительная "ОГНЕЗА-ЛТУ" 3х30 мм, упаковка 20 м ОГНЕЗА-ЛТУ «ОГНЕЗА-ТРМ» (ОГНЕЗА-ЛТУ) 3х30 мм | уп. | уп. | 992 | 826.6667 |  | 826.6667 |  |  | ООО "ОГНЕЗА"
ЛС_02-02-30 | 6116 |  | Лента термоуплотнительная "ОГНЕЗА-ЛТУ" 3х30 мм, упаковка 20 м ОГНЕЗА-ЛТУ «ОГНЕЗА-ТРМ» (ОГНЕЗА-ЛТУ) 3х30 мм | Лента термоуплотнительная "ОГНЕЗА-ЛТУ" 3х30 мм, упаковка 20 м ОГНЕЗА-ЛТУ «ОГНЕЗА-ТРМ» (ОГНЕЗА-ЛТУ) 3х30 мм | уп. | уп. | 992 | 826.6667 |  | 826.6667 |  |  | ООО "ТОНЕКО"
ЛС_02-02-30 | 6117 |  | Лента термоуплотнительная "ОГНЕЗА-ЛТУ" 3х30 мм, упаковка 20 м ОГНЕЗА-ЛТУ «ОГНЕЗА-ТРМ» (ОГНЕЗА-ЛТУ) 3х30 мм | Лента термоуплотнительная "ОГНЕЗА-ЛТУ" 3х30 мм, упаковка 20 м ОГНЕЗА-ЛТУ «ОГНЕЗА-ТРМ» (ОГНЕЗА-ЛТУ) 3х30 мм | уп. | уп. | 992 | 826.6667 |  | 826.6667 |  |  | ООО "Ремстрой"
ЛС_02-02-30 | 6118 |  | Плита огнезащита Rockwool FT BARRIER (1000x600x50, 0,6) T100 (НГ по ГОСТ 30244-94) Rockwool FT BARRIER | Плита огнезащита Rockwool FT BARRIER (1000x600x50, 0,6) T100 (НГ по ГОСТ 30244-94) Rockwool FT BARRIER | шт. | шт. | 5079 | 4232.5 |  | 4232.5 |  |  | ООО "ОГНЕЗА"
ЛС_02-02-30 | 6119 |  | Плита огнезащита Rockwool FT BARRIER (1000x600x50, 0,6) T100 (НГ по ГОСТ 30244-94) Rockwool FT BARRIER | Плита огнезащита Rockwool FT BARRIER (1000x600x50, 0,6) T100 (НГ по ГОСТ 30244-94) Rockwool FT BARRIER | шт. | шт. | 6094.8 | 5079 |  |  |  |  | ООО "ТОНЕКО"
ЛС_02-02-30 | 6120 |  | Плита огнезащита Rockwool FT BARRIER (1000x600x50, 0,6) T100 (НГ по ГОСТ 30244-94) Rockwool FT BARRIER | Плита огнезащита Rockwool FT BARRIER (1000x600x50, 0,6) T100 (НГ по ГОСТ 30244-94) Rockwool FT BARRIER | шт. | шт. | 5079 | 4232.5 |  | 4232.5 |  |  | ООО "Ремстрой"
ЛС_02-02-30 | 6121 |  | Втулка ПНД для оконцовки метал. труб – В54 (Т1394) Т1394 | Втулка ПНД для оконцовки метал. труб – В54 (Т1394) Т1394 | шт. | шт. | 7.344 | 6.12 |  | 6.12 |  |  | АО "МЗЭИ"
ЛС_02-02-30 | 6122 |  | Втулка ПНД для оконцовки метал. труб – В54 (Т1394) Т1394 | Втулка ПНД для оконцовки метал. труб – В54 (Т1394) Т1394 | шт. | шт.
ЛС_02-02-30 | 6123 |  | Втулка ПНД для оконцовки метал. труб – В54 (Т1394) Т1394 | Втулка ПНД для оконцовки метал. труб – В54 (Т1394) Т1394 | шт. | шт.
ЛС_02-02-30 | 6124 |  | Смесь цементная сухая универсальная М150 М150 | Смесь цементная сухая универсальная М150 М150 | кг. | кг. | 290 | 241.6667 |  | 241.6667 |  |  | ООО "Строительный Торговый Дом СКС"
ЛС_02-02-30 | 6125 |  | Смесь цементная сухая универсальная М150 М150 | Смесь цементная сухая универсальная М150 М150 | кг. | кг.
ЛС_02-02-30 | 6126 |  | Смесь цементная сухая универсальная М150 М150 | Смесь цементная сухая универсальная М150 М150 | кг. | кг.
ЛС_02-02-30 | 6127 |  | Заземление лотков и стоек | Заземление лотков и стоек
ЛС_02-02-30 | 6128 |  | Заземление лотков и стоек | Заземление лотков и стоек
ЛС_02-02-30 | 6129 |  | Заземление лотков и стоек | Заземление лотков и стоек
ЛС_02-02-30 | 6130 |  | Усиленная клемма заземления для проволочного лотка FC37303 | Усиленная клемма заземления для проволочного лотка FC37303 | шт. | шт. | 968.78 | 807.3167 |  | 807.3167 |  |  | ООО "ЛАНИТ-Норд"
ЛС_02-02-30 | 6131 |  | Усиленная клемма заземления для проволочного лотка FC37303 | Усиленная клемма заземления для проволочного лотка FC37303 | шт. | шт. | 975.23 | 812.6917 |  |  |  |  | ООО "Инфра Электро"
ЛС_02-02-30 | 6132 |  | Усиленная клемма заземления для проволочного лотка FC37303 | Усиленная клемма заземления для проволочного лотка FC37303 | шт. | шт. | 978.46 | 815.3833 |  |  |  |  | ООО "Секьюр АЙТИ"
ЛС_02-02-30 | 6133 |  | Ограничитель радиуса изгиба кабеля FC37009 | Ограничитель радиуса изгиба кабеля FC37009 | шт. | шт. | 43.32 | 36.1 |  | 36.1 |  |  | ООО "ЛАНИТ-Норд"
ЛС_02-02-30 | 6134 |  | Ограничитель радиуса изгиба кабеля FC37009 | Ограничитель радиуса изгиба кабеля FC37009 | шт. | шт. | 43.61 | 36.3417 |  |  |  |  | ООО "Инфра Электро"
ЛС_02-02-30 | 6135 |  | Ограничитель радиуса изгиба кабеля FC37009 | Ограничитель радиуса изгиба кабеля FC37009 | шт. | шт. | 43.75 | 36.4583 |  |  |  |  | ООО "Секьюр АЙТИ"
ЛС_02-02-30 | 6136 |  | Провод ПУГВ 1х4,0 кв.мм желто-зеленый ГОСТ ПУГВ 1х4,0 | Провод ПУГВ 1х4,0 кв.мм желто-зеленый ГОСТ ПУГВ 1х4,0 | м. | м. | 63.36 | 52.8 |  |  |  |  | ООО "ПРОМСЕРВИС"
ЛС_02-02-30 | 6137 |  | Провод ПУГВ 1х4,0 кв.мм желто-зеленый ГОСТ ПУГВ 1х4,0 | Провод ПУГВ 1х4,0 кв.мм желто-зеленый ГОСТ ПУГВ 1х4,0 | м. | м. | 60 | 50 |  | 50 |  |  | ООО "Поинт"
ЛС_02-02-30 | 6138 |  | Провод ПУГВ 1х4,0 кв.мм желто-зеленый ГОСТ ПУГВ 1х4,0 | Провод ПУГВ 1х4,0 кв.мм желто-зеленый ГОСТ ПУГВ 1х4,0 | м. | м. | 60.19 | 50.1583 |  |  |  |  | ООО УНИВЕРСАЛ-КОМПЛЕКТ
ЛС_02-02-30 | 6139 |  | Наконечник под винт изол. 2.5-6, винт d6 2C6P | Наконечник под винт изол. 2.5-6, винт d6 2C6P | шт. | шт. | 17.67 | 14.725 |  | 14.725 |  |  | ООО "ЛАНИТ-Норд"
ЛС_02-02-30 | 6140 |  | Наконечник под винт изол. 2.5-6, винт d6 2C6P | Наконечник под винт изол. 2.5-6, винт d6 2C6P | шт. | шт. | 17.79 | 14.825 |  |  |  |  | ООО "Инфра Электро"
ЛС_02-02-30 | 6141 |  | Наконечник под винт изол. 2.5-6, винт d6 2C6P | Наконечник под винт изол. 2.5-6, винт d6 2C6P | шт. | шт. | 17.85 | 14.875 |  |  |  |  | ООО "Секьюр АЙТИ"
ЛС_02-02-30 | 6142 |  | Дополнительные материалы | Дополнительные материалы
ЛС_02-02-30 | 6143 |  | Дополнительные материалы | Дополнительные материалы
ЛС_02-02-30 | 6144 |  | Дополнительные материалы | Дополнительные материалы
ЛС_02-02-30 | 6145 |  | Держатель с хомутиком для гофрированных труб д.16 - 32мм (100шт..) 51200 | Держатель с хомутиком для гофрированных труб д.16 - 32мм (100шт..) 51200 | уп. | уп. | 4331 | 3609.1667 |  | 3609.1667 |  |  | ООО "ЛАНИТ-Норд"
ЛС_02-02-30 | 6146 |  | Держатель с хомутиком для гофрированных труб д.16 - 32мм (100шт..) 51200 | Держатель с хомутиком для гофрированных труб д.16 - 32мм (100шт..) 51200 | уп. | уп. | 4359 | 3632.5 |  |  |  |  | ООО "Инфра Электро"
ЛС_02-02-30 | 6147 |  | Держатель с хомутиком для гофрированных труб д.16 - 32мм (100шт..) 51200 | Держатель с хомутиком для гофрированных труб д.16 - 32мм (100шт..) 51200 | уп. | уп. | 4374 | 3645 |  |  |  |  | ООО "Секьюр АЙТИ"
ЛС_02-02-30 | 6148 |  | Муфта для труб гофрированных, IP40, д.25мм 50825 | Муфта для труб гофрированных, IP40, д.25мм 50825 | уп. | уп. | 3135 | 2612.5 |  | 2612.5 |  |  | ООО "ЛАНИТ-Норд"
ЛС_02-02-30 | 6149 |  | Муфта для труб гофрированных, IP40, д.25мм 50825 | Муфта для труб гофрированных, IP40, д.25мм 50825 | уп. | уп. | 3156 | 2630 |  |  |  |  | ООО "Инфра Электро"
ЛС_02-02-30 | 6150 |  | Муфта для труб гофрированных, IP40, д.25мм 50825 | Муфта для труб гофрированных, IP40, д.25мм 50825 | уп. | уп. | 3166 | 2638.3333 |  |  |  |  | ООО "Секьюр АЙТИ"
ЛС_02-02-30 | 6151 |  | Саморез 4,5х40 мм с дюбелем V6 (упак. 100 шт.) CM06522 | Саморез 4,5х40 мм с дюбелем V6 (упак. 100 шт.) CM06522 | уп. | уп. | 623 | 519.1667 |  | 519.1667 |  |  | ООО "ЛАНИТ-Норд"
ЛС_02-02-30 | 6152 |  | Саморез 4,5х40 мм с дюбелем V6 (упак. 100 шт.) CM06522 | Саморез 4,5х40 мм с дюбелем V6 (упак. 100 шт.) CM06522 | уп. | уп. | 623 | 519.1667 |  | 519.1667 |  |  | ООО "Инфра Электро"
ЛС_02-02-30 | 6153 |  | Саморез 4,5х40 мм с дюбелем V6 (упак. 100 шт.) CM06522 | Саморез 4,5х40 мм с дюбелем V6 (упак. 100 шт.) CM06522 | уп. | уп. | 629 | 524.1667 |  |  |  |  | ООО "Секьюр АЙТИ"
ЛС_02-02-30 | 6154 |  | Хомут для кабеля 290х3,6 (упак. 100 шт.) 25210 | Хомут для кабеля 290х3,6 (упак. 100 шт.) 25210 | уп. | уп. | 582 | 485 |  | 485 |  |  | ООО "ЛАНИТ-Норд"
ЛС_02-02-30 | 6155 |  | Хомут для кабеля 290х3,6 (упак. 100 шт.) 25210 | Хомут для кабеля 290х3,6 (упак. 100 шт.) 25210 | уп. | уп. | 586 | 488.3333 |  |  |  |  | ООО "Инфра Электро"
ЛС_02-02-30 | 6156 |  | Хомут для кабеля 290х3,6 (упак. 100 шт.) 25210 | Хомут для кабеля 290х3,6 (упак. 100 шт.) 25210 | уп. | уп. | 588 | 490 |  |  |  |  | ООО "Секьюр АЙТИ"
ЛС_02-02-30 | 6157 |  | Алебастр гипс строительный (уп.: 5 кг) | Алебастр гипс строительный (уп.: 5 кг) | уп. | уп. | 111 | 92.5 |  |  |  |  | Леруа Мерлен
ЛС_02-02-30 | 6158 |  | Алебастр гипс строительный (уп.: 5 кг) | Алебастр гипс строительный (уп.: 5 кг) | уп. | уп. | 103.46 | 86.2167 |  | 86.2167 |  |  | ООО "РДС Маркет"
ЛС_02-02-30 | 6159 |  | Алебастр гипс строительный (уп.: 5 кг) | Алебастр гипс строительный (уп.: 5 кг) | уп. | уп. | 138 | 115 |  |  |  |  | ООО "ВсеИнструменты.ру"
ЛС_02-02-30 | 6160 |  | Огнезащитная краска по металлу (уп.: 6 кг) ТУ 2316-008-98536873-2012 NEOMID METAL 010 | Огнезащитная краска по металлу (уп.: 6 кг) ТУ 2316-008-98536873-2012 NEOMID METAL 010 | кг. | кг. | 4693 | 3910.8333 |  | 3910.8333 |  |  | Интернет-магазин "КраскиНаДом"
ЛС_02-02-30 | 6161 |  | Огнезащитная краска по металлу (уп.: 6 кг) ТУ 2316-008-98536873-2012 NEOMID METAL 010 | Огнезащитная краска по металлу (уп.: 6 кг) ТУ 2316-008-98536873-2012 NEOMID METAL 010 | кг. | кг. | 4750 | 3958.3333 |  |  |  |  | ООО "Бафус"
ЛС_02-02-30 | 6162 |  | Огнезащитная краска по металлу (уп.: 6 кг) ТУ 2316-008-98536873-2012 NEOMID METAL 010 | Огнезащитная краска по металлу (уп.: 6 кг) ТУ 2316-008-98536873-2012 NEOMID METAL 010 | кг. | кг. | 5376 | 4480 |  |  |  |  | Торговое предприятие "ТОНнаКРАСКИ"
ЛС_02-01-11 | 6163 |  | Щитовое оборудование | Щитовое оборудование
ЛС_02-01-11 | 6164 |  | Щитовое оборудование | Щитовое оборудование
ЛС_02-01-11 | 6165 |  | Щитовое оборудование | Щитовое оборудование
ЛС_02-01-11 | 6166 |  | Шкаф управления 1200x800x300мм, IP54 в составе: ЩС-0-7-1(8-2) | Шкаф управления 1200x800x300мм, IP54 в составе: ЩС-0-7-1(8-2) | компл. | компл.
ЛС_02-01-11 | 6167 |  | Шкаф управления 1200x800x300мм, IP54 в составе: ЩС-0-7-1(8-2) | Шкаф управления 1200x800x300мм, IP54 в составе: ЩС-0-7-1(8-2) | компл. | компл.
ЛС_02-01-11 | 6168 |  | Шкаф управления 1200x800x300мм, IP54 в составе: ЩС-0-7-1(8-2) | Шкаф управления 1200x800x300мм, IP54 в составе: ЩС-0-7-1(8-2) | компл. | компл.
ЛС_02-01-11 | 6169 |  | Автоматический выключатель C32А 3п OptiDin BM63-3C32-УХЛ3 260796 | Автоматический выключатель C32А 3п OptiDin BM63-3C32-УХЛ3 260796 | шт. | шт. | 1621.62 | 1351.35 |  | 1351.35 |  |  | ООО "ЛАНИТ-Норд"
ЛС_02-01-11 | 6170 |  | Автоматический выключатель C32А 3п OptiDin BM63-3C32-УХЛ3 260796 | Автоматический выключатель C32А 3п OptiDin BM63-3C32-УХЛ3 260796 | шт. | шт. | 1640 | 1366.6667 |  |  |  |  | ООО "Инфра Электро"
ЛС_02-01-11 | 6171 |  | Автоматический выключатель C32А 3п OptiDin BM63-3C32-УХЛ3 260796 | Автоматический выключатель C32А 3п OptiDin BM63-3C32-УХЛ3 260796 | шт. | шт. | 1656.76 | 1380.6333 |  |  |  |  | ООО "Секьюр АЙТИ"
ЛС_02-01-11 | 6172 |  | Автоматический выключатель C25А 3п OptiDin BM63-3C25-УХЛ3 260794 | Автоматический выключатель C25А 3п OptiDin BM63-3C25-УХЛ3 260794 | шт. | шт. | 1609.74 | 1341.45 |  | 1341.45 |  |  | ООО "ЛАНИТ-Норд"
ЛС_02-01-11 | 6173 |  | Автоматический выключатель C25А 3п OptiDin BM63-3C25-УХЛ3 260794 | Автоматический выключатель C25А 3п OptiDin BM63-3C25-УХЛ3 260794 | шт. | шт. | 1627.98 | 1356.65 |  |  |  |  | ООО "Инфра Электро"
ЛС_02-01-11 | 6174 |  | Автоматический выключатель C25А 3п OptiDin BM63-3C25-УХЛ3 260794 | Автоматический выключатель C25А 3п OptiDin BM63-3C25-УХЛ3 260794 | шт. | шт. | 1644.62 | 1370.5167 |  |  |  |  | ООО "Секьюр АЙТИ"
ЛС_02-01-11 | 6175 |  | Автоматический выключатель C2А 3п OptiDin BM63-3C2-УХЛ3 260795 | Автоматический выключатель C2А 3п OptiDin BM63-3C2-УХЛ3 260795 | шт. | шт. | 2639.73 | 2199.775 |  | 2199.775 |  |  | ООО "ЛАНИТ-Норд"
ЛС_02-01-11 | 6176 |  | Автоматический выключатель C2А 3п OptiDin BM63-3C2-УХЛ3 260795 | Автоматический выключатель C2А 3п OptiDin BM63-3C2-УХЛ3 260795 | шт. | шт. | 2669.65 | 2224.7083 |  |  |  |  | ООО "Инфра Электро"
ЛС_02-01-11 | 6177 |  | Автоматический выключатель C2А 3п OptiDin BM63-3C2-УХЛ3 260795 | Автоматический выключатель C2А 3п OptiDin BM63-3C2-УХЛ3 260795 | шт. | шт. | 2696.92 | 2247.4333 |  |  |  |  | ООО "Секьюр АЙТИ"
ЛС_02-01-11 | 6178 |  | Авт. выключатель с тепл. защитой 3п. 1,6-2,5А OptiStart MP-32T-2,5 115740 | Авт. выключатель с тепл. защитой 3п. 1,6-2,5А OptiStart MP-32T-2,5 115740 | шт. | шт. | 11200.56 | 9333.8 |  | 9333.8 |  |  | ООО "ЛАНИТ-Норд"
ЛС_02-01-11 | 6179 |  | Авт. выключатель с тепл. защитой 3п. 1,6-2,5А OptiStart MP-32T-2,5 115740 | Авт. выключатель с тепл. защитой 3п. 1,6-2,5А OptiStart MP-32T-2,5 115740 | шт. | шт. | 11327.5 | 9439.5833 |  |  |  |  | ООО "Инфра Электро"
ЛС_02-01-11 | 6180 |  | Авт. выключатель с тепл. защитой 3п. 1,6-2,5А OptiStart MP-32T-2,5 115740 | Авт. выключатель с тепл. защитой 3п. 1,6-2,5А OptiStart MP-32T-2,5 115740 | шт. | шт. | 11443.24 | 9536.0333 |  |  |  |  | ООО "Секьюр АЙТИ"
ЛС_02-01-11 | 6181 |  | Авт. выключатель с тепл. защитой 3п. 0,4-0,63А OptiStart MP-32T-0,63 115716 | Авт. выключатель с тепл. защитой 3п. 0,4-0,63А OptiStart MP-32T-0,63 115716 | шт. | шт. | 10847.52 | 9039.6 |  | 9039.6 |  |  | ООО "ЛАНИТ-Норд"
ЛС_02-01-11 | 6182 |  | Авт. выключатель с тепл. защитой 3п. 0,4-0,63А OptiStart MP-32T-0,63 115716 | Авт. выключатель с тепл. защитой 3п. 0,4-0,63А OptiStart MP-32T-0,63 115716 | шт. | шт. | 10970.46 | 9142.05 |  |  |  |  | ООО "Инфра Электро"
ЛС_02-01-11 | 6183 |  | Авт. выключатель с тепл. защитой 3п. 0,4-0,63А OptiStart MP-32T-0,63 115716 | Авт. выключатель с тепл. защитой 3п. 0,4-0,63А OptiStart MP-32T-0,63 115716 | шт. | шт. | 11082.55 | 9235.4583 |  |  |  |  | ООО "Секьюр АЙТИ"
ЛС_02-01-11 | 6184 |  | Дифф.автомат 2п. С16А/30mA АВДТ OptiDin D63-22C16-A-УХЛ4 103507 | Дифф.автомат 2п. С16А/30mA АВДТ OptiDin D63-22C16-A-УХЛ4 103507 | шт. | шт. | 3675.68 | 3063.0667 |  | 3063.0667 |  |  | ООО "ЛАНИТ-Норд"
ЛС_02-01-11 | 6185 |  | Дифф.автомат 2п. С16А/30mA АВДТ OptiDin D63-22C16-A-УХЛ4 103507 | Дифф.автомат 2п. С16А/30mA АВДТ OptiDin D63-22C16-A-УХЛ4 103507 | шт. | шт. | 3717.33 | 3097.775 |  |  |  |  | ООО "Инфра Электро"
ЛС_02-01-11 | 6186 |  | Дифф.автомат 2п. С16А/30mA АВДТ OptiDin D63-22C16-A-УХЛ4 103507 | Дифф.автомат 2п. С16А/30mA АВДТ OptiDin D63-22C16-A-УХЛ4 103507 | шт. | шт. | 3755.31 | 3129.425 |  |  |  |  | ООО "Секьюр АЙТИ"
ЛС_02-01-11 | 6187 |  | Автоматический выключатель C16А 1п OptiDin BM63-1C16-УХЛ3 260503 | Автоматический выключатель C16А 1п OptiDin BM63-1C16-УХЛ3 260503 | шт. | шт. | 396.8 | 330.6667 |  | 330.6667 |  |  | ООО "ЛАНИТ-Норд"
ЛС_02-01-11 | 6188 |  | Автоматический выключатель C16А 1п OptiDin BM63-1C16-УХЛ3 260503 | Автоматический выключатель C16А 1п OptiDin BM63-1C16-УХЛ3 260503 | шт. | шт. | 401.29 | 334.4083 |  |  |  |  | ООО "Инфра Электро"
ЛС_02-01-11 | 6189 |  | Автоматический выключатель C16А 1п OptiDin BM63-1C16-УХЛ3 260503 | Автоматический выключатель C16А 1п OptiDin BM63-1C16-УХЛ3 260503 | шт. | шт. | 405.39 | 337.825 |  |  |  |  | ООО "Секьюр АЙТИ"
ЛС_02-01-11 | 6190 |  | Автоматический выключатель C10А 1п OptiDin BM63-1C10-УХЛ3 260501 | Автоматический выключатель C10А 1п OptiDin BM63-1C10-УХЛ3 260501 | шт. | шт. | 396.8 | 330.6667 |  | 330.6667 |  |  | ООО "ЛАНИТ-Норд"
ЛС_02-01-11 | 6191 |  | Автоматический выключатель C10А 1п OptiDin BM63-1C10-УХЛ3 260501 | Автоматический выключатель C10А 1п OptiDin BM63-1C10-УХЛ3 260501 | шт. | шт. | 401.29 | 334.4083 |  |  |  |  | ООО "Инфра Электро"
ЛС_02-01-11 | 6192 |  | Автоматический выключатель C10А 1п OptiDin BM63-1C10-УХЛ3 260501 | Автоматический выключатель C10А 1п OptiDin BM63-1C10-УХЛ3 260501 | шт. | шт. | 405.39 | 337.825 |  |  |  |  | ООО "Секьюр АЙТИ"
ЛС_02-01-11 | 6193 |  | Автоматический выключатель B6А 1п OptiDin BM63-1В6-УХЛ3 260499 | Автоматический выключатель B6А 1п OptiDin BM63-1В6-УХЛ3 260499 | шт. | шт. | 567.87 | 473.225 |  | 473.225 |  |  | ООО "ЛАНИТ-Норд"
ЛС_02-01-11 | 6194 |  | Автоматический выключатель B6А 1п OptiDin BM63-1В6-УХЛ3 260499 | Автоматический выключатель B6А 1п OptiDin BM63-1В6-УХЛ3 260499 | шт. | шт. | 574.31 | 478.5917 |  |  |  |  | ООО "Инфра Электро"
ЛС_02-01-11 | 6195 |  | Автоматический выключатель B6А 1п OptiDin BM63-1В6-УХЛ3 260499 | Автоматический выключатель B6А 1п OptiDin BM63-1В6-УХЛ3 260499 | шт. | шт. | 580.17 | 483.475 |  |  |  |  | ООО "Секьюр АЙТИ"
ЛС_02-01-11 | 6196 |  | Автоматический выключатель C2А 1п OptiDin BM63-1C2-УХЛ3 260507 | Автоматический выключатель C2А 1п OptiDin BM63-1C2-УХЛ3 260507 | шт. | шт. | 686.67 | 572.225 |  | 572.225 |  |  | ООО "ЛАНИТ-Норд"
ЛС_02-01-11 | 6197 |  | Автоматический выключатель C2А 1п OptiDin BM63-1C2-УХЛ3 260507 | Автоматический выключатель C2А 1п OptiDin BM63-1C2-УХЛ3 260507 | шт. | шт. | 694.45 | 578.7083 |  |  |  |  | ООО "Инфра Электро"
ЛС_02-01-11 | 6198 |  | Автоматический выключатель C2А 1п OptiDin BM63-1C2-УХЛ3 260507 | Автоматический выключатель C2А 1п OptiDin BM63-1C2-УХЛ3 260507 | шт. | шт. | 701.55 | 584.625 |  |  |  |  | ООО "Секьюр АЙТИ"
ЛС_02-01-11 | 6199 |  | Контактор 40А, 230В OptiStart K3-40A00-40-230AC 116959 | Контактор 40А, 230В OptiStart K3-40A00-40-230AC 116959 | шт. | шт. | 27122.69 | 22602.2417 |  | 22602.2417 |  |  | ООО "ЛАНИТ-Норд"
ЛС_02-01-11 | 6200 |  | Контактор 40А, 230В OptiStart K3-40A00-40-230AC 116959 | Контактор 40А, 230В OptiStart K3-40A00-40-230AC 116959 | шт. | шт. | 27430.08 | 22858.4 |  |  |  |  | ООО "Инфра Электро"
ЛС_02-01-11 | 6201 |  | Контактор 40А, 230В OptiStart K3-40A00-40-230AC 116959 | Контактор 40А, 230В OptiStart K3-40A00-40-230AC 116959 | шт. | шт. | 27710.34 | 23091.95 |  |  |  |  | ООО "Секьюр АЙТИ"
ЛС_02-01-11 | 6202 |  | Механическая блокировка LG10889 117861 | Механическая блокировка LG10889 117861 | шт. | шт. | 3545.85 | 2954.875 |  | 2954.875 |  |  | ООО "ЛАНИТ-Норд"
ЛС_02-01-11 | 6203 |  | Механическая блокировка LG10889 117861 | Механическая блокировка LG10889 117861 | шт. | шт. | 3586.04 | 2988.3667 |  |  |  |  | ООО "Инфра Электро"
ЛС_02-01-11 | 6204 |  | Механическая блокировка LG10889 117861 | Механическая блокировка LG10889 117861 | шт. | шт. | 3622.68 | 3018.9 |  |  |  |  | ООО "Секьюр АЙТИ"
ЛС_02-01-11 | 6205 |  | Миниконтактор 9А, 230В OptiStart K1-09D10-230AC 147785 | Миниконтактор 9А, 230В OptiStart K1-09D10-230AC 147785 | шт. | шт. | 5800.89 | 4834.075 |  | 4834.075 |  |  | ООО "ЛАНИТ-Норд"
ЛС_02-01-11 | 6206 |  | Миниконтактор 9А, 230В OptiStart K1-09D10-230AC 147785 | Миниконтактор 9А, 230В OptiStart K1-09D10-230AC 147785 | шт. | шт. | 5866.63 | 4888.8583 |  |  |  |  | ООО "Инфра Электро"
ЛС_02-01-11 | 6207 |  | Миниконтактор 9А, 230В OptiStart K1-09D10-230AC 147785 | Миниконтактор 9А, 230В OptiStart K1-09D10-230AC 147785 | шт. | шт. | 5926.58 | 4938.8167 |  |  |  |  | ООО "Секьюр АЙТИ"
ЛС_02-01-11 | 6208 |  | Реверсивный миниконтактор 9А, 230В OptiStart K1W-09D10-MC-230AC 117118 | Реверсивный миниконтактор 9А, 230В OptiStart K1W-09D10-MC-230AC 117118 | шт. | шт. | 16920.57 | 14100.475 |  | 14100.475 |  |  | ООО "ЛАНИТ-Норд"
ЛС_02-01-11 | 6209 |  | Реверсивный миниконтактор 9А, 230В OptiStart K1W-09D10-MC-230AC 117118 | Реверсивный миниконтактор 9А, 230В OptiStart K1W-09D10-MC-230AC 117118 | шт. | шт. | 17112.34 | 14260.2833 |  |  |  |  | ООО "Инфра Электро"
ЛС_02-01-11 | 6210 |  | Реверсивный миниконтактор 9А, 230В OptiStart K1W-09D10-MC-230AC 117118 | Реверсивный миниконтактор 9А, 230В OptiStart K1W-09D10-MC-230AC 117118 | шт. | шт. | 17287.18 | 14405.9833 |  |  |  |  | ООО "Секьюр АЙТИ"
ЛС_02-01-11 | 6211 |  | Реле контроля фаз многофункциональное RKF-8 EKF PROxima rkf-8 | Реле контроля фаз многофункциональное RKF-8 EKF PROxima rkf-8 | шт. | шт.
ЛС_02-01-11 | 6212 |  | Реле контроля фаз многофункциональное RKF-8 EKF PROxima rkf-8 | Реле контроля фаз многофункциональное RKF-8 EKF PROxima rkf-8 | шт. | шт.
ЛС_02-01-11 | 6213 |  | Реле контроля фаз многофункциональное RKF-8 EKF PROxima rkf-8 | Реле контроля фаз многофункциональное RKF-8 EKF PROxima rkf-8 | шт. | шт.
ЛС_02-01-11 | 6214 |  | Промежуточное реле "Finder" 40 (2 пер. конт) 230В 40.52.8.230.0000 | Промежуточное реле "Finder" 40 (2 пер. конт) 230В 40.52.8.230.0000 | шт. | шт. | 448.5 | 373.75 |  | 373.75 |  |  | ООО "ЛАНИТ-Норд"
ЛС_02-01-11 | 6215 |  | Промежуточное реле "Finder" 40 (2 пер. конт) 230В 40.52.8.230.0000 | Промежуточное реле "Finder" 40 (2 пер. конт) 230В 40.52.8.230.0000 | шт. | шт. | 454.48 | 378.7333 |  |  |  |  | ООО «Секьюр АЙТИ»
ЛС_02-01-11 | 6216 |  | Промежуточное реле "Finder" 40 (2 пер. конт) 230В 40.52.8.230.0000 | Промежуточное реле "Finder" 40 (2 пер. конт) 230В 40.52.8.230.0000 | шт. | шт. | 459.86 | 383.2167 |  |  |  |  | ООО «Инфра Электро»
ЛС_02-01-11 | 6217 |  | Розетка (к реле серии 40 ) 95.05 | Розетка (к реле серии 40 ) 95.05 | шт. | шт. | 303.75 | 253.125 |  | 253.125 |  |  | ООО "ЛАНИТ-Норд"
ЛС_02-01-11 | 6218 |  | Розетка (к реле серии 40 ) 95.05 | Розетка (к реле серии 40 ) 95.05 | шт. | шт. | 307.8 | 256.5 |  |  |  |  | ООО «Секьюр АЙТИ»
ЛС_02-01-11 | 6219 |  | Розетка (к реле серии 40 ) 95.05 | Розетка (к реле серии 40 ) 95.05 | шт. | шт. | 311.45 | 259.5417 |  |  |  |  | ООО «Инфра Электро»
ЛС_02-01-11 | 6220 |  | Блок шин в корпусе 4х15, 125А YND10-4-15-125 | Блок шин в корпусе 4х15, 125А YND10-4-15-125 | шт. | шт. | 1881.89 | 1568.2417 |  | 1568.2417 |  |  | ООО "ЛАНИТ-Норд"
ЛС_02-01-11 | 6221 |  | Блок шин в корпусе 4х15, 125А YND10-4-15-125 | Блок шин в корпусе 4х15, 125А YND10-4-15-125 | шт. | шт. | 1913.25 | 1594.375 |  |  |  |  | ООО «Секьюр АЙТИ»
ЛС_02-01-11 | 6222 |  | Блок шин в корпусе 4х15, 125А YND10-4-15-125 | Блок шин в корпусе 4х15, 125А YND10-4-15-125 | шт. | шт. | 1944.61 | 1620.5083 |  |  |  |  | ООО «Инфра Электро»
ЛС_02-01-11 | 6223 |  | Клеммник винтовой до 6мм.кв. JXB-6/35 plc-jxb-6/35gy | Клеммник винтовой до 6мм.кв. JXB-6/35 plc-jxb-6/35gy | шт. | шт. | 776.23 | 646.8583 |  |  |  |  | АО "Тесли"
ЛС_02-01-11 | 6224 |  | Клеммник винтовой до 6мм.кв. JXB-6/35 plc-jxb-6/35gy | Клеммник винтовой до 6мм.кв. JXB-6/35 plc-jxb-6/35gy | шт. | шт. | 997.88 | 831.5667 |  |  |  |  | Компания "Асберг АС"
ЛС_02-01-11 | 6225 |  | Клеммник винтовой до 6мм.кв. JXB-6/35 plc-jxb-6/35gy | Клеммник винтовой до 6мм.кв. JXB-6/35 plc-jxb-6/35gy | шт. | шт. | 609.62 | 508.0167 |  | 508.0167
ЛС_02-01-11 | 6226 |  | Клеммник винтовой до 2,5мм.кв. JXB-2.5/35 plc-jxb-2.4/35gy | Клеммник винтовой до 2,5мм.кв. JXB-2.5/35 plc-jxb-2.4/35gy | шт. | шт. | 170 | 141.6667 |  |  |  |  | "Контакт"
ЛС_02-01-11 | 6227 |  | Клеммник винтовой до 2,5мм.кв. JXB-2.5/35 plc-jxb-2.4/35gy | Клеммник винтовой до 2,5мм.кв. JXB-2.5/35 plc-jxb-2.4/35gy | шт. | шт. | 201.4 | 167.8333 |  |  |  |  | Компания "Асберг АС"
ЛС_02-01-11 | 6228 |  | Клеммник винтовой до 2,5мм.кв. JXB-2.5/35 plc-jxb-2.4/35gy | Клеммник винтовой до 2,5мм.кв. JXB-2.5/35 plc-jxb-2.4/35gy | шт. | шт. | 68 | 56.6667 |  | 56.6667 |  |  | Компания "Электромастер"
ЛС_02-01-11 | 6229 |  | Зажим на DIN-рейку пластиковый ahdw-ew | Зажим на DIN-рейку пластиковый ahdw-ew | шт. | шт.
ЛС_02-01-11 | 6230 |  | Зажим на DIN-рейку пластиковый ahdw-ew | Зажим на DIN-рейку пластиковый ahdw-ew | шт. | шт.
ЛС_02-01-11 | 6231 |  | Зажим на DIN-рейку пластиковый ahdw-ew | Зажим на DIN-рейку пластиковый ahdw-ew | шт. | шт.
ЛС_02-01-11 | 6232 |  | Заглушка для JXB-2,5/35 sak-2.5-35 | Заглушка для JXB-2,5/35 sak-2.5-35 | шт. | шт.
ЛС_02-01-11 | 6233 |  | Заглушка для JXB-2,5/35 sak-2.5-35 | Заглушка для JXB-2,5/35 sak-2.5-35 | шт. | шт.
ЛС_02-01-11 | 6234 |  | Заглушка для JXB-2,5/35 sak-2.5-35 | Заглушка для JXB-2,5/35 sak-2.5-35 | шт. | шт.
ЛС_02-01-11 | 6235 |  | DIN-рейка | DIN-рейка | м. | м. | 14.67 | 12.225 |  | 12.225 |  |  | ООО "ЛАНИТ-Норд"
ЛС_02-01-11 | 6236 |  | DIN-рейка | DIN-рейка | м. | м. | 14.91 | 12.425 |  |  |  |  | ООО «Секьюр АЙТИ»
ЛС_02-01-11 | 6237 |  | DIN-рейка | DIN-рейка | м. | м. | 15.16 | 12.6333 |  |  |  |  | ООО «Инфра Электро»
ЛС_02-01-11 | 6238 |  | Короб перфорированный ПВХ RL6 60х80мм 01128RL | Короб перфорированный ПВХ RL6 60х80мм 01128RL | м. | м. | 598.55 | 498.7917 |  | 498.7917 |  |  | ООО "ЛАНИТ-Норд"
ЛС_02-01-11 | 6239 |  | Короб перфорированный ПВХ RL6 60х80мм 01128RL | Короб перфорированный ПВХ RL6 60х80мм 01128RL | м. | м. | 602.54 | 502.1167 |  |  |  |  | ООО "Инфра Электро"
ЛС_02-01-11 | 6240 |  | Короб перфорированный ПВХ RL6 60х80мм 01128RL | Короб перфорированный ПВХ RL6 60х80мм 01128RL | м. | м. | 604.53 | 503.775 |  |  |  |  | ООО "Секьюр АЙТИ"
ЛС_02-01-11 | 6241 |  | Крышка для короба 00704RL | Крышка для короба 00704RL | м. | м. | 194.55 | 162.125 |  | 162.125 |  |  | ООО "ЛАНИТ-Норд"
ЛС_02-01-11 | 6242 |  | Крышка для короба 00704RL | Крышка для короба 00704RL | м. | м. | 195.85 | 163.2083 |  |  |  |  | ООО "Инфра Электро"
ЛС_02-01-11 | 6243 |  | Крышка для короба 00704RL | Крышка для короба 00704RL | м. | м. | 196.5 | 163.75 |  |  |  |  | ООО "Секьюр АЙТИ"
ЛС_02-01-11 | 6244 |  | Сигнальная лампа (зеленая), 220В AD-22DS BLS10-ADDS-K06 | Сигнальная лампа (зеленая), 220В AD-22DS BLS10-ADDS-K06 | шт. | шт. | 128.45 | 107.0417 |  | 107.0417 |  |  | ООО "ЛАНИТ-Норд"
ЛС_02-01-11 | 6245 |  | Сигнальная лампа (зеленая), 220В AD-22DS BLS10-ADDS-K06 | Сигнальная лампа (зеленая), 220В AD-22DS BLS10-ADDS-K06 | шт. | шт. | 130.59 | 108.825 |  |  |  |  | ООО «Секьюр АЙТИ»
ЛС_02-01-11 | 6246 |  | Сигнальная лампа (зеленая), 220В AD-22DS BLS10-ADDS-K06 | Сигнальная лампа (зеленая), 220В AD-22DS BLS10-ADDS-K06 | шт. | шт. | 132.73 | 110.6083 |  |  |  |  | ООО «Инфра Электро»
ЛС_02-01-11 | 6247 |  | Сигнальная лампа (желтая), 220В AD-22DS BLS10-ADDS-K05 | Сигнальная лампа (желтая), 220В AD-22DS BLS10-ADDS-K05 | шт. | шт. | 128.45 | 107.0417 |  | 107.0417 |  |  | ООО "ЛАНИТ-Норд"
ЛС_02-01-11 | 6248 |  | Сигнальная лампа (желтая), 220В AD-22DS BLS10-ADDS-K05 | Сигнальная лампа (желтая), 220В AD-22DS BLS10-ADDS-K05 | шт. | шт. | 130.59 | 108.825 |  |  |  |  | ООО «Секьюр АЙТИ»
ЛС_02-01-11 | 6249 |  | Сигнальная лампа (желтая), 220В AD-22DS BLS10-ADDS-K05 | Сигнальная лампа (желтая), 220В AD-22DS BLS10-ADDS-K05 | шт. | шт. | 132.73 | 110.6083 |  |  |  |  | ООО «Инфра Электро»
ЛС_02-01-11 | 6250 |  | Сигнальная лампа (красная), 220В AD-22DS BLS10-ADDS-K04 | Сигнальная лампа (красная), 220В AD-22DS BLS10-ADDS-K04 | шт. | шт. | 126.8 | 105.6667 |  | 105.6667 |  |  | ООО "ЛАНИТ-Норд"
ЛС_02-01-11 | 6251 |  | Сигнальная лампа (красная), 220В AD-22DS BLS10-ADDS-K04 | Сигнальная лампа (красная), 220В AD-22DS BLS10-ADDS-K04 | шт. | шт. | 128.91 | 107.425 |  |  |  |  | ООО «Секьюр АЙТИ»
ЛС_02-01-11 | 6252 |  | Сигнальная лампа (красная), 220В AD-22DS BLS10-ADDS-K04 | Сигнальная лампа (красная), 220В AD-22DS BLS10-ADDS-K04 | шт. | шт. | 131.02 | 109.1833 |  |  |  |  | ООО «Инфра Электро»
ЛС_02-01-11 | 6253 |  | Переключатель режимов работ, 3-х позиционный, 2НО BD33 3P 2NO EKF PROxima xb2-bd33 | Переключатель режимов работ, 3-х позиционный, 2НО BD33 3P 2NO EKF PROxima xb2-bd33 | шт. | шт.
ЛС_02-01-11 | 6254 |  | Переключатель режимов работ, 3-х позиционный, 2НО BD33 3P 2NO EKF PROxima xb2-bd33 | Переключатель режимов работ, 3-х позиционный, 2НО BD33 3P 2NO EKF PROxima xb2-bd33 | шт. | шт.
ЛС_02-01-11 | 6255 |  | Переключатель режимов работ, 3-х позиционный, 2НО BD33 3P 2NO EKF PROxima xb2-bd33 | Переключатель режимов работ, 3-х позиционный, 2НО BD33 3P 2NO EKF PROxima xb2-bd33 | шт. | шт.
ЛС_02-01-11 | 6256 |  | Контакт дополнительный XB-2 1НО XB-2 NO pbn-xb-2-no | Контакт дополнительный XB-2 1НО XB-2 NO pbn-xb-2-no | шт. | шт.
ЛС_02-01-11 | 6257 |  | Контакт дополнительный XB-2 1НО XB-2 NO pbn-xb-2-no | Контакт дополнительный XB-2 1НО XB-2 NO pbn-xb-2-no | шт. | шт.
ЛС_02-01-11 | 6258 |  | Контакт дополнительный XB-2 1НО XB-2 NO pbn-xb-2-no | Контакт дополнительный XB-2 1НО XB-2 NO pbn-xb-2-no | шт. | шт.
ЛС_02-01-11 | 6259 |  | Провод (1-х жильный) ПуГВ 1х1 | Провод (1-х жильный) ПуГВ 1х1 | м. | м. | 23.04 | 19.2 |  |  |  |  | ООО "ПРОМСЕРВИС"
ЛС_02-01-11 | 6260 |  | Провод (1-х жильный) ПуГВ 1х1 | Провод (1-х жильный) ПуГВ 1х1 | м. | м. | 21.6 | 18 |  |  |  |  | ООО "Поинт"
ЛС_02-01-11 | 6261 |  | Провод (1-х жильный) ПуГВ 1х1 | Провод (1-х жильный) ПуГВ 1х1 | м. | м. | 21.5 | 17.9167 |  | 17.9167 |  |  | ООО УНИВЕРСАЛ-КОМПЛЕКТ
ЛС_02-01-11 | 6262 |  | Провод (1-х жильный) ПуГВ 1х1,5 | Провод (1-х жильный) ПуГВ 1х1,5 | м. | м. | 23.04 | 19.2 |  |  |  |  | ООО "ПРОМСЕРВИС"
ЛС_02-01-11 | 6263 |  | Провод (1-х жильный) ПуГВ 1х1,5 | Провод (1-х жильный) ПуГВ 1х1,5 | м. | м. | 21.6 | 18 |  |  |  |  | ООО "Поинт"
ЛС_02-01-11 | 6264 |  | Провод (1-х жильный) ПуГВ 1х1,5 | Провод (1-х жильный) ПуГВ 1х1,5 | м. | м. | 21.5 | 17.9167 |  | 17.9167 |  |  | ООО УНИВЕРСАЛ-КОМПЛЕКТ
ЛС_02-01-11 | 6265 |  | Провод силовой гибкий с медной жилой в ПВХ изоляции белый сечением 2,5мм2 ПУГВ 1х2,5 | Провод силовой гибкий с медной жилой в ПВХ изоляции белый сечением 2,5мм2 ПУГВ 1х2,5 | м. | м. | 41.04 | 34.2 |  | 34.2 |  |  | ООО "ТД Электротехмонтаж"
ЛС_02-01-11 | 6266 |  | Провод силовой гибкий с медной жилой в ПВХ изоляции белый сечением 2,5мм2 ПУГВ 1х2,5 | Провод силовой гибкий с медной жилой в ПВХ изоляции белый сечением 2,5мм2 ПУГВ 1х2,5 | м. | м. | 43.2 | 36 |  |  |  |  | ООО "Поинт"
ЛС_02-01-11 | 6267 |  | Провод силовой гибкий с медной жилой в ПВХ изоляции белый сечением 2,5мм2 ПУГВ 1х2,5 | Провод силовой гибкий с медной жилой в ПВХ изоляции белый сечением 2,5мм2 ПУГВ 1х2,5 | м. | м. | 45 | 37.5 |  |  |  |  | ООО "ПРОМСЕРВИС"
ЛС_02-01-11 | 6268 |  | Провод ПУГВ 1х4,0 кв.мм желто-зеленый ГОСТ ПУГВ 1х4,0 | Провод ПУГВ 1х4,0 кв.мм желто-зеленый ГОСТ ПУГВ 1х4,0 | м. | м. | 63.36 | 52.8 |  |  |  |  | ООО "ПРОМСЕРВИС"
ЛС_02-01-11 | 6269 |  | Провод ПУГВ 1х4,0 кв.мм желто-зеленый ГОСТ ПУГВ 1х4,0 | Провод ПУГВ 1х4,0 кв.мм желто-зеленый ГОСТ ПУГВ 1х4,0 | м. | м. | 60 | 50 |  | 50 |  |  | ООО "Поинт"
ЛС_02-01-11 | 6270 |  | Провод ПУГВ 1х4,0 кв.мм желто-зеленый ГОСТ ПУГВ 1х4,0 | Провод ПУГВ 1х4,0 кв.мм желто-зеленый ГОСТ ПУГВ 1х4,0 | м. | м. | 60.19 | 50.1583 |  |  |  |  | ООО УНИВЕРСАЛ-КОМПЛЕКТ
ЛС_02-01-11 | 6271 |  | Провод ПУГВ 1х6,0 кв.мм желто-зеленый ГОСТ ПУГВ 1х6 | Провод ПУГВ 1х6,0 кв.мм желто-зеленый ГОСТ ПУГВ 1х6 | м. | м. | 96.48 | 80.4
ЛС_02-01-11 | 6272 |  | Провод ПУГВ 1х6,0 кв.мм желто-зеленый ГОСТ ПУГВ 1х6 | Провод ПУГВ 1х6,0 кв.мм желто-зеленый ГОСТ ПУГВ 1х6 | м. | м. | 95 | 79.1667 |  |  |  |  | ООО "ПРОМСЕРВИС"
ЛС_02-01-11 | 6273 |  | Провод ПУГВ 1х6,0 кв.мм желто-зеленый ГОСТ ПУГВ 1х6 | Провод ПУГВ 1х6,0 кв.мм желто-зеленый ГОСТ ПУГВ 1х6 | м. | м. | 91.66 | 76.3833 |  | 76.3833 |  |  | ООО "КОНЦЕПТ-СПБ"
ЛС_02-01-11 | 6274 |  | Корпус металлический навесной 1200х800х300, IP 65 с монтажной панелью ST R5ST1283 | Корпус металлический навесной 1200х800х300, IP 65 с монтажной панелью ST R5ST1283 | компл. | компл. | 41029.35 | 34191.125 |  | 34191.125 |  |  | ООО "ЛАНИТ-Норд"
ЛС_02-01-11 | 6275 |  | Корпус металлический навесной 1200х800х300, IP 65 с монтажной панелью ST R5ST1283 | Корпус металлический навесной 1200х800х300, IP 65 с монтажной панелью ST R5ST1283 | компл. | компл. | 41302.88 | 34419.0667 |  |  |  |  | ООО "Инфра Электро"
ЛС_02-01-11 | 6276 |  | Корпус металлический навесной 1200х800х300, IP 65 с монтажной панелью ST R5ST1283 | Корпус металлический навесной 1200х800х300, IP 65 с монтажной панелью ST R5ST1283 | компл. | компл. | 41439.64 | 34533.0333 |  |  |  |  | ООО "Секьюр АЙТИ"
ЛС_02-01-11 | 6277 |  | Ящик с однофазным разделительным трансформатором на 220/12В ЯТП-0,25-220/12 IP54 | Ящик с однофазным разделительным трансформатором на 220/12В ЯТП-0,25-220/12 IP54 | шт. | шт. | 4998.11 | 4165.0917 |  | 4165.0917 |  |  | ООО "ЛАНИТ-Норд"
ЛС_02-01-11 | 6278 |  | Ящик с однофазным разделительным трансформатором на 220/12В ЯТП-0,25-220/12 IP54 | Ящик с однофазным разделительным трансформатором на 220/12В ЯТП-0,25-220/12 IP54 | шт. | шт. | 5347.98 | 4456.65 |  |  |  |  | ООО «Секьюр АЙТИ»
ЛС_02-01-11 | 6279 |  | Ящик с однофазным разделительным трансформатором на 220/12В ЯТП-0,25-220/12 IP54 | Ящик с однофазным разделительным трансформатором на 220/12В ЯТП-0,25-220/12 IP54 | шт. | шт. | 5497.92 | 4581.6 |  |  |  |  | ООО «Инфра Электро»
ЛС_02-01-11 | 6280 |  | Ящик силовой ЯБ, IP54 ЯБПВУ-1М | Ящик силовой ЯБ, IP54 ЯБПВУ-1М | шт. | шт. | 4550 | 3791.6667 |  | 3791.6667 |  |  | Минимакс
ЛС_02-01-11 | 6281 |  | Ящик силовой ЯБ, IP54 ЯБПВУ-1М | Ящик силовой ЯБ, IP54 ЯБПВУ-1М | шт. | шт. | 4892.22 | 4076.85
ЛС_02-01-11 | 6282 |  | Ящик силовой ЯБ, IP54 ЯБПВУ-1М | Ящик силовой ЯБ, IP54 ЯБПВУ-1М | шт. | шт. | 5407 | 4505.8333 |  |  |  |  | Электромастер
ЛС_02-01-11 | 6283 |  | Плавкая вставка, 16А ПН2-100-16А | Плавкая вставка, 16А ПН2-100-16А | шт. | шт. | 251.4 | 209.5 |  | 209.5 |  |  | АО "НВА"
ЛС_02-01-11 | 6284 |  | Плавкая вставка, 16А ПН2-100-16А | Плавкая вставка, 16А ПН2-100-16А | шт. | шт. | 258.6 | 215.5 |  |  |  |  | ООО "Электросистем"
ЛС_02-01-11 | 6285 |  | Плавкая вставка, 16А ПН2-100-16А | Плавкая вставка, 16А ПН2-100-16А | шт. | шт. | 260 | 216.6667 |  |  |  |  | ЗАО "ЧИП и ДИП"
ЛС_02-01-11 | 6286 |  | Электроустановочные изделия | Электроустановочные изделия
ЛС_02-01-11 | 6287 |  | Электроустановочные изделия | Электроустановочные изделия
ЛС_02-01-11 | 6288 |  | Электроустановочные изделия | Электроустановочные изделия
ЛС_02-01-11 | 6289 |  | Розетка штепсельная открытой установки, IP66 Schuko DIS1376407 | Розетка штепсельная открытой установки, IP66 Schuko DIS1376407 | шт. | шт. | 6366.21 | 5305.175 |  | 5305.175 |  |  | ООО "ЛАНИТ-Норд"
ЛС_02-01-11 | 6290 |  | Розетка штепсельная открытой установки, IP66 Schuko DIS1376407 | Розетка штепсельная открытой установки, IP66 Schuko DIS1376407 | шт. | шт. | 6408.65 | 5340.5417 |  |  |  |  | ООО "Инфра Электро"
ЛС_02-01-11 | 6291 |  | Розетка штепсельная открытой установки, IP66 Schuko DIS1376407 | Розетка штепсельная открытой установки, IP66 Schuko DIS1376407 | шт. | шт. | 6429.87 | 5358.225 |  |  |  |  | ООО "Секьюр АЙТИ"
ЛС_02-01-11 | 6292 |  | Монтажные материалы | Монтажные материалы
ЛС_02-01-11 | 6293 |  | Монтажные материалы | Монтажные материалы
ЛС_02-01-11 | 6294 |  | Монтажные материалы | Монтажные материалы
ЛС_02-01-11 | 6295 |  | Шпилька d=8мм ГОСТ 1759.0-87 | Шпилька d=8мм ГОСТ 1759.0-87 | м. | м. | 173.51 | 144.5917 |  | 144.5917 |  |  | ООО "ЛАНИТ-Норд"
ЛС_02-01-11 | 6296 |  | Шпилька d=8мм ГОСТ 1759.0-87 | Шпилька d=8мм ГОСТ 1759.0-87 | м. | м. | 174.66 | 145.55 |  |  |  |  | ООО "Инфра Электро"
ЛС_02-01-11 | 6297 |  | Шпилька d=8мм ГОСТ 1759.0-87 | Шпилька d=8мм ГОСТ 1759.0-87 | м. | м. | 175.24 | 146.0333 |  |  |  |  | ООО "Секьюр АЙТИ"
ЛС_02-01-11 | 6298 |  | Дюбель-распорная втулка dy=8мм | Дюбель-распорная втулка dy=8мм | шт. | шт. | 313.18 | 260.9833 |  | 260.9833 |  |  | ООО "КРЕП-КОМП"
ЛС_02-01-11 | 6299 |  | Дюбель-распорная втулка dy=8мм | Дюбель-распорная втулка dy=8мм | шт. | шт. | 316.25 | 263.5417
ЛС_02-01-11 | 6300 |  | Дюбель-распорная втулка dy=8мм | Дюбель-распорная втулка dy=8мм | шт. | шт. | 329.66 | 274.7167 |  |  |  |  | ООО "КРЕП-КОМП"
ЛС_02-01-11 | 6301 |  | Гайка 6мм ГОСТ 10618-80 | Гайка 6мм ГОСТ 10618-80 | кг. | кг. | 1.77 | 1.475 |  | 1.475 |  |  | ООО "ЛАНИТ-Норд"
ЛС_02-01-11 | 6302 |  | Гайка 6мм ГОСТ 10618-80 | Гайка 6мм ГОСТ 10618-80 | кг. | кг. | 1.78 | 1.4833 |  |  |  |  | ООО "Инфра Электро"
ЛС_02-01-11 | 6303 |  | Гайка 6мм ГОСТ 10618-80 | Гайка 6мм ГОСТ 10618-80 | кг. | кг. | 1.79 | 1.4917 |  |  |  |  | ООО "Секьюр АЙТИ"
ЛС_02-01-11 | 6304 |  | Шайба 6мм ГОСТ 1759.0-88 | Шайба 6мм ГОСТ 1759.0-88 | кг. | кг. | 2.63 | 2.1917 |  | 2.1917 |  |  | ООО "ЛАНИТ-Норд"
ЛС_02-01-11 | 6305 |  | Шайба 6мм ГОСТ 1759.0-88 | Шайба 6мм ГОСТ 1759.0-88 | кг. | кг. | 2.64 | 2.2 |  |  |  |  | ООО "Инфра Электро"
ЛС_02-01-11 | 6306 |  | Шайба 6мм ГОСТ 1759.0-88 | Шайба 6мм ГОСТ 1759.0-88 | кг. | кг. | 2.65 | 2.2083 |  |  |  |  | ООО "Секьюр АЙТИ"
ЛС_02-01-11 | 6307 |  | Винт 4х30мм ГОСТ 1759.0-88 | Винт 4х30мм ГОСТ 1759.0-88 | кг. | кг. | 5.976 | 4.98 |  | 4.98
ЛС_02-01-11 | 6308 |  | Винт 4х30мм ГОСТ 1759.0-88 | Винт 4х30мм ГОСТ 1759.0-88 | кг. | кг. | 6.012 | 5.01
ЛС_02-01-11 | 6309 |  | Винт 4х30мм ГОСТ 1759.0-88 | Винт 4х30мм ГОСТ 1759.0-88 | кг. | кг. | 6.036 | 5.03
ЛС_02-01-11 | 6310 |  | Гайка 4мм ГОСТ 1759.0-88 | Гайка 4мм ГОСТ 1759.0-88 | кг. | кг. | 6.69 | 5.575 |  | 5.575 |  |  | ООО "ЛАНИТ-Норд"
ЛС_02-01-11 | 6311 |  | Гайка 4мм ГОСТ 1759.0-88 | Гайка 4мм ГОСТ 1759.0-88 | кг. | кг. | 6.73 | 5.6083 |  |  |  |  | ООО "Инфра Электро"
ЛС_02-01-11 | 6312 |  | Гайка 4мм ГОСТ 1759.0-88 | Гайка 4мм ГОСТ 1759.0-88 | кг. | кг. | 6.76 | 5.6333 |  |  |  |  | ООО "Секьюр АЙТИ"
ЛС_02-01-11 | 6313 |  | Шайба 4мм ГОСТ 1759.0-88 | Шайба 4мм ГОСТ 1759.0-88 | кг. | кг. | 1.52 | 1.2667 |  | 1.2667 |  |  | ООО "ЛАНИТ-Норд"
ЛС_02-01-11 | 6314 |  | Шайба 4мм ГОСТ 1759.0-88 | Шайба 4мм ГОСТ 1759.0-88 | кг. | кг. | 1.53 | 1.275 |  |  |  |  | ООО "Инфра Электро"
ЛС_02-01-11 | 6315 |  | Шайба 4мм ГОСТ 1759.0-88 | Шайба 4мм ГОСТ 1759.0-88 | кг. | кг. | 1.53 | 1.275 |  |  |  |  | ООО "Секьюр АЙТИ"
ЛС_02-01-11 | 6316 |  | Гайка 8мм ГОСТ 1759.0-88 | Гайка 8мм ГОСТ 1759.0-88 | кг. | кг. | 34.62 | 28.85 |  | 28.85 |  |  | ООО "ЛАНИТ-Норд"
ЛС_02-01-11 | 6317 |  | Гайка 8мм ГОСТ 1759.0-88 | Гайка 8мм ГОСТ 1759.0-88 | кг. | кг. | 34.85 | 29.0417 |  |  |  |  | ООО "Инфра Электро"
ЛС_02-01-11 | 6318 |  | Гайка 8мм ГОСТ 1759.0-88 | Гайка 8мм ГОСТ 1759.0-88 | кг. | кг. | 34.97 | 29.1417 |  |  |  |  | ООО "Секьюр АЙТИ"
ЛС_02-01-11 | 6319 |  | Шайба 8мм ГОСТ 1759.0-88 | Шайба 8мм ГОСТ 1759.0-88 | кг. | кг. | 5.19 | 4.325 |  | 4.325 |  |  | ООО "ЛАНИТ-Норд"
ЛС_02-01-11 | 6320 |  | Шайба 8мм ГОСТ 1759.0-88 | Шайба 8мм ГОСТ 1759.0-88 | кг. | кг. | 5.22 | 4.35 |  |  |  |  | ООО "Инфра Электро"
ЛС_02-01-11 | 6321 |  | Шайба 8мм ГОСТ 1759.0-88 | Шайба 8мм ГОСТ 1759.0-88 | кг. | кг. | 5.24 | 4.3667 |  |  |  |  | ООО "Секьюр АЙТИ"
ЛС_02-01-11 | 6322 |  | Лоток оцинкованный неперфорированный 3000х100х50мм 35022 | Лоток оцинкованный неперфорированный 3000х100х50мм 35022 | шт. | шт. | 523.97 | 436.6417 |  | 436.6417 |  |  | ООО "ЛАНИТ-Норд"
ЛС_02-01-11 | 6323 |  | Лоток оцинкованный неперфорированный 3000х100х50мм 35022 | Лоток оцинкованный неперфорированный 3000х100х50мм 35022 | шт. | шт. | 527.46 | 439.55 |  |  |  |  | ООО "Инфра Электро"
ЛС_02-01-11 | 6324 |  | Лоток оцинкованный неперфорированный 3000х100х50мм 35022 | Лоток оцинкованный неперфорированный 3000х100х50мм 35022 | шт. | шт. | 529.2 | 441 |  |  |  |  | ООО "Секьюр АЙТИ"
ЛС_02-01-11 | 6325 |  | Крышка для лотка 3000х100мм 35522 | Крышка для лотка 3000х100мм 35522 | шт. | шт. | 302.84 | 252.3667 |  | 252.3667 |  |  | ООО "ЛАНИТ-Норд"
ЛС_02-01-11 | 6326 |  | Крышка для лотка 3000х100мм 35522 | Крышка для лотка 3000х100мм 35522 | шт. | шт. | 304.85 | 254.0417 |  |  |  |  | ООО "Инфра Электро"
ЛС_02-01-11 | 6327 |  | Крышка для лотка 3000х100мм 35522 | Крышка для лотка 3000х100мм 35522 | шт. | шт. | 305.83 | 254.8583 |  |  |  |  | ООО "Секьюр АЙТИ"
ЛС_02-01-11 | 6328 |  | Лоток оцинкованный неперфорированный 3000х50х50мм 35020 | Лоток оцинкованный неперфорированный 3000х50х50мм 35020 | шт. | шт. | 412.68 | 343.9 |  | 343.9 |  |  | ООО "ЛАНИТ-Норд"
ЛС_02-01-11 | 6329 |  | Лоток оцинкованный неперфорированный 3000х50х50мм 35020 | Лоток оцинкованный неперфорированный 3000х50х50мм 35020 | шт. | шт. | 415.43 | 346.1917 |  |  |  |  | ООО "Инфра Электро"
ЛС_02-01-11 | 6330 |  | Лоток оцинкованный неперфорированный 3000х50х50мм 35020 | Лоток оцинкованный неперфорированный 3000х50х50мм 35020 | шт. | шт. | 416.81 | 347.3417 |  |  |  |  | ООО "Секьюр АЙТИ"
ЛС_02-01-11 | 6331 |  | Крышка для лотка 3000х50мм 35520 | Крышка для лотка 3000х50мм 35520 | шт. | шт. | 230.04 | 191.7 |  | 191.7 |  |  | ООО "ЛАНИТ-Норд"
ЛС_02-01-11 | 6332 |  | Крышка для лотка 3000х50мм 35520 | Крышка для лотка 3000х50мм 35520 | шт. | шт. | 231.57 | 192.975 |  |  |  |  | ООО "Инфра Электро"
ЛС_02-01-11 | 6333 |  | Крышка для лотка 3000х50мм 35520 | Крышка для лотка 3000х50мм 35520 | шт. | шт. | 232.34 | 193.6167 |  |  |  |  | ООО "Секьюр АЙТИ"
ЛС_02-01-11 | 6334 |  | Металлорукав в ПВХ изоляции D=15мм Р3-ЦП 15 | Металлорукав в ПВХ изоляции D=15мм Р3-ЦП 15 | м. | м. | 55.25 | 46.0417 |  |  |  |  | ООО "ПКФ Эталон"
ЛС_02-01-11 | 6335 |  | Металлорукав в ПВХ изоляции D=15мм Р3-ЦП 15 | Металлорукав в ПВХ изоляции D=15мм Р3-ЦП 15 | м. | м. | 52.49 | 43.7417 |  | 43.7417 |  |  | ООО "АВИКО"
ЛС_02-01-11 | 6336 |  | Металлорукав в ПВХ изоляции D=15мм Р3-ЦП 15 | Металлорукав в ПВХ изоляции D=15мм Р3-ЦП 15 | м. | м.
ЛС_02-01-11 | 6337 |  | Бирка маркировочная (для метрополитена) на кабель круглая из полистирола диам.50 мм, цвет черный, упаковка 100 шт. цвет черный | Бирка маркировочная (для метрополитена) на кабель круглая из полистирола диам.50 мм, цвет черный, упаковка 100 шт. цвет черный | уп. | уп. | 3720 | 3100 |  | 3100 |  |  | ИП Лисица Алексей
ЛС_02-01-11 | 6338 |  | Бирка маркировочная (для метрополитена) на кабель круглая из полистирола диам.50 мм, цвет черный, упаковка 100 шт. цвет черный | Бирка маркировочная (для метрополитена) на кабель круглая из полистирола диам.50 мм, цвет черный, упаковка 100 шт. цвет черный | уп. | уп. | 4200 | 3500 |  |  |  |  | ИП Тихонов Артем Александрович
ЛС_02-01-11 | 6339 |  | Бирка маркировочная (для метрополитена) на кабель круглая из полистирола диам.50 мм, цвет черный, упаковка 100 шт. цвет черный | Бирка маркировочная (для метрополитена) на кабель круглая из полистирола диам.50 мм, цвет черный, упаковка 100 шт. цвет черный | уп. | уп.
ЛС_02-01-11 | 6340 |  | Подвес BSP-21 (одиночный, 41х21), L=200мм BSP2102 | Подвес BSP-21 (одиночный, 41х21), L=200мм BSP2102 | шт. | шт. | 797.1 | 664.25 |  | 664.25 |  |  | ООО "ЛАНИТ-Норд"
ЛС_02-01-11 | 6341 |  | Подвес BSP-21 (одиночный, 41х21), L=200мм BSP2102 | Подвес BSP-21 (одиночный, 41х21), L=200мм BSP2102 | шт. | шт. | 802.41 | 668.675 |  |  |  |  | ООО "Инфра Электро"
ЛС_02-01-11 | 6342 |  | Подвес BSP-21 (одиночный, 41х21), L=200мм BSP2102 | Подвес BSP-21 (одиночный, 41х21), L=200мм BSP2102 | шт. | шт. | 805.07 | 670.8917 |  |  |  |  | ООО "Секьюр АЙТИ"
ЛС_02-01-11 | 6343 |  | Хомут ленточный для заземления металлических труб d 10-190мм 117-1352 М5232 | Хомут ленточный для заземления металлических труб d 10-190мм 117-1352 М5232 | шт. | шт. | 620 | 516.6667 |  | 516.6667 |  |  | ООО ЦМЗ
ЛС_02-01-11 | 6344 |  | Хомут ленточный для заземления металлических труб d 10-190мм 117-1352 М5232 | Хомут ленточный для заземления металлических труб d 10-190мм 117-1352 М5232 | шт. | шт. | 664.5 | 553.75 |  |  |  |  | ООО "Элком-Электро"
ЛС_02-01-11 | 6345 |  | Хомут ленточный для заземления металлических труб d 10-190мм 117-1352 М5232 | Хомут ленточный для заземления металлических труб d 10-190мм 117-1352 М5232 | шт. | шт. | 689.75 | 574.7917 |  |  |  |  | ООО "ЭМИС дизайн"
ЛС_02-01-11 | 6346 |  | Наконечник кабельный медный луженый для провода до 4 мм.кв. ТМЛ 4-6-3 | Наконечник кабельный медный луженый для провода до 4 мм.кв. ТМЛ 4-6-3 | шт. | шт. | 9.92 | 8.2667 |  | 8.2667
ЛС_02-01-11 | 6347 |  | Наконечник кабельный медный луженый для провода до 4 мм.кв. ТМЛ 4-6-3 | Наконечник кабельный медный луженый для провода до 4 мм.кв. ТМЛ 4-6-3 | шт. | шт. | 11.51 | 9.5917 |  |  |  |  | ООО "ТД Электротехмонтаж"
ЛС_02-01-11 | 6348 |  | Наконечник кабельный медный луженый для провода до 4 мм.кв. ТМЛ 4-6-3 | Наконечник кабельный медный луженый для провода до 4 мм.кв. ТМЛ 4-6-3 | шт. | шт. | 11.82 | 9.85
ЛС_02-01-11 | 6349 |  | Кабельная продукция | Кабельная продукция
ЛС_02-01-11 | 6350 |  | Кабельная продукция | Кабельная продукция
ЛС_02-01-11 | 6351 |  | Кабельная продукция | Кабельная продукция
ЛС_02-01-11 | 6352 |  | Кабель силовой ППГнг(А)-HF 5х2,5 ППГнг(А)-HF 5х2,5 | Кабель силовой ППГнг(А)-HF 5х2,5 ППГнг(А)-HF 5х2,5 | м. | м. | 266.4 | 222
ЛС_02-01-11 | 6353 |  | Кабель силовой ППГнг(А)-HF 5х2,5 ППГнг(А)-HF 5х2,5 | Кабель силовой ППГнг(А)-HF 5х2,5 ППГнг(А)-HF 5х2,5 | м. | м. | 255 | 212.5 |  |  |  |  | ООО "ПРОМСЕРВИС"
ЛС_02-01-11 | 6354 |  | Кабель силовой ППГнг(А)-HF 5х2,5 ППГнг(А)-HF 5х2,5 | Кабель силовой ППГнг(А)-HF 5х2,5 ППГнг(А)-HF 5х2,5 | м. | м. | 253.08 | 210.9 |  | 210.9 |  |  | ООО "КОНЦЕПТ-СПБ"
ЛС_02-01-11 | 6355 |  | Кабель (4-х жильный) ППГнг(А)-HF 4х4 | Кабель (4-х жильный) ППГнг(А)-HF 4х4 | м. | м. | 266.4 | 222
ЛС_02-01-11 | 6356 |  | Кабель (4-х жильный) ППГнг(А)-HF 4х4 | Кабель (4-х жильный) ППГнг(А)-HF 4х4 | м. | м. | 255 | 212.5 |  |  |  |  | ООО "ПРОМСЕРВИС"
ЛС_02-01-11 | 6357 |  | Кабель (4-х жильный) ППГнг(А)-HF 4х4 | Кабель (4-х жильный) ППГнг(А)-HF 4х4 | м. | м. | 253.08 | 210.9 |  | 210.9 |  |  | ООО "КОНЦЕПТ-СПБ"
ЛС_02-01-11 | 6358 |  | Кабель (4-х жильный) ППГнг(А)-HF 4х1,5 | Кабель (4-х жильный) ППГнг(А)-HF 4х1,5 | м. | м. | 128.76 | 107.3 |  |  |  |  | ООО "АВЕРС -СПб"
ЛС_02-01-11 | 6359 |  | Кабель (4-х жильный) ППГнг(А)-HF 4х1,5 | Кабель (4-х жильный) ППГнг(А)-HF 4х1,5 | м. | м. | 145 | 120.8333 |  |  |  |  | ООО "ПРОМСЕРВИС"
ЛС_02-01-11 | 6360 |  | Кабель (4-х жильный) ППГнг(А)-HF 4х1,5 | Кабель (4-х жильный) ППГнг(А)-HF 4х1,5 | м. | м. | 124 | 103.3333 |  | 103.3333 |  |  | ООО "Поинт"
ЛС_02-01-11 | 6361 |  | Кабель силовой ППГнг(А)-HF 3х2,5 ППГнг(А)-HF 3х2,5 | Кабель силовой ППГнг(А)-HF 3х2,5 ППГнг(А)-HF 3х2,5 | м. | м. | 168.48 | 140.4
ЛС_02-01-11 | 6362 |  | Кабель силовой ППГнг(А)-HF 3х2,5 ППГнг(А)-HF 3х2,5 | Кабель силовой ППГнг(А)-HF 3х2,5 ППГнг(А)-HF 3х2,5 | м. | м. | 165 | 137.5 |  |  |  |  | ООО "ПРОМСЕРВИС"
ЛС_02-01-11 | 6363 |  | Кабель силовой ППГнг(А)-HF 3х2,5 ППГнг(А)-HF 3х2,5 | Кабель силовой ППГнг(А)-HF 3х2,5 ППГнг(А)-HF 3х2,5 | м. | м. | 160.06 | 133.3833 |  | 133.3833 |  |  | ООО "КОНЦЕПТ-СПБ"
ЛС_02-01-11 | 6364 |  | Кабель силовой ППГнг(А)-HF 3х1,5 ППГнг(А)-HF 3х1,5 | Кабель силовой ППГнг(А)-HF 3х1,5 ППГнг(А)-HF 3х1,5 | м. | м. | 120.96 | 100.8
ЛС_02-01-11 | 6365 |  | Кабель силовой ППГнг(А)-HF 3х1,5 ППГнг(А)-HF 3х1,5 | Кабель силовой ППГнг(А)-HF 3х1,5 ППГнг(А)-HF 3х1,5 | м. | м. | 120 | 100 |  |  |  |  | ООО "ПРОМСЕРВИС"
ЛС_02-01-11 | 6366 |  | Кабель силовой ППГнг(А)-HF 3х1,5 ППГнг(А)-HF 3х1,5 | Кабель силовой ППГнг(А)-HF 3х1,5 ППГнг(А)-HF 3х1,5 | м. | м. | 114.91 | 95.7583 |  | 95.7583 |  |  | ООО "КОНЦЕПТ-СПБ"
ЛС_02-01-11 | 6367 |  | Провод силовой пониженной пожарной опасности с изоляцией из поливинилхлоридного пластиката для электрических установок на напряжение до 450/750 В (многожильный, желто-зеленый), сечением 1x4,0 мм2. Класс пожарной опасности по ГОСТ 31565-2012 – П1б.8.2.2.2 ПуГВнг-LS 1x4,0 | Провод силовой пониженной пожарной опасности с изоляцией из поливинилхлоридного пластиката для электрических установок на напряжение до 450/750 В (многожильный, желто-зеленый), сечением 1x4,0 мм2. Класс пожарной опасности по ГОСТ 31565-2012 – П1б.8.2.2.2 ПуГВнг-LS 1x4,0 | м. | м. | 49.2 | 41 |  | 41 |  |  | ООО "ТД Тинко"
ЛС_02-01-11 | 6368 |  | Провод силовой пониженной пожарной опасности с изоляцией из поливинилхлоридного пластиката для электрических установок на напряжение до 450/750 В (многожильный, желто-зеленый), сечением 1x4,0 мм2. Класс пожарной опасности по ГОСТ 31565-2012 – П1б.8.2.2.2 ПуГВнг-LS 1x4,0 | Провод силовой пониженной пожарной опасности с изоляцией из поливинилхлоридного пластиката для электрических установок на напряжение до 450/750 В (многожильный, желто-зеленый), сечением 1x4,0 мм2. Класс пожарной опасности по ГОСТ 31565-2012 – П1б.8.2.2.2 ПуГВнг-LS 1x4,0 | м. | м. | 61.02 | 50.85 |  |  |  |  | Электромонтаж
ЛС_02-01-11 | 6369 |  | Провод силовой пониженной пожарной опасности с изоляцией из поливинилхлоридного пластиката для электрических установок на напряжение до 450/750 В (многожильный, желто-зеленый), сечением 1x4,0 мм2. Класс пожарной опасности по ГОСТ 31565-2012 – П1б.8.2.2.2 ПуГВнг-LS 1x4,0 | Провод силовой пониженной пожарной опасности с изоляцией из поливинилхлоридного пластиката для электрических установок на напряжение до 450/750 В (многожильный, желто-зеленый), сечением 1x4,0 мм2. Класс пожарной опасности по ГОСТ 31565-2012 – П1б.8.2.2.2 ПуГВнг-LS 1x4,0 | м. | м. | 77 | 64.1667 |  |  |  |  | Леруа Мерлен
ЛС_02-01-11 | 6370 |  | Защитные средства по технике безопасности | Защитные средства по технике безопасности
ЛС_02-01-11 | 6371 |  | Защитные средства по технике безопасности | Защитные средства по технике безопасности
ЛС_02-01-11 | 6372 |  | Защитные средства по технике безопасности | Защитные средства по технике безопасности
ЛС_02-01-11 | 6373 |  | Указатель (индикатор) напряжения 100-500 В мин-1 | Указатель (индикатор) напряжения 100-500 В мин-1 | шт. | шт. | 34.3 | 28.5833 |  |  |  |  | ЗАО "ЧИП и ДИП"
ЛС_02-01-11 | 6374 |  | Указатель (индикатор) напряжения 100-500 В мин-1 | Указатель (индикатор) напряжения 100-500 В мин-1 | шт. | шт. | 34.8 | 29 |  |  |  |  | ООО "Электросистем"
ЛС_02-01-11 | 6375 |  | Указатель (индикатор) напряжения 100-500 В мин-1 | Указатель (индикатор) напряжения 100-500 В мин-1 | шт. | шт. | 34 | 28.3333 |  | 28.3333 |  |  | ООО "ВсеИнструменты.ру"
ЛС_02-01-11 | 6376 |  | Диэлектрические перчатки до 1000В, бесшовные 350*135*1,1-25мм | Диэлектрические перчатки до 1000В, бесшовные 350*135*1,1-25мм | компл. | компл. | 770.004 | 641.67 |  |  |  |  | ООО "Формула Защиты"
ЛС_02-01-11 | 6377 |  | Диэлектрические перчатки до 1000В, бесшовные 350*135*1,1-25мм | Диэлектрические перчатки до 1000В, бесшовные 350*135*1,1-25мм | компл. | компл. | 667.86 | 556.55 |  | 556.55 |  |  | РусЭлектроСервис
ЛС_02-01-11 | 6378 |  | Диэлектрические перчатки до 1000В, бесшовные 350*135*1,1-25мм | Диэлектрические перчатки до 1000В, бесшовные 350*135*1,1-25мм | компл. | компл. | 1084.1 | 903.4167 |  |  |  |  | ООО "ОТК Амарас"
ЛС_02-01-11 | 6379 |  | Диэлектрические калоши ДГ | Диэлектрические калоши ДГ | компл. | компл. | 905.004 | 754.17 |  |  |  |  | ООО "Формула Защиты"
ЛС_02-01-11 | 6380 |  | Диэлектрические калоши ДГ | Диэлектрические калоши ДГ | компл. | компл. | 563.75 | 469.7917 |  | 469.7917 |  |  | РусЭлектроСервис
ЛС_02-01-11 | 6381 |  | Диэлектрические калоши ДГ | Диэлектрические калоши ДГ | компл. | компл. | 980 | 816.6667 |  |  |  |  | ООО "МАГАЗИН 01"
ЛС_02-01-11 | 6382 |  | Диэлектрические коврики 750*750-6мм | Диэлектрические коврики 750*750-6мм | шт. | шт. | 990 | 825 |  |  |  |  | ООО "Формула Защиты"
ЛС_02-01-11 | 6383 |  | Диэлектрические коврики 750*750-6мм | Диэлектрические коврики 750*750-6мм | шт. | шт. | 638.84 | 532.3667 |  | 532.3667 |  |  | РусЭлектроСервис
ЛС_02-01-11 | 6384 |  | Диэлектрические коврики 750*750-6мм | Диэлектрические коврики 750*750-6мм | шт. | шт. | 823 | 685.8333 |  |  |  |  | ООО "ОТК Амарас"
ЛС_02-01-11 | 6385 |  | Защитные очки размером 03-6 (0-12) | Защитные очки размером 03-6 (0-12) | шт. | шт. | 120 | 100 |  |  |  |  | ООО "Формула Защиты"
ЛС_02-01-11 | 6386 |  | Защитные очки размером 03-6 (0-12) | Защитные очки размером 03-6 (0-12) | шт. | шт. | 118.08 | 98.4 |  | 98.4 |  |  | РусЭлектроСервис
ЛС_02-01-11 | 6387 |  | Защитные очки размером 03-6 (0-12) | Защитные очки размером 03-6 (0-12) | шт. | шт. | 154.46 | 128.7167 |  |  |  |  | ООО "ТД "Электротехмонтаж"
ЛС_02-01-11 | 6388 |  | Плакаты и знаки безопасности "Не включать, работают люди" | Плакаты и знаки безопасности "Не включать, работают люди" | компл. | компл. | 4100 | 3416.6667 |  | 3416.6667 |  |  | ОО О "БМК"
ЛС_02-01-11 | 6389 |  | Плакаты и знаки безопасности "Не включать, работают люди" | Плакаты и знаки безопасности "Не включать, работают люди" | компл. | компл.
ЛС_02-01-11 | 6390 |  | Плакаты и знаки безопасности "Не включать, работают люди" | Плакаты и знаки безопасности "Не включать, работают люди" | компл. | компл.
ЛС_02-01-11 | 6391 |  | Огнетушитель углекислотный ОУ-3 | Огнетушитель углекислотный ОУ-3 | шт. | шт. | 1200 | 1000 |  | 1000 |  |  | ООО "СпецПожИнвентарь"
ЛС_02-01-11 | 6392 |  | Огнетушитель углекислотный ОУ-3 | Огнетушитель углекислотный ОУ-3 | шт. | шт. | 1328 | 1106.6667 |  |  |  |  | ООО "ГРУППА КОМПАНИЙ АПТВ"
ЛС_02-01-11 | 6393 |  | Огнетушитель углекислотный ОУ-3 | Огнетушитель углекислотный ОУ-3 | шт. | шт. | 1400 | 1166.6667 |  |  |  |  | ООО "МАГАЗИН 01"
ЛС_02-01-11 | 6394 |  | Аптечка | Аптечка | шт. | шт. | 1110 | 925 |  |  |  |  | ООО "Работа и Отдых"
ЛС_02-01-11 | 6395 |  | Аптечка | Аптечка | шт. | шт. | 1515 | 1262.5 |  |  |  |  | ООО «ЭКОСИЗ»
ЛС_02-01-11 | 6396 |  | Аптечка | Аптечка | шт. | шт. | 680 | 566.6667 |  | 566.6667 |  |  | ООО «Оптимус СИЗ»
ЛС_02-01-11 | 6397 |  | Лестница-стремянка h=2,5 м | Лестница-стремянка h=2,5 м | шт. | шт. | 1410 | 1175 |  | 1175 |  |  | ООО "ПОРУКАМ"
ЛС_02-01-11 | 6398 |  | Лестница-стремянка h=2,5 м | Лестница-стремянка h=2,5 м | шт. | шт. | 1500 | 1250 |  |  |  |  | Стремянки.ру
ЛС_02-01-11 | 6399 |  | Лестница-стремянка h=2,5 м | Лестница-стремянка h=2,5 м | шт. | шт. | 1598 | 1331.6667 |  |  |  |  | ООО "Шерик"
ЛС_02-01-33 | 6400 |  | Автоматизация вентиляции | Автоматизация вентиляции
ЛС_02-01-33 | 6401 |  | Автоматизация вентиляции | Автоматизация вентиляции
ЛС_02-01-33 | 6402 |  | Автоматизация вентиляции | Автоматизация вентиляции
ЛС_02-01-33 | 6403 |  | Центральное оборудование | Центральное оборудование
ЛС_02-01-33 | 6404 |  | Центральное оборудование | Центральное оборудование
ЛС_02-01-33 | 6405 |  | Центральное оборудование | Центральное оборудование
ЛС_02-01-33 | 6406 |  | 1. Щит автоматики вентиляции комплектный (обслуживает вентустановки П1, В1.1) | 1. Щит автоматики вентиляции комплектный (обслуживает вентустановки П1, В1.1) | компл. | компл.
ЛС_02-01-33 | 6407 |  | 1. Щит автоматики вентиляции комплектный (обслуживает вентустановки П1, В1.1) | 1. Щит автоматики вентиляции комплектный (обслуживает вентустановки П1, В1.1) | компл. | компл.
ЛС_02-01-33 | 6408 |  | 1. Щит автоматики вентиляции комплектный (обслуживает вентустановки П1, В1.1) | 1. Щит автоматики вентиляции комплектный (обслуживает вентустановки П1, В1.1) | компл. | компл.
ЛС_02-01-33 | 6409 |  | 2. Щит автоматики вентиляции комплектный (обслуживает вентустановки П2.1, П4.1, В4.1) | 2. Щит автоматики вентиляции комплектный (обслуживает вентустановки П2.1, П4.1, В4.1) | компл. | компл. | 476217 | 396847.5 |  | 396847.5 |  |  | ООО "ВЕЗА"
ЛС_02-01-33 | 6410 |  | 2. Щит автоматики вентиляции комплектный (обслуживает вентустановки П2.1, П4.1, В4.1) | 2. Щит автоматики вентиляции комплектный (обслуживает вентустановки П2.1, П4.1, В4.1) | компл. | компл.
ЛС_02-01-33 | 6411 |  | 2. Щит автоматики вентиляции комплектный (обслуживает вентустановки П2.1, П4.1, В4.1) | 2. Щит автоматики вентиляции комплектный (обслуживает вентустановки П2.1, П4.1, В4.1) | компл. | компл.
ЛС_02-01-33 | 6412 |  | 3. Щит автоматики вентиляции комплектный (обслуживает вентустановки П4, В2.1, В2.2, В4, В5) | 3. Щит автоматики вентиляции комплектный (обслуживает вентустановки П4, В2.1, В2.2, В4, В5) | компл. | компл. | 809739 | 674782.5 |  | 674782.5 |  |  | ООО "ВЕЗА"
ЛС_02-01-33 | 6413 |  | 3. Щит автоматики вентиляции комплектный (обслуживает вентустановки П4, В2.1, В2.2, В4, В5) | 3. Щит автоматики вентиляции комплектный (обслуживает вентустановки П4, В2.1, В2.2, В4, В5) | компл. | компл.
ЛС_02-01-33 | 6414 |  | 3. Щит автоматики вентиляции комплектный (обслуживает вентустановки П4, В2.1, В2.2, В4, В5) | 3. Щит автоматики вентиляции комплектный (обслуживает вентустановки П4, В2.1, В2.2, В4, В5) | компл. | компл.
ЛС_02-01-33 | 6415 |  | 4. Щит автоматики вентиляции комплектный (обслуживает вентустановку П2.2) | 4. Щит автоматики вентиляции комплектный (обслуживает вентустановку П2.2) | компл. | компл. | 197694 | 164745 |  | 164745 |  |  | ООО "ВЕЗА"
ЛС_02-01-33 | 6416 |  | 4. Щит автоматики вентиляции комплектный (обслуживает вентустановку П2.2) | 4. Щит автоматики вентиляции комплектный (обслуживает вентустановку П2.2) | компл. | компл.
ЛС_02-01-33 | 6417 |  | 4. Щит автоматики вентиляции комплектный (обслуживает вентустановку П2.2) | 4. Щит автоматики вентиляции комплектный (обслуживает вентустановку П2.2) | компл. | компл.
ЛС_02-01-33 | 6418 |  | 5. Щит автоматики вентиляции комплектный (обслуживает вентустановки П2.3, В2.3) | 5. Щит автоматики вентиляции комплектный (обслуживает вентустановки П2.3, В2.3) | компл. | компл. | 309393 | 257827.5 |  | 257827.5 |  |  | ООО "ВЕЗА"
ЛС_02-01-33 | 6419 |  | 5. Щит автоматики вентиляции комплектный (обслуживает вентустановки П2.3, В2.3) | 5. Щит автоматики вентиляции комплектный (обслуживает вентустановки П2.3, В2.3) | компл. | компл.
ЛС_02-01-33 | 6420 |  | 5. Щит автоматики вентиляции комплектный (обслуживает вентустановки П2.3, В2.3) | 5. Щит автоматики вентиляции комплектный (обслуживает вентустановки П2.3, В2.3) | компл. | компл.
ЛС_02-01-33 | 6421 |  | 6. Щит автоматики вентиляции комплектный (обслуживает вентустановки В3.2) | 6. Щит автоматики вентиляции комплектный (обслуживает вентустановки В3.2) | компл. | компл.
ЛС_02-01-33 | 6422 |  | 6. Щит автоматики вентиляции комплектный (обслуживает вентустановки В3.2) | 6. Щит автоматики вентиляции комплектный (обслуживает вентустановки В3.2) | компл. | компл.
ЛС_02-01-33 | 6423 |  | 6. Щит автоматики вентиляции комплектный (обслуживает вентустановки В3.2) | 6. Щит автоматики вентиляции комплектный (обслуживает вентустановки В3.2) | компл. | компл.
ЛС_02-01-33 | 6424 |  | 7. Щит автоматики вентиляции комплектный (обслуживает вентустановку В1.2) | 7. Щит автоматики вентиляции комплектный (обслуживает вентустановку В1.2) | компл. | компл.
ЛС_02-01-33 | 6425 |  | 7. Щит автоматики вентиляции комплектный (обслуживает вентустановку В1.2) | 7. Щит автоматики вентиляции комплектный (обслуживает вентустановку В1.2) | компл. | компл.
ЛС_02-01-33 | 6426 |  | 7. Щит автоматики вентиляции комплектный (обслуживает вентустановку В1.2) | 7. Щит автоматики вентиляции комплектный (обслуживает вентустановку В1.2) | компл. | компл.
ЛС_02-01-33 | 6427 |  | Периферийное оборудование | Периферийное оборудование
ЛС_02-01-33 | 6428 |  | Периферийное оборудование | Периферийное оборудование
ЛС_02-01-33 | 6429 |  | Периферийное оборудование | Периферийное оборудование
ЛС_02-01-33 | 6430 |  | Реле перепада для контроля запыленности фильтра с комплектом монтажных изделий 30-300Па | Реле перепада для контроля запыленности фильтра с комплектом монтажных изделий 30-300Па | компл. | компл.
ЛС_02-01-33 | 6431 |  | Реле перепада для контроля запыленности фильтра с комплектом монтажных изделий 30-300Па | Реле перепада для контроля запыленности фильтра с комплектом монтажных изделий 30-300Па | компл. | компл.
ЛС_02-01-33 | 6432 |  | Реле перепада для контроля запыленности фильтра с комплектом монтажных изделий 30-300Па | Реле перепада для контроля запыленности фильтра с комплектом монтажных изделий 30-300Па | компл. | компл.
ЛС_02-01-33 | 6433 |  | Реле перепада для контроля работы вентилятора с комплектом монтажных изделий 100-1500Па | Реле перепада для контроля работы вентилятора с комплектом монтажных изделий 100-1500Па | компл. | компл.
ЛС_02-01-33 | 6434 |  | Реле перепада для контроля работы вентилятора с комплектом монтажных изделий 100-1500Па | Реле перепада для контроля работы вентилятора с комплектом монтажных изделий 100-1500Па | компл. | компл.
ЛС_02-01-33 | 6435 |  | Реле перепада для контроля работы вентилятора с комплектом монтажных изделий 100-1500Па | Реле перепада для контроля работы вентилятора с комплектом монтажных изделий 100-1500Па | компл. | компл.
ЛС_02-01-33 | 6436 |  | Изделия и материалы | Изделия и материалы
ЛС_02-01-33 | 6437 |  | Изделия и материалы | Изделия и материалы
ЛС_02-01-33 | 6438 |  | Изделия и материалы | Изделия и материалы
ЛС_02-01-33 | 6439 |  | Бирка маркировочная (для метрополитена) на кабель круглая из полистирола диам. 50 мм, цвет фиолетовый, упаковка 100 шт. цвет фиолетовый | Бирка маркировочная (для метрополитена) на кабель круглая из полистирола диам. 50 мм, цвет фиолетовый, упаковка 100 шт. цвет фиолетовый | уп. | уп. | 3720 | 3100 |  | 3100 |  |  | ИП Лисица Алексей
ЛС_02-01-33 | 6440 |  | Бирка маркировочная (для метрополитена) на кабель круглая из полистирола диам. 50 мм, цвет фиолетовый, упаковка 100 шт. цвет фиолетовый | Бирка маркировочная (для метрополитена) на кабель круглая из полистирола диам. 50 мм, цвет фиолетовый, упаковка 100 шт. цвет фиолетовый | уп. | уп. | 4200 | 3500 |  |  |  |  | ИП Тихонов Артем Александрович
ЛС_02-01-33 | 6441 |  | Бирка маркировочная (для метрополитена) на кабель круглая из полистирола диам. 50 мм, цвет фиолетовый, упаковка 100 шт. цвет фиолетовый | Бирка маркировочная (для метрополитена) на кабель круглая из полистирола диам. 50 мм, цвет фиолетовый, упаковка 100 шт. цвет фиолетовый | уп. | уп.
ЛС_02-01-33 | 6442 |  | Наконечник штыревой НШвИ 2х0.75-10 белый НГИ2 (упаковка 100шт.) UTE10-D2-1-100 | Наконечник штыревой НШвИ 2х0.75-10 белый НГИ2 (упаковка 100шт.) UTE10-D2-1-100 | уп. | уп. | 161.12 | 134.2667 |  | 134.2667 |  |  | ООО "ЛАНИТ-Норд"
ЛС_02-01-33 | 6443 |  | Наконечник штыревой НШвИ 2х0.75-10 белый НГИ2 (упаковка 100шт.) UTE10-D2-1-100 | Наконечник штыревой НШвИ 2х0.75-10 белый НГИ2 (упаковка 100шт.) UTE10-D2-1-100 | уп. | уп. | 163.8 | 136.5 |  |  |  |  | ООО «Секьюр АЙТИ»
ЛС_02-01-33 | 6444 |  | Наконечник штыревой НШвИ 2х0.75-10 белый НГИ2 (упаковка 100шт.) UTE10-D2-1-100 | Наконечник штыревой НШвИ 2х0.75-10 белый НГИ2 (упаковка 100шт.) UTE10-D2-1-100 | уп. | уп. | 166.49 | 138.7417 |  |  |  |  | ООО «Инфра Электро»
ЛС_02-01-33 | 6445 |  | Хомут P6.6 стандартный, белый, 2,5х135 (упаковка 100шт.) 25205 | Хомут P6.6 стандартный, белый, 2,5х135 (упаковка 100шт.) 25205 | уп. | уп. | 174 | 145 |  | 145 |  |  | ООО "ЛАНИТ-Норд"
ЛС_02-01-33 | 6446 |  | Хомут P6.6 стандартный, белый, 2,5х135 (упаковка 100шт.) 25205 | Хомут P6.6 стандартный, белый, 2,5х135 (упаковка 100шт.) 25205 | уп. | уп. | 175 | 145.8333 |  |  |  |  | ООО "Инфра Электро"
ЛС_02-01-33 | 6447 |  | Хомут P6.6 стандартный, белый, 2,5х135 (упаковка 100шт.) 25205 | Хомут P6.6 стандартный, белый, 2,5х135 (упаковка 100шт.) 25205 | уп. | уп. | 176 | 146.6667 |  |  |  |  | ООО "Секьюр АЙТИ"
ЛС_02-01-33 | 6448 |  | Кольцо металлическое для крепления бирок d=15мм | Кольцо металлическое для крепления бирок d=15мм | шт. | шт. | 4 | 3.3333 |  | 3.3333 |  |  | ООО "АЛДИ ЭПК"
ЛС_02-01-33 | 6449 |  | Кольцо металлическое для крепления бирок d=15мм | Кольцо металлическое для крепления бирок d=15мм | шт. | шт.
ЛС_02-01-33 | 6450 |  | Кольцо металлическое для крепления бирок d=15мм | Кольцо металлическое для крепления бирок d=15мм | шт. | шт.
ЛС_02-01-33 | 6451 |  | Труба гофрированная ПВХ d=20 мм 91920 | Труба гофрированная ПВХ d=20 мм 91920 | м. | м. | 21.66 | 18.05 |  | 18.05 |  |  | ООО "ЛАНИТ-Норд"
ЛС_02-01-33 | 6452 |  | Труба гофрированная ПВХ d=20 мм 91920 | Труба гофрированная ПВХ d=20 мм 91920 | м. | м. | 21.8 | 18.1667 |  |  |  |  | ООО "Инфра Электро"
ЛС_02-01-33 | 6453 |  | Труба гофрированная ПВХ d=20 мм 91920 | Труба гофрированная ПВХ d=20 мм 91920 | м. | м. | 21.88 | 18.2333 |  |  |  |  | ООО "Секьюр АЙТИ"
ЛС_02-01-33 | 6454 |  | Держатель с защелкой, д.20мм 51020 | Держатель с защелкой, д.20мм 51020 | шт. | шт. | 4.8 | 4 |  | 4 |  |  | ООО "ЛАНИТ-Норд"
ЛС_02-01-33 | 6455 |  | Держатель с защелкой, д.20мм 51020 | Держатель с защелкой, д.20мм 51020 | шт. | шт. | 4.83 | 4.025 |  |  |  |  | ООО "Инфра Электро"
ЛС_02-01-33 | 6456 |  | Держатель с защелкой, д.20мм 51020 | Держатель с защелкой, д.20мм 51020 | шт. | шт. | 4.85 | 4.0417 |  |  |  |  | ООО "Секьюр АЙТИ"
ЛС_02-01-33 | 6457 |  | Лоток перфорированный 50х100х3000мм SPH30510 | Лоток перфорированный 50х100х3000мм SPH30510 | м. | м. | 1782.02 | 1485.0167 |  | 1485.0167 |  |  | ООО "ЛАНИТ-Норд"
ЛС_02-01-33 | 6458 |  | Лоток перфорированный 50х100х3000мм SPH30510 | Лоток перфорированный 50х100х3000мм SPH30510 | м. | м. | 1793.9 | 1494.9167 |  |  |  |  | ООО "Инфра Электро"
ЛС_02-01-33 | 6459 |  | Лоток перфорированный 50х100х3000мм SPH30510 | Лоток перфорированный 50х100х3000мм SPH30510 | м. | м. | 1799.84 | 1499.8667 |  |  |  |  | ООО "Секьюр АЙТИ"
ЛС_02-01-33 | 6460 |  | Лоток перфорированный 50х200х3000мм SPH30520 | Лоток перфорированный 50х200х3000мм SPH30520 | м. | м. | 2530.56 | 2108.8 |  | 2108.8 |  |  | ООО "ЛАНИТ-Норд"
ЛС_02-01-33 | 6461 |  | Лоток перфорированный 50х200х3000мм SPH30520 | Лоток перфорированный 50х200х3000мм SPH30520 | м. | м. | 2547.43 | 2122.8583 |  |  |  |  | ООО "Инфра Электро"
ЛС_02-01-33 | 6462 |  | Лоток перфорированный 50х200х3000мм SPH30520 | Лоток перфорированный 50х200х3000мм SPH30520 | м. | м. | 2555.87 | 2129.8917 |  |  |  |  | ООО "Секьюр АЙТИ"
ЛС_02-01-33 | 6463 |  | Лоток перфорированный 50х300х3000мм SPH30530 | Лоток перфорированный 50х300х3000мм SPH30530 | м. | м. | 3284.6 | 2737.1667 |  | 2737.1667 |  |  | ООО "ЛАНИТ-Норд"
ЛС_02-01-33 | 6464 |  | Лоток перфорированный 50х300х3000мм SPH30530 | Лоток перфорированный 50х300х3000мм SPH30530 | м. | м. | 3306.49 | 2755.4083 |  |  |  |  | ООО "Инфра Электро"
ЛС_02-01-33 | 6465 |  | Лоток перфорированный 50х300х3000мм SPH30530 | Лоток перфорированный 50х300х3000мм SPH30530 | м. | м. | 3317.44 | 2764.5333 |  |  |  |  | ООО "Секьюр АЙТИ"
ЛС_02-01-33 | 6466 |  | Гайка с фланцем М6 DIN 6923 CM100600 | Гайка с фланцем М6 DIN 6923 CM100600 | шт. | шт. | 18.39 | 15.325 |  | 15.325 |  |  | ООО "ЛАНИТ-Норд"
ЛС_02-01-33 | 6467 |  | Гайка с фланцем М6 DIN 6923 CM100600 | Гайка с фланцем М6 DIN 6923 CM100600 | шт. | шт. | 18.51 | 15.425 |  |  |  |  | ООО "Инфра Электро"
ЛС_02-01-33 | 6468 |  | Гайка с фланцем М6 DIN 6923 CM100600 | Гайка с фланцем М6 DIN 6923 CM100600 | шт. | шт. | 18.57 | 15.475 |  |  |  |  | ООО "Секьюр АЙТИ"
ЛС_02-01-33 | 6469 |  | Винт с крестообразным шлицем М6х10 CM010610 | Винт с крестообразным шлицем М6х10 CM010610 | шт. | шт. | 4.98 | 4.15 |  | 4.15 |  |  | ООО "ЛАНИТ-Норд"
ЛС_02-01-33 | 6470 |  | Винт с крестообразным шлицем М6х10 CM010610 | Винт с крестообразным шлицем М6х10 CM010610 | шт. | шт. | 5.01 | 4.175 |  |  |  |  | ООО "Инфра Электро"
ЛС_02-01-33 | 6471 |  | Винт с крестообразным шлицем М6х10 CM010610 | Винт с крестообразным шлицем М6х10 CM010610 | шт. | шт. | 5.03 | 4.1917 |  |  |  |  | ООО "Секьюр АЙТИ"
ЛС_02-01-33 | 6472 |  | П-образный профиль PSM, L300, толщ.2,5 мм BPM2903 | П-образный профиль PSM, L300, толщ.2,5 мм BPM2903 | шт. | шт. | 254.69 | 212.2417 |  | 212.2417 |  |  | ООО "ЛАНИТ-Норд"
ЛС_02-01-33 | 6473 |  | П-образный профиль PSM, L300, толщ.2,5 мм BPM2903 | П-образный профиль PSM, L300, толщ.2,5 мм BPM2903 | шт. | шт. | 256.38 | 213.65 |  |  |  |  | ООО "Инфра Электро"
ЛС_02-01-33 | 6474 |  | П-образный профиль PSM, L300, толщ.2,5 мм BPM2903 | П-образный профиль PSM, L300, толщ.2,5 мм BPM2903 | шт. | шт. | 257.23 | 214.3583 |  |  |  |  | ООО "Секьюр АЙТИ"
ЛС_02-01-33 | 6475 |  | Шпилька М8х2000 CM200802 | Шпилька М8х2000 CM200802 | шт. | шт. | 173.51 | 144.5917 |  | 144.5917 |  |  | ООО "ЛАНИТ-Норд"
ЛС_02-01-33 | 6476 |  | Шпилька М8х2000 CM200802 | Шпилька М8х2000 CM200802 | шт. | шт. | 174.66 | 145.55 |  |  |  |  | ООО "Инфра Электро"
ЛС_02-01-33 | 6477 |  | Шпилька М8х2000 CM200802 | Шпилька М8х2000 CM200802 | шт. | шт. | 175.24 | 146.0333 |  |  |  |  | ООО "Секьюр АЙТИ"
ЛС_02-01-33 | 6478 |  | Шайба с узкими полями М8 CM240800 | Шайба с узкими полями М8 CM240800 | шт. | шт. | 2.93 | 2.4417 |  | 2.4417 |  |  | ООО "ЛАНИТ-Норд"
ЛС_02-01-33 | 6479 |  | Шайба с узкими полями М8 CM240800 | Шайба с узкими полями М8 CM240800 | шт. | шт. | 2.94 | 2.45 |  |  |  |  | ООО "Инфра Электро"
ЛС_02-01-33 | 6480 |  | Шайба с узкими полями М8 CM240800 | Шайба с узкими полями М8 CM240800 | шт. | шт. | 2.95 | 2.4583 |  |  |  |  | ООО "Секьюр АЙТИ"
ЛС_02-01-33 | 6481 |  | Гайка шестигранная М8 CM110800 | Гайка шестигранная М8 CM110800 | шт. | шт. | 3.54 | 2.95 |  | 2.95 |  |  | ООО "ЛАНИТ-Норд"
ЛС_02-01-33 | 6482 |  | Гайка шестигранная М8 CM110800 | Гайка шестигранная М8 CM110800 | шт. | шт. | 3.56 | 2.9667 |  |  |  |  | ООО "Инфра Электро"
ЛС_02-01-33 | 6483 |  | Гайка шестигранная М8 CM110800 | Гайка шестигранная М8 CM110800 | шт. | шт. | 5.24 | 4.3667 |  |  |  |  | ООО "Секьюр АЙТИ"
ЛС_02-01-33 | 6484 |  | Шайба кузовная М6 CM120600 | Шайба кузовная М6 CM120600 | шт. | шт. | 2.63 | 2.1917 |  | 2.1917 |  |  | ООО "ЛАНИТ-Норд"
ЛС_02-01-33 | 6485 |  | Шайба кузовная М6 CM120600 | Шайба кузовная М6 CM120600 | шт. | шт. | 2.64 | 2.2 |  |  |  |  | ООО "Инфра Электро"
ЛС_02-01-33 | 6486 |  | Шайба кузовная М6 CM120600 | Шайба кузовная М6 CM120600 | шт. | шт. | 2.65 | 2.2083 |  |  |  |  | ООО "Секьюр АЙТИ"
ЛС_02-01-33 | 6487 |  | Анкер забивной М8 (10х30) CM400830 | Анкер забивной М8 (10х30) CM400830 | шт. | шт. | 25.34 | 21.1167 |  | 21.1167 |  |  | ООО "ЛАНИТ-Норд"
ЛС_02-01-33 | 6488 |  | Анкер забивной М8 (10х30) CM400830 | Анкер забивной М8 (10х30) CM400830 | шт. | шт. | 25.5 | 21.25 |  |  |  |  | ООО "Инфра Электро"
ЛС_02-01-33 | 6489 |  | Анкер забивной М8 (10х30) CM400830 | Анкер забивной М8 (10х30) CM400830 | шт. | шт. | 25.59 | 21.325 |  |  |  |  | ООО "Секьюр АЙТИ"
ЛС_02-01-33 | 6490 |  | Болт со сфер гол и квадр.подг. М6x16 CM010616 | Болт со сфер гол и квадр.подг. М6x16 CM010616 | шт. | шт. | 6.69 | 5.575 |  | 5.575 |  |  | ООО "ЛАНИТ-Норд"
ЛС_02-01-33 | 6491 |  | Болт со сфер гол и квадр.подг. М6x16 CM010616 | Болт со сфер гол и квадр.подг. М6x16 CM010616 | шт. | шт. | 6.73 | 5.6083 |  |  |  |  | ООО "Инфра Электро"
ЛС_02-01-33 | 6492 |  | Болт со сфер гол и квадр.подг. М6x16 CM010616 | Болт со сфер гол и квадр.подг. М6x16 CM010616 | шт. | шт. | 6.76 | 5.6333 |  |  |  |  | ООО "Секьюр АЙТИ"
ЛС_02-01-33 | 6493 |  | Кабели и провода | Кабели и провода
ЛС_02-01-33 | 6494 |  | Кабели и провода | Кабели и провода
ЛС_02-01-33 | 6495 |  | Кабели и провода | Кабели и провода
ЛС_02-01-33 | 6496 |  | Кабель силовой, 4х2,5 мм2 ППГнг(А)-HF 4x2,5 | Кабель силовой, 4х2,5 мм2 ППГнг(А)-HF 4x2,5 | м. | м.
ЛС_02-01-33 | 6497 |  | Кабель силовой, 4х2,5 мм2 ППГнг(А)-HF 4x2,5 | Кабель силовой, 4х2,5 мм2 ППГнг(А)-HF 4x2,5 | м. | м.
ЛС_02-01-33 | 6498 |  | Кабель силовой, 4х2,5 мм2 ППГнг(А)-HF 4x2,5 | Кабель силовой, 4х2,5 мм2 ППГнг(А)-HF 4x2,5 | м. | м.
ЛС_02-01-33 | 6499 |  | Кабель контрольный, 4х1,0 мм2 КППГнг(А)-HF 4x1,0 | Кабель контрольный, 4х1,0 мм2 КППГнг(А)-HF 4x1,0 | м. | м. | 93.6 | 78 |  |  |  |  | ООО "ПРОМСЕРВИС"
ЛС_02-01-33 | 6500 |  | Кабель контрольный, 4х1,0 мм2 КППГнг(А)-HF 4x1,0 | Кабель контрольный, 4х1,0 мм2 КППГнг(А)-HF 4x1,0 | м. | м. | 90 | 75 |  |  |  |  | ООО "Поинт"
ЛС_02-01-33 | 6501 |  | Кабель контрольный, 4х1,0 мм2 КППГнг(А)-HF 4x1,0 | Кабель контрольный, 4х1,0 мм2 КППГнг(А)-HF 4x1,0 | м. | м. | 88 | 73.3333 |  | 73.3333 |  |  | ООО УНИВЕРСАЛ-КОМПЛЕКТ
ЛС_02-01-33 | 6502 |  | Кабель монтажный, 2х0,75 мм2 МКШнг(А)-HF 2x0,75 | Кабель монтажный, 2х0,75 мм2 МКШнг(А)-HF 2x0,75 | м. | м. | 62.16 | 51.8
ЛС_02-01-33 | 6503 |  | Кабель монтажный, 2х0,75 мм2 МКШнг(А)-HF 2x0,75 | Кабель монтажный, 2х0,75 мм2 МКШнг(А)-HF 2x0,75 | м. | м. | 70 | 58.3333 |  |  |  |  | ООО "ПРОМСЕРВИС"
ЛС_02-01-33 | 6504 |  | Кабель монтажный, 2х0,75 мм2 МКШнг(А)-HF 2x0,75 | Кабель монтажный, 2х0,75 мм2 МКШнг(А)-HF 2x0,75 | м. | м. | 59 | 49.1667 |  | 49.1667 |  |  | ООО "КОНЦЕПТ-СПБ"
ЛС_02-01-33 | 6505 |  | Автоматизация воздушно-тепловых завес | Автоматизация воздушно-тепловых завес
ЛС_02-01-33 | 6506 |  | Автоматизация воздушно-тепловых завес | Автоматизация воздушно-тепловых завес
ЛС_02-01-33 | 6507 |  | Автоматизация воздушно-тепловых завес | Автоматизация воздушно-тепловых завес
ЛС_02-01-33 | 6508 |  | Центральное оборудование | Центральное оборудование
ЛС_02-01-33 | 6509 |  | Центральное оборудование | Центральное оборудование
ЛС_02-01-33 | 6510 |  | Центральное оборудование | Центральное оборудование
ЛС_02-01-33 | 6511 |  | Система диспетчеризации воздушно-тепловых завес Тепломаш: Блок диспетчеризации МК, в комплекте с пультом управления Z031 МК | Система диспетчеризации воздушно-тепловых завес Тепломаш: Блок диспетчеризации МК, в комплекте с пультом управления Z031 МК | компл. | компл. | 35200 | 29333.3333 |  | 29333.3333 |  |  | ООО "РУСХИТ"
ЛС_02-01-33 | 6512 |  | Система диспетчеризации воздушно-тепловых завес Тепломаш: Блок диспетчеризации МК, в комплекте с пультом управления Z031 МК | Система диспетчеризации воздушно-тепловых завес Тепломаш: Блок диспетчеризации МК, в комплекте с пультом управления Z031 МК | компл. | компл.
ЛС_02-01-33 | 6513 |  | Система диспетчеризации воздушно-тепловых завес Тепломаш: Блок диспетчеризации МК, в комплекте с пультом управления Z031 МК | Система диспетчеризации воздушно-тепловых завес Тепломаш: Блок диспетчеризации МК, в комплекте с пультом управления Z031 МК | компл. | компл.
ЛС_02-01-33 | 6514 |  | Периферийное оборудование | Периферийное оборудование
ЛС_02-01-33 | 6515 |  | Периферийное оборудование | Периферийное оборудование
ЛС_02-01-33 | 6516 |  | Периферийное оборудование | Периферийное оборудование
ЛС_02-01-33 | 6517 |  | Датчик температуры наружного воздуха NTC10kOm | Датчик температуры наружного воздуха NTC10kOm | шт. | шт. | 1164 | 970 |  | 970 |  |  | ООО "Завод №423"
ЛС_02-01-33 | 6518 |  | Датчик температуры наружного воздуха NTC10kOm | Датчик температуры наружного воздуха NTC10kOm | шт. | шт. | 2130 | 1775 |  |  |  |  | OCS
ЛС_02-01-33 | 6519 |  | Датчик температуры наружного воздуха NTC10kOm | Датчик температуры наружного воздуха NTC10kOm | шт. | шт. | 1200 | 1000 |  |  |  |  | ООО "ОвенКомплектАвтоматика"
ЛС_02-01-33 | 6520 |  | Изделия и материалы | Изделия и материалы
ЛС_02-01-33 | 6521 |  | Изделия и материалы | Изделия и материалы
ЛС_02-01-33 | 6522 |  | Изделия и материалы | Изделия и материалы
ЛС_02-01-33 | 6523 |  | Бирка маркировочная (для метрополитена) на кабель круглая из полистирола диам. 50 мм, цвет фиолетовый, упаковка 100 шт. цвет фиолетовый | Бирка маркировочная (для метрополитена) на кабель круглая из полистирола диам. 50 мм, цвет фиолетовый, упаковка 100 шт. цвет фиолетовый | уп. | уп. | 3720 | 3100 |  | 3100 |  |  | ИП Лисица Алексей
ЛС_02-01-33 | 6524 |  | Бирка маркировочная (для метрополитена) на кабель круглая из полистирола диам. 50 мм, цвет фиолетовый, упаковка 100 шт. цвет фиолетовый | Бирка маркировочная (для метрополитена) на кабель круглая из полистирола диам. 50 мм, цвет фиолетовый, упаковка 100 шт. цвет фиолетовый | уп. | уп. | 4200 | 3500 |  |  |  |  | ИП Тихонов Артем Александрович
ЛС_02-01-33 | 6525 |  | Бирка маркировочная (для метрополитена) на кабель круглая из полистирола диам. 50 мм, цвет фиолетовый, упаковка 100 шт. цвет фиолетовый | Бирка маркировочная (для метрополитена) на кабель круглая из полистирола диам. 50 мм, цвет фиолетовый, упаковка 100 шт. цвет фиолетовый | уп. | уп.
ЛС_02-01-33 | 6526 |  | Наконечник штыревой НШвИ 2х0.75-10 белый НГИ2 (упаковка 100шт.) UTE10-D2-1-100 | Наконечник штыревой НШвИ 2х0.75-10 белый НГИ2 (упаковка 100шт.) UTE10-D2-1-100 | уп. | уп. | 161.12 | 134.2667 |  | 134.2667 |  |  | ООО "ЛАНИТ-Норд"
ЛС_02-01-33 | 6527 |  | Наконечник штыревой НШвИ 2х0.75-10 белый НГИ2 (упаковка 100шт.) UTE10-D2-1-100 | Наконечник штыревой НШвИ 2х0.75-10 белый НГИ2 (упаковка 100шт.) UTE10-D2-1-100 | уп. | уп. | 163.8 | 136.5 |  |  |  |  | ООО «Секьюр АЙТИ»
ЛС_02-01-33 | 6528 |  | Наконечник штыревой НШвИ 2х0.75-10 белый НГИ2 (упаковка 100шт.) UTE10-D2-1-100 | Наконечник штыревой НШвИ 2х0.75-10 белый НГИ2 (упаковка 100шт.) UTE10-D2-1-100 | уп. | уп. | 166.49 | 138.7417 |  |  |  |  | ООО «Инфра Электро»
ЛС_02-01-33 | 6529 |  | Хомут P6.6 стандартный, белый, 2,5х135 (упаковка 100шт.) 25205 | Хомут P6.6 стандартный, белый, 2,5х135 (упаковка 100шт.) 25205 | уп. | уп. | 174 | 145 |  | 145 |  |  | ООО "ЛАНИТ-Норд"
ЛС_02-01-33 | 6530 |  | Хомут P6.6 стандартный, белый, 2,5х135 (упаковка 100шт.) 25205 | Хомут P6.6 стандартный, белый, 2,5х135 (упаковка 100шт.) 25205 | уп. | уп. | 175 | 145.8333 |  |  |  |  | ООО "Инфра Электро"
ЛС_02-01-33 | 6531 |  | Хомут P6.6 стандартный, белый, 2,5х135 (упаковка 100шт.) 25205 | Хомут P6.6 стандартный, белый, 2,5х135 (упаковка 100шт.) 25205 | уп. | уп. | 176 | 146.6667 |  |  |  |  | ООО "Секьюр АЙТИ"
ЛС_02-01-33 | 6532 |  | Кольцо металлическое для крепления бирок d=15мм | Кольцо металлическое для крепления бирок d=15мм | шт. | шт. | 4 | 3.3333 |  | 3.3333 |  |  | ООО "АЛДИ ЭПК"
ЛС_02-01-33 | 6533 |  | Кольцо металлическое для крепления бирок d=15мм | Кольцо металлическое для крепления бирок d=15мм | шт. | шт.
ЛС_02-01-33 | 6534 |  | Кольцо металлическое для крепления бирок d=15мм | Кольцо металлическое для крепления бирок d=15мм | шт. | шт.
ЛС_02-01-33 | 6535 |  | Труба стальная Dn=26 мм., S=2 мм., ГОСТ 8734-75 26х2 | Труба стальная Dn=26 мм., S=2 мм., ГОСТ 8734-75 26х2 | м. | м. | 458.25 | 381.875 |  | 381.875 |  |  | ООО "ЛАНИТ-Норд"
ЛС_02-01-33 | 6536 |  | Труба стальная Dn=26 мм., S=2 мм., ГОСТ 8734-75 26х2 | Труба стальная Dn=26 мм., S=2 мм., ГОСТ 8734-75 26х2 | м. | м. | 461.31 | 384.425 |  |  |  |  | ООО "Инфра Электро"
ЛС_02-01-33 | 6537 |  | Труба стальная Dn=26 мм., S=2 мм., ГОСТ 8734-75 26х2 | Труба стальная Dn=26 мм., S=2 мм., ГОСТ 8734-75 26х2 | м. | м. | 462.83 | 385.6917 |  |  |  |  | ООО "Секьюр АЙТИ"
ЛС_02-01-33 | 6538 |  | Огнезащитный терморасширяющийся герметик, 310 мл ОГНЕЗА-ГТ | Огнезащитный терморасширяющийся герметик, 310 мл ОГНЕЗА-ГТ | шт. | шт. | 992 | 826.6667 |  | 826.6667 |  |  | ООО "ОГНЕЗА"
ЛС_02-01-33 | 6539 |  | Огнезащитный терморасширяющийся герметик, 310 мл ОГНЕЗА-ГТ | Огнезащитный терморасширяющийся герметик, 310 мл ОГНЕЗА-ГТ | шт. | шт. | 992 | 826.6667 |  | 826.6667 |  |  | ООО "ТОНЕКО"
ЛС_02-01-33 | 6540 |  | Огнезащитный терморасширяющийся герметик, 310 мл ОГНЕЗА-ГТ | Огнезащитный терморасширяющийся герметик, 310 мл ОГНЕЗА-ГТ | шт. | шт. | 992 | 826.6667 |  | 826.6667 |  |  | ООО "Ремстрой"
ЛС_02-01-33 | 6541 |  | Лента термоуплотнительная "ОГНЕЗА-ЛТУ" 3х30 мм, упаковка 20 м ОГНЕЗА-ЛТУ «ОГНЕЗА-ТРМ» (ОГНЕЗА-ЛТУ) 3х30 мм | Лента термоуплотнительная "ОГНЕЗА-ЛТУ" 3х30 мм, упаковка 20 м ОГНЕЗА-ЛТУ «ОГНЕЗА-ТРМ» (ОГНЕЗА-ЛТУ) 3х30 мм | уп. | уп. | 992 | 826.6667 |  | 826.6667 |  |  | ООО "ОГНЕЗА"
ЛС_02-01-33 | 6542 |  | Лента термоуплотнительная "ОГНЕЗА-ЛТУ" 3х30 мм, упаковка 20 м ОГНЕЗА-ЛТУ «ОГНЕЗА-ТРМ» (ОГНЕЗА-ЛТУ) 3х30 мм | Лента термоуплотнительная "ОГНЕЗА-ЛТУ" 3х30 мм, упаковка 20 м ОГНЕЗА-ЛТУ «ОГНЕЗА-ТРМ» (ОГНЕЗА-ЛТУ) 3х30 мм | уп. | уп. | 992 | 826.6667 |  | 826.6667 |  |  | ООО "ТОНЕКО"
ЛС_02-01-33 | 6543 |  | Лента термоуплотнительная "ОГНЕЗА-ЛТУ" 3х30 мм, упаковка 20 м ОГНЕЗА-ЛТУ «ОГНЕЗА-ТРМ» (ОГНЕЗА-ЛТУ) 3х30 мм | Лента термоуплотнительная "ОГНЕЗА-ЛТУ" 3х30 мм, упаковка 20 м ОГНЕЗА-ЛТУ «ОГНЕЗА-ТРМ» (ОГНЕЗА-ЛТУ) 3х30 мм | уп. | уп. | 992 | 826.6667 |  | 826.6667 |  |  | ООО "Ремстрой"
ЛС_02-01-33 | 6544 |  | Плита огнезащита Rockwool FT BARRIER (1000x600x50, 0,6) T100 (НГ по ГОСТ 30244-94) Rockwool FT BARRIER | Плита огнезащита Rockwool FT BARRIER (1000x600x50, 0,6) T100 (НГ по ГОСТ 30244-94) Rockwool FT BARRIER | шт. | шт. | 5079 | 4232.5 |  | 4232.5 |  |  | ООО "ОГНЕЗА"
ЛС_02-01-33 | 6545 |  | Плита огнезащита Rockwool FT BARRIER (1000x600x50, 0,6) T100 (НГ по ГОСТ 30244-94) Rockwool FT BARRIER | Плита огнезащита Rockwool FT BARRIER (1000x600x50, 0,6) T100 (НГ по ГОСТ 30244-94) Rockwool FT BARRIER | шт. | шт. | 6094.8 | 5079 |  |  |  |  | ООО "ТОНЕКО"
ЛС_02-01-33 | 6546 |  | Плита огнезащита Rockwool FT BARRIER (1000x600x50, 0,6) T100 (НГ по ГОСТ 30244-94) Rockwool FT BARRIER | Плита огнезащита Rockwool FT BARRIER (1000x600x50, 0,6) T100 (НГ по ГОСТ 30244-94) Rockwool FT BARRIER | шт. | шт. | 5079 | 4232.5 |  | 4232.5 |  |  | ООО "Ремстрой"
ЛС_02-01-33 | 6547 |  | Труба гофрированная ПВХ d=20 мм 91920 | Труба гофрированная ПВХ d=20 мм 91920 | м. | м. | 21.66 | 18.05 |  | 18.05 |  |  | ООО "ЛАНИТ-Норд"
ЛС_02-01-33 | 6548 |  | Труба гофрированная ПВХ d=20 мм 91920 | Труба гофрированная ПВХ d=20 мм 91920 | м. | м. | 21.8 | 18.1667 |  |  |  |  | ООО "Инфра Электро"
ЛС_02-01-33 | 6549 |  | Труба гофрированная ПВХ d=20 мм 91920 | Труба гофрированная ПВХ d=20 мм 91920 | м. | м. | 21.88 | 18.2333 |  |  |  |  | ООО "Секьюр АЙТИ"
ЛС_02-01-33 | 6550 |  | Держатель с защелкой, д.20мм 51020 | Держатель с защелкой, д.20мм 51020 | шт. | шт. | 4.8 | 4 |  | 4 |  |  | ООО "ЛАНИТ-Норд"
ЛС_02-01-33 | 6551 |  | Держатель с защелкой, д.20мм 51020 | Держатель с защелкой, д.20мм 51020 | шт. | шт. | 4.83 | 4.025 |  |  |  |  | ООО "Инфра Электро"
ЛС_02-01-33 | 6552 |  | Держатель с защелкой, д.20мм 51020 | Держатель с защелкой, д.20мм 51020 | шт. | шт. | 4.85 | 4.0417 |  |  |  |  | ООО "Секьюр АЙТИ"
ЛС_02-01-33 | 6553 |  | Кабели и провода | Кабели и провода
ЛС_02-01-33 | 6554 |  | Кабели и провода | Кабели и провода
ЛС_02-01-33 | 6555 |  | Кабели и провода | Кабели и провода
ЛС_02-01-33 | 6556 |  | Кабель контрольный, 3х0,75 мм2 КППГнг(А)-HF 3x0,75 | Кабель контрольный, 3х0,75 мм2 КППГнг(А)-HF 3x0,75 | м. | м. | 185 | 154.1667 |  |  |  |  | ООО "АВЕРС -СПб
ЛС_02-01-33 | 6557 |  | Кабель контрольный, 3х0,75 мм2 КППГнг(А)-HF 3x0,75 | Кабель контрольный, 3х0,75 мм2 КППГнг(А)-HF 3x0,75 | м. | м. | 185 | 154.1667 |  |  |  |  | ООО "ПРОМСЕРВИС"
ЛС_02-01-33 | 6558 |  | Кабель контрольный, 3х0,75 мм2 КППГнг(А)-HF 3x0,75 | Кабель контрольный, 3х0,75 мм2 КППГнг(А)-HF 3x0,75 | м. | м. | 170 | 141.6667 |  | 141.6667 |  |  | ООО "Поинт"
ЛС_02-01-33 | 6559 |  | Кабель контрольный, 7х0,75 мм2 КППГнг(А)-HF 7x0,75 | Кабель контрольный, 7х0,75 мм2 КППГнг(А)-HF 7x0,75 | м. | м. | 185 | 154.1667 |  |  |  |  | ООО "АВЕРС -СПб
ЛС_02-01-33 | 6560 |  | Кабель контрольный, 7х0,75 мм2 КППГнг(А)-HF 7x0,75 | Кабель контрольный, 7х0,75 мм2 КППГнг(А)-HF 7x0,75 | м. | м. | 185 | 154.1667 |  |  |  |  | ООО "ПРОМСЕРВИС"
ЛС_02-01-33 | 6561 |  | Кабель контрольный, 7х0,75 мм2 КППГнг(А)-HF 7x0,75 | Кабель контрольный, 7х0,75 мм2 КППГнг(А)-HF 7x0,75 | м. | м. | 170 | 141.6667 |  | 141.6667 |  |  | ООО "Поинт"
ЛС_02-01-33 | 6562 |  | Кабель монтажный, экранированный, 2х0,75 мм2 МКЭШнг(А)-HF 2x0,75 | Кабель монтажный, экранированный, 2х0,75 мм2 МКЭШнг(А)-HF 2x0,75 | м. | м. | 81.7 | 68.0833
ЛС_02-01-33 | 6563 |  | Кабель монтажный, экранированный, 2х0,75 мм2 МКЭШнг(А)-HF 2x0,75 | Кабель монтажный, экранированный, 2х0,75 мм2 МКЭШнг(А)-HF 2x0,75 | м. | м. | 70 | 58.3333 |  |  |  |  | ООО "ПРОМСЕРВИС"
ЛС_02-01-33 | 6564 |  | Кабель монтажный, экранированный, 2х0,75 мм2 МКЭШнг(А)-HF 2x0,75 | Кабель монтажный, экранированный, 2х0,75 мм2 МКЭШнг(А)-HF 2x0,75 | м. | м. | 59 | 49.1667 |  | 49.1667 |  |  | ООО "КОНЦЕПТ-СПБ"
ЛС_02-01-33 | 6565 |  | Кабель симметричный для промышленного интерфейса RS-485 КИПвЭнг(А)-HF 2x2x0,78 | Кабель симметричный для промышленного интерфейса RS-485 КИПвЭнг(А)-HF 2x2x0,78 | м. | м. | 164.28 | 136.9
ЛС_02-01-33 | 6566 |  | Кабель симметричный для промышленного интерфейса RS-485 КИПвЭнг(А)-HF 2x2x0,78 | Кабель симметричный для промышленного интерфейса RS-485 КИПвЭнг(А)-HF 2x2x0,78 | м. | м. | 185 | 154.1667 |  |  |  |  | ООО "ПРОМСЕРВИС"
ЛС_02-01-33 | 6567 |  | Кабель симметричный для промышленного интерфейса RS-485 КИПвЭнг(А)-HF 2x2x0,78 | Кабель симметричный для промышленного интерфейса RS-485 КИПвЭнг(А)-HF 2x2x0,78 | м. | м. | 159 | 132.5 |  | 132.5 |  |  | ООО "КОНЦЕПТ-СПБ"
ЛС_02-01-33 | 6568 |  | Автоматизация инфракрасных обогревателей | Автоматизация инфракрасных обогревателей
ЛС_02-01-33 | 6569 |  | Автоматизация инфракрасных обогревателей | Автоматизация инфракрасных обогревателей
ЛС_02-01-33 | 6570 |  | Автоматизация инфракрасных обогревателей | Автоматизация инфракрасных обогревателей
ЛС_02-01-33 | 6571 |  | Центральное оборудование | Центральное оборудование
ЛС_02-01-33 | 6572 |  | Центральное оборудование | Центральное оборудование
ЛС_02-01-33 | 6573 |  | Центральное оборудование | Центральное оборудование
ЛС_02-01-33 | 6574 |  | 47. Щит коммутационный для инфракрасных обогревателей в составе: | 47. Щит коммутационный для инфракрасных обогревателей в составе: | компл. | компл.
ЛС_02-01-33 | 6575 |  | 47. Щит коммутационный для инфракрасных обогревателей в составе: | 47. Щит коммутационный для инфракрасных обогревателей в составе: | компл. | компл.
ЛС_02-01-33 | 6576 |  | 47. Щит коммутационный для инфракрасных обогревателей в составе: | 47. Щит коммутационный для инфракрасных обогревателей в составе: | компл. | компл.
ЛС_02-01-33 | 6577 |  | Компактный распределительный шкаф 300х300х210 в комплекте с монтажной панелью WME-030321 | Компактный распределительный шкаф 300х300х210 в комплекте с монтажной панелью WME-030321 | шт. | шт. | 5691.011 | 4742.5092 |  |  |  |  | Conteg
ЛС_02-01-33 | 6578 |  | Компактный распределительный шкаф 300х300х210 в комплекте с монтажной панелью WME-030321 | Компактный распределительный шкаф 300х300х210 в комплекте с монтажной панелью WME-030321 | шт. | шт. | 3371.7902 | 2809.8252 |  | 2809.8252 |  |  | ООО "СКС"
ЛС_02-01-33 | 6579 |  | Компактный распределительный шкаф 300х300х210 в комплекте с монтажной панелью WME-030321 | Компактный распределительный шкаф 300х300х210 в комплекте с монтажной панелью WME-030321 | шт. | шт. | 3443.1509 | 2869.2924 |  |  |  |  | ООО "Бизнес Телеком-Импорт"
ЛС_02-01-33 | 6580 |  | Настенное крепление для шкафов AX из листовой стали (упаковка 4шт.) ID-W-WB | Настенное крепление для шкафов AX из листовой стали (упаковка 4шт.) ID-W-WB | уп. | уп. | 5691.011 | 4742.5092 |  |  |  |  | Conteg
ЛС_02-01-33 | 6581 |  | Настенное крепление для шкафов AX из листовой стали (упаковка 4шт.) ID-W-WB | Настенное крепление для шкафов AX из листовой стали (упаковка 4шт.) ID-W-WB | уп. | уп. | 3371.7902 | 2809.8252 |  | 2809.8252 |  |  | ООО "СКС"
ЛС_02-01-33 | 6582 |  | Настенное крепление для шкафов AX из листовой стали (упаковка 4шт.) ID-W-WB | Настенное крепление для шкафов AX из листовой стали (упаковка 4шт.) ID-W-WB | уп. | уп. | 3443.1509 | 2869.2924 |  |  |  |  | ООО "Бизнес Телеком-Импорт"
ЛС_02-01-33 | 6583 |  | Провода заземления М6, М8, L=300мм (упаковка 5шт.) ID-W-EW68 | Провода заземления М6, М8, L=300мм (упаковка 5шт.) ID-W-EW68 | уп. | уп. | 1029.5259 | 857.9383 |  | 857.9383 |  |  | Conteg
ЛС_02-01-33 | 6584 |  | Провода заземления М6, М8, L=300мм (упаковка 5шт.) ID-W-EW68 | Провода заземления М6, М8, L=300мм (упаковка 5шт.) ID-W-EW68 | уп. | уп.
ЛС_02-01-33 | 6585 |  | Провода заземления М6, М8, L=300мм (упаковка 5шт.) ID-W-EW68 | Провода заземления М6, М8, L=300мм (упаковка 5шт.) ID-W-EW68 | уп. | уп.
ЛС_02-01-33 | 6586 |  | Кабельный ввод полиамид М25х1,5 ORO-PG21N, ORO-ZPG21N | Кабельный ввод полиамид М25х1,5 ORO-PG21N, ORO-ZPG21N | шт. | шт. | 5691.011 | 4742.5092 |  |  |  |  | Conteg
ЛС_02-01-33 | 6587 |  | Кабельный ввод полиамид М25х1,5 ORO-PG21N, ORO-ZPG21N | Кабельный ввод полиамид М25х1,5 ORO-PG21N, ORO-ZPG21N | шт. | шт. | 3371.7902 | 2809.8252 |  | 2809.8252 |  |  | ООО "СКС"
ЛС_02-01-33 | 6588 |  | Кабельный ввод полиамид М25х1,5 ORO-PG21N, ORO-ZPG21N | Кабельный ввод полиамид М25х1,5 ORO-PG21N, ORO-ZPG21N | шт. | шт. | 3443.1509 | 2869.2924 |  |  |  |  | ООО "Бизнес Телеком-Импорт"
ЛС_02-01-33 | 6589 |  | Кабельный ввод полиамид М12х1,5 ORO-PG21N, ORO-ZPG21N | Кабельный ввод полиамид М12х1,5 ORO-PG21N, ORO-ZPG21N | шт. | шт. | 5691.011 | 4742.5092 |  |  |  |  | Conteg
ЛС_02-01-33 | 6590 |  | Кабельный ввод полиамид М12х1,5 ORO-PG21N, ORO-ZPG21N | Кабельный ввод полиамид М12х1,5 ORO-PG21N, ORO-ZPG21N | шт. | шт. | 3371.7902 | 2809.8252 |  | 2809.8252 |  |  | ООО "СКС"
ЛС_02-01-33 | 6591 |  | Кабельный ввод полиамид М12х1,5 ORO-PG21N, ORO-ZPG21N | Кабельный ввод полиамид М12х1,5 ORO-PG21N, ORO-ZPG21N | шт. | шт. | 3443.1509 | 2869.2924 |  |  |  |  | ООО "Бизнес Телеком-Импорт"
ЛС_02-01-33 | 6592 |  | Шина заземления, L=450мм DP-ZE-ER24 | Шина заземления, L=450мм DP-ZE-ER24 | шт. | шт. | 5517.8128 | 4598.1773 |  | 4598.1773 |  |  | Conteg
ЛС_02-01-33 | 6593 |  | Шина заземления, L=450мм DP-ZE-ER24 | Шина заземления, L=450мм DP-ZE-ER24 | шт. | шт.
ЛС_02-01-33 | 6594 |  | Шина заземления, L=450мм DP-ZE-ER24 | Шина заземления, L=450мм DP-ZE-ER24 | шт. | шт.
ЛС_02-01-33 | 6595 |  | Короб перфорированный, серый RL12 40х40, L=2м 00134RL | Короб перфорированный, серый RL12 40х40, L=2м 00134RL | шт. | шт. | 318.72 | 265.6 |  | 265.6 |  |  | ООО "ЛАНИТ-Норд"
ЛС_02-01-33 | 6596 |  | Короб перфорированный, серый RL12 40х40, L=2м 00134RL | Короб перфорированный, серый RL12 40х40, L=2м 00134RL | шт. | шт. | 320.84 | 267.3667 |  |  |  |  | ООО "Инфра Электро"
ЛС_02-01-33 | 6597 |  | Короб перфорированный, серый RL12 40х40, L=2м 00134RL | Короб перфорированный, серый RL12 40х40, L=2м 00134RL | шт. | шт. | 321.91 | 268.2583 |  |  |  |  | ООО "Секьюр АЙТИ"
ЛС_02-01-33 | 6598 |  | Din-рейка перфорированная OMEGA 3AF 35х15мм, L=2м 2150 | Din-рейка перфорированная OMEGA 3AF 35х15мм, L=2м 2150 | шт. | шт. | 723.6 | 603 |  | 603 |  |  | ООО "ЛАНИТ-Норд"
ЛС_02-01-33 | 6599 |  | Din-рейка перфорированная OMEGA 3AF 35х15мм, L=2м 2150 | Din-рейка перфорированная OMEGA 3AF 35х15мм, L=2м 2150 | шт. | шт. | 728.42 | 607.0167 |  |  |  |  | ООО "Инфра Электро"
ЛС_02-01-33 | 6600 |  | Din-рейка перфорированная OMEGA 3AF 35х15мм, L=2м 2150 | Din-рейка перфорированная OMEGA 3AF 35х15мм, L=2м 2150 | шт. | шт. | 730.84 | 609.0333 |  |  |  |  | ООО "Секьюр АЙТИ"
ЛС_02-01-33 | 6601 |  | Выключатель автоматический ВА47-60M, 1Р, 6А, 6кА, С MVA31-1-006-C | Выключатель автоматический ВА47-60M, 1Р, 6А, 6кА, С MVA31-1-006-C | шт. | шт. | 291.48 | 242.9 |  | 242.9 |  |  | ООО "ЛАНИТ-Норд"
ЛС_02-01-33 | 6602 |  | Выключатель автоматический ВА47-60M, 1Р, 6А, 6кА, С MVA31-1-006-C | Выключатель автоматический ВА47-60M, 1Р, 6А, 6кА, С MVA31-1-006-C | шт. | шт. | 296.34 | 246.95 |  |  |  |  | ООО «Секьюр АЙТИ»
ЛС_02-01-33 | 6603 |  | Выключатель автоматический ВА47-60M, 1Р, 6А, 6кА, С MVA31-1-006-C | Выключатель автоматический ВА47-60M, 1Р, 6А, 6кА, С MVA31-1-006-C | шт. | шт. | 301.2 | 251 |  |  |  |  | ООО «Инфра Электро»
ЛС_02-01-33 | 6604 |  | Выключатель нагрузки (мини-рубильник) ВН-32 4Р 32А IEK MNV10-4-032 | Выключатель нагрузки (мини-рубильник) ВН-32 4Р 32А IEK MNV10-4-032 | шт. | шт. | 977.6 | 814.6667 |  | 814.6667 |  |  | ООО "ЛАНИТ-Норд"
ЛС_02-01-33 | 6605 |  | Выключатель нагрузки (мини-рубильник) ВН-32 4Р 32А IEK MNV10-4-032 | Выключатель нагрузки (мини-рубильник) ВН-32 4Р 32А IEK MNV10-4-032 | шт. | шт. | 993.89 | 828.2417 |  |  |  |  | ООО «Секьюр АЙТИ»
ЛС_02-01-33 | 6606 |  | Выключатель нагрузки (мини-рубильник) ВН-32 4Р 32А IEK MNV10-4-032 | Выключатель нагрузки (мини-рубильник) ВН-32 4Р 32А IEK MNV10-4-032 | шт. | шт. | 1010.18 | 841.8167 |  |  |  |  | ООО «Инфра Электро»
ЛС_02-01-33 | 6607 |  | Выключатель автоматический ВА47-60M 4Р 16А 6кА B IEK MVA31-4-016-B | Выключатель автоматический ВА47-60M 4Р 16А 6кА B IEK MVA31-4-016-B | шт. | шт. | 1368.24 | 1140.2 |  | 1140.2 |  |  | ООО "ЛАНИТ-Норд"
ЛС_02-01-33 | 6608 |  | Выключатель автоматический ВА47-60M 4Р 16А 6кА B IEK MVA31-4-016-B | Выключатель автоматический ВА47-60M 4Р 16А 6кА B IEK MVA31-4-016-B | шт. | шт. | 1391.04 | 1159.2 |  |  |  |  | ООО «Секьюр АЙТИ»
ЛС_02-01-33 | 6609 |  | Выключатель автоматический ВА47-60M 4Р 16А 6кА B IEK MVA31-4-016-B | Выключатель автоматический ВА47-60M 4Р 16А 6кА B IEK MVA31-4-016-B | шт. | шт. | 1413.85 | 1178.2083 |  |  |  |  | ООО «Инфра Электро»
ЛС_02-01-33 | 6610 |  | Выключатель автоматический ВА47-60M 4Р 10А 6кА B IEK MVA31-4-010-B | Выключатель автоматический ВА47-60M 4Р 10А 6кА B IEK MVA31-4-010-B | шт. | шт. | 1329.93 | 1108.275 |  | 1108.275 |  |  | ООО "ЛАНИТ-Норд"
ЛС_02-01-33 | 6611 |  | Выключатель автоматический ВА47-60M 4Р 10А 6кА B IEK MVA31-4-010-B | Выключатель автоматический ВА47-60M 4Р 10А 6кА B IEK MVA31-4-010-B | шт. | шт. | 1352.1 | 1126.75 |  |  |  |  | ООО «Секьюр АЙТИ»
ЛС_02-01-33 | 6612 |  | Выключатель автоматический ВА47-60M 4Р 10А 6кА B IEK MVA31-4-010-B | Выключатель автоматический ВА47-60M 4Р 10А 6кА B IEK MVA31-4-010-B | шт. | шт. | 1374.26 | 1145.2167 |  |  |  |  | ООО «Инфра Электро»
ЛС_02-01-33 | 6613 |  | Контактор КМИ-10910 9А 400В/АС3 1НО IEK KKM11-009-400-10 | Контактор КМИ-10910 9А 400В/АС3 1НО IEK KKM11-009-400-10 | шт. | шт. | 876.63 | 730.525 |  | 730.525 |  |  | ООО "ЛАНИТ-Норд"
ЛС_02-01-33 | 6614 |  | Контактор КМИ-10910 9А 400В/АС3 1НО IEK KKM11-009-400-10 | Контактор КМИ-10910 9А 400В/АС3 1НО IEK KKM11-009-400-10 | шт. | шт. | 891.24 | 742.7 |  |  |  |  | ООО «Секьюр АЙТИ»
ЛС_02-01-33 | 6615 |  | Контактор КМИ-10910 9А 400В/АС3 1НО IEK KKM11-009-400-10 | Контактор КМИ-10910 9А 400В/АС3 1НО IEK KKM11-009-400-10 | шт. | шт. | 905.85 | 754.875 |  |  |  |  | ООО «Инфра Электро»
ЛС_02-01-33 | 6616 |  | Контактор КМИ-11810 18А 400В/АС3 1НО IEK KKM11-018-400-10 | Контактор КМИ-11810 18А 400В/АС3 1НО IEK KKM11-018-400-10 | шт. | шт. | 1151.7 | 959.75 |  | 959.75 |  |  | ООО "ЛАНИТ-Норд"
ЛС_02-01-33 | 6617 |  | Контактор КМИ-11810 18А 400В/АС3 1НО IEK KKM11-018-400-10 | Контактор КМИ-11810 18А 400В/АС3 1НО IEK KKM11-018-400-10 | шт. | шт. | 1170.9 | 975.75 |  |  |  |  | ООО «Секьюр АЙТИ»
ЛС_02-01-33 | 6618 |  | Контактор КМИ-11810 18А 400В/АС3 1НО IEK KKM11-018-400-10 | Контактор КМИ-11810 18А 400В/АС3 1НО IEK KKM11-018-400-10 | шт. | шт. | 1190.09 | 991.7417 |  |  |  |  | ООО «Инфра Электро»
ЛС_02-01-33 | 6619 |  | Контакт состояния КС47-60М на DIN-рейку для ВА47-60M IEK MVA31D-KS-1 | Контакт состояния КС47-60М на DIN-рейку для ВА47-60M IEK MVA31D-KS-1 | шт. | шт. | 1029.57 | 857.975 |  | 857.975 |  |  | ООО "ЛАНИТ-Норд"
ЛС_02-01-33 | 6620 |  | Контакт состояния КС47-60М на DIN-рейку для ВА47-60M IEK MVA31D-KS-1 | Контакт состояния КС47-60М на DIN-рейку для ВА47-60M IEK MVA31D-KS-1 | шт. | шт. | 1046.73 | 872.275 |  |  |  |  | ООО «Секьюр АЙТИ»
ЛС_02-01-33 | 6621 |  | Контакт состояния КС47-60М на DIN-рейку для ВА47-60M IEK MVA31D-KS-1 | Контакт состояния КС47-60М на DIN-рейку для ВА47-60M IEK MVA31D-KS-1 | шт. | шт. | 1063.89 | 886.575 |  |  |  |  | ООО «Инфра Электро»
ЛС_02-01-33 | 6622 |  | Переключатель LAY5-BD33 на 3 положения "I-O-II" стандартная ручка BSW60-BD-3-K02 | Переключатель LAY5-BD33 на 3 положения "I-O-II" стандартная ручка BSW60-BD-3-K02 | шт. | шт.
ЛС_02-01-33 | 6623 |  | Переключатель LAY5-BD33 на 3 положения "I-O-II" стандартная ручка BSW60-BD-3-K02 | Переключатель LAY5-BD33 на 3 положения "I-O-II" стандартная ручка BSW60-BD-3-K02 | шт. | шт.
ЛС_02-01-33 | 6624 |  | Переключатель LAY5-BD33 на 3 положения "I-O-II" стандартная ручка BSW60-BD-3-K02 | Переключатель LAY5-BD33 на 3 положения "I-O-II" стандартная ручка BSW60-BD-3-K02 | шт. | шт.
ЛС_02-01-33 | 6625 |  | Контактный блок 1з для серии LAY5 BDK21 | Контактный блок 1з для серии LAY5 BDK21 | шт. | шт.
ЛС_02-01-33 | 6626 |  | Контактный блок 1з для серии LAY5 BDK21 | Контактный блок 1з для серии LAY5 BDK21 | шт. | шт.
ЛС_02-01-33 | 6627 |  | Контактный блок 1з для серии LAY5 BDK21 | Контактный блок 1з для серии LAY5 BDK21 | шт. | шт.
ЛС_02-01-33 | 6628 |  | Реле промежуточное РЭК77/3(LY3) 10А 220В АC, 3ПК RRP10-3-10-220A | Реле промежуточное РЭК77/3(LY3) 10А 220В АC, 3ПК RRP10-3-10-220A | шт. | шт.
ЛС_02-01-33 | 6629 |  | Реле промежуточное РЭК77/3(LY3) 10А 220В АC, 3ПК RRP10-3-10-220A | Реле промежуточное РЭК77/3(LY3) 10А 220В АC, 3ПК RRP10-3-10-220A | шт. | шт.
ЛС_02-01-33 | 6630 |  | Реле промежуточное РЭК77/3(LY3) 10А 220В АC, 3ПК RRP10-3-10-220A | Реле промежуточное РЭК77/3(LY3) 10А 220В АC, 3ПК RRP10-3-10-220A | шт. | шт.
ЛС_02-01-33 | 6631 |  | Держатель маркировки DM 11x25 DM11X25 | Держатель маркировки DM 11x25 DM11X25 | шт. | шт.
ЛС_02-01-33 | 6632 |  | Держатель маркировки DM 11x25 DM11X25 | Держатель маркировки DM 11x25 DM11X25 | шт. | шт.
ЛС_02-01-33 | 6633 |  | Держатель маркировки DM 11x25 DM11X25 | Держатель маркировки DM 11x25 DM11X25 | шт. | шт.
ЛС_02-01-33 | 6634 |  | Периферийное оборудование | Периферийное оборудование
ЛС_02-01-33 | 6635 |  | Периферийное оборудование | Периферийное оборудование
ЛС_02-01-33 | 6636 |  | Периферийное оборудование | Периферийное оборудование
ЛС_02-01-33 | 6637 |  | Термопреобразователь сопротивления модель 3005 чувствительный элемент с НСХ РТ1000 класс допуска В 2-х проводная схема соединения ДТС3005-РТ1000.В2 | Термопреобразователь сопротивления модель 3005 чувствительный элемент с НСХ РТ1000 класс допуска В 2-х проводная схема соединения ДТС3005-РТ1000.В2 | шт. | шт.
ЛС_02-01-33 | 6638 |  | Термопреобразователь сопротивления модель 3005 чувствительный элемент с НСХ РТ1000 класс допуска В 2-х проводная схема соединения ДТС3005-РТ1000.В2 | Термопреобразователь сопротивления модель 3005 чувствительный элемент с НСХ РТ1000 класс допуска В 2-х проводная схема соединения ДТС3005-РТ1000.В2 | шт. | шт.
ЛС_02-01-33 | 6639 |  | Термопреобразователь сопротивления модель 3005 чувствительный элемент с НСХ РТ1000 класс допуска В 2-х проводная схема соединения ДТС3005-РТ1000.В2 | Термопреобразователь сопротивления модель 3005 чувствительный элемент с НСХ РТ1000 класс допуска В 2-х проводная схема соединения ДТС3005-РТ1000.В2 | шт. | шт.
ЛС_02-01-33 | 6640 |  | Изделия и материалы | Изделия и материалы
ЛС_02-01-33 | 6641 |  | Изделия и материалы | Изделия и материалы
ЛС_02-01-33 | 6642 |  | Изделия и материалы | Изделия и материалы
ЛС_02-01-33 | 6643 |  | Бирка маркировочная (для метрополитена) на кабель круглая из полистирола диам. 50 мм, цвет фиолетовый, упаковка 100 шт. цвет фиолетовый | Бирка маркировочная (для метрополитена) на кабель круглая из полистирола диам. 50 мм, цвет фиолетовый, упаковка 100 шт. цвет фиолетовый | уп. | уп. | 3720 | 3100 |  | 3100 |  |  | ИП Лисица Алексей
ЛС_02-01-33 | 6644 |  | Бирка маркировочная (для метрополитена) на кабель круглая из полистирола диам. 50 мм, цвет фиолетовый, упаковка 100 шт. цвет фиолетовый | Бирка маркировочная (для метрополитена) на кабель круглая из полистирола диам. 50 мм, цвет фиолетовый, упаковка 100 шт. цвет фиолетовый | уп. | уп. | 4200 | 3500 |  |  |  |  | ИП Тихонов Артем Александрович
ЛС_02-01-33 | 6645 |  | Бирка маркировочная (для метрополитена) на кабель круглая из полистирола диам. 50 мм, цвет фиолетовый, упаковка 100 шт. цвет фиолетовый | Бирка маркировочная (для метрополитена) на кабель круглая из полистирола диам. 50 мм, цвет фиолетовый, упаковка 100 шт. цвет фиолетовый | уп. | уп.
ЛС_02-01-33 | 6646 |  | Наконечник штыревой НШвИ 2х0.75-10 белый НГИ2 (упаковка 100шт.) UTE10-D2-1-100 | Наконечник штыревой НШвИ 2х0.75-10 белый НГИ2 (упаковка 100шт.) UTE10-D2-1-100 | уп. | уп. | 161.12 | 134.2667 |  | 134.2667 |  |  | ООО "ЛАНИТ-Норд"
ЛС_02-01-33 | 6647 |  | Наконечник штыревой НШвИ 2х0.75-10 белый НГИ2 (упаковка 100шт.) UTE10-D2-1-100 | Наконечник штыревой НШвИ 2х0.75-10 белый НГИ2 (упаковка 100шт.) UTE10-D2-1-100 | уп. | уп. | 163.8 | 136.5 |  |  |  |  | ООО «Секьюр АЙТИ»
ЛС_02-01-33 | 6648 |  | Наконечник штыревой НШвИ 2х0.75-10 белый НГИ2 (упаковка 100шт.) UTE10-D2-1-100 | Наконечник штыревой НШвИ 2х0.75-10 белый НГИ2 (упаковка 100шт.) UTE10-D2-1-100 | уп. | уп. | 166.49 | 138.7417 |  |  |  |  | ООО «Инфра Электро»
ЛС_02-01-33 | 6649 |  | Хомут P6.6 стандартный, белый, 2,5х135 (упаковка 100шт.) 25205 | Хомут P6.6 стандартный, белый, 2,5х135 (упаковка 100шт.) 25205 | уп. | уп. | 174 | 145 |  | 145 |  |  | ООО "ЛАНИТ-Норд"
ЛС_02-01-33 | 6650 |  | Хомут P6.6 стандартный, белый, 2,5х135 (упаковка 100шт.) 25205 | Хомут P6.6 стандартный, белый, 2,5х135 (упаковка 100шт.) 25205 | уп. | уп. | 175 | 145.8333 |  |  |  |  | ООО "Инфра Электро"
ЛС_02-01-33 | 6651 |  | Хомут P6.6 стандартный, белый, 2,5х135 (упаковка 100шт.) 25205 | Хомут P6.6 стандартный, белый, 2,5х135 (упаковка 100шт.) 25205 | уп. | уп. | 176 | 146.6667 |  |  |  |  | ООО "Секьюр АЙТИ"
ЛС_02-01-33 | 6652 |  | Кольцо металлическое для крепления бирок d=15мм | Кольцо металлическое для крепления бирок d=15мм | шт. | шт. | 4 | 3.3333 |  | 3.3333 |  |  | ООО "АЛДИ ЭПК"
ЛС_02-01-33 | 6653 |  | Кольцо металлическое для крепления бирок d=15мм | Кольцо металлическое для крепления бирок d=15мм | шт. | шт.
ЛС_02-01-33 | 6654 |  | Кольцо металлическое для крепления бирок d=15мм | Кольцо металлическое для крепления бирок d=15мм | шт. | шт.
ЛС_02-01-33 | 6655 |  | Труба гофрированная ПВХ d=20 мм 91920 | Труба гофрированная ПВХ d=20 мм 91920 | м. | м. | 21.66 | 18.05 |  | 18.05 |  |  | ООО "ЛАНИТ-Норд"
ЛС_02-01-33 | 6656 |  | Труба гофрированная ПВХ d=20 мм 91920 | Труба гофрированная ПВХ d=20 мм 91920 | м. | м. | 21.8 | 18.1667 |  |  |  |  | ООО "Инфра Электро"
ЛС_02-01-33 | 6657 |  | Труба гофрированная ПВХ d=20 мм 91920 | Труба гофрированная ПВХ d=20 мм 91920 | м. | м. | 21.88 | 18.2333 |  |  |  |  | ООО "Секьюр АЙТИ"
ЛС_02-01-33 | 6658 |  | Держатель с защелкой, д.20мм 51020 | Держатель с защелкой, д.20мм 51020 | шт. | шт. | 4.8 | 4 |  | 4 |  |  | ООО "ЛАНИТ-Норд"
ЛС_02-01-33 | 6659 |  | Держатель с защелкой, д.20мм 51020 | Держатель с защелкой, д.20мм 51020 | шт. | шт. | 4.83 | 4.025 |  |  |  |  | ООО "Инфра Электро"
ЛС_02-01-33 | 6660 |  | Держатель с защелкой, д.20мм 51020 | Держатель с защелкой, д.20мм 51020 | шт. | шт. | 4.85 | 4.0417 |  |  |  |  | ООО "Секьюр АЙТИ"
ЛС_02-01-33 | 6661 |  | Труба стальная Dn=26 мм., S=2 мм., ГОСТ 8734-75 26х2 | Труба стальная Dn=26 мм., S=2 мм., ГОСТ 8734-75 26х2 | м. | м. | 458.25 | 381.875 |  | 381.875 |  |  | ООО "ЛАНИТ-Норд"
ЛС_02-01-33 | 6662 |  | Труба стальная Dn=26 мм., S=2 мм., ГОСТ 8734-75 26х2 | Труба стальная Dn=26 мм., S=2 мм., ГОСТ 8734-75 26х2 | м. | м. | 461.31 | 384.425 |  |  |  |  | ООО "Инфра Электро"
ЛС_02-01-33 | 6663 |  | Труба стальная Dn=26 мм., S=2 мм., ГОСТ 8734-75 26х2 | Труба стальная Dn=26 мм., S=2 мм., ГОСТ 8734-75 26х2 | м. | м. | 462.83 | 385.6917 |  |  |  |  | ООО "Секьюр АЙТИ"
ЛС_02-01-33 | 6664 |  | Лента термоуплотнительная "ОГНЕЗА-ЛТУ" 3х30 мм, упаковка 20 м ОГНЕЗА-ЛТУ «ОГНЕЗА-ТРМ» (ОГНЕЗА-ЛТУ) 3х30 мм | Лента термоуплотнительная "ОГНЕЗА-ЛТУ" 3х30 мм, упаковка 20 м ОГНЕЗА-ЛТУ «ОГНЕЗА-ТРМ» (ОГНЕЗА-ЛТУ) 3х30 мм | уп. | уп. | 992 | 826.6667 |  | 826.6667 |  |  | ООО "ОГНЕЗА"
ЛС_02-01-33 | 6665 |  | Лента термоуплотнительная "ОГНЕЗА-ЛТУ" 3х30 мм, упаковка 20 м ОГНЕЗА-ЛТУ «ОГНЕЗА-ТРМ» (ОГНЕЗА-ЛТУ) 3х30 мм | Лента термоуплотнительная "ОГНЕЗА-ЛТУ" 3х30 мм, упаковка 20 м ОГНЕЗА-ЛТУ «ОГНЕЗА-ТРМ» (ОГНЕЗА-ЛТУ) 3х30 мм | уп. | уп. | 992 | 826.6667 |  | 826.6667 |  |  | ООО "ТОНЕКО"
ЛС_02-01-33 | 6666 |  | Лента термоуплотнительная "ОГНЕЗА-ЛТУ" 3х30 мм, упаковка 20 м ОГНЕЗА-ЛТУ «ОГНЕЗА-ТРМ» (ОГНЕЗА-ЛТУ) 3х30 мм | Лента термоуплотнительная "ОГНЕЗА-ЛТУ" 3х30 мм, упаковка 20 м ОГНЕЗА-ЛТУ «ОГНЕЗА-ТРМ» (ОГНЕЗА-ЛТУ) 3х30 мм | уп. | уп. | 992 | 826.6667 |  | 826.6667 |  |  | ООО "Ремстрой"
ЛС_02-01-33 | 6667 |  | Лента термоуплотнительная "ОГНЕЗА-ЛТУ" 3х30 мм, упаковка 20 м ОГНЕЗА-ЛТУ «ОГНЕЗА-ТРМ» (ОГНЕЗА-ЛТУ) 3х30 мм | Лента термоуплотнительная "ОГНЕЗА-ЛТУ" 3х30 мм, упаковка 20 м ОГНЕЗА-ЛТУ «ОГНЕЗА-ТРМ» (ОГНЕЗА-ЛТУ) 3х30 мм | уп. | уп. | 992 | 826.6667 |  | 826.6667 |  |  | ООО "ОГНЕЗА"
ЛС_02-01-33 | 6668 |  | Лента термоуплотнительная "ОГНЕЗА-ЛТУ" 3х30 мм, упаковка 20 м ОГНЕЗА-ЛТУ «ОГНЕЗА-ТРМ» (ОГНЕЗА-ЛТУ) 3х30 мм | Лента термоуплотнительная "ОГНЕЗА-ЛТУ" 3х30 мм, упаковка 20 м ОГНЕЗА-ЛТУ «ОГНЕЗА-ТРМ» (ОГНЕЗА-ЛТУ) 3х30 мм | уп. | уп. | 992 | 826.6667 |  | 826.6667 |  |  | ООО "ТОНЕКО"
ЛС_02-01-33 | 6669 |  | Лента термоуплотнительная "ОГНЕЗА-ЛТУ" 3х30 мм, упаковка 20 м ОГНЕЗА-ЛТУ «ОГНЕЗА-ТРМ» (ОГНЕЗА-ЛТУ) 3х30 мм | Лента термоуплотнительная "ОГНЕЗА-ЛТУ" 3х30 мм, упаковка 20 м ОГНЕЗА-ЛТУ «ОГНЕЗА-ТРМ» (ОГНЕЗА-ЛТУ) 3х30 мм | уп. | уп. | 992 | 826.6667 |  | 826.6667 |  |  | ООО "Ремстрой"
ЛС_02-01-33 | 6670 |  | Плита огнезащита Rockwool FT BARRIER (1000x600x50, 0,6) T100 (НГ по ГОСТ 30244-94) Rockwool FT BARRIER | Плита огнезащита Rockwool FT BARRIER (1000x600x50, 0,6) T100 (НГ по ГОСТ 30244-94) Rockwool FT BARRIER | шт. | шт. | 5079 | 4232.5 |  | 4232.5 |  |  | ООО "ОГНЕЗА"
ЛС_02-01-33 | 6671 |  | Плита огнезащита Rockwool FT BARRIER (1000x600x50, 0,6) T100 (НГ по ГОСТ 30244-94) Rockwool FT BARRIER | Плита огнезащита Rockwool FT BARRIER (1000x600x50, 0,6) T100 (НГ по ГОСТ 30244-94) Rockwool FT BARRIER | шт. | шт. | 6094.8 | 5079 |  |  |  |  | ООО "ТОНЕКО"
ЛС_02-01-33 | 6672 |  | Плита огнезащита Rockwool FT BARRIER (1000x600x50, 0,6) T100 (НГ по ГОСТ 30244-94) Rockwool FT BARRIER | Плита огнезащита Rockwool FT BARRIER (1000x600x50, 0,6) T100 (НГ по ГОСТ 30244-94) Rockwool FT BARRIER | шт. | шт. | 5079 | 4232.5 |  | 4232.5 |  |  | ООО "Ремстрой"
ЛС_02-01-33 | 6673 |  | Кабели и провода | Кабели и провода
ЛС_02-01-33 | 6674 |  | Кабели и провода | Кабели и провода
ЛС_02-01-33 | 6675 |  | Кабели и провода | Кабели и провода
ЛС_02-01-33 | 6676 |  | Кабель силовой, 2х1,5 мм2 ППГнг(А)-HF 2x1,5 | Кабель силовой, 2х1,5 мм2 ППГнг(А)-HF 2x1,5 | м. | м. | 93.6 | 78
ЛС_02-01-33 | 6677 |  | Кабель силовой, 2х1,5 мм2 ППГнг(А)-HF 2x1,5 | Кабель силовой, 2х1,5 мм2 ППГнг(А)-HF 2x1,5 | м. | м. | 90 | 75 |  |  |  |  | ООО "ПРОМСЕРВИС"
ЛС_02-01-33 | 6678 |  | Кабель силовой, 2х1,5 мм2 ППГнг(А)-HF 2x1,5 | Кабель силовой, 2х1,5 мм2 ППГнг(А)-HF 2x1,5 | м. | м. | 88.92 | 74.1 |  | 74.1 |  |  | ООО "КОНЦЕПТ-СПБ"
ЛС_02-01-33 | 6679 |  | Кабель силовой, 4х2,5 мм2 ППГнг(А)-HF 4x2,5 | Кабель силовой, 4х2,5 мм2 ППГнг(А)-HF 4x2,5 | м. | м.
ЛС_02-01-33 | 6680 |  | Кабель силовой, 4х2,5 мм2 ППГнг(А)-HF 4x2,5 | Кабель силовой, 4х2,5 мм2 ППГнг(А)-HF 4x2,5 | м. | м.
ЛС_02-01-33 | 6681 |  | Кабель силовой, 4х2,5 мм2 ППГнг(А)-HF 4x2,5 | Кабель силовой, 4х2,5 мм2 ППГнг(А)-HF 4x2,5 | м. | м.
ЛС_02-01-33 | 6682 |  | Кабель силовой, 4х6 мм2 ППГнг(А)-HF 4x6 | Кабель силовой, 4х6 мм2 ППГнг(А)-HF 4x6 | м. | м.
ЛС_02-01-33 | 6683 |  | Кабель силовой, 4х6 мм2 ППГнг(А)-HF 4x6 | Кабель силовой, 4х6 мм2 ППГнг(А)-HF 4x6 | м. | м.
ЛС_02-01-33 | 6684 |  | Кабель силовой, 4х6 мм2 ППГнг(А)-HF 4x6 | Кабель силовой, 4х6 мм2 ППГнг(А)-HF 4x6 | м. | м.
ЛС_02-01-33 | 6685 |  | Кабель контрольный, 7х0,75 мм2 КППГнг(А)-HF 7x0,75 | Кабель контрольный, 7х0,75 мм2 КППГнг(А)-HF 7x0,75 | м. | м. | 185 | 154.1667 |  |  |  |  | ООО "АВЕРС -СПб
ЛС_02-01-33 | 6686 |  | Кабель контрольный, 7х0,75 мм2 КППГнг(А)-HF 7x0,75 | Кабель контрольный, 7х0,75 мм2 КППГнг(А)-HF 7x0,75 | м. | м. | 185 | 154.1667 |  |  |  |  | ООО "ПРОМСЕРВИС"
ЛС_02-01-33 | 6687 |  | Кабель контрольный, 7х0,75 мм2 КППГнг(А)-HF 7x0,75 | Кабель контрольный, 7х0,75 мм2 КППГнг(А)-HF 7x0,75 | м. | м. | 170 | 141.6667 |  | 141.6667 |  |  | ООО "Поинт"
ЛС_02-01-33 | 6688 |  | Кабель монтажный, экранированный, 2х0,75 мм2 МКЭШнг(А)-HF 2x0,75 | Кабель монтажный, экранированный, 2х0,75 мм2 МКЭШнг(А)-HF 2x0,75 | м. | м. | 81.7 | 68.0833
ЛС_02-01-33 | 6689 |  | Кабель монтажный, экранированный, 2х0,75 мм2 МКЭШнг(А)-HF 2x0,75 | Кабель монтажный, экранированный, 2х0,75 мм2 МКЭШнг(А)-HF 2x0,75 | м. | м. | 70 | 58.3333 |  |  |  |  | ООО "ПРОМСЕРВИС"
ЛС_02-01-33 | 6690 |  | Кабель монтажный, экранированный, 2х0,75 мм2 МКЭШнг(А)-HF 2x0,75 | Кабель монтажный, экранированный, 2х0,75 мм2 МКЭШнг(А)-HF 2x0,75 | м. | м. | 59 | 49.1667 |  | 49.1667 |  |  | ООО "КОНЦЕПТ-СПБ"
ЛС_02-01-33 | 6691 |  | Автоматизация тепловых насосов и прецизионных кондиционеров | Автоматизация тепловых насосов и прецизионных кондиционеров
ЛС_02-01-33 | 6692 |  | Автоматизация тепловых насосов и прецизионных кондиционеров | Автоматизация тепловых насосов и прецизионных кондиционеров
ЛС_02-01-33 | 6693 |  | Автоматизация тепловых насосов и прецизионных кондиционеров | Автоматизация тепловых насосов и прецизионных кондиционеров
ЛС_02-01-33 | 6694 |  | Изделия и материалы | Изделия и материалы
ЛС_02-01-33 | 6695 |  | Изделия и материалы | Изделия и материалы
ЛС_02-01-33 | 6696 |  | Изделия и материалы | Изделия и материалы
ЛС_02-01-33 | 6697 |  | Бирка маркировочная (для метрополитена) на кабель круглая из полистирола диам. 50 мм, цвет фиолетовый, упаковка 100 шт. цвет фиолетовый | Бирка маркировочная (для метрополитена) на кабель круглая из полистирола диам. 50 мм, цвет фиолетовый, упаковка 100 шт. цвет фиолетовый | уп. | уп. | 3720 | 3100 |  | 3100 |  |  | ИП Лисица Алексей
ЛС_02-01-33 | 6698 |  | Бирка маркировочная (для метрополитена) на кабель круглая из полистирола диам. 50 мм, цвет фиолетовый, упаковка 100 шт. цвет фиолетовый | Бирка маркировочная (для метрополитена) на кабель круглая из полистирола диам. 50 мм, цвет фиолетовый, упаковка 100 шт. цвет фиолетовый | уп. | уп. | 4200 | 3500 |  |  |  |  | ИП Тихонов Артем Александрович
ЛС_02-01-33 | 6699 |  | Бирка маркировочная (для метрополитена) на кабель круглая из полистирола диам. 50 мм, цвет фиолетовый, упаковка 100 шт. цвет фиолетовый | Бирка маркировочная (для метрополитена) на кабель круглая из полистирола диам. 50 мм, цвет фиолетовый, упаковка 100 шт. цвет фиолетовый | уп. | уп.
ЛС_02-01-33 | 6700 |  | Наконечник штыревой НШвИ 2х0.75-10 белый НГИ2 (упаковка 100шт.) UTE10-D2-1-100 | Наконечник штыревой НШвИ 2х0.75-10 белый НГИ2 (упаковка 100шт.) UTE10-D2-1-100 | уп. | уп. | 161.12 | 134.2667 |  | 134.2667 |  |  | ООО "ЛАНИТ-Норд"
ЛС_02-01-33 | 6701 |  | Наконечник штыревой НШвИ 2х0.75-10 белый НГИ2 (упаковка 100шт.) UTE10-D2-1-100 | Наконечник штыревой НШвИ 2х0.75-10 белый НГИ2 (упаковка 100шт.) UTE10-D2-1-100 | уп. | уп. | 163.8 | 136.5 |  |  |  |  | ООО «Секьюр АЙТИ»
ЛС_02-01-33 | 6702 |  | Наконечник штыревой НШвИ 2х0.75-10 белый НГИ2 (упаковка 100шт.) UTE10-D2-1-100 | Наконечник штыревой НШвИ 2х0.75-10 белый НГИ2 (упаковка 100шт.) UTE10-D2-1-100 | уп. | уп. | 166.49 | 138.7417 |  |  |  |  | ООО «Инфра Электро»
ЛС_02-01-33 | 6703 |  | Хомут P6.6 стандартный, белый, 2,5х135 (упаковка 100шт.) 25205 | Хомут P6.6 стандартный, белый, 2,5х135 (упаковка 100шт.) 25205 | уп. | уп. | 174 | 145 |  | 145 |  |  | ООО "ЛАНИТ-Норд"
ЛС_02-01-33 | 6704 |  | Хомут P6.6 стандартный, белый, 2,5х135 (упаковка 100шт.) 25205 | Хомут P6.6 стандартный, белый, 2,5х135 (упаковка 100шт.) 25205 | уп. | уп. | 175 | 145.8333 |  |  |  |  | ООО "Инфра Электро"
ЛС_02-01-33 | 6705 |  | Хомут P6.6 стандартный, белый, 2,5х135 (упаковка 100шт.) 25205 | Хомут P6.6 стандартный, белый, 2,5х135 (упаковка 100шт.) 25205 | уп. | уп. | 176 | 146.6667 |  |  |  |  | ООО "Секьюр АЙТИ"
ЛС_02-01-33 | 6706 |  | Кольцо металлическое для крепления бирок d=15мм | Кольцо металлическое для крепления бирок d=15мм | шт. | шт. | 4 | 3.3333 |  | 3.3333 |  |  | ООО "АЛДИ ЭПК"
ЛС_02-01-33 | 6707 |  | Кольцо металлическое для крепления бирок d=15мм | Кольцо металлическое для крепления бирок d=15мм | шт. | шт.
ЛС_02-01-33 | 6708 |  | Кольцо металлическое для крепления бирок d=15мм | Кольцо металлическое для крепления бирок d=15мм | шт. | шт.
ЛС_02-01-33 | 6709 |  | Труба гофрированная ПВХ d=20 мм 91920 | Труба гофрированная ПВХ d=20 мм 91920 | м. | м. | 21.66 | 18.05 |  | 18.05 |  |  | ООО "ЛАНИТ-Норд"
ЛС_02-01-33 | 6710 |  | Труба гофрированная ПВХ d=20 мм 91920 | Труба гофрированная ПВХ d=20 мм 91920 | м. | м. | 21.8 | 18.1667 |  |  |  |  | ООО "Инфра Электро"
ЛС_02-01-33 | 6711 |  | Труба гофрированная ПВХ d=20 мм 91920 | Труба гофрированная ПВХ d=20 мм 91920 | м. | м. | 21.88 | 18.2333 |  |  |  |  | ООО "Секьюр АЙТИ"
ЛС_02-01-33 | 6712 |  | Держатель с защелкой, д.20мм 51020 | Держатель с защелкой, д.20мм 51020 | шт. | шт. | 4.8 | 4 |  | 4 |  |  | ООО "ЛАНИТ-Норд"
ЛС_02-01-33 | 6713 |  | Держатель с защелкой, д.20мм 51020 | Держатель с защелкой, д.20мм 51020 | шт. | шт. | 4.83 | 4.025 |  |  |  |  | ООО "Инфра Электро"
ЛС_02-01-33 | 6714 |  | Держатель с защелкой, д.20мм 51020 | Держатель с защелкой, д.20мм 51020 | шт. | шт. | 4.85 | 4.0417 |  |  |  |  | ООО "Секьюр АЙТИ"
ЛС_02-01-33 | 6715 |  | Кабели и провода | Кабели и провода
ЛС_02-01-33 | 6716 |  | Кабели и провода | Кабели и провода
ЛС_02-01-33 | 6717 |  | Кабели и провода | Кабели и провода
ЛС_02-01-33 | 6718 |  | Кабель контрольный, 3х0,75 мм2 КППГнг(А)-HF 3x0,75 | Кабель контрольный, 3х0,75 мм2 КППГнг(А)-HF 3x0,75 | м. | м. | 185 | 154.1667 |  |  |  |  | ООО "АВЕРС -СПб
ЛС_02-01-33 | 6719 |  | Кабель контрольный, 3х0,75 мм2 КППГнг(А)-HF 3x0,75 | Кабель контрольный, 3х0,75 мм2 КППГнг(А)-HF 3x0,75 | м. | м. | 185 | 154.1667 |  |  |  |  | ООО "ПРОМСЕРВИС"
ЛС_02-01-33 | 6720 |  | Кабель контрольный, 3х0,75 мм2 КППГнг(А)-HF 3x0,75 | Кабель контрольный, 3х0,75 мм2 КППГнг(А)-HF 3x0,75 | м. | м. | 170 | 141.6667 |  | 141.6667 |  |  | ООО "Поинт"
ЛС_02-01-33 | 6721 |  | Кабель силовой 3х1,5 мм2 ППГнг(А)-HF 3x1,5 | Кабель силовой 3х1,5 мм2 ППГнг(А)-HF 3x1,5 | м. | м. | 120.96 | 100.8
ЛС_02-01-33 | 6722 |  | Кабель силовой 3х1,5 мм2 ППГнг(А)-HF 3x1,5 | Кабель силовой 3х1,5 мм2 ППГнг(А)-HF 3x1,5 | м. | м. | 120 | 100 |  |  |  |  | ООО "ПРОМСЕРВИС"
ЛС_02-01-33 | 6723 |  | Кабель силовой 3х1,5 мм2 ППГнг(А)-HF 3x1,5 | Кабель силовой 3х1,5 мм2 ППГнг(А)-HF 3x1,5 | м. | м. | 114.91 | 95.7583 |  | 95.7583 |  |  | ООО "КОНЦЕПТ-СПБ"
ЛС_02-01-33 | 6724 |  | Кабель симметричный для промышленного интерфейса RS-485 КИПвЭнг(А)-HF 1x2x0,78 | Кабель симметричный для промышленного интерфейса RS-485 КИПвЭнг(А)-HF 1x2x0,78 | м. | м. | 164.28 | 136.9
ЛС_02-01-33 | 6725 |  | Кабель симметричный для промышленного интерфейса RS-485 КИПвЭнг(А)-HF 1x2x0,78 | Кабель симметричный для промышленного интерфейса RS-485 КИПвЭнг(А)-HF 1x2x0,78 | м. | м. | 185 | 154.1667 |  |  |  |  | ООО "ПРОМСЕРВИС"
ЛС_02-01-33 | 6726 |  | Кабель симметричный для промышленного интерфейса RS-485 КИПвЭнг(А)-HF 1x2x0,78 | Кабель симметричный для промышленного интерфейса RS-485 КИПвЭнг(А)-HF 1x2x0,78 | м. | м. | 159 | 132.5 |  | 132.5 |  |  | ООО "КОНЦЕПТ-СПБ"
ЛС_02-01-33 | 6727 |  | Кабель симметричный для промышленного интерфейса RS-485 КИПвЭнг(А)-HF 2x2x0,78 | Кабель симметричный для промышленного интерфейса RS-485 КИПвЭнг(А)-HF 2x2x0,78 | м. | м. | 261.96 | 218.3
ЛС_02-01-33 | 6728 |  | Кабель симметричный для промышленного интерфейса RS-485 КИПвЭнг(А)-HF 2x2x0,78 | Кабель симметричный для промышленного интерфейса RS-485 КИПвЭнг(А)-HF 2x2x0,78 | м. | м. | 295 | 245.8333 |  |  |  |  | ООО "ПРОМСЕРВИС"
ЛС_02-01-33 | 6729 |  | Кабель симметричный для промышленного интерфейса RS-485 КИПвЭнг(А)-HF 2x2x0,78 | Кабель симметричный для промышленного интерфейса RS-485 КИПвЭнг(А)-HF 2x2x0,78 | м. | м. | 247 | 205.8333 |  | 205.8333 |  |  | ООО "КОНЦЕПТ-СПБ"
ЛС_02-01-33 | 6730 |  | Автоматизация контроля параметров микроклимата | Автоматизация контроля параметров микроклимата
ЛС_02-01-33 | 6731 |  | Автоматизация контроля параметров микроклимата | Автоматизация контроля параметров микроклимата
ЛС_02-01-33 | 6732 |  | Автоматизация контроля параметров микроклимата | Автоматизация контроля параметров микроклимата
ЛС_02-01-33 | 6733 |  | Центральное оборудование | Центральное оборудование
ЛС_02-01-33 | 6734 |  | Центральное оборудование | Центральное оборудование
ЛС_02-01-33 | 6735 |  | Центральное оборудование | Центральное оборудование
ЛС_02-01-33 | 6736 |  | 73. Щит автоматизации кондиционирования и микроклимата в составе: | 73. Щит автоматизации кондиционирования и микроклимата в составе: | компл. | компл.
ЛС_02-01-33 | 6737 |  | 73. Щит автоматизации кондиционирования и микроклимата в составе: | 73. Щит автоматизации кондиционирования и микроклимата в составе: | компл. | компл.
ЛС_02-01-33 | 6738 |  | 73. Щит автоматизации кондиционирования и микроклимата в составе: | 73. Щит автоматизации кондиционирования и микроклимата в составе: | компл. | компл.
ЛС_02-01-33 | 6739 |  | Компактный распределительный шкаф 600х600х250 в комплекте с монтажной панелью ID-W-WB WME-060625 | Компактный распределительный шкаф 600х600х250 в комплекте с монтажной панелью ID-W-WB WME-060625 | шт. | шт. | 5691.011 | 4742.5092 |  |  |  |  | Conteg
ЛС_02-01-33 | 6740 |  | Компактный распределительный шкаф 600х600х250 в комплекте с монтажной панелью ID-W-WB WME-060625 | Компактный распределительный шкаф 600х600х250 в комплекте с монтажной панелью ID-W-WB WME-060625 | шт. | шт. | 3371.7902 | 2809.8252 |  | 2809.8252 |  |  | ООО "СКС"
ЛС_02-01-33 | 6741 |  | Компактный распределительный шкаф 600х600х250 в комплекте с монтажной панелью ID-W-WB WME-060625 | Компактный распределительный шкаф 600х600х250 в комплекте с монтажной панелью ID-W-WB WME-060625 | шт. | шт. | 3443.1509 | 2869.2924 |  |  |  |  | ООО "Бизнес Телеком-Импорт"
ЛС_02-01-33 | 6742 |  | Настенное крепление для шкафов AX из листовой стали (упаковка 4шт.) ID-W-WB АХ 2508.020 | Настенное крепление для шкафов AX из листовой стали (упаковка 4шт.) ID-W-WB АХ 2508.020 | уп. | уп. | 5691.011 | 4742.5092 |  |  |  |  | Conteg
ЛС_02-01-33 | 6743 |  | Настенное крепление для шкафов AX из листовой стали (упаковка 4шт.) ID-W-WB АХ 2508.020 | Настенное крепление для шкафов AX из листовой стали (упаковка 4шт.) ID-W-WB АХ 2508.020 | уп. | уп. | 3371.7902 | 2809.8252 |  | 2809.8252 |  |  | ООО "СКС"
ЛС_02-01-33 | 6744 |  | Настенное крепление для шкафов AX из листовой стали (упаковка 4шт.) ID-W-WB АХ 2508.020 | Настенное крепление для шкафов AX из листовой стали (упаковка 4шт.) ID-W-WB АХ 2508.020 | уп. | уп. | 3443.1509 | 2869.2924 |  |  |  |  | ООО "Бизнес Телеком-Импорт"
ЛС_02-01-33 | 6745 |  | Провода заземления М6, М8, L=300мм (упаковка 5шт.) ID-W-EW68 | Провода заземления М6, М8, L=300мм (упаковка 5шт.) ID-W-EW68 | уп. | уп. | 1029.5259 | 857.9383 |  | 857.9383 |  |  | Conteg
ЛС_02-01-33 | 6746 |  | Провода заземления М6, М8, L=300мм (упаковка 5шт.) ID-W-EW68 | Провода заземления М6, М8, L=300мм (упаковка 5шт.) ID-W-EW68 | уп. | уп.
ЛС_02-01-33 | 6747 |  | Провода заземления М6, М8, L=300мм (упаковка 5шт.) ID-W-EW68 | Провода заземления М6, М8, L=300мм (упаковка 5шт.) ID-W-EW68 | уп. | уп.
ЛС_02-01-33 | 6748 |  | Кабельный ввод полиамид М25х1,5 ID-W-WB ORO-PG21N, ORO-ZPG21N | Кабельный ввод полиамид М25х1,5 ID-W-WB ORO-PG21N, ORO-ZPG21N | шт. | шт. | 5691.011 | 4742.5092 |  |  |  |  | Conteg
ЛС_02-01-33 | 6749 |  | Кабельный ввод полиамид М25х1,5 ID-W-WB ORO-PG21N, ORO-ZPG21N | Кабельный ввод полиамид М25х1,5 ID-W-WB ORO-PG21N, ORO-ZPG21N | шт. | шт. | 3371.7902 | 2809.8252 |  | 2809.8252 |  |  | ООО "СКС"
ЛС_02-01-33 | 6750 |  | Кабельный ввод полиамид М25х1,5 ID-W-WB ORO-PG21N, ORO-ZPG21N | Кабельный ввод полиамид М25х1,5 ID-W-WB ORO-PG21N, ORO-ZPG21N | шт. | шт. | 3443.1509 | 2869.2924 |  |  |  |  | ООО "Бизнес Телеком-Импорт"
ЛС_02-01-33 | 6751 |  | Шина заземления, L=450мм DP-ZE-ER24 | Шина заземления, L=450мм DP-ZE-ER24 | шт. | шт. | 5517.8128 | 4598.1773 |  | 4598.1773 |  |  | Conteg
ЛС_02-01-33 | 6752 |  | Шина заземления, L=450мм DP-ZE-ER24 | Шина заземления, L=450мм DP-ZE-ER24 | шт. | шт.
ЛС_02-01-33 | 6753 |  | Шина заземления, L=450мм DP-ZE-ER24 | Шина заземления, L=450мм DP-ZE-ER24 | шт. | шт.
ЛС_02-01-33 | 6754 |  | Короб перфорированный, серый RL12 40х40, L=2м 00134RL | Короб перфорированный, серый RL12 40х40, L=2м 00134RL | шт. | шт. | 318.72 | 265.6 |  | 265.6 |  |  | ООО "ЛАНИТ-Норд"
ЛС_02-01-33 | 6755 |  | Короб перфорированный, серый RL12 40х40, L=2м 00134RL | Короб перфорированный, серый RL12 40х40, L=2м 00134RL | шт. | шт. | 320.84 | 267.3667 |  |  |  |  | ООО "Инфра Электро"
ЛС_02-01-33 | 6756 |  | Короб перфорированный, серый RL12 40х40, L=2м 00134RL | Короб перфорированный, серый RL12 40х40, L=2м 00134RL | шт. | шт. | 321.91 | 268.2583 |  |  |  |  | ООО "Секьюр АЙТИ"
ЛС_02-01-33 | 6757 |  | Din-рейка перфорированная OMEGA 3AF 35х15мм, L=2м 2150 | Din-рейка перфорированная OMEGA 3AF 35х15мм, L=2м 2150 | шт. | шт. | 723.6 | 603 |  | 603 |  |  | ООО "ЛАНИТ-Норд"
ЛС_02-01-33 | 6758 |  | Din-рейка перфорированная OMEGA 3AF 35х15мм, L=2м 2150 | Din-рейка перфорированная OMEGA 3AF 35х15мм, L=2м 2150 | шт. | шт. | 728.42 | 607.0167 |  |  |  |  | ООО "Инфра Электро"
ЛС_02-01-33 | 6759 |  | Din-рейка перфорированная OMEGA 3AF 35х15мм, L=2м 2150 | Din-рейка перфорированная OMEGA 3AF 35х15мм, L=2м 2150 | шт. | шт. | 730.84 | 609.0333 |  |  |  |  | ООО "Секьюр АЙТИ"
ЛС_02-01-33 | 6760 |  | Программируемый логический контроллер, 24VDC, 18xDI, 2xFDI, 12xDO(Р), 2xRS-485, 100 Кбайт ПЛК110-24.30.Р-М | Программируемый логический контроллер, 24VDC, 18xDI, 2xFDI, 12xDO(Р), 2xRS-485, 100 Кбайт ПЛК110-24.30.Р-М | шт. | шт. | 47460 | 39550 |  | 39550 |  |  | ООО "Завод №423"
ЛС_02-01-33 | 6761 |  | Программируемый логический контроллер, 24VDC, 18xDI, 2xFDI, 12xDO(Р), 2xRS-485, 100 Кбайт ПЛК110-24.30.Р-М | Программируемый логический контроллер, 24VDC, 18xDI, 2xFDI, 12xDO(Р), 2xRS-485, 100 Кбайт ПЛК110-24.30.Р-М | шт. | шт. | 47460 | 39550 |  | 39550 |  |  | OCS
ЛС_02-01-33 | 6762 |  | Программируемый логический контроллер, 24VDC, 18xDI, 2xFDI, 12xDO(Р), 2xRS-485, 100 Кбайт ПЛК110-24.30.Р-М | Программируемый логический контроллер, 24VDC, 18xDI, 2xFDI, 12xDO(Р), 2xRS-485, 100 Кбайт ПЛК110-24.30.Р-М | шт. | шт. | 47460 | 39550 |  | 39550 |  |  | ООО "ОвенКомплектАвтоматика"
ЛС_02-01-33 | 6763 |  | Модуль дискретного ввода 16DI (с интерфейсом RS-485) МВ110-224.16Д | Модуль дискретного ввода 16DI (с интерфейсом RS-485) МВ110-224.16Д | шт. | шт.
ЛС_02-01-33 | 6764 |  | Модуль дискретного ввода 16DI (с интерфейсом RS-485) МВ110-224.16Д | Модуль дискретного ввода 16DI (с интерфейсом RS-485) МВ110-224.16Д | шт. | шт.
ЛС_02-01-33 | 6765 |  | Модуль дискретного ввода 16DI (с интерфейсом RS-485) МВ110-224.16Д | Модуль дискретного ввода 16DI (с интерфейсом RS-485) МВ110-224.16Д | шт. | шт.
ЛС_02-01-33 | 6766 |  | Модуль аналогового ввода с универсальными входами 2AI (с интерфейсом RS-485) МВ110-224.2А | Модуль аналогового ввода с универсальными входами 2AI (с интерфейсом RS-485) МВ110-224.2А | шт. | шт.
ЛС_02-01-33 | 6767 |  | Модуль аналогового ввода с универсальными входами 2AI (с интерфейсом RS-485) МВ110-224.2А | Модуль аналогового ввода с универсальными входами 2AI (с интерфейсом RS-485) МВ110-224.2А | шт. | шт.
ЛС_02-01-33 | 6768 |  | Модуль аналогового ввода с универсальными входами 2AI (с интерфейсом RS-485) МВ110-224.2А | Модуль аналогового ввода с универсальными входами 2AI (с интерфейсом RS-485) МВ110-224.2А | шт. | шт.
ЛС_02-01-33 | 6769 |  | Компактный блок питания для шкафов автоматики, 60Вт, 2.5А БП60А-24 | Компактный блок питания для шкафов автоматики, 60Вт, 2.5А БП60А-24 | шт. | шт. | 6120 | 5100 |  | 5100 |  |  | ООО "Завод №423"
ЛС_02-01-33 | 6770 |  | Компактный блок питания для шкафов автоматики, 60Вт, 2.5А БП60А-24 | Компактный блок питания для шкафов автоматики, 60Вт, 2.5А БП60А-24 | шт. | шт. | 7320 | 6100 |  |  |  |  | OCS
ЛС_02-01-33 | 6771 |  | Компактный блок питания для шкафов автоматики, 60Вт, 2.5А БП60А-24 | Компактный блок питания для шкафов автоматики, 60Вт, 2.5А БП60А-24 | шт. | шт. | 6120 | 5100 |  | 5100 |  |  | ООО "ОвенКомплектАвтоматика"
ЛС_02-01-33 | 6772 |  | Выключатель нагрузки (мини-рубильник) 1Р 20А ВН-32 | Выключатель нагрузки (мини-рубильник) 1Р 20А ВН-32 | шт. | шт. | 245.28 | 204.4 |  | 204.4 |  |  | ООО "ЛАНИТ-Норд"
ЛС_02-01-33 | 6773 |  | Выключатель нагрузки (мини-рубильник) 1Р 20А ВН-32 | Выключатель нагрузки (мини-рубильник) 1Р 20А ВН-32 | шт. | шт. | 249.37 | 207.8083 |  |  |  |  | ООО «Секьюр АЙТИ»
ЛС_02-01-33 | 6774 |  | Выключатель нагрузки (мини-рубильник) 1Р 20А ВН-32 | Выключатель нагрузки (мини-рубильник) 1Р 20А ВН-32 | шт. | шт. | 253.46 | 211.2167 |  |  |  |  | ООО «Инфра Электро»
ЛС_02-01-33 | 6775 |  | Выключатель автоматический ВА47-60M, 1Р, 6А, 6кА, С MVA31-1-006-C | Выключатель автоматический ВА47-60M, 1Р, 6А, 6кА, С MVA31-1-006-C | шт. | шт. | 291.48 | 242.9 |  | 242.9 |  |  | ООО "ЛАНИТ-Норд"
ЛС_02-01-33 | 6776 |  | Выключатель автоматический ВА47-60M, 1Р, 6А, 6кА, С MVA31-1-006-C | Выключатель автоматический ВА47-60M, 1Р, 6А, 6кА, С MVA31-1-006-C | шт. | шт. | 296.34 | 246.95 |  |  |  |  | ООО «Секьюр АЙТИ»
ЛС_02-01-33 | 6777 |  | Выключатель автоматический ВА47-60M, 1Р, 6А, 6кА, С MVA31-1-006-C | Выключатель автоматический ВА47-60M, 1Р, 6А, 6кА, С MVA31-1-006-C | шт. | шт. | 301.2 | 251 |  |  |  |  | ООО «Инфра Электро»
ЛС_02-01-33 | 6778 |  | Выключатель автоматический ВА47-60M, 1Р, 4А, 6кА, С MVA31-1-004-C | Выключатель автоматический ВА47-60M, 1Р, 4А, 6кА, С MVA31-1-004-C | шт. | шт. | 324.62 | 270.5167 |  | 270.5167 |  |  | ООО "ЛАНИТ-Норд"
ЛС_02-01-33 | 6779 |  | Выключатель автоматический ВА47-60M, 1Р, 4А, 6кА, С MVA31-1-004-C | Выключатель автоматический ВА47-60M, 1Р, 4А, 6кА, С MVA31-1-004-C | шт. | шт. | 330.03 | 275.025 |  |  |  |  | ООО «Секьюр АЙТИ»
ЛС_02-01-33 | 6780 |  | Выключатель автоматический ВА47-60M, 1Р, 4А, 6кА, С MVA31-1-004-C | Выключатель автоматический ВА47-60M, 1Р, 4А, 6кА, С MVA31-1-004-C | шт. | шт. | 335.44 | 279.5333 |  |  |  |  | ООО «Инфра Электро»
ЛС_02-01-33 | 6781 |  | Розетка щитовая на Din-рейку | Розетка щитовая на Din-рейку | шт. | шт. | 396.51 | 330.425 |  | 330.425 |  |  | ООО "ЛАНИТ-Норд"
ЛС_02-01-33 | 6782 |  | Розетка щитовая на Din-рейку | Розетка щитовая на Din-рейку | шт. | шт. | 403.12 | 335.9333 |  |  |  |  | ООО «Секьюр АЙТИ»
ЛС_02-01-33 | 6783 |  | Розетка щитовая на Din-рейку | Розетка щитовая на Din-рейку | шт. | шт. | 409.73 | 341.4417 |  |  |  |  | ООО «Инфра Электро»
ЛС_02-01-33 | 6784 |  | Индикатор LAY5-BU65, d=22мм желтый BHF50-BU-K05 | Индикатор LAY5-BU65, d=22мм желтый BHF50-BU-K05 | шт. | шт. | 205.41 | 171.175 |  | 171.175 |  |  | ООО "ЛАНИТ-Норд"
ЛС_02-01-33 | 6785 |  | Индикатор LAY5-BU65, d=22мм желтый BHF50-BU-K05 | Индикатор LAY5-BU65, d=22мм желтый BHF50-BU-K05 | шт. | шт. | 208.83 | 174.025 |  |  |  |  | ООО «Секьюр АЙТИ»
ЛС_02-01-33 | 6786 |  | Индикатор LAY5-BU65, d=22мм желтый BHF50-BU-K05 | Индикатор LAY5-BU65, d=22мм желтый BHF50-BU-K05 | шт. | шт. | 212.26 | 176.8833 |  |  |  |  | ООО «Инфра Электро»
ЛС_02-01-33 | 6787 |  | Держатель маркировки DM 11x25 DM11X25 | Держатель маркировки DM 11x25 DM11X25 | шт. | шт. | 20.52 | 17.1 |  | 17.1 |  |  | ООО "ЛАНИТ-Норд"
ЛС_02-01-33 | 6788 |  | Держатель маркировки DM 11x25 DM11X25 | Держатель маркировки DM 11x25 DM11X25 | шт. | шт. | 20.86 | 17.3833 |  |  |  |  | ООО «Секьюр АЙТИ»
ЛС_02-01-33 | 6789 |  | Держатель маркировки DM 11x25 DM11X25 | Держатель маркировки DM 11x25 DM11X25 | шт. | шт. | 21.2 | 17.6667 |  |  |  |  | ООО «Инфра Электро»
ЛС_02-01-33 | 6790 |  | Периферийное оборудование | Периферийное оборудование
ЛС_02-01-33 | 6791 |  | Периферийное оборудование | Периферийное оборудование
ЛС_02-01-33 | 6792 |  | Периферийное оборудование | Периферийное оборудование
ЛС_02-01-33 | 6793 |  | Промышленный датчик (преобразователь) концентрации углекислого газа в воздухе; 400…5000 ppm; 4…20 мА + RS-485 (Modbus RTU) ПКГ100-Н4.СО2 | Промышленный датчик (преобразователь) концентрации углекислого газа в воздухе; 400…5000 ppm; 4…20 мА + RS-485 (Modbus RTU) ПКГ100-Н4.СО2 | шт. | шт. | 54000 | 45000 |  | 45000 |  |  | ООО "Завод №423"
ЛС_02-01-33 | 6794 |  | Промышленный датчик (преобразователь) концентрации углекислого газа в воздухе; 400…5000 ppm; 4…20 мА + RS-485 (Modbus RTU) ПКГ100-Н4.СО2 | Промышленный датчик (преобразователь) концентрации углекислого газа в воздухе; 400…5000 ppm; 4…20 мА + RS-485 (Modbus RTU) ПКГ100-Н4.СО2 | шт. | шт. | 54000 | 45000 |  | 45000 |  |  | OCS
ЛС_02-01-33 | 6795 |  | Промышленный датчик (преобразователь) концентрации углекислого газа в воздухе; 400…5000 ppm; 4…20 мА + RS-485 (Modbus RTU) ПКГ100-Н4.СО2 | Промышленный датчик (преобразователь) концентрации углекислого газа в воздухе; 400…5000 ppm; 4…20 мА + RS-485 (Modbus RTU) ПКГ100-Н4.СО2 | шт. | шт. | 54000 | 45000 |  | 45000 |  |  | ООО "ОвенКомплектАвтоматика"
ЛС_02-01-33 | 6796 |  | Сигнализатор (детектор) загазованности угарного газа (СО); порог l 20 ± 5 мг/м3 , порог II 100 ± 5 мг/м3 ДЗ-1-СO | Сигнализатор (детектор) загазованности угарного газа (СО); порог l 20 ± 5 мг/м3 , порог II 100 ± 5 мг/м3 ДЗ-1-СO | шт. | шт. | 20400 | 17000 |  |  |  |  | ООО "Завод №423"
ЛС_02-01-33 | 6797 |  | Сигнализатор (детектор) загазованности угарного газа (СО); порог l 20 ± 5 мг/м3 , порог II 100 ± 5 мг/м3 ДЗ-1-СO | Сигнализатор (детектор) загазованности угарного газа (СО); порог l 20 ± 5 мг/м3 , порог II 100 ± 5 мг/м3 ДЗ-1-СO | шт. | шт. | 18000 | 15000 |  | 15000 |  |  | OCS
ЛС_02-01-33 | 6798 |  | Сигнализатор (детектор) загазованности угарного газа (СО); порог l 20 ± 5 мг/м3 , порог II 100 ± 5 мг/м3 ДЗ-1-СO | Сигнализатор (детектор) загазованности угарного газа (СО); порог l 20 ± 5 мг/м3 , порог II 100 ± 5 мг/м3 ДЗ-1-СO | шт. | шт. | 20400 | 17000 |  |  |  |  | ООО "ОвенКомплектАвтоматика"
ЛС_02-01-33 | 6799 |  | Датчик (преобразователь) влажности и температуры воздуха; 0…95 %RH, -20…+70 °С; 4…20 мА + RS-485 (Modbus RTU) ПВТ10 | Датчик (преобразователь) влажности и температуры воздуха; 0…95 %RH, -20…+70 °С; 4…20 мА + RS-485 (Modbus RTU) ПВТ10 | шт. | шт. | 20718 | 17265 |  | 17265 |  |  | ООО "Завод №423"
ЛС_02-01-33 | 6800 |  | Датчик (преобразователь) влажности и температуры воздуха; 0…95 %RH, -20…+70 °С; 4…20 мА + RS-485 (Modbus RTU) ПВТ10 | Датчик (преобразователь) влажности и температуры воздуха; 0…95 %RH, -20…+70 °С; 4…20 мА + RS-485 (Modbus RTU) ПВТ10 | шт. | шт. | 24370 | 20308.3333 |  |  |  |  | OCS
ЛС_02-01-33 | 6801 |  | Датчик (преобразователь) влажности и температуры воздуха; 0…95 %RH, -20…+70 °С; 4…20 мА + RS-485 (Modbus RTU) ПВТ10 | Датчик (преобразователь) влажности и температуры воздуха; 0…95 %RH, -20…+70 °С; 4…20 мА + RS-485 (Modbus RTU) ПВТ10 | шт. | шт. | 22315 | 18595.8333 |  |  |  |  | ООО "ОвенКомплектАвтоматика"
ЛС_02-01-33 | 6802 |  | Изделия и материалы | Изделия и материалы
ЛС_02-01-33 | 6803 |  | Изделия и материалы | Изделия и материалы
ЛС_02-01-33 | 6804 |  | Изделия и материалы | Изделия и материалы
ЛС_02-01-33 | 6805 |  | Бирка маркировочная (для метрополитена) на кабель круглая из полистирола диам. 50 мм, цвет фиолетовый, упаковка 100 шт. цвет фиолетовый | Бирка маркировочная (для метрополитена) на кабель круглая из полистирола диам. 50 мм, цвет фиолетовый, упаковка 100 шт. цвет фиолетовый | уп. | уп. | 3720 | 3100 |  | 3100 |  |  | ИП Лисица Алексей
ЛС_02-01-33 | 6806 |  | Бирка маркировочная (для метрополитена) на кабель круглая из полистирола диам. 50 мм, цвет фиолетовый, упаковка 100 шт. цвет фиолетовый | Бирка маркировочная (для метрополитена) на кабель круглая из полистирола диам. 50 мм, цвет фиолетовый, упаковка 100 шт. цвет фиолетовый | уп. | уп. | 4200 | 3500 |  |  |  |  | ИП Тихонов Артем Александрович
ЛС_02-01-33 | 6807 |  | Бирка маркировочная (для метрополитена) на кабель круглая из полистирола диам. 50 мм, цвет фиолетовый, упаковка 100 шт. цвет фиолетовый | Бирка маркировочная (для метрополитена) на кабель круглая из полистирола диам. 50 мм, цвет фиолетовый, упаковка 100 шт. цвет фиолетовый | уп. | уп.
ЛС_02-01-33 | 6808 |  | Наконечник штыревой НШвИ 2х0.75-10 белый НГИ2 (упаковка 100шт.) UTE10-D2-1-100 | Наконечник штыревой НШвИ 2х0.75-10 белый НГИ2 (упаковка 100шт.) UTE10-D2-1-100 | уп. | уп. | 161.12 | 134.2667 |  | 134.2667 |  |  | ООО "ЛАНИТ-Норд"
ЛС_02-01-33 | 6809 |  | Наконечник штыревой НШвИ 2х0.75-10 белый НГИ2 (упаковка 100шт.) UTE10-D2-1-100 | Наконечник штыревой НШвИ 2х0.75-10 белый НГИ2 (упаковка 100шт.) UTE10-D2-1-100 | уп. | уп. | 163.8 | 136.5 |  |  |  |  | ООО «Секьюр АЙТИ»
ЛС_02-01-33 | 6810 |  | Наконечник штыревой НШвИ 2х0.75-10 белый НГИ2 (упаковка 100шт.) UTE10-D2-1-100 | Наконечник штыревой НШвИ 2х0.75-10 белый НГИ2 (упаковка 100шт.) UTE10-D2-1-100 | уп. | уп. | 166.49 | 138.7417 |  |  |  |  | ООО «Инфра Электро»
ЛС_02-01-33 | 6811 |  | Хомут P6.6 стандартный, белый, 2,5х135 (упаковка 100шт.) 25205 | Хомут P6.6 стандартный, белый, 2,5х135 (упаковка 100шт.) 25205 | уп. | уп. | 174 | 145 |  | 145 |  |  | ООО "ЛАНИТ-Норд"
ЛС_02-01-33 | 6812 |  | Хомут P6.6 стандартный, белый, 2,5х135 (упаковка 100шт.) 25205 | Хомут P6.6 стандартный, белый, 2,5х135 (упаковка 100шт.) 25205 | уп. | уп. | 175 | 145.8333 |  |  |  |  | ООО "Инфра Электро"
ЛС_02-01-33 | 6813 |  | Хомут P6.6 стандартный, белый, 2,5х135 (упаковка 100шт.) 25205 | Хомут P6.6 стандартный, белый, 2,5х135 (упаковка 100шт.) 25205 | уп. | уп. | 176 | 146.6667 |  |  |  |  | ООО "Секьюр АЙТИ"
ЛС_02-01-33 | 6814 |  | Кольцо металлическое для крепления бирок d=15мм | Кольцо металлическое для крепления бирок d=15мм | шт. | шт. | 4 | 3.3333 |  | 3.3333 |  |  | ООО "АЛДИ ЭПК"
ЛС_02-01-33 | 6815 |  | Кольцо металлическое для крепления бирок d=15мм | Кольцо металлическое для крепления бирок d=15мм | шт. | шт.
ЛС_02-01-33 | 6816 |  | Кольцо металлическое для крепления бирок d=15мм | Кольцо металлическое для крепления бирок d=15мм | шт. | шт.
ЛС_02-01-33 | 6817 |  | Труба стальная Dn=26 мм., S=2 мм., ГОСТ 8734-75 26х2 | Труба стальная Dn=26 мм., S=2 мм., ГОСТ 8734-75 26х2 | м. | м. | 458.25 | 381.875 |  | 381.875 |  |  | ООО "ЛАНИТ-Норд"
ЛС_02-01-33 | 6818 |  | Труба стальная Dn=26 мм., S=2 мм., ГОСТ 8734-75 26х2 | Труба стальная Dn=26 мм., S=2 мм., ГОСТ 8734-75 26х2 | м. | м. | 461.31 | 384.425 |  |  |  |  | ООО "Инфра Электро"
ЛС_02-01-33 | 6819 |  | Труба стальная Dn=26 мм., S=2 мм., ГОСТ 8734-75 26х2 | Труба стальная Dn=26 мм., S=2 мм., ГОСТ 8734-75 26х2 | м. | м. | 462.83 | 385.6917 |  |  |  |  | ООО "Секьюр АЙТИ"
ЛС_02-01-33 | 6820 |  | Огнезащитный терморасширяющийся герметик, 310 мл ОГНЕЗА-ГТ | Огнезащитный терморасширяющийся герметик, 310 мл ОГНЕЗА-ГТ | шт. | шт. | 992 | 826.6667 |  | 826.6667 |  |  | ООО "ОГНЕЗА"
ЛС_02-01-33 | 6821 |  | Огнезащитный терморасширяющийся герметик, 310 мл ОГНЕЗА-ГТ | Огнезащитный терморасширяющийся герметик, 310 мл ОГНЕЗА-ГТ | шт. | шт. | 992 | 826.6667 |  | 826.6667 |  |  | ООО "ТОНЕКО"
ЛС_02-01-33 | 6822 |  | Огнезащитный терморасширяющийся герметик, 310 мл ОГНЕЗА-ГТ | Огнезащитный терморасширяющийся герметик, 310 мл ОГНЕЗА-ГТ | шт. | шт. | 992 | 826.6667 |  | 826.6667 |  |  | ООО "Ремстрой"
ЛС_02-01-33 | 6823 |  | Лента термоуплотнительная "ОГНЕЗА-ЛТУ" 3х30 мм, упаковка 20 м ОГНЕЗА-ЛТУ «ОГНЕЗА-ТРМ» (ОГНЕЗА-ЛТУ) 3х30 мм | Лента термоуплотнительная "ОГНЕЗА-ЛТУ" 3х30 мм, упаковка 20 м ОГНЕЗА-ЛТУ «ОГНЕЗА-ТРМ» (ОГНЕЗА-ЛТУ) 3х30 мм | уп. | уп. | 992 | 826.6667 |  | 826.6667 |  |  | ООО "ОГНЕЗА"
ЛС_02-01-33 | 6824 |  | Лента термоуплотнительная "ОГНЕЗА-ЛТУ" 3х30 мм, упаковка 20 м ОГНЕЗА-ЛТУ «ОГНЕЗА-ТРМ» (ОГНЕЗА-ЛТУ) 3х30 мм | Лента термоуплотнительная "ОГНЕЗА-ЛТУ" 3х30 мм, упаковка 20 м ОГНЕЗА-ЛТУ «ОГНЕЗА-ТРМ» (ОГНЕЗА-ЛТУ) 3х30 мм | уп. | уп. | 992 | 826.6667 |  | 826.6667 |  |  | ООО "ТОНЕКО"
ЛС_02-01-33 | 6825 |  | Лента термоуплотнительная "ОГНЕЗА-ЛТУ" 3х30 мм, упаковка 20 м ОГНЕЗА-ЛТУ «ОГНЕЗА-ТРМ» (ОГНЕЗА-ЛТУ) 3х30 мм | Лента термоуплотнительная "ОГНЕЗА-ЛТУ" 3х30 мм, упаковка 20 м ОГНЕЗА-ЛТУ «ОГНЕЗА-ТРМ» (ОГНЕЗА-ЛТУ) 3х30 мм | уп. | уп. | 992 | 826.6667 |  | 826.6667 |  |  | ООО "Ремстрой"
ЛС_02-01-33 | 6826 |  | Плита огнезащита Rockwool FT BARRIER (1000x600x50, 0,6) T100 (НГ по ГОСТ 30244-94) Rockwool FT BARRIER | Плита огнезащита Rockwool FT BARRIER (1000x600x50, 0,6) T100 (НГ по ГОСТ 30244-94) Rockwool FT BARRIER | шт. | шт. | 5079 | 4232.5 |  | 4232.5 |  |  | ООО "ОГНЕЗА"
ЛС_02-01-33 | 6827 |  | Плита огнезащита Rockwool FT BARRIER (1000x600x50, 0,6) T100 (НГ по ГОСТ 30244-94) Rockwool FT BARRIER | Плита огнезащита Rockwool FT BARRIER (1000x600x50, 0,6) T100 (НГ по ГОСТ 30244-94) Rockwool FT BARRIER | шт. | шт. | 6094.8 | 5079 |  |  |  |  | ООО "ТОНЕКО"
ЛС_02-01-33 | 6828 |  | Плита огнезащита Rockwool FT BARRIER (1000x600x50, 0,6) T100 (НГ по ГОСТ 30244-94) Rockwool FT BARRIER | Плита огнезащита Rockwool FT BARRIER (1000x600x50, 0,6) T100 (НГ по ГОСТ 30244-94) Rockwool FT BARRIER | шт. | шт. | 5079 | 4232.5 |  | 4232.5 |  |  | ООО "Ремстрой"
ЛС_02-01-33 | 6829 |  | Труба гофрированная ПВХ d=20 мм 91920 | Труба гофрированная ПВХ d=20 мм 91920 | м. | м. | 21.66 | 18.05 |  | 18.05 |  |  | ООО "ЛАНИТ-Норд"
ЛС_02-01-33 | 6830 |  | Труба гофрированная ПВХ d=20 мм 91920 | Труба гофрированная ПВХ d=20 мм 91920 | м. | м. | 21.8 | 18.1667 |  |  |  |  | ООО "Инфра Электро"
ЛС_02-01-33 | 6831 |  | Труба гофрированная ПВХ d=20 мм 91920 | Труба гофрированная ПВХ d=20 мм 91920 | м. | м. | 21.88 | 18.2333 |  |  |  |  | ООО "Секьюр АЙТИ"
ЛС_02-01-33 | 6832 |  | Держатель с защелкой, д.20мм 51020 | Держатель с защелкой, д.20мм 51020 | шт. | шт. | 4.8 | 4 |  | 4 |  |  | ООО "ЛАНИТ-Норд"
ЛС_02-01-33 | 6833 |  | Держатель с защелкой, д.20мм 51020 | Держатель с защелкой, д.20мм 51020 | шт. | шт. | 4.83 | 4.025 |  |  |  |  | ООО "Инфра Электро"
ЛС_02-01-33 | 6834 |  | Держатель с защелкой, д.20мм 51020 | Держатель с защелкой, д.20мм 51020 | шт. | шт. | 4.85 | 4.0417 |  |  |  |  | ООО "Секьюр АЙТИ"
ЛС_02-01-33 | 6835 |  | Кабели и провода | Кабели и провода
ЛС_02-01-33 | 6836 |  | Кабели и провода | Кабели и провода
ЛС_02-01-33 | 6837 |  | Кабели и провода | Кабели и провода
ЛС_02-01-33 | 6838 |  | Кабель симметричный для промышленного интерфейса RS-485 КИПвЭнг(А)-HF 2x2x0,78 | Кабель симметричный для промышленного интерфейса RS-485 КИПвЭнг(А)-HF 2x2x0,78 | м. | м. | 261.96 | 218.3
ЛС_02-01-33 | 6839 |  | Кабель симметричный для промышленного интерфейса RS-485 КИПвЭнг(А)-HF 2x2x0,78 | Кабель симметричный для промышленного интерфейса RS-485 КИПвЭнг(А)-HF 2x2x0,78 | м. | м. | 295 | 245.8333 |  |  |  |  | ООО "ПРОМСЕРВИС"
ЛС_02-01-33 | 6840 |  | Кабель симметричный для промышленного интерфейса RS-485 КИПвЭнг(А)-HF 2x2x0,78 | Кабель симметричный для промышленного интерфейса RS-485 КИПвЭнг(А)-HF 2x2x0,78 | м. | м. | 247 | 205.8333 |  | 205.8333 |  |  | ООО "КОНЦЕПТ-СПБ"
ЛС_02-01-33 | 6841 |  | Кабель контрольный, 2х0,75 мм2 КВВГнг(А)-HF 2х0,75 | Кабель контрольный, 2х0,75 мм2 КВВГнг(А)-HF 2х0,75 | м. | м. | 50.62 | 42.1833
ЛС_02-01-33 | 6842 |  | Кабель контрольный, 2х0,75 мм2 КВВГнг(А)-HF 2х0,75 | Кабель контрольный, 2х0,75 мм2 КВВГнг(А)-HF 2х0,75 | м. | м. | 57 | 47.5 |  |  |  |  | ООО "ПРОМСЕРВИС"
ЛС_02-01-33 | 6843 |  | Кабель контрольный, 2х0,75 мм2 КВВГнг(А)-HF 2х0,75 | Кабель контрольный, 2х0,75 мм2 КВВГнг(А)-HF 2х0,75 | м. | м. | 47 | 39.1667 |  | 39.1667 |  |  | ООО "КОНЦЕПТ-СПБ"
ЛС_02-01-33 | 6844 |  | Кабель контрольный, 4х0,75 мм2 КВВГнг(А)-HF 4x0,75 | Кабель контрольный, 4х0,75 мм2 КВВГнг(А)-HF 4x0,75 | м. | м. | 88.8 | 74 |  | 74 |  |  | ООО "Поинт"
ЛС_02-01-33 | 6845 |  | Кабель контрольный, 4х0,75 мм2 КВВГнг(А)-HF 4x0,75 | Кабель контрольный, 4х0,75 мм2 КВВГнг(А)-HF 4x0,75 | м. | м. | 100 | 83.3333 |  |  |  |  | ООО "ПРОМСЕРВИС"
ЛС_02-01-33 | 6846 |  | Кабель контрольный, 4х0,75 мм2 КВВГнг(А)-HF 4x0,75 | Кабель контрольный, 4х0,75 мм2 КВВГнг(А)-HF 4x0,75 | м. | м. | 92 | 76.6667 |  |  |  |  | ООО "КОНЦЕПТ-СПБ"
ЛС_02-01-33 | 6847 |  | Автоматизация контроля наличия метана (СН4) | Автоматизация контроля наличия метана (СН4)
ЛС_02-01-33 | 6848 |  | Автоматизация контроля наличия метана (СН4) | Автоматизация контроля наличия метана (СН4)
ЛС_02-01-33 | 6849 |  | Автоматизация контроля наличия метана (СН4) | Автоматизация контроля наличия метана (СН4)
ЛС_02-01-33 | 6850 |  | Центральное оборудование | Центральное оборудование
ЛС_02-01-33 | 6851 |  | Центральное оборудование | Центральное оборудование
ЛС_02-01-33 | 6852 |  | Центральное оборудование | Центральное оборудование
ЛС_02-01-33 | 6853 |  | 90. Щит контроля загазованности комплектный ЩКЗЭС ЖСКФ.421413.001.РЭ | 90. Щит контроля загазованности комплектный ЩКЗЭС ЖСКФ.421413.001.РЭ | компл. | компл. | 924000 | 770000 |  | 770000 |  |  | АО "Электронстандарт-прибор"
ЛС_02-01-33 | 6854 |  | 90. Щит контроля загазованности комплектный ЩКЗЭС ЖСКФ.421413.001.РЭ | 90. Щит контроля загазованности комплектный ЩКЗЭС ЖСКФ.421413.001.РЭ | компл. | компл.
ЛС_02-01-33 | 6855 |  | 90. Щит контроля загазованности комплектный ЩКЗЭС ЖСКФ.421413.001.РЭ | 90. Щит контроля загазованности комплектный ЩКЗЭС ЖСКФ.421413.001.РЭ | компл. | компл.
ЛС_02-01-33 | 6856 |  | Периферийное оборудование | Периферийное оборудование
ЛС_02-01-33 | 6857 |  | Периферийное оборудование | Периферийное оборудование
ЛС_02-01-33 | 6858 |  | Периферийное оборудование | Периферийное оборудование
ЛС_02-01-33 | 6859 |  | Газоанализатор оптический метана; 4…20 мА + RS-485 СГОЭС (СН4) | Газоанализатор оптический метана; 4…20 мА + RS-485 СГОЭС (СН4) | шт. | шт. | 90000 | 75000 |  | 75000 |  |  | АО "Электронстандарт-прибор"
ЛС_02-01-33 | 6860 |  | Газоанализатор оптический метана; 4…20 мА + RS-485 СГОЭС (СН4) | Газоанализатор оптический метана; 4…20 мА + RS-485 СГОЭС (СН4) | шт. | шт.
ЛС_02-01-33 | 6861 |  | Газоанализатор оптический метана; 4…20 мА + RS-485 СГОЭС (СН4) | Газоанализатор оптический метана; 4…20 мА + RS-485 СГОЭС (СН4) | шт. | шт.
ЛС_02-01-33 | 6862 |  | Изделия и материалы | Изделия и материалы
ЛС_02-01-33 | 6863 |  | Изделия и материалы | Изделия и материалы
ЛС_02-01-33 | 6864 |  | Изделия и материалы | Изделия и материалы
ЛС_02-01-33 | 6865 |  | Бирка маркировочная (для метрополитена) на кабель круглая из полистирола диам. 50 мм, цвет фиолетовый, упаковка 100 шт. цвет фиолетовый | Бирка маркировочная (для метрополитена) на кабель круглая из полистирола диам. 50 мм, цвет фиолетовый, упаковка 100 шт. цвет фиолетовый | уп. | уп. | 3720 | 3100 |  | 3100 |  |  | ИП Лисица Алексей
ЛС_02-01-33 | 6866 |  | Бирка маркировочная (для метрополитена) на кабель круглая из полистирола диам. 50 мм, цвет фиолетовый, упаковка 100 шт. цвет фиолетовый | Бирка маркировочная (для метрополитена) на кабель круглая из полистирола диам. 50 мм, цвет фиолетовый, упаковка 100 шт. цвет фиолетовый | уп. | уп. | 4200 | 3500 |  |  |  |  | ИП Тихонов Артем Александрович
ЛС_02-01-33 | 6867 |  | Бирка маркировочная (для метрополитена) на кабель круглая из полистирола диам. 50 мм, цвет фиолетовый, упаковка 100 шт. цвет фиолетовый | Бирка маркировочная (для метрополитена) на кабель круглая из полистирола диам. 50 мм, цвет фиолетовый, упаковка 100 шт. цвет фиолетовый | уп. | уп.
ЛС_02-01-33 | 6868 |  | Наконечник штыревой НШвИ 2х0.75-10 белый НГИ2 (упаковка 100шт.) UTE10-D2-1-100 | Наконечник штыревой НШвИ 2х0.75-10 белый НГИ2 (упаковка 100шт.) UTE10-D2-1-100 | уп. | уп. | 161.12 | 134.2667 |  | 134.2667 |  |  | ООО "ЛАНИТ-Норд"
ЛС_02-01-33 | 6869 |  | Наконечник штыревой НШвИ 2х0.75-10 белый НГИ2 (упаковка 100шт.) UTE10-D2-1-100 | Наконечник штыревой НШвИ 2х0.75-10 белый НГИ2 (упаковка 100шт.) UTE10-D2-1-100 | уп. | уп. | 163.8 | 136.5 |  |  |  |  | ООО «Секьюр АЙТИ»
ЛС_02-01-33 | 6870 |  | Наконечник штыревой НШвИ 2х0.75-10 белый НГИ2 (упаковка 100шт.) UTE10-D2-1-100 | Наконечник штыревой НШвИ 2х0.75-10 белый НГИ2 (упаковка 100шт.) UTE10-D2-1-100 | уп. | уп. | 166.49 | 138.7417 |  |  |  |  | ООО «Инфра Электро»
ЛС_02-01-33 | 6871 |  | Хомут P6.6 стандартный, белый, 2,5х135 (упаковка 100шт.) 25205 | Хомут P6.6 стандартный, белый, 2,5х135 (упаковка 100шт.) 25205 | уп. | уп. | 174 | 145 |  | 145 |  |  | ООО "ЛАНИТ-Норд"
ЛС_02-01-33 | 6872 |  | Хомут P6.6 стандартный, белый, 2,5х135 (упаковка 100шт.) 25205 | Хомут P6.6 стандартный, белый, 2,5х135 (упаковка 100шт.) 25205 | уп. | уп. | 175 | 145.8333 |  |  |  |  | ООО "Инфра Электро"
ЛС_02-01-33 | 6873 |  | Хомут P6.6 стандартный, белый, 2,5х135 (упаковка 100шт.) 25205 | Хомут P6.6 стандартный, белый, 2,5х135 (упаковка 100шт.) 25205 | уп. | уп. | 176 | 146.6667 |  |  |  |  | ООО "Секьюр АЙТИ"
ЛС_02-01-33 | 6874 |  | Кольцо металлическое для крепления бирок d=15мм | Кольцо металлическое для крепления бирок d=15мм | шт. | шт. | 4 | 3.3333 |  | 3.3333 |  |  | ООО "АЛДИ ЭПК"
ЛС_02-01-33 | 6875 |  | Кольцо металлическое для крепления бирок d=15мм | Кольцо металлическое для крепления бирок d=15мм | шт. | шт.
ЛС_02-01-33 | 6876 |  | Кольцо металлическое для крепления бирок d=15мм | Кольцо металлическое для крепления бирок d=15мм | шт. | шт.
ЛС_02-01-33 | 6877 |  | Труба стальная Dn=26 мм., S=2 мм., ГОСТ 8734-75 26х2 | Труба стальная Dn=26 мм., S=2 мм., ГОСТ 8734-75 26х2 | м. | м. | 458.25 | 381.875 |  | 381.875 |  |  | ООО "ЛАНИТ-Норд"
ЛС_02-01-33 | 6878 |  | Труба стальная Dn=26 мм., S=2 мм., ГОСТ 8734-75 26х2 | Труба стальная Dn=26 мм., S=2 мм., ГОСТ 8734-75 26х2 | м. | м. | 461.31 | 384.425 |  |  |  |  | ООО "Инфра Электро"
ЛС_02-01-33 | 6879 |  | Труба стальная Dn=26 мм., S=2 мм., ГОСТ 8734-75 26х2 | Труба стальная Dn=26 мм., S=2 мм., ГОСТ 8734-75 26х2 | м. | м. | 462.83 | 385.6917 |  |  |  |  | ООО "Секьюр АЙТИ"
ЛС_02-01-33 | 6880 |  | Огнезащитный терморасширяющийся герметик, 310 мл ОГНЕЗА-ГТ | Огнезащитный терморасширяющийся герметик, 310 мл ОГНЕЗА-ГТ | шт. | шт. | 992 | 826.6667 |  | 826.6667 |  |  | ООО "ОГНЕЗА"
ЛС_02-01-33 | 6881 |  | Огнезащитный терморасширяющийся герметик, 310 мл ОГНЕЗА-ГТ | Огнезащитный терморасширяющийся герметик, 310 мл ОГНЕЗА-ГТ | шт. | шт. | 992 | 826.6667 |  | 826.6667 |  |  | ООО "ТОНЕКО"
ЛС_02-01-33 | 6882 |  | Огнезащитный терморасширяющийся герметик, 310 мл ОГНЕЗА-ГТ | Огнезащитный терморасширяющийся герметик, 310 мл ОГНЕЗА-ГТ | шт. | шт. | 992 | 826.6667 |  | 826.6667 |  |  | ООО "Ремстрой"
ЛС_02-01-33 | 6883 |  | Лента термоуплотнительная "ОГНЕЗА-ЛТУ" 3х30 мм, упаковка 20 м ОГНЕЗА-ЛТУ «ОГНЕЗА-ТРМ» (ОГНЕЗА-ЛТУ) 3х30 мм | Лента термоуплотнительная "ОГНЕЗА-ЛТУ" 3х30 мм, упаковка 20 м ОГНЕЗА-ЛТУ «ОГНЕЗА-ТРМ» (ОГНЕЗА-ЛТУ) 3х30 мм | уп. | уп. | 992 | 826.6667 |  | 826.6667 |  |  | ООО "ОГНЕЗА"
ЛС_02-01-33 | 6884 |  | Лента термоуплотнительная "ОГНЕЗА-ЛТУ" 3х30 мм, упаковка 20 м ОГНЕЗА-ЛТУ «ОГНЕЗА-ТРМ» (ОГНЕЗА-ЛТУ) 3х30 мм | Лента термоуплотнительная "ОГНЕЗА-ЛТУ" 3х30 мм, упаковка 20 м ОГНЕЗА-ЛТУ «ОГНЕЗА-ТРМ» (ОГНЕЗА-ЛТУ) 3х30 мм | уп. | уп. | 992 | 826.6667 |  | 826.6667 |  |  | ООО "ТОНЕКО"
ЛС_02-01-33 | 6885 |  | Лента термоуплотнительная "ОГНЕЗА-ЛТУ" 3х30 мм, упаковка 20 м ОГНЕЗА-ЛТУ «ОГНЕЗА-ТРМ» (ОГНЕЗА-ЛТУ) 3х30 мм | Лента термоуплотнительная "ОГНЕЗА-ЛТУ" 3х30 мм, упаковка 20 м ОГНЕЗА-ЛТУ «ОГНЕЗА-ТРМ» (ОГНЕЗА-ЛТУ) 3х30 мм | уп. | уп. | 992 | 826.6667 |  | 826.6667 |  |  | ООО "Ремстрой"
ЛС_02-01-33 | 6886 |  | Плита огнезащита Rockwool FT BARRIER (1000x600x50, 0,6) T100 (НГ по ГОСТ 30244-94) Rockwool FT BARRIER | Плита огнезащита Rockwool FT BARRIER (1000x600x50, 0,6) T100 (НГ по ГОСТ 30244-94) Rockwool FT BARRIER | шт. | шт. | 5079 | 4232.5 |  | 4232.5 |  |  | ООО "ОГНЕЗА"
ЛС_02-01-33 | 6887 |  | Плита огнезащита Rockwool FT BARRIER (1000x600x50, 0,6) T100 (НГ по ГОСТ 30244-94) Rockwool FT BARRIER | Плита огнезащита Rockwool FT BARRIER (1000x600x50, 0,6) T100 (НГ по ГОСТ 30244-94) Rockwool FT BARRIER | шт. | шт. | 6094.8 | 5079 |  |  |  |  | ООО "ТОНЕКО"
ЛС_02-01-33 | 6888 |  | Плита огнезащита Rockwool FT BARRIER (1000x600x50, 0,6) T100 (НГ по ГОСТ 30244-94) Rockwool FT BARRIER | Плита огнезащита Rockwool FT BARRIER (1000x600x50, 0,6) T100 (НГ по ГОСТ 30244-94) Rockwool FT BARRIER | шт. | шт. | 5079 | 4232.5 |  | 4232.5 |  |  | ООО "Ремстрой"
ЛС_02-01-33 | 6889 |  | Труба гофрированная ПВХ d=20 мм 91920 | Труба гофрированная ПВХ d=20 мм 91920 | м. | м. | 21.66 | 18.05 |  | 18.05 |  |  | ООО "ЛАНИТ-Норд"
ЛС_02-01-33 | 6890 |  | Труба гофрированная ПВХ d=20 мм 91920 | Труба гофрированная ПВХ d=20 мм 91920 | м. | м. | 21.8 | 18.1667 |  |  |  |  | ООО "Инфра Электро"
ЛС_02-01-33 | 6891 |  | Труба гофрированная ПВХ d=20 мм 91920 | Труба гофрированная ПВХ d=20 мм 91920 | м. | м. | 21.88 | 18.2333 |  |  |  |  | ООО "Секьюр АЙТИ"
ЛС_02-01-33 | 6892 |  | Держатель с защелкой, д.20мм 51020 | Держатель с защелкой, д.20мм 51020 | шт. | шт. | 4.8 | 4 |  | 4 |  |  | ООО "ЛАНИТ-Норд"
ЛС_02-01-33 | 6893 |  | Держатель с защелкой, д.20мм 51020 | Держатель с защелкой, д.20мм 51020 | шт. | шт. | 4.83 | 4.025 |  |  |  |  | ООО "Инфра Электро"
ЛС_02-01-33 | 6894 |  | Держатель с защелкой, д.20мм 51020 | Держатель с защелкой, д.20мм 51020 | шт. | шт. | 4.85 | 4.0417 |  |  |  |  | ООО "Секьюр АЙТИ"
ЛС_02-01-33 | 6895 |  | Кабели и провода | Кабели и провода
ЛС_02-01-33 | 6896 |  | Кабели и провода | Кабели и провода
ЛС_02-01-33 | 6897 |  | Кабели и провода | Кабели и провода
ЛС_02-01-33 | 6898 |  | Кабель контрольный бронированный стальными , с медной жилой, изоляцией и защитным шлангом из ПВХ пониженной пожарной опасности, 4х1,5мм2 КВБбШвнг(А)-HF 4х1,5 | Кабель контрольный бронированный стальными , с медной жилой, изоляцией и защитным шлангом из ПВХ пониженной пожарной опасности, 4х1,5мм2 КВБбШвнг(А)-HF 4х1,5 | м. | м. | 155.52 | 129.6 |  |  |  |  | ООО "ПРОМСЕРВИС"
ЛС_02-01-33 | 6899 |  | Кабель контрольный бронированный стальными , с медной жилой, изоляцией и защитным шлангом из ПВХ пониженной пожарной опасности, 4х1,5мм2 КВБбШвнг(А)-HF 4х1,5 | Кабель контрольный бронированный стальными , с медной жилой, изоляцией и защитным шлангом из ПВХ пониженной пожарной опасности, 4х1,5мм2 КВБбШвнг(А)-HF 4х1,5 | м. | м. | 150 | 125 |  |  |  |  | ООО "Поинт"
ЛС_02-01-33 | 6900 |  | Кабель контрольный бронированный стальными , с медной жилой, изоляцией и защитным шлангом из ПВХ пониженной пожарной опасности, 4х1,5мм2 КВБбШвнг(А)-HF 4х1,5 | Кабель контрольный бронированный стальными , с медной жилой, изоляцией и защитным шлангом из ПВХ пониженной пожарной опасности, 4х1,5мм2 КВБбШвнг(А)-HF 4х1,5 | м. | м. | 147 | 122.5 |  | 122.5 |  |  | ООО УНИВЕРСАЛ-КОМПЛЕКТ
ЛС_02-01-33 | 6901 |  | Автоматизация водоснабжения и канализации | Автоматизация водоснабжения и канализации
ЛС_02-01-33 | 6902 |  | Автоматизация водоснабжения и канализации | Автоматизация водоснабжения и канализации
ЛС_02-01-33 | 6903 |  | Автоматизация водоснабжения и канализации | Автоматизация водоснабжения и канализации
ЛС_02-01-33 | 6904 |  | Центральное оборудование | Центральное оборудование
ЛС_02-01-33 | 6905 |  | Центральное оборудование | Центральное оборудование
ЛС_02-01-33 | 6906 |  | Центральное оборудование | Центральное оборудование
ЛС_02-01-33 | 6907 |  | 103. Шкаф автоматизации водоснабжения и канализации в составе: | 103. Шкаф автоматизации водоснабжения и канализации в составе: | компл. | компл.
ЛС_02-01-33 | 6908 |  | 103. Шкаф автоматизации водоснабжения и канализации в составе: | 103. Шкаф автоматизации водоснабжения и канализации в составе: | компл. | компл.
ЛС_02-01-33 | 6909 |  | 103. Шкаф автоматизации водоснабжения и канализации в составе: | 103. Шкаф автоматизации водоснабжения и канализации в составе: | компл. | компл.
ЛС_02-01-33 | 6910 |  | Компактный распределительный шкаф 600х600х250 в комплекте с монтажной панелью ID-W-WB WME-060625 | Компактный распределительный шкаф 600х600х250 в комплекте с монтажной панелью ID-W-WB WME-060625 | шт. | шт. | 5691.011 | 4742.5092 |  |  |  |  | Conteg
ЛС_02-01-33 | 6911 |  | Компактный распределительный шкаф 600х600х250 в комплекте с монтажной панелью ID-W-WB WME-060625 | Компактный распределительный шкаф 600х600х250 в комплекте с монтажной панелью ID-W-WB WME-060625 | шт. | шт. | 3371.7902 | 2809.8252 |  | 2809.8252 |  |  | ООО "СКС"
ЛС_02-01-33 | 6912 |  | Компактный распределительный шкаф 600х600х250 в комплекте с монтажной панелью ID-W-WB WME-060625 | Компактный распределительный шкаф 600х600х250 в комплекте с монтажной панелью ID-W-WB WME-060625 | шт. | шт. | 3443.1509 | 2869.2924 |  |  |  |  | ООО "Бизнес Телеком-Импорт"
ЛС_02-01-33 | 6913 |  | Настенное крепление для шкафов AX из листовой стали (упаковка 4шт.) ID-W-WB АХ 2508.020 | Настенное крепление для шкафов AX из листовой стали (упаковка 4шт.) ID-W-WB АХ 2508.020 | уп. | уп. | 5691.011 | 4742.5092 |  |  |  |  | Conteg
ЛС_02-01-33 | 6914 |  | Настенное крепление для шкафов AX из листовой стали (упаковка 4шт.) ID-W-WB АХ 2508.020 | Настенное крепление для шкафов AX из листовой стали (упаковка 4шт.) ID-W-WB АХ 2508.020 | уп. | уп. | 3371.7902 | 2809.8252 |  | 2809.8252 |  |  | ООО "СКС"
ЛС_02-01-33 | 6915 |  | Настенное крепление для шкафов AX из листовой стали (упаковка 4шт.) ID-W-WB АХ 2508.020 | Настенное крепление для шкафов AX из листовой стали (упаковка 4шт.) ID-W-WB АХ 2508.020 | уп. | уп. | 3443.1509 | 2869.2924 |  |  |  |  | ООО "Бизнес Телеком-Импорт"
ЛС_02-01-33 | 6916 |  | Провода заземления М6, М8, L=300мм (упаковка 5шт.) ID-W-EW68 | Провода заземления М6, М8, L=300мм (упаковка 5шт.) ID-W-EW68 | уп. | уп. | 1029.5259 | 857.9383 |  | 857.9383 |  |  | Conteg
ЛС_02-01-33 | 6917 |  | Провода заземления М6, М8, L=300мм (упаковка 5шт.) ID-W-EW68 | Провода заземления М6, М8, L=300мм (упаковка 5шт.) ID-W-EW68 | уп. | уп.
ЛС_02-01-33 | 6918 |  | Провода заземления М6, М8, L=300мм (упаковка 5шт.) ID-W-EW68 | Провода заземления М6, М8, L=300мм (упаковка 5шт.) ID-W-EW68 | уп. | уп.
ЛС_02-01-33 | 6919 |  | Кабельный ввод полиамид М2х1,5 ID-W-WB ORO-PG21N, ORO-ZPG21N | Кабельный ввод полиамид М2х1,5 ID-W-WB ORO-PG21N, ORO-ZPG21N | шт. | шт. | 5691.011 | 4742.5092 |  |  |  |  | Conteg
ЛС_02-01-33 | 6920 |  | Кабельный ввод полиамид М2х1,5 ID-W-WB ORO-PG21N, ORO-ZPG21N | Кабельный ввод полиамид М2х1,5 ID-W-WB ORO-PG21N, ORO-ZPG21N | шт. | шт. | 3371.7902 | 2809.8252 |  | 2809.8252 |  |  | ООО "СКС"
ЛС_02-01-33 | 6921 |  | Кабельный ввод полиамид М2х1,5 ID-W-WB ORO-PG21N, ORO-ZPG21N | Кабельный ввод полиамид М2х1,5 ID-W-WB ORO-PG21N, ORO-ZPG21N | шт. | шт. | 3443.1509 | 2869.2924 |  |  |  |  | ООО "Бизнес Телеком-Импорт"
ЛС_02-01-33 | 6922 |  | Шина заземления, L=450мм DP-ZE-ER24 | Шина заземления, L=450мм DP-ZE-ER24 | шт. | шт. | 5517.8128 | 4598.1773 |  | 4598.1773 |  |  | Conteg
ЛС_02-01-33 | 6923 |  | Шина заземления, L=450мм DP-ZE-ER24 | Шина заземления, L=450мм DP-ZE-ER24 | шт. | шт.
ЛС_02-01-33 | 6924 |  | Шина заземления, L=450мм DP-ZE-ER24 | Шина заземления, L=450мм DP-ZE-ER24 | шт. | шт.
ЛС_02-01-33 | 6925 |  | Короб перфорированный, серый RL12 40х40, L=2м 00134RL | Короб перфорированный, серый RL12 40х40, L=2м 00134RL | шт. | шт. | 318.72 | 265.6 |  | 265.6 |  |  | ООО "ЛАНИТ-Норд"
ЛС_02-01-33 | 6926 |  | Короб перфорированный, серый RL12 40х40, L=2м 00134RL | Короб перфорированный, серый RL12 40х40, L=2м 00134RL | шт. | шт. | 320.84 | 267.3667 |  |  |  |  | ООО "Инфра Электро"
ЛС_02-01-33 | 6927 |  | Короб перфорированный, серый RL12 40х40, L=2м 00134RL | Короб перфорированный, серый RL12 40х40, L=2м 00134RL | шт. | шт. | 321.91 | 268.2583 |  |  |  |  | ООО "Секьюр АЙТИ"
ЛС_02-01-33 | 6928 |  | Din-рейка перфорированная OMEGA 3AF 35х15мм, L=2м 2150 | Din-рейка перфорированная OMEGA 3AF 35х15мм, L=2м 2150 | шт. | шт. | 723.6 | 603 |  | 603 |  |  | ООО "ЛАНИТ-Норд"
ЛС_02-01-33 | 6929 |  | Din-рейка перфорированная OMEGA 3AF 35х15мм, L=2м 2150 | Din-рейка перфорированная OMEGA 3AF 35х15мм, L=2м 2150 | шт. | шт. | 728.42 | 607.0167 |  |  |  |  | ООО "Инфра Электро"
ЛС_02-01-33 | 6930 |  | Din-рейка перфорированная OMEGA 3AF 35х15мм, L=2м 2150 | Din-рейка перфорированная OMEGA 3AF 35х15мм, L=2м 2150 | шт. | шт. | 730.84 | 609.0333 |  |  |  |  | ООО "Секьюр АЙТИ"
ЛС_02-01-33 | 6931 |  | Программируемый логический контроллер, 24VDC, 32xDI, 4xFDI, 24xDO(Р), 2xRS-485, 100 Кбайт ПЛК110-24.60.Р-М | Программируемый логический контроллер, 24VDC, 32xDI, 4xFDI, 24xDO(Р), 2xRS-485, 100 Кбайт ПЛК110-24.60.Р-М | шт. | шт. | 58380 | 48650 |  | 48650 |  |  | ООО "Завод №423"
ЛС_02-01-33 | 6932 |  | Программируемый логический контроллер, 24VDC, 32xDI, 4xFDI, 24xDO(Р), 2xRS-485, 100 Кбайт ПЛК110-24.60.Р-М | Программируемый логический контроллер, 24VDC, 32xDI, 4xFDI, 24xDO(Р), 2xRS-485, 100 Кбайт ПЛК110-24.60.Р-М | шт. | шт. | 58380 | 48650 |  | 48650 |  |  | OCS
ЛС_02-01-33 | 6933 |  | Программируемый логический контроллер, 24VDC, 32xDI, 4xFDI, 24xDO(Р), 2xRS-485, 100 Кбайт ПЛК110-24.60.Р-М | Программируемый логический контроллер, 24VDC, 32xDI, 4xFDI, 24xDO(Р), 2xRS-485, 100 Кбайт ПЛК110-24.60.Р-М | шт. | шт. | 58380 | 48650 |  | 48650 |  |  | ООО "ОвенКомплектАвтоматика"
ЛС_02-01-33 | 6934 |  | Модуль аналогового ввода, 24VDC, 8 AI, 0…5 мА, 0(4)…20 мА, 0…10 В МВ110-24.8АС | Модуль аналогового ввода, 24VDC, 8 AI, 0…5 мА, 0(4)…20 мА, 0…10 В МВ110-24.8АС | шт. | шт. | 16560 | 13800 |  | 13800 |  |  | ООО "Завод №423"
ЛС_02-01-33 | 6935 |  | Модуль аналогового ввода, 24VDC, 8 AI, 0…5 мА, 0(4)…20 мА, 0…10 В МВ110-24.8АС | Модуль аналогового ввода, 24VDC, 8 AI, 0…5 мА, 0(4)…20 мА, 0…10 В МВ110-24.8АС | шт. | шт. | 16560 | 13800 |  | 13800 |  |  | OCS
ЛС_02-01-33 | 6936 |  | Модуль аналогового ввода, 24VDC, 8 AI, 0…5 мА, 0(4)…20 мА, 0…10 В МВ110-24.8АС | Модуль аналогового ввода, 24VDC, 8 AI, 0…5 мА, 0(4)…20 мА, 0…10 В МВ110-24.8АС | шт. | шт. | 16560 | 13800 |  | 13800 |  |  | ООО "ОвенКомплектАвтоматика"
ЛС_02-01-33 | 6937 |  | Компактный блок питания для шкафов автоматики, 60Вт, 2.5А БП60А-24 | Компактный блок питания для шкафов автоматики, 60Вт, 2.5А БП60А-24 | шт. | шт. | 6120 | 5100 |  | 5100 |  |  | ООО "Завод №423"
ЛС_02-01-33 | 6938 |  | Компактный блок питания для шкафов автоматики, 60Вт, 2.5А БП60А-24 | Компактный блок питания для шкафов автоматики, 60Вт, 2.5А БП60А-24 | шт. | шт. | 7320 | 6100 |  |  |  |  | OCS
ЛС_02-01-33 | 6939 |  | Компактный блок питания для шкафов автоматики, 60Вт, 2.5А БП60А-24 | Компактный блок питания для шкафов автоматики, 60Вт, 2.5А БП60А-24 | шт. | шт. | 6120 | 5100 |  | 5100 |  |  | ООО "ОвенКомплектАвтоматика"
ЛС_02-01-33 | 6940 |  | Выключатель нагрузки (мини-рубильник) 1Р 20А ВН-32 | Выключатель нагрузки (мини-рубильник) 1Р 20А ВН-32 | шт. | шт. | 245.28 | 204.4 |  | 204.4 |  |  | ООО "ЛАНИТ-Норд"
ЛС_02-01-33 | 6941 |  | Выключатель нагрузки (мини-рубильник) 1Р 20А ВН-32 | Выключатель нагрузки (мини-рубильник) 1Р 20А ВН-32 | шт. | шт. | 249.37 | 207.8083 |  |  |  |  | ООО «Секьюр АЙТИ»
ЛС_02-01-33 | 6942 |  | Выключатель нагрузки (мини-рубильник) 1Р 20А ВН-32 | Выключатель нагрузки (мини-рубильник) 1Р 20А ВН-32 | шт. | шт. | 253.46 | 211.2167 |  |  |  |  | ООО «Инфра Электро»
ЛС_02-01-33 | 6943 |  | Выключатель автоматический ВА47-60M, 1Р, 6А, 6кА, С MVA31-1-006-C | Выключатель автоматический ВА47-60M, 1Р, 6А, 6кА, С MVA31-1-006-C | шт. | шт. | 291.48 | 242.9 |  | 242.9 |  |  | ООО "ЛАНИТ-Норд"
ЛС_02-01-33 | 6944 |  | Выключатель автоматический ВА47-60M, 1Р, 6А, 6кА, С MVA31-1-006-C | Выключатель автоматический ВА47-60M, 1Р, 6А, 6кА, С MVA31-1-006-C | шт. | шт. | 296.34 | 246.95 |  |  |  |  | ООО «Секьюр АЙТИ»
ЛС_02-01-33 | 6945 |  | Выключатель автоматический ВА47-60M, 1Р, 6А, 6кА, С MVA31-1-006-C | Выключатель автоматический ВА47-60M, 1Р, 6А, 6кА, С MVA31-1-006-C | шт. | шт. | 301.2 | 251 |  |  |  |  | ООО «Инфра Электро»
ЛС_02-01-33 | 6946 |  | Выключатель автоматический ВА47-60M, 1Р, 4А, 6кА, С MVA31-1-004-C | Выключатель автоматический ВА47-60M, 1Р, 4А, 6кА, С MVA31-1-004-C | шт. | шт. | 324.62 | 270.5167 |  | 270.5167 |  |  | ООО "ЛАНИТ-Норд"
ЛС_02-01-33 | 6947 |  | Выключатель автоматический ВА47-60M, 1Р, 4А, 6кА, С MVA31-1-004-C | Выключатель автоматический ВА47-60M, 1Р, 4А, 6кА, С MVA31-1-004-C | шт. | шт. | 330.03 | 275.025 |  |  |  |  | ООО «Секьюр АЙТИ»
ЛС_02-01-33 | 6948 |  | Выключатель автоматический ВА47-60M, 1Р, 4А, 6кА, С MVA31-1-004-C | Выключатель автоматический ВА47-60M, 1Р, 4А, 6кА, С MVA31-1-004-C | шт. | шт. | 335.44 | 279.5333 |  |  |  |  | ООО «Инфра Электро»
ЛС_02-01-33 | 6949 |  | Розетка щитовая на Din-рейку | Розетка щитовая на Din-рейку | шт. | шт. | 396.51 | 330.425 |  | 330.425 |  |  | ООО "ЛАНИТ-Норд"
ЛС_02-01-33 | 6950 |  | Розетка щитовая на Din-рейку | Розетка щитовая на Din-рейку | шт. | шт. | 403.12 | 335.9333 |  |  |  |  | ООО «Секьюр АЙТИ»
ЛС_02-01-33 | 6951 |  | Розетка щитовая на Din-рейку | Розетка щитовая на Din-рейку | шт. | шт. | 409.73 | 341.4417 |  |  |  |  | ООО «Инфра Электро»
ЛС_02-01-33 | 6952 |  | Индикатор LAY5-BU65, d=22мм желтый BHF50-BU-K05 | Индикатор LAY5-BU65, d=22мм желтый BHF50-BU-K05 | шт. | шт. | 205.41 | 171.175 |  | 171.175 |  |  | ООО "ЛАНИТ-Норд"
ЛС_02-01-33 | 6953 |  | Индикатор LAY5-BU65, d=22мм желтый BHF50-BU-K05 | Индикатор LAY5-BU65, d=22мм желтый BHF50-BU-K05 | шт. | шт. | 208.83 | 174.025 |  |  |  |  | ООО «Секьюр АЙТИ»
ЛС_02-01-33 | 6954 |  | Индикатор LAY5-BU65, d=22мм желтый BHF50-BU-K05 | Индикатор LAY5-BU65, d=22мм желтый BHF50-BU-K05 | шт. | шт. | 212.26 | 176.8833 |  |  |  |  | ООО «Инфра Электро»
ЛС_02-01-33 | 6955 |  | Держатель маркировки DM 11x25 DM11X25 | Держатель маркировки DM 11x25 DM11X25 | шт. | шт. | 20.52 | 17.1 |  | 17.1 |  |  | ООО "ЛАНИТ-Норд"
ЛС_02-01-33 | 6956 |  | Держатель маркировки DM 11x25 DM11X25 | Держатель маркировки DM 11x25 DM11X25 | шт. | шт. | 20.86 | 17.3833 |  |  |  |  | ООО «Секьюр АЙТИ»
ЛС_02-01-33 | 6957 |  | Держатель маркировки DM 11x25 DM11X25 | Держатель маркировки DM 11x25 DM11X25 | шт. | шт. | 21.2 | 17.6667 |  |  |  |  | ООО «Инфра Электро»
ЛС_02-01-33 | 6958 |  | 104. Шкаф управления электрифицированной задвижкой «Грантор» АЭП 40-006-54-11З | 104. Шкаф управления электрифицированной задвижкой «Грантор» АЭП 40-006-54-11З | компл. | компл. | 33279.54 | 27732.95 |  | 27732.95 |  |  | ООО "Торговый Дом АДЛ"
ЛС_02-01-33 | 6959 |  | 104. Шкаф управления электрифицированной задвижкой «Грантор» АЭП 40-006-54-11З | 104. Шкаф управления электрифицированной задвижкой «Грантор» АЭП 40-006-54-11З | компл. | компл. | 34943.52 | 29119.6 |  |  |  |  | ООО "Термопоток"
ЛС_02-01-33 | 6960 |  | 104. Шкаф управления электрифицированной задвижкой «Грантор» АЭП 40-006-54-11З | 104. Шкаф управления электрифицированной задвижкой «Грантор» АЭП 40-006-54-11З | компл. | компл. | 35609.112 | 29674.26 |  |  |  |  | ООО "Сфера ТГВ"
ЛС_02-01-33 | 6961 |  | Периферийное оборудование | Периферийное оборудование
ЛС_02-01-33 | 6962 |  | Периферийное оборудование | Периферийное оборудование
ЛС_02-01-33 | 6963 |  | Периферийное оборудование | Периферийное оборудование
ЛС_02-01-33 | 6964 |  | Погружной зонд для измерения уровня агрессивных жидкостей LMK 858 416-4000-A-2-1-1-1-3-003-00R | Погружной зонд для измерения уровня агрессивных жидкостей LMK 858 416-4000-A-2-1-1-1-3-003-00R | шт. | шт. | 58940.77 | 49117.3083 |  |  |  |  | ООО «Август-климат»
ЛС_02-01-33 | 6965 |  | Погружной зонд для измерения уровня агрессивных жидкостей LMK 858 416-4000-A-2-1-1-1-3-003-00R | Погружной зонд для измерения уровня агрессивных жидкостей LMK 858 416-4000-A-2-1-1-1-3-003-00R | шт. | шт. | 57537.42 | 47947.85 |  | 47947.85 |  |  | ООО "Вент.РУ"
ЛС_02-01-33 | 6966 |  | Погружной зонд для измерения уровня агрессивных жидкостей LMK 858 416-4000-A-2-1-1-1-3-003-00R | Погружной зонд для измерения уровня агрессивных жидкостей LMK 858 416-4000-A-2-1-1-1-3-003-00R | шт. | шт.
ЛС_02-01-33 | 6967 |  | Датчик давления 0…10 бар, 4-20мА DMP 330F-1002-1- 200-00R | Датчик давления 0…10 бар, 4-20мА DMP 330F-1002-1- 200-00R | шт. | шт. | 10880.86 | 9067.3833 |  |  |  |  | ООО «Август-климат»
ЛС_02-01-33 | 6968 |  | Датчик давления 0…10 бар, 4-20мА DMP 330F-1002-1- 200-00R | Датчик давления 0…10 бар, 4-20мА DMP 330F-1002-1- 200-00R | шт. | шт. | 10793.11 | 8994.2583 |  | 8994.2583 |  |  | ООО "Вент.РУ"
ЛС_02-01-33 | 6969 |  | Датчик давления 0…10 бар, 4-20мА DMP 330F-1002-1- 200-00R | Датчик давления 0…10 бар, 4-20мА DMP 330F-1002-1- 200-00R | шт. | шт.
ЛС_02-01-33 | 6970 |  | Датчик давления 0…16 бар, 4-20мА DMP 330F-1602-1- 200-00R | Датчик давления 0…16 бар, 4-20мА DMP 330F-1602-1- 200-00R | шт. | шт. | 10880.86 | 9067.3833 |  |  |  |  | ООО «Август-климат»
ЛС_02-01-33 | 6971 |  | Датчик давления 0…16 бар, 4-20мА DMP 330F-1602-1- 200-00R | Датчик давления 0…16 бар, 4-20мА DMP 330F-1602-1- 200-00R | шт. | шт. | 10793.11 | 8994.2583 |  | 8994.2583 |  |  | ООО "Вент.РУ"
ЛС_02-01-33 | 6972 |  | Датчик давления 0…16 бар, 4-20мА DMP 330F-1602-1- 200-00R | Датчик давления 0…16 бар, 4-20мА DMP 330F-1602-1- 200-00R | шт. | шт.
ЛС_02-01-33 | 6973 |  | Датчик давления 0…400 бар, 4-20мА DMP 330F-4003-1- 200-00R | Датчик давления 0…400 бар, 4-20мА DMP 330F-4003-1- 200-00R | шт. | шт. | 6668.92 | 5557.4333 |  | 5557.4333 |  |  | ООО «Август-климат»
ЛС_02-01-33 | 6974 |  | Датчик давления 0…400 бар, 4-20мА DMP 330F-4003-1- 200-00R | Датчик давления 0…400 бар, 4-20мА DMP 330F-4003-1- 200-00R | шт. | шт. | 6756.67 | 5630.5583 |  |  |  |  | ООО "Вент.РУ"
ЛС_02-01-33 | 6975 |  | Датчик давления 0…400 бар, 4-20мА DMP 330F-4003-1- 200-00R | Датчик давления 0…400 бар, 4-20мА DMP 330F-4003-1- 200-00R | шт. | шт.
ЛС_02-01-33 | 6976 |  | Сенсорный кабель с заглушкой, 60м SCF-60 | Сенсорный кабель с заглушкой, 60м SCF-60 | шт. | шт.
ЛС_02-01-33 | 6977 |  | Сенсорный кабель с заглушкой, 60м SCF-60 | Сенсорный кабель с заглушкой, 60м SCF-60 | шт. | шт.
ЛС_02-01-33 | 6978 |  | Сенсорный кабель с заглушкой, 60м SCF-60 | Сенсорный кабель с заглушкой, 60м SCF-60 | шт. | шт.
ЛС_02-01-33 | 6979 |  | Сенсорный кабель с заглушкой, 10м SCF-10 | Сенсорный кабель с заглушкой, 10м SCF-10 | шт. | шт.
ЛС_02-01-33 | 6980 |  | Сенсорный кабель с заглушкой, 10м SCF-10 | Сенсорный кабель с заглушкой, 10м SCF-10 | шт. | шт.
ЛС_02-01-33 | 6981 |  | Сенсорный кабель с заглушкой, 10м SCF-10 | Сенсорный кабель с заглушкой, 10м SCF-10 | шт. | шт.
ЛС_02-01-33 | 6982 |  | Изделия и материалы | Изделия и материалы
ЛС_02-01-33 | 6983 |  | Изделия и материалы | Изделия и материалы
ЛС_02-01-33 | 6984 |  | Изделия и материалы | Изделия и материалы
ЛС_02-01-33 | 6985 |  | Бирка маркировочная (для метрополитена) на кабель круглая из полистирола диам. 50 мм, цвет фиолетовый, упаковка 100 шт. цвет фиолетовый | Бирка маркировочная (для метрополитена) на кабель круглая из полистирола диам. 50 мм, цвет фиолетовый, упаковка 100 шт. цвет фиолетовый | уп. | уп. | 3720 | 3100 |  | 3100 |  |  | ИП Лисица Алексей
ЛС_02-01-33 | 6986 |  | Бирка маркировочная (для метрополитена) на кабель круглая из полистирола диам. 50 мм, цвет фиолетовый, упаковка 100 шт. цвет фиолетовый | Бирка маркировочная (для метрополитена) на кабель круглая из полистирола диам. 50 мм, цвет фиолетовый, упаковка 100 шт. цвет фиолетовый | уп. | уп. | 4200 | 3500 |  |  |  |  | ИП Тихонов Артем Александрович
ЛС_02-01-33 | 6987 |  | Бирка маркировочная (для метрополитена) на кабель круглая из полистирола диам. 50 мм, цвет фиолетовый, упаковка 100 шт. цвет фиолетовый | Бирка маркировочная (для метрополитена) на кабель круглая из полистирола диам. 50 мм, цвет фиолетовый, упаковка 100 шт. цвет фиолетовый | уп. | уп.
ЛС_02-01-33 | 6988 |  | Наконечник штыревой НШвИ 2х0.75-10 белый НГИ2 (упаковка 100шт.) UTE10-D2-1-100 | Наконечник штыревой НШвИ 2х0.75-10 белый НГИ2 (упаковка 100шт.) UTE10-D2-1-100 | уп. | уп. | 161.12 | 134.2667 |  | 134.2667 |  |  | ООО "ЛАНИТ-Норд"
ЛС_02-01-33 | 6989 |  | Наконечник штыревой НШвИ 2х0.75-10 белый НГИ2 (упаковка 100шт.) UTE10-D2-1-100 | Наконечник штыревой НШвИ 2х0.75-10 белый НГИ2 (упаковка 100шт.) UTE10-D2-1-100 | уп. | уп. | 163.8 | 136.5 |  |  |  |  | ООО «Секьюр АЙТИ»
ЛС_02-01-33 | 6990 |  | Наконечник штыревой НШвИ 2х0.75-10 белый НГИ2 (упаковка 100шт.) UTE10-D2-1-100 | Наконечник штыревой НШвИ 2х0.75-10 белый НГИ2 (упаковка 100шт.) UTE10-D2-1-100 | уп. | уп. | 166.49 | 138.7417 |  |  |  |  | ООО «Инфра Электро»
ЛС_02-01-33 | 6991 |  | Хомут P6.6 стандартный, белый, 2,5х135 (упаковка 100шт.) 25205 | Хомут P6.6 стандартный, белый, 2,5х135 (упаковка 100шт.) 25205 | уп. | уп. | 174 | 145 |  | 145 |  |  | ООО "ЛАНИТ-Норд"
ЛС_02-01-33 | 6992 |  | Хомут P6.6 стандартный, белый, 2,5х135 (упаковка 100шт.) 25205 | Хомут P6.6 стандартный, белый, 2,5х135 (упаковка 100шт.) 25205 | уп. | уп. | 175 | 145.8333 |  |  |  |  | ООО "Инфра Электро"
ЛС_02-01-33 | 6993 |  | Хомут P6.6 стандартный, белый, 2,5х135 (упаковка 100шт.) 25205 | Хомут P6.6 стандартный, белый, 2,5х135 (упаковка 100шт.) 25205 | уп. | уп. | 176 | 146.6667 |  |  |  |  | ООО "Секьюр АЙТИ"
ЛС_02-01-33 | 6994 |  | Кольцо металлическое для крепления бирок d=15мм | Кольцо металлическое для крепления бирок d=15мм | шт. | шт. | 4 | 3.3333 |  | 3.3333 |  |  | ООО "АЛДИ ЭПК"
ЛС_02-01-33 | 6995 |  | Кольцо металлическое для крепления бирок d=15мм | Кольцо металлическое для крепления бирок d=15мм | шт. | шт.
ЛС_02-01-33 | 6996 |  | Кольцо металлическое для крепления бирок d=15мм | Кольцо металлическое для крепления бирок d=15мм | шт. | шт.
ЛС_02-01-33 | 6997 |  | Труба стальная Dn=26 мм., S=2 мм., ГОСТ 8734-75 26х2 | Труба стальная Dn=26 мм., S=2 мм., ГОСТ 8734-75 26х2 | м. | м. | 458.25 | 381.875 |  | 381.875 |  |  | ООО "ЛАНИТ-Норд"
ЛС_02-01-33 | 6998 |  | Труба стальная Dn=26 мм., S=2 мм., ГОСТ 8734-75 26х2 | Труба стальная Dn=26 мм., S=2 мм., ГОСТ 8734-75 26х2 | м. | м. | 461.31 | 384.425 |  |  |  |  | ООО "Инфра Электро"
ЛС_02-01-33 | 6999 |  | Труба стальная Dn=26 мм., S=2 мм., ГОСТ 8734-75 26х2 | Труба стальная Dn=26 мм., S=2 мм., ГОСТ 8734-75 26х2 | м. | м. | 462.83 | 385.6917 |  |  |  |  | ООО "Секьюр АЙТИ"
ЛС_02-01-33 | 7000 |  | Лента термоуплотнительная "ОГНЕЗА-ЛТУ" 3х30 мм, упаковка 20 м ОГНЕЗА-ЛТУ «ОГНЕЗА-ТРМ» (ОГНЕЗА-ЛТУ) 3х30 мм | Лента термоуплотнительная "ОГНЕЗА-ЛТУ" 3х30 мм, упаковка 20 м ОГНЕЗА-ЛТУ «ОГНЕЗА-ТРМ» (ОГНЕЗА-ЛТУ) 3х30 мм | уп. | уп. | 992 | 826.6667 |  | 826.6667 |  |  | ООО "ОГНЕЗА"
ЛС_02-01-33 | 7001 |  | Лента термоуплотнительная "ОГНЕЗА-ЛТУ" 3х30 мм, упаковка 20 м ОГНЕЗА-ЛТУ «ОГНЕЗА-ТРМ» (ОГНЕЗА-ЛТУ) 3х30 мм | Лента термоуплотнительная "ОГНЕЗА-ЛТУ" 3х30 мм, упаковка 20 м ОГНЕЗА-ЛТУ «ОГНЕЗА-ТРМ» (ОГНЕЗА-ЛТУ) 3х30 мм | уп. | уп. | 992 | 826.6667 |  | 826.6667 |  |  | ООО "ТОНЕКО"
ЛС_02-01-33 | 7002 |  | Лента термоуплотнительная "ОГНЕЗА-ЛТУ" 3х30 мм, упаковка 20 м ОГНЕЗА-ЛТУ «ОГНЕЗА-ТРМ» (ОГНЕЗА-ЛТУ) 3х30 мм | Лента термоуплотнительная "ОГНЕЗА-ЛТУ" 3х30 мм, упаковка 20 м ОГНЕЗА-ЛТУ «ОГНЕЗА-ТРМ» (ОГНЕЗА-ЛТУ) 3х30 мм | уп. | уп. | 992 | 826.6667 |  | 826.6667 |  |  | ООО "Ремстрой"
ЛС_02-01-33 | 7003 |  | Лента термоуплотнительная "ОГНЕЗА-ЛТУ" 3х30 мм, упаковка 20 м ОГНЕЗА-ЛТУ «ОГНЕЗА-ТРМ» (ОГНЕЗА-ЛТУ) 3х30 мм | Лента термоуплотнительная "ОГНЕЗА-ЛТУ" 3х30 мм, упаковка 20 м ОГНЕЗА-ЛТУ «ОГНЕЗА-ТРМ» (ОГНЕЗА-ЛТУ) 3х30 мм | уп. | уп. | 992 | 826.6667 |  | 826.6667 |  |  | ООО "ОГНЕЗА"
ЛС_02-01-33 | 7004 |  | Лента термоуплотнительная "ОГНЕЗА-ЛТУ" 3х30 мм, упаковка 20 м ОГНЕЗА-ЛТУ «ОГНЕЗА-ТРМ» (ОГНЕЗА-ЛТУ) 3х30 мм | Лента термоуплотнительная "ОГНЕЗА-ЛТУ" 3х30 мм, упаковка 20 м ОГНЕЗА-ЛТУ «ОГНЕЗА-ТРМ» (ОГНЕЗА-ЛТУ) 3х30 мм | уп. | уп. | 992 | 826.6667 |  | 826.6667 |  |  | ООО "ТОНЕКО"
ЛС_02-01-33 | 7005 |  | Лента термоуплотнительная "ОГНЕЗА-ЛТУ" 3х30 мм, упаковка 20 м ОГНЕЗА-ЛТУ «ОГНЕЗА-ТРМ» (ОГНЕЗА-ЛТУ) 3х30 мм | Лента термоуплотнительная "ОГНЕЗА-ЛТУ" 3х30 мм, упаковка 20 м ОГНЕЗА-ЛТУ «ОГНЕЗА-ТРМ» (ОГНЕЗА-ЛТУ) 3х30 мм | уп. | уп. | 992 | 826.6667 |  | 826.6667 |  |  | ООО "Ремстрой"
ЛС_02-01-33 | 7006 |  | Плита огнезащита Rockwool FT BARRIER (1000x600x50, 0,6) T100 (НГ по ГОСТ 30244-94) Rockwool FT BARRIER | Плита огнезащита Rockwool FT BARRIER (1000x600x50, 0,6) T100 (НГ по ГОСТ 30244-94) Rockwool FT BARRIER | шт. | шт. | 5079 | 4232.5 |  | 4232.5 |  |  | ООО "ОГНЕЗА"
ЛС_02-01-33 | 7007 |  | Плита огнезащита Rockwool FT BARRIER (1000x600x50, 0,6) T100 (НГ по ГОСТ 30244-94) Rockwool FT BARRIER | Плита огнезащита Rockwool FT BARRIER (1000x600x50, 0,6) T100 (НГ по ГОСТ 30244-94) Rockwool FT BARRIER | шт. | шт. | 6094.8 | 5079 |  |  |  |  | ООО "ТОНЕКО"
ЛС_02-01-33 | 7008 |  | Плита огнезащита Rockwool FT BARRIER (1000x600x50, 0,6) T100 (НГ по ГОСТ 30244-94) Rockwool FT BARRIER | Плита огнезащита Rockwool FT BARRIER (1000x600x50, 0,6) T100 (НГ по ГОСТ 30244-94) Rockwool FT BARRIER | шт. | шт. | 5079 | 4232.5 |  | 4232.5 |  |  | ООО "Ремстрой"
ЛС_02-01-33 | 7009 |  | Труба гофрированная ПВХ d=20 мм 91920 | Труба гофрированная ПВХ d=20 мм 91920 | м. | м. | 21.66 | 18.05 |  | 18.05 |  |  | ООО "ЛАНИТ-Норд"
ЛС_02-01-33 | 7010 |  | Труба гофрированная ПВХ d=20 мм 91920 | Труба гофрированная ПВХ d=20 мм 91920 | м. | м. | 21.8 | 18.1667 |  |  |  |  | ООО "Инфра Электро"
ЛС_02-01-33 | 7011 |  | Труба гофрированная ПВХ d=20 мм 91920 | Труба гофрированная ПВХ d=20 мм 91920 | м. | м. | 21.88 | 18.2333 |  |  |  |  | ООО "Секьюр АЙТИ"
ЛС_02-01-33 | 7012 |  | Держатель с защелкой, д.20мм 51020 | Держатель с защелкой, д.20мм 51020 | шт. | шт. | 4.8 | 4 |  | 4 |  |  | ООО "ЛАНИТ-Норд"
ЛС_02-01-33 | 7013 |  | Держатель с защелкой, д.20мм 51020 | Держатель с защелкой, д.20мм 51020 | шт. | шт. | 4.83 | 4.025 |  |  |  |  | ООО "Инфра Электро"
ЛС_02-01-33 | 7014 |  | Держатель с защелкой, д.20мм 51020 | Держатель с защелкой, д.20мм 51020 | шт. | шт. | 4.85 | 4.0417 |  |  |  |  | ООО "Секьюр АЙТИ"
ЛС_02-01-33 | 7015 |  | Кабели и провода | Кабели и провода
ЛС_02-01-33 | 7016 |  | Кабели и провода | Кабели и провода
ЛС_02-01-33 | 7017 |  | Кабели и провода | Кабели и провода
ЛС_02-01-33 | 7018 |  | Кабель монтажный, 2х0,75 мм2 МКШнг(А)-HF 2x0,75 | Кабель монтажный, 2х0,75 мм2 МКШнг(А)-HF 2x0,75 | м. | м. | 62.16 | 51.8
ЛС_02-01-33 | 7019 |  | Кабель монтажный, 2х0,75 мм2 МКШнг(А)-HF 2x0,75 | Кабель монтажный, 2х0,75 мм2 МКШнг(А)-HF 2x0,75 | м. | м. | 70 | 58.3333 |  |  |  |  | ООО "ПРОМСЕРВИС"
ЛС_02-01-33 | 7020 |  | Кабель монтажный, 2х0,75 мм2 МКШнг(А)-HF 2x0,75 | Кабель монтажный, 2х0,75 мм2 МКШнг(А)-HF 2x0,75 | м. | м. | 59 | 49.1667 |  | 49.1667 |  |  | ООО "КОНЦЕПТ-СПБ"
ЛС_02-01-33 | 7021 |  | Кабель монтажный, экранированный, 2х0,75 мм2 МКЭШнг(А)-HF 2x0,75 | Кабель монтажный, экранированный, 2х0,75 мм2 МКЭШнг(А)-HF 2x0,75 | м. | м. | 81.7 | 68.0833
ЛС_02-01-33 | 7022 |  | Кабель монтажный, экранированный, 2х0,75 мм2 МКЭШнг(А)-HF 2x0,75 | Кабель монтажный, экранированный, 2х0,75 мм2 МКЭШнг(А)-HF 2x0,75 | м. | м. | 70 | 58.3333 |  |  |  |  | ООО "ПРОМСЕРВИС"
ЛС_02-01-33 | 7023 |  | Кабель монтажный, экранированный, 2х0,75 мм2 МКЭШнг(А)-HF 2x0,75 | Кабель монтажный, экранированный, 2х0,75 мм2 МКЭШнг(А)-HF 2x0,75 | м. | м. | 59 | 49.1667 |  | 49.1667 |  |  | ООО "КОНЦЕПТ-СПБ"
ЛС_02-01-33 | 7024 |  | Кабель контрольный, 4х0,35 мм2 КСКППГнг(А)-HF 4х0,35 | Кабель контрольный, 4х0,35 мм2 КСКППГнг(А)-HF 4х0,35 | м. | м.
ЛС_02-01-33 | 7025 |  | Кабель контрольный, 4х0,35 мм2 КСКППГнг(А)-HF 4х0,35 | Кабель контрольный, 4х0,35 мм2 КСКППГнг(А)-HF 4х0,35 | м. | м.
ЛС_02-01-33 | 7026 |  | Кабель контрольный, 4х0,35 мм2 КСКППГнг(А)-HF 4х0,35 | Кабель контрольный, 4х0,35 мм2 КСКППГнг(А)-HF 4х0,35 | м. | м.
ЛС_02-01-33 | 7027 |  | Кабель контрольный, 4х0,75 мм2 КППГнг(А)-HF 4x0,75 | Кабель контрольный, 4х0,75 мм2 КППГнг(А)-HF 4x0,75 | м. | м.
ЛС_02-01-33 | 7028 |  | Кабель контрольный, 4х0,75 мм2 КППГнг(А)-HF 4x0,75 | Кабель контрольный, 4х0,75 мм2 КППГнг(А)-HF 4x0,75 | м. | м.
ЛС_02-01-33 | 7029 |  | Кабель контрольный, 4х0,75 мм2 КППГнг(А)-HF 4x0,75 | Кабель контрольный, 4х0,75 мм2 КППГнг(А)-HF 4x0,75 | м. | м.
ЛС_02-01-33 | 7030 |  | Кабель контрольный, 4х1,0 мм2 КППГнг(А)-HF 4x1,0 | Кабель контрольный, 4х1,0 мм2 КППГнг(А)-HF 4x1,0 | м. | м. | 93.6 | 78 |  |  |  |  | ООО "ПРОМСЕРВИС"
ЛС_02-01-33 | 7031 |  | Кабель контрольный, 4х1,0 мм2 КППГнг(А)-HF 4x1,0 | Кабель контрольный, 4х1,0 мм2 КППГнг(А)-HF 4x1,0 | м. | м. | 90 | 75 |  |  |  |  | ООО "Поинт"
ЛС_02-01-33 | 7032 |  | Кабель контрольный, 4х1,0 мм2 КППГнг(А)-HF 4x1,0 | Кабель контрольный, 4х1,0 мм2 КППГнг(А)-HF 4x1,0 | м. | м. | 88 | 73.3333 |  | 73.3333 |  |  | ООО УНИВЕРСАЛ-КОМПЛЕКТ
ЛС_02-01-33 | 7033 |  | Кабель контрольный, 7х1,0 мм2 КППГнг(А)-HF 7x1,0 | Кабель контрольный, 7х1,0 мм2 КППГнг(А)-HF 7x1,0 | м. | м. | 185 | 154.1667 |  |  |  |  | ООО "АВЕРС -СПб
ЛС_02-01-33 | 7034 |  | Кабель контрольный, 7х1,0 мм2 КППГнг(А)-HF 7x1,0 | Кабель контрольный, 7х1,0 мм2 КППГнг(А)-HF 7x1,0 | м. | м. | 185 | 154.1667 |  |  |  |  | ООО "ПРОМСЕРВИС"
ЛС_02-01-33 | 7035 |  | Кабель контрольный, 7х1,0 мм2 КППГнг(А)-HF 7x1,0 | Кабель контрольный, 7х1,0 мм2 КППГнг(А)-HF 7x1,0 | м. | м. | 170 | 141.6667 |  | 141.6667 |  |  | ООО "Поинт"
ЛС_02-01-33 | 7036 |  | Кабель контрольный, 10х0,75 мм2 КППГнг(А)-HF 10x0,75 | Кабель контрольный, 10х0,75 мм2 КППГнг(А)-HF 10x0,75 | м. | м.
ЛС_02-01-33 | 7037 |  | Кабель контрольный, 10х0,75 мм2 КППГнг(А)-HF 10x0,75 | Кабель контрольный, 10х0,75 мм2 КППГнг(А)-HF 10x0,75 | м. | м.
ЛС_02-01-33 | 7038 |  | Кабель контрольный, 10х0,75 мм2 КППГнг(А)-HF 10x0,75 | Кабель контрольный, 10х0,75 мм2 КППГнг(А)-HF 10x0,75 | м. | м.
ЛС_02-01-33 | 7039 |  | Кабель силовой, 2х1,5 мм2 ППГнг(А)-HF 2x1,5 | Кабель силовой, 2х1,5 мм2 ППГнг(А)-HF 2x1,5 | м. | м. | 93.6 | 78
ЛС_02-01-33 | 7040 |  | Кабель силовой, 2х1,5 мм2 ППГнг(А)-HF 2x1,5 | Кабель силовой, 2х1,5 мм2 ППГнг(А)-HF 2x1,5 | м. | м. | 90 | 75 |  |  |  |  | ООО "ПРОМСЕРВИС"
ЛС_02-01-33 | 7041 |  | Кабель силовой, 2х1,5 мм2 ППГнг(А)-HF 2x1,5 | Кабель силовой, 2х1,5 мм2 ППГнг(А)-HF 2x1,5 | м. | м. | 88.92 | 74.1 |  | 74.1 |  |  | ООО "КОНЦЕПТ-СПБ"
ЛС_02-01-33 | 7042 |  | Кабель силовой, 4х2,5 мм2 ППГнг(А)-HF 4х1,5 | Кабель силовой, 4х2,5 мм2 ППГнг(А)-HF 4х1,5 | м. | м. | 128.76 | 107.3 |  |  |  |  | ООО "АВЕРС -СПб"
ЛС_02-01-33 | 7043 |  | Кабель силовой, 4х2,5 мм2 ППГнг(А)-HF 4х1,5 | Кабель силовой, 4х2,5 мм2 ППГнг(А)-HF 4х1,5 | м. | м. | 145 | 120.8333 |  |  |  |  | ООО "ПРОМСЕРВИС"
ЛС_02-01-33 | 7044 |  | Кабель силовой, 4х2,5 мм2 ППГнг(А)-HF 4х1,5 | Кабель силовой, 4х2,5 мм2 ППГнг(А)-HF 4х1,5 | м. | м. | 124 | 103.3333 |  | 103.3333 |  |  | ООО "Поинт"
ЛС_02-01-33 | 7045 |  | Кабель силовой, 5х6 мм2 ППГнг(А)-HF 5х6 | Кабель силовой, 5х6 мм2 ППГнг(А)-HF 5х6 | м. | м. | 587.52 | 489.6
ЛС_02-01-33 | 7046 |  | Кабель силовой, 5х6 мм2 ППГнг(А)-HF 5х6 | Кабель силовой, 5х6 мм2 ППГнг(А)-HF 5х6 | м. | м. | 580 | 483.3333 |  |  |  |  | ООО "ПРОМСЕРВИС"
ЛС_02-01-33 | 7047 |  | Кабель силовой, 5х6 мм2 ППГнг(А)-HF 5х6 | Кабель силовой, 5х6 мм2 ППГнг(А)-HF 5х6 | м. | м. | 558.14 | 465.1167 |  | 465.1167 |  |  | ООО "КОНЦЕПТ-СПБ"
ЛС_02-01-33 | 7048 |  | Кабель силовой, огнестойкий , 4х2,5 мм2 ПвБПнг(А)-FRHF 4х2,5 | Кабель силовой, огнестойкий , 4х2,5 мм2 ПвБПнг(А)-FRHF 4х2,5 | м. | м. | 155.52 | 129.6 |  |  |  |  | ООО "ПРОМСЕРВИС"
ЛС_02-01-33 | 7049 |  | Кабель силовой, огнестойкий , 4х2,5 мм2 ПвБПнг(А)-FRHF 4х2,5 | Кабель силовой, огнестойкий , 4х2,5 мм2 ПвБПнг(А)-FRHF 4х2,5 | м. | м. | 150 | 125 |  |  |  |  | ООО "Поинт"
ЛС_02-01-33 | 7050 |  | Кабель силовой, огнестойкий , 4х2,5 мм2 ПвБПнг(А)-FRHF 4х2,5 | Кабель силовой, огнестойкий , 4х2,5 мм2 ПвБПнг(А)-FRHF 4х2,5 | м. | м. | 147 | 122.5 |  | 122.5 |  |  | ООО УНИВЕРСАЛ-КОМПЛЕКТ
ЛС_02-01-33 | 7051 |  | Кабель силовой, огнестойкий, 4х10,0 мм2 ПвБПнг(А)-FRHF 4х10,0 | Кабель силовой, огнестойкий, 4х10,0 мм2 ПвБПнг(А)-FRHF 4х10,0 | м. | м. | 159.84 | 133.2 |  |  |  |  | ООО "АВЕРС -СПб"
ЛС_02-01-33 | 7052 |  | Кабель силовой, огнестойкий, 4х10,0 мм2 ПвБПнг(А)-FRHF 4х10,0 | Кабель силовой, огнестойкий, 4х10,0 мм2 ПвБПнг(А)-FRHF 4х10,0 | м. | м. | 180 | 150 |  |  |  |  | ООО "ПРОМСЕРВИС"
ЛС_02-01-33 | 7053 |  | Кабель силовой, огнестойкий, 4х10,0 мм2 ПвБПнг(А)-FRHF 4х10,0 | Кабель силовой, огнестойкий, 4х10,0 мм2 ПвБПнг(А)-FRHF 4х10,0 | м. | м. | 153 | 127.5 |  | 127.5 |  |  | ООО "Поинт"
ЛС_02-01-33 | 7054 |  | Кабель промышленного интерфейса для систем безопасности, бронированный, огнестойкий 2х2х0,8 мм2 КСБКнг(A)-FRHF 2х2х0,8 | Кабель промышленного интерфейса для систем безопасности, бронированный, огнестойкий 2х2х0,8 мм2 КСБКнг(A)-FRHF 2х2х0,8 | м. | м. | 643.8 | 536.5 |  |  |  |  | ООО "АВЕРС -СПб"
ЛС_02-01-33 | 7055 |  | Кабель промышленного интерфейса для систем безопасности, бронированный, огнестойкий 2х2х0,8 мм2 КСБКнг(A)-FRHF 2х2х0,8 | Кабель промышленного интерфейса для систем безопасности, бронированный, огнестойкий 2х2х0,8 мм2 КСБКнг(A)-FRHF 2х2х0,8 | м. | м. | 725 | 604.1667 |  |  |  |  | ООО "ПРОМСЕРВИС"
ЛС_02-01-33 | 7056 |  | Кабель промышленного интерфейса для систем безопасности, бронированный, огнестойкий 2х2х0,8 мм2 КСБКнг(A)-FRHF 2х2х0,8 | Кабель промышленного интерфейса для систем безопасности, бронированный, огнестойкий 2х2х0,8 мм2 КСБКнг(A)-FRHF 2х2х0,8 | м. | м. | 607 | 505.8333 |  | 505.8333 |  |  | ООО "Поинт"
ЛС_02-01-33 | 7057 |  | Кабели симметричный, парной скрутки, огнестойкий, 2х2х0,75 мм2 КПСЭСнг(A)-FRHF 2х2х0,75 | Кабели симметричный, парной скрутки, огнестойкий, 2х2х0,75 мм2 КПСЭСнг(A)-FRHF 2х2х0,75 | м. | м. | 643.8 | 536.5 |  |  |  |  | ООО "АВЕРС -СПб"
ЛС_02-01-33 | 7058 |  | Кабели симметричный, парной скрутки, огнестойкий, 2х2х0,75 мм2 КПСЭСнг(A)-FRHF 2х2х0,75 | Кабели симметричный, парной скрутки, огнестойкий, 2х2х0,75 мм2 КПСЭСнг(A)-FRHF 2х2х0,75 | м. | м. | 725 | 604.1667 |  |  |  |  | ООО "ПРОМСЕРВИС"
ЛС_02-01-33 | 7059 |  | Кабели симметричный, парной скрутки, огнестойкий, 2х2х0,75 мм2 КПСЭСнг(A)-FRHF 2х2х0,75 | Кабели симметричный, парной скрутки, огнестойкий, 2х2х0,75 мм2 КПСЭСнг(A)-FRHF 2х2х0,75 | м. | м. | 607 | 505.8333 |  | 505.8333 |  |  | ООО "Поинт"
ЛС_02-01-38 | 7060 |  | Телекоммуникационное оборудование: | Телекоммуникационное оборудование:
ЛС_02-01-38 | 7061 |  | Телекоммуникационное оборудование: | Телекоммуникационное оборудование:
ЛС_02-01-38 | 7062 |  | Телекоммуникационное оборудование: | Телекоммуникационное оборудование:
ЛС_02-01-38 | 7063 |  | Шкаф телекоммуникационный 19" в составе: | Шкаф телекоммуникационный 19" в составе: | шт. | шт.
ЛС_02-01-38 | 7064 |  | Шкаф телекоммуникационный 19" в составе: | Шкаф телекоммуникационный 19" в составе: | шт. | шт.
ЛС_02-01-38 | 7065 |  | Шкаф телекоммуникационный 19" в составе: | Шкаф телекоммуникационный 19" в составе: | шт. | шт.
ЛС_02-01-38 | 7066 |  | Шкаф напольный, высотой 2000мм, шириной 600мм, глубиной 800мм, одностворчатая дверь, без монтажной панели, IP55, RAL7035 FSE-200608-01 | Шкаф напольный, высотой 2000мм, шириной 600мм, глубиной 800мм, одностворчатая дверь, без монтажной панели, IP55, RAL7035 FSE-200608-01 | шт. | шт. | 146803.7033 | 122336.4194 |  | 122336.4194 |  |  | Conteg
ЛС_02-01-38 | 7067 |  | Шкаф напольный, высотой 2000мм, шириной 600мм, глубиной 800мм, одностворчатая дверь, без монтажной панели, IP55, RAL7035 FSE-200608-01 | Шкаф напольный, высотой 2000мм, шириной 600мм, глубиной 800мм, одностворчатая дверь, без монтажной панели, IP55, RAL7035 FSE-200608-01 | шт. | шт.
ЛС_02-01-38 | 7068 |  | Шкаф напольный, высотой 2000мм, шириной 600мм, глубиной 800мм, одностворчатая дверь, без монтажной панели, IP55, RAL7035 FSE-200608-01 | Шкаф напольный, высотой 2000мм, шириной 600мм, глубиной 800мм, одностворчатая дверь, без монтажной панели, IP55, RAL7035 FSE-200608-01 | шт. | шт.
ЛС_02-01-38 | 7069 |  | - Сетевой шкаф19" с обзорной дверью, IP 55, 2000х600х800 (ВхШхГ), RAL 7035 ID-F-UB06, ID-F-V206, ID-DIN-TS35F6 | - Сетевой шкаф19" с обзорной дверью, IP 55, 2000х600х800 (ВхШхГ), RAL 7035 ID-F-UB06, ID-F-V206, ID-DIN-TS35F6 | шт. | шт. | 2436.6685 | 2030.5571 |  | 2030.5571 |  |  | Conteg
ЛС_02-01-38 | 7070 |  | - Сетевой шкаф19" с обзорной дверью, IP 55, 2000х600х800 (ВхШхГ), RAL 7035 ID-F-UB06, ID-F-V206, ID-DIN-TS35F6 | - Сетевой шкаф19" с обзорной дверью, IP 55, 2000х600х800 (ВхШхГ), RAL 7035 ID-F-UB06, ID-F-V206, ID-DIN-TS35F6 | шт. | шт.
ЛС_02-01-38 | 7071 |  | - Сетевой шкаф19" с обзорной дверью, IP 55, 2000х600х800 (ВхШхГ), RAL 7035 ID-F-UB06, ID-F-V206, ID-DIN-TS35F6 | - Сетевой шкаф19" с обзорной дверью, IP 55, 2000х600х800 (ВхШхГ), RAL 7035 ID-F-UB06, ID-F-V206, ID-DIN-TS35F6 | шт. | шт.
ЛС_02-01-38 | 7072 |  | - Сетевой шкаф19" с обзорной дверью, IP 55, 2000х600х800 (ВхШхГ), RAL 7035 ID-F-H8 | - Сетевой шкаф19" с обзорной дверью, IP 55, 2000х600х800 (ВхШхГ), RAL 7035 ID-F-H8 | шт. | шт. | 17055.9363 | 14213.2803 |  | 14213.2803 |  |  | Conteg
ЛС_02-01-38 | 7073 |  | - Сетевой шкаф19" с обзорной дверью, IP 55, 2000х600х800 (ВхШхГ), RAL 7035 ID-F-H8 | - Сетевой шкаф19" с обзорной дверью, IP 55, 2000х600х800 (ВхШхГ), RAL 7035 ID-F-H8 | шт. | шт.
ЛС_02-01-38 | 7074 |  | - Сетевой шкаф19" с обзорной дверью, IP 55, 2000х600х800 (ВхШхГ), RAL 7035 ID-F-H8 | - Сетевой шкаф19" с обзорной дверью, IP 55, 2000х600х800 (ВхШхГ), RAL 7035 ID-F-H8 | шт. | шт.
ЛС_02-01-38 | 7075 |  | Боковая стенка на винтах 2000x800 (ВхГ) ID-F-S2008 | Боковая стенка на винтах 2000x800 (ВхГ) ID-F-S2008 | шт. | шт. | 43391.7292 | 36159.7743 |  | 36159.7743 |  |  | Conteg
ЛС_02-01-38 | 7076 |  | Боковая стенка на винтах 2000x800 (ВхГ) ID-F-S2008 | Боковая стенка на винтах 2000x800 (ВхГ) ID-F-S2008 | шт. | шт.
ЛС_02-01-38 | 7077 |  | Боковая стенка на винтах 2000x800 (ВхГ) ID-F-S2008 | Боковая стенка на винтах 2000x800 (ВхГ) ID-F-S2008 | шт. | шт.
ЛС_02-01-38 | 7078 |  | Панель цоколя со щеточным буртиком 600 мм DP-KP-KAR4-D | Панель цоколя со щеточным буртиком 600 мм DP-KP-KAR4-D | шт. | шт. | 7417.7899 | 6181.4916 |  | 6181.4916 |  |  | Conteg
ЛС_02-01-38 | 7079 |  | Панель цоколя со щеточным буртиком 600 мм DP-KP-KAR4-D | Панель цоколя со щеточным буртиком 600 мм DP-KP-KAR4-D | шт. | шт.
ЛС_02-01-38 | 7080 |  | Панель цоколя со щеточным буртиком 600 мм DP-KP-KAR4-D | Панель цоколя со щеточным буртиком 600 мм DP-KP-KAR4-D | шт. | шт.
ЛС_02-01-38 | 7081 |  | Закладная гайка (50 шт.) Винты со шлицем "звездочка" DP-MO-01 | Закладная гайка (50 шт.) Винты со шлицем "звездочка" DP-MO-01 | уп. | уп. | 2527.356 | 2106.13 |  | 2106.13 |  |  | Conteg
ЛС_02-01-38 | 7082 |  | Закладная гайка (50 шт.) Винты со шлицем "звездочка" DP-MO-01 | Закладная гайка (50 шт.) Винты со шлицем "звездочка" DP-MO-01 | уп. | уп.
ЛС_02-01-38 | 7083 |  | Закладная гайка (50 шт.) Винты со шлицем "звездочка" DP-MO-01 | Закладная гайка (50 шт.) Винты со шлицем "звездочка" DP-MO-01 | уп. | уп.
ЛС_02-01-38 | 7084 |  | Шарнир 180° ID-F-SHSD | Шарнир 180° ID-F-SHSD | шт. | шт. | 50.5471 | 42.1226 |  | 42.1226 |  |  | Conteg
ЛС_02-01-38 | 7085 |  | Шарнир 180° ID-F-SHSD | Шарнир 180° ID-F-SHSD | шт. | шт.
ЛС_02-01-38 | 7086 |  | Шарнир 180° ID-F-SHSD | Шарнир 180° ID-F-SHSD | шт. | шт.
ЛС_02-01-38 | 7087 |  | Угловой элемент цоколя с панелями цоколя, передними и задними, 100 мм ID-F-PF06, ID-F-PS08 | Угловой элемент цоколя с панелями цоколя, передними и задними, 100 мм ID-F-PF06, ID-F-PS08 | шт. | шт. | 2436.6685 | 2030.5571 |  | 2030.5571 |  |  | Conteg
ЛС_02-01-38 | 7088 |  | Угловой элемент цоколя с панелями цоколя, передними и задними, 100 мм ID-F-PF06, ID-F-PS08 | Угловой элемент цоколя с панелями цоколя, передними и задними, 100 мм ID-F-PF06, ID-F-PS08 | шт. | шт.
ЛС_02-01-38 | 7089 |  | Угловой элемент цоколя с панелями цоколя, передними и задними, 100 мм ID-F-PF06, ID-F-PS08 | Угловой элемент цоколя с панелями цоколя, передними и задними, 100 мм ID-F-PF06, ID-F-PS08 | шт. | шт.
ЛС_02-01-38 | 7090 |  | IT-светильник на светодиодах ID-W-L | IT-светильник на светодиодах ID-W-L | шт. | шт. | 19330.5567 | 16108.7973 |  | 16108.7973 |  |  | Conteg
ЛС_02-01-38 | 7091 |  | IT-светильник на светодиодах ID-W-L | IT-светильник на светодиодах ID-W-L | шт. | шт.
ЛС_02-01-38 | 7092 |  | IT-светильник на светодиодах ID-W-L | IT-светильник на светодиодах ID-W-L | шт. | шт.
ЛС_02-01-38 | 7093 |  | Потолочные вентиляторы с технологией EC ID-EFT-42-4 | Потолочные вентиляторы с технологией EC ID-EFT-42-4 | шт. | шт. | 74417.9974 | 62014.9978 |  | 62014.9978 |  |  | Conteg
ЛС_02-01-38 | 7094 |  | Потолочные вентиляторы с технологией EC ID-EFT-42-4 | Потолочные вентиляторы с технологией EC ID-EFT-42-4 | шт. | шт.
ЛС_02-01-38 | 7095 |  | Потолочные вентиляторы с технологией EC ID-EFT-42-4 | Потолочные вентиляторы с технологией EC ID-EFT-42-4 | шт. | шт.
ЛС_02-01-38 | 7096 |  | Органайзер кабельный горизонтальный 19" ГКО-1-6 265515 | Органайзер кабельный горизонтальный 19" ГКО-1-6 265515 | шт. | шт. | 563.81 | 469.8417 |  | 469.8417 |  |  | ООО "ЛАНИТ-Норд"
ЛС_02-01-38 | 7097 |  | Органайзер кабельный горизонтальный 19" ГКО-1-6 265515 | Органайзер кабельный горизонтальный 19" ГКО-1-6 265515 | шт. | шт. | 567.56 | 472.9667 |  |  |  |  | ООО "Инфра Электро"
ЛС_02-01-38 | 7098 |  | Органайзер кабельный горизонтальный 19" ГКО-1-6 265515 | Органайзер кабельный горизонтальный 19" ГКО-1-6 265515 | шт. | шт. | 569.44 | 474.5333 |  |  |  |  | ООО "Секьюр АЙТИ"
ЛС_02-01-38 | 7099 |  | Блок розеток в алюминиевом канале, кол-во розеток и тип: 7 евророзеток, тип F, CEE 7/3 DP-RP-08-SCHUS | Блок розеток в алюминиевом канале, кол-во розеток и тип: 7 евророзеток, тип F, CEE 7/3 DP-RP-08-SCHUS | шт. | шт. | 7520.3708 | 6266.9757 |  | 6266.9757 |  |  | Conteg
ЛС_02-01-38 | 7100 |  | Блок розеток в алюминиевом канале, кол-во розеток и тип: 7 евророзеток, тип F, CEE 7/3 DP-RP-08-SCHUS | Блок розеток в алюминиевом канале, кол-во розеток и тип: 7 евророзеток, тип F, CEE 7/3 DP-RP-08-SCHUS | шт. | шт.
ЛС_02-01-38 | 7101 |  | Блок розеток в алюминиевом канале, кол-во розеток и тип: 7 евророзеток, тип F, CEE 7/3 DP-RP-08-SCHUS | Блок розеток в алюминиевом канале, кол-во розеток и тип: 7 евророзеток, тип F, CEE 7/3 DP-RP-08-SCHUS | шт. | шт.
ЛС_02-01-38 | 7102 |  | Полка перфорированная консольная 2U, глубина 400 мм МС-40 240100 | Полка перфорированная консольная 2U, глубина 400 мм МС-40 240100 | шт. | шт. | 2043.92 | 1703.2667 |  | 1703.2667 |  |  | ООО "ЛАНИТ-Норд"
ЛС_02-01-38 | 7103 |  | Полка перфорированная консольная 2U, глубина 400 мм МС-40 240100 | Полка перфорированная консольная 2U, глубина 400 мм МС-40 240100 | шт. | шт. | 2057.54 | 1714.6167 |  |  |  |  | ООО "Инфра Электро"
ЛС_02-01-38 | 7104 |  | Полка перфорированная консольная 2U, глубина 400 мм МС-40 240100 | Полка перфорированная консольная 2U, глубина 400 мм МС-40 240100 | шт. | шт. | 2064.35 | 1720.2917 |  |  |  |  | ООО "Секьюр АЙТИ"
ЛС_02-01-38 | 7105 |  | Коммутатор 8 портов 1G, 2 комбо-порта MES2308R | Коммутатор 8 портов 1G, 2 комбо-порта MES2308R | шт. | шт. | 61679.8 | 51399.8333 |  | 51399.8333 |  |  | ООО Элтекс Коммуникации
ЛС_02-01-38 | 7106 |  | Коммутатор 8 портов 1G, 2 комбо-порта MES2308R | Коммутатор 8 портов 1G, 2 комбо-порта MES2308R | шт. | шт.
ЛС_02-01-38 | 7107 |  | Коммутатор 8 портов 1G, 2 комбо-порта MES2308R | Коммутатор 8 портов 1G, 2 комбо-порта MES2308R | шт. | шт.
ЛС_02-01-38 | 7108 |  | Сервер расчета СМК в составе: - Платформа R440 / 1U/ 8 SFF /1xHS /H750 /2xGE /1x550W /1xFH /iDRAC9 Ent /Bezel /Sliding Rails /noCMA - Процессоры Intel Xeon Gold 5218R 2,1 G, 20C/40T,27,5 М, Turbo, HT (125W), DDR4 2666 - ОЗУ 16GB RDIMM 3200MHz w/o DELL warranty - 6 шт. - Доп охлаждение Heat Sink for Additional Processor for R440 + FAN for Chassis - SSD диски 1.92TB, 2,5" SATA Mix Use 6 Gb/s, 512, Hot Plug - 6 шт. - Карта расширения для М2 дисков Controller BOSS controller card, full height, Customer Kit (analog 403-BBQB) - М2 диски 480GB SATA M.2 Drive For BOSS (2 pcs) - 2 шт. - Доп сетевая карта NIC LOM Broadcom 5720 DP 1GbE Mezzanine For R540/440 (9DPV6) - Доп блок питания 550W Hot Plug Power Supply, без кабеля питания - Накладка на переднюю панель Bezel With LCD 1U for PowerEdge R440/R640/R6415 - DELL Cable Management ARM Kit 1U for R440/R640/R330/R430/R630/R320/R420/R620 (analog 770-BBLL , 770-12975 , 331-5461 , 770-BBIE , 534TT) - Операционная система Microsoft Windows Server Standard 2019 - 2 шт. - Операционная система Microsoft Windows Server CAL 2019 - 2 шт. | Сервер расчета СМК в составе: - Платформа R440 / 1U/ 8 SFF /1xHS /H750 /2xGE /1x550W /1xFH /iDRAC9 Ent /Bezel /Sliding Rails /noCMA - Процессоры Intel Xeon Gold 5218R 2,1 G, 20C/40T,27,5 М, Turbo, HT (125W), DDR4 2666 - ОЗУ 16GB RDIMM 3200MHz w/o DELL warranty - 6 шт. - Доп охлаждение Heat Sink for Additional Processor for R440 + FAN for Chassis - SSD диски 1.92TB, 2,5" SATA Mix Use 6 Gb/s, 512, Hot Plug - 6 шт. - Карта расширения для М2 дисков Controller BOSS controller card, full height, Customer Kit (analog 403-BBQB) - М2 диски 480GB SATA M.2 Drive For BOSS (2 pcs) - 2 шт. - Доп сетевая карта NIC LOM Broadcom 5720 DP 1GbE Mezzanine For R540/440 (9DPV6) - Доп блок питания 550W Hot Plug Power Supply, без кабеля питания - Накладка на переднюю панель Bezel With LCD 1U for PowerEdge R440/R640/R6415 - DELL Cable Management ARM Kit 1U for R440/R640/R330/R430/R630/R320/R420/R620 (analog 770-BBLL , 770-12975 , 331-5461 , 770-BBIE , 534TT) - Операционная система Microsoft Windows Server Standard 2019 - 2 шт. - Операционная система Microsoft Windows Server CAL 2019 - 2 шт. | шт. | шт. | 3368254.5 | 2806878.75 |  | 2806878.75
ЛС_02-01-38 | 7109 |  | Сервер расчета СМК в составе: - Платформа R440 / 1U/ 8 SFF /1xHS /H750 /2xGE /1x550W /1xFH /iDRAC9 Ent /Bezel /Sliding Rails /noCMA - Процессоры Intel Xeon Gold 5218R 2,1 G, 20C/40T,27,5 М, Turbo, HT (125W), DDR4 2666 - ОЗУ 16GB RDIMM 3200MHz w/o DELL warranty - 6 шт. - Доп охлаждение Heat Sink for Additional Processor for R440 + FAN for Chassis - SSD диски 1.92TB, 2,5" SATA Mix Use 6 Gb/s, 512, Hot Plug - 6 шт. - Карта расширения для М2 дисков Controller BOSS controller card, full height, Customer Kit (analog 403-BBQB) - М2 диски 480GB SATA M.2 Drive For BOSS (2 pcs) - 2 шт. - Доп сетевая карта NIC LOM Broadcom 5720 DP 1GbE Mezzanine For R540/440 (9DPV6) - Доп блок питания 550W Hot Plug Power Supply, без кабеля питания - Накладка на переднюю панель Bezel With LCD 1U for PowerEdge R440/R640/R6415 - DELL Cable Management ARM Kit 1U for R440/R640/R330/R430/R630/R320/R420/R620 (analog 770-BBLL , 770-12975 , 331-5461 , 770-BBIE , 534TT) - Операционная система Microsoft Windows Server Standard 2019 - 2 шт. - Операционная система Microsoft Windows Server CAL 2019 - 2 шт. | Сервер расчета СМК в составе: - Платформа R440 / 1U/ 8 SFF /1xHS /H750 /2xGE /1x550W /1xFH /iDRAC9 Ent /Bezel /Sliding Rails /noCMA - Процессоры Intel Xeon Gold 5218R 2,1 G, 20C/40T,27,5 М, Turbo, HT (125W), DDR4 2666 - ОЗУ 16GB RDIMM 3200MHz w/o DELL warranty - 6 шт. - Доп охлаждение Heat Sink for Additional Processor for R440 + FAN for Chassis - SSD диски 1.92TB, 2,5" SATA Mix Use 6 Gb/s, 512, Hot Plug - 6 шт. - Карта расширения для М2 дисков Controller BOSS controller card, full height, Customer Kit (analog 403-BBQB) - М2 диски 480GB SATA M.2 Drive For BOSS (2 pcs) - 2 шт. - Доп сетевая карта NIC LOM Broadcom 5720 DP 1GbE Mezzanine For R540/440 (9DPV6) - Доп блок питания 550W Hot Plug Power Supply, без кабеля питания - Накладка на переднюю панель Bezel With LCD 1U for PowerEdge R440/R640/R6415 - DELL Cable Management ARM Kit 1U for R440/R640/R330/R430/R630/R320/R420/R620 (analog 770-BBLL , 770-12975 , 331-5461 , 770-BBIE , 534TT) - Операционная система Microsoft Windows Server Standard 2019 - 2 шт. - Операционная система Microsoft Windows Server CAL 2019 - 2 шт. | шт. | шт.
ЛС_02-01-38 | 7110 |  | Сервер расчета СМК в составе: - Платформа R440 / 1U/ 8 SFF /1xHS /H750 /2xGE /1x550W /1xFH /iDRAC9 Ent /Bezel /Sliding Rails /noCMA - Процессоры Intel Xeon Gold 5218R 2,1 G, 20C/40T,27,5 М, Turbo, HT (125W), DDR4 2666 - ОЗУ 16GB RDIMM 3200MHz w/o DELL warranty - 6 шт. - Доп охлаждение Heat Sink for Additional Processor for R440 + FAN for Chassis - SSD диски 1.92TB, 2,5" SATA Mix Use 6 Gb/s, 512, Hot Plug - 6 шт. - Карта расширения для М2 дисков Controller BOSS controller card, full height, Customer Kit (analog 403-BBQB) - М2 диски 480GB SATA M.2 Drive For BOSS (2 pcs) - 2 шт. - Доп сетевая карта NIC LOM Broadcom 5720 DP 1GbE Mezzanine For R540/440 (9DPV6) - Доп блок питания 550W Hot Plug Power Supply, без кабеля питания - Накладка на переднюю панель Bezel With LCD 1U for PowerEdge R440/R640/R6415 - DELL Cable Management ARM Kit 1U for R440/R640/R330/R430/R630/R320/R420/R620 (analog 770-BBLL , 770-12975 , 331-5461 , 770-BBIE , 534TT) - Операционная система Microsoft Windows Server Standard 2019 - 2 шт. - Операционная система Microsoft Windows Server CAL 2019 - 2 шт. | Сервер расчета СМК в составе: - Платформа R440 / 1U/ 8 SFF /1xHS /H750 /2xGE /1x550W /1xFH /iDRAC9 Ent /Bezel /Sliding Rails /noCMA - Процессоры Intel Xeon Gold 5218R 2,1 G, 20C/40T,27,5 М, Turbo, HT (125W), DDR4 2666 - ОЗУ 16GB RDIMM 3200MHz w/o DELL warranty - 6 шт. - Доп охлаждение Heat Sink for Additional Processor for R440 + FAN for Chassis - SSD диски 1.92TB, 2,5" SATA Mix Use 6 Gb/s, 512, Hot Plug - 6 шт. - Карта расширения для М2 дисков Controller BOSS controller card, full height, Customer Kit (analog 403-BBQB) - М2 диски 480GB SATA M.2 Drive For BOSS (2 pcs) - 2 шт. - Доп сетевая карта NIC LOM Broadcom 5720 DP 1GbE Mezzanine For R540/440 (9DPV6) - Доп блок питания 550W Hot Plug Power Supply, без кабеля питания - Накладка на переднюю панель Bezel With LCD 1U for PowerEdge R440/R640/R6415 - DELL Cable Management ARM Kit 1U for R440/R640/R330/R430/R630/R320/R420/R620 (analog 770-BBLL , 770-12975 , 331-5461 , 770-BBIE , 534TT) - Операционная система Microsoft Windows Server Standard 2019 - 2 шт. - Операционная система Microsoft Windows Server CAL 2019 - 2 шт. | шт. | шт.
ЛС_02-01-38 | 7111 |  | Операционная система Astra Linux Special Edition OS1001Х8617DSK000SR01-ST12 | Операционная система Astra Linux Special Edition OS1001Х8617DSK000SR01-ST12 | шт. | шт. | 30900 | 25750 |  | 25750 |  |  | АО "АКСОФТ"
ЛС_02-01-38 | 7112 |  | Операционная система Astra Linux Special Edition OS1001Х8617DSK000SR01-ST12 | Операционная система Astra Linux Special Edition OS1001Х8617DSK000SR01-ST12 | шт. | шт. | 30900 | 25750 |  | 25750 |  |  | LikeSoft
ЛС_02-01-38 | 7113 |  | Операционная система Astra Linux Special Edition OS1001Х8617DSK000SR01-ST12 | Операционная система Astra Linux Special Edition OS1001Х8617DSK000SR01-ST12 | шт. | шт. | 30900 | 25750 |  | 25750 |  |  | KNS digital solutions
ЛС_02-01-38 | 7114 |  | Лиценция VMware vSphere 7 Standard for 1 processor | Лиценция VMware vSphere 7 Standard for 1 processor | шт. | шт. | 65568 | 54640
ЛС_02-01-38 | 7115 |  | Лиценция VMware vSphere 7 Standard for 1 processor | Лиценция VMware vSphere 7 Standard for 1 processor | шт. | шт. | 42779.3756 | 35649.4797 |  | 35649.4797
ЛС_02-01-38 | 7116 |  | Лиценция VMware vSphere 7 Standard for 1 processor | Лиценция VMware vSphere 7 Standard for 1 processor | шт. | шт. | 73648 | 61373.3333
ЛС_02-01-38 | 7117 |  | Обязательная техническая поддержка Basic Support/Subscription for VMware vSphere 7 Standard for 1 processor for 1 year | Обязательная техническая поддержка Basic Support/Subscription for VMware vSphere 7 Standard for 1 processor for 1 year | шт. | шт. | 39713.52 | 33094.6
ЛС_02-01-38 | 7118 |  | Обязательная техническая поддержка Basic Support/Subscription for VMware vSphere 7 Standard for 1 processor for 1 year | Обязательная техническая поддержка Basic Support/Subscription for VMware vSphere 7 Standard for 1 processor for 1 year | шт. | шт. | 9618.6012 | 8015.501 |  | 8015.501
ЛС_02-01-38 | 7119 |  | Обязательная техническая поддержка Basic Support/Subscription for VMware vSphere 7 Standard for 1 processor for 1 year | Обязательная техническая поддержка Basic Support/Subscription for VMware vSphere 7 Standard for 1 processor for 1 year | шт. | шт.
ЛС_02-01-38 | 7120 |  | Кросс оптический стоечный 32 SC/APC (полная комплектация, Пигтейлы SC/APC, розетки SC/APC) ШКОС-Л -2U/4 -32 -SC 32 -SC/APC 32 -SC/APC | Кросс оптический стоечный 32 SC/APC (полная комплектация, Пигтейлы SC/APC, розетки SC/APC) ШКОС-Л -2U/4 -32 -SC 32 -SC/APC 32 -SC/APC | шт. | шт. | 4411.728 | 3676.44 |  | 3676.44 |  |  | АО "СВЯЗЬСТРОЙДЕТАЛЬ"
ЛС_02-01-38 | 7121 |  | Кросс оптический стоечный 32 SC/APC (полная комплектация, Пигтейлы SC/APC, розетки SC/APC) ШКОС-Л -2U/4 -32 -SC 32 -SC/APC 32 -SC/APC | Кросс оптический стоечный 32 SC/APC (полная комплектация, Пигтейлы SC/APC, розетки SC/APC) ШКОС-Л -2U/4 -32 -SC 32 -SC/APC 32 -SC/APC | шт. | шт. | 4500 | 3750 |  |  |  |  | ООО "ЭН-ЭС-АЙ ГРУПП"
ЛС_02-01-38 | 7122 |  | Кросс оптический стоечный 32 SC/APC (полная комплектация, Пигтейлы SC/APC, розетки SC/APC) ШКОС-Л -2U/4 -32 -SC 32 -SC/APC 32 -SC/APC | Кросс оптический стоечный 32 SC/APC (полная комплектация, Пигтейлы SC/APC, розетки SC/APC) ШКОС-Л -2U/4 -32 -SC 32 -SC/APC 32 -SC/APC | шт. | шт. | 4550 | 3791.6667 |  |  |  |  | ООО "РусЭлектроСервис"
ЛС_02-01-38 | 7123 |  | Стоечный анализатор сигналов 8 каналов ASTRO А313 | Стоечный анализатор сигналов 8 каналов ASTRO А313 | шт. | шт. | 3900000 | 3250000 |  | 3250000 |  |  | ООО "МИМИР ИНЖИНИРИНГ"
ЛС_02-01-38 | 7124 |  | Стоечный анализатор сигналов 8 каналов ASTRO А313 | Стоечный анализатор сигналов 8 каналов ASTRO А313 | шт. | шт. | 4160000 | 3466666.6667 |  |  |  |  | ООО "ЕВРО-ТЕЛЕКОМ"
ЛС_02-01-38 | 7125 |  | Стоечный анализатор сигналов 8 каналов ASTRO А313 | Стоечный анализатор сигналов 8 каналов ASTRO А313 | шт. | шт. | 4400000 | 3666666.6667 |  |  |  |  | ООО "СК Развитие"
ЛС_02-01-38 | 7126 |  | Программное обеспечение для опроса волоконно-оптических точечных датчиков ASTROSOFT | Программное обеспечение для опроса волоконно-оптических точечных датчиков ASTROSOFT | шт. | шт.
ЛС_02-01-38 | 7127 |  | Программное обеспечение для опроса волоконно-оптических точечных датчиков ASTROSOFT | Программное обеспечение для опроса волоконно-оптических точечных датчиков ASTROSOFT | шт. | шт.
ЛС_02-01-38 | 7128 |  | Программное обеспечение для опроса волоконно-оптических точечных датчиков ASTROSOFT | Программное обеспечение для опроса волоконно-оптических точечных датчиков ASTROSOFT | шт. | шт.
ЛС_02-01-38 | 7129 |  | 19″ панель с DIN-рейкой PS-3U, цвет серый 22мод. КП-АВ 40409001000 | 19″ панель с DIN-рейкой PS-3U, цвет серый 22мод. КП-АВ 40409001000 | шт. | шт. | 2570 | 2141.6667 |  | 2141.6667 |  |  | ООО "ЛАНИТ-Норд"
ЛС_02-01-38 | 7130 |  | 19″ панель с DIN-рейкой PS-3U, цвет серый 22мод. КП-АВ 40409001000 | 19″ панель с DIN-рейкой PS-3U, цвет серый 22мод. КП-АВ 40409001000 | шт. | шт. | 2749.9 | 2291.5833 |  |  |  |  | ООО "Инфра Электро"
ЛС_02-01-38 | 7131 |  | 19″ панель с DIN-рейкой PS-3U, цвет серый 22мод. КП-АВ 40409001000 | 19″ панель с DIN-рейкой PS-3U, цвет серый 22мод. КП-АВ 40409001000 | шт. | шт. | 2827 | 2355.8333 |  |  |  |  | ООО "Секьюр АЙТИ"
ЛС_02-01-38 | 7132 |  | Модуль RJ45 АВВ с адаптером на DIN-рейку ZE310 2CPX038625R9999 | Модуль RJ45 АВВ с адаптером на DIN-рейку ZE310 2CPX038625R9999 | шт. | шт. | 7945.7 | 6621.4167 |  | 6621.4167
ЛС_02-01-38 | 7133 |  | Модуль RJ45 АВВ с адаптером на DIN-рейку ZE310 2CPX038625R9999 | Модуль RJ45 АВВ с адаптером на DIN-рейку ZE310 2CPX038625R9999 | шт. | шт. | 8729.04 | 7274.2
ЛС_02-01-38 | 7134 |  | Модуль RJ45 АВВ с адаптером на DIN-рейку ZE310 2CPX038625R9999 | Модуль RJ45 АВВ с адаптером на DIN-рейку ZE310 2CPX038625R9999 | шт. | шт. | 9352.55 | 7793.7917
ЛС_02-01-38 | 7135 |  | Коммутатор доступа MES2324P | Коммутатор доступа MES2324P | шт. | шт. | 175971.9 | 146643.25 |  | 146643.25 |  |  | ООО Элтекс Коммуникации
ЛС_02-01-38 | 7136 |  | Коммутатор доступа MES2324P | Коммутатор доступа MES2324P | шт. | шт.
ЛС_02-01-38 | 7137 |  | Коммутатор доступа MES2324P | Коммутатор доступа MES2324P | шт. | шт.
ЛС_02-01-38 | 7138 |  | Оборудование системы электропитания: | Оборудование системы электропитания:
ЛС_02-01-38 | 7139 |  | Оборудование системы электропитания: | Оборудование системы электропитания:
ЛС_02-01-38 | 7140 |  | Оборудование системы электропитания: | Оборудование системы электропитания:
ЛС_02-01-38 | 7141 |  | Панель распределения питания ПРП 220В в составе: | Панель распределения питания ПРП 220В в составе:
ЛС_02-01-38 | 7142 |  | Панель распределения питания ПРП 220В в составе: | Панель распределения питания ПРП 220В в составе:
ЛС_02-01-38 | 7143 |  | Панель распределения питания ПРП 220В в составе: | Панель распределения питания ПРП 220В в составе:
ЛС_02-01-38 | 7144 |  | 19″ панель с DIN-рейкой PS-3U, цвет серый 22мод. КП-АВ 40409001000 | 19″ панель с DIN-рейкой PS-3U, цвет серый 22мод. КП-АВ 40409001000 | шт. | шт. | 2570 | 2141.6667 |  | 2141.6667 |  |  | ООО "ЛАНИТ-Норд"
ЛС_02-01-38 | 7145 |  | 19″ панель с DIN-рейкой PS-3U, цвет серый 22мод. КП-АВ 40409001000 | 19″ панель с DIN-рейкой PS-3U, цвет серый 22мод. КП-АВ 40409001000 | шт. | шт. | 2749.9 | 2291.5833 |  |  |  |  | ООО "Инфра Электро"
ЛС_02-01-38 | 7146 |  | 19″ панель с DIN-рейкой PS-3U, цвет серый 22мод. КП-АВ 40409001000 | 19″ панель с DIN-рейкой PS-3U, цвет серый 22мод. КП-АВ 40409001000 | шт. | шт. | 2827 | 2355.8333 |  |  |  |  | ООО "Секьюр АЙТИ"
ЛС_02-01-38 | 7147 |  | Автоматический выключатель, 1П, In=25A, хар.C, 6,0кА S201 C25А 9746186 | Автоматический выключатель, 1П, In=25A, хар.C, 6,0кА S201 C25А 9746186 | шт. | шт. | 787 | 655.8333 |  |  |  |  | ООО "ТД Электротехмонтаж"
ЛС_02-01-38 | 7148 |  | Автоматический выключатель, 1П, In=25A, хар.C, 6,0кА S201 C25А 9746186 | Автоматический выключатель, 1П, In=25A, хар.C, 6,0кА S201 C25А 9746186 | шт. | шт. | 659.96 | 549.9667 |  |  |  |  | ООО "РусЭлектроСервис"
ЛС_02-01-38 | 7149 |  | Автоматический выключатель, 1П, In=25A, хар.C, 6,0кА S201 C25А 9746186 | Автоматический выключатель, 1П, In=25A, хар.C, 6,0кА S201 C25А 9746186 | шт. | шт. | 591.34 | 492.7833 |  | 492.7833 |  |  | ООО "ЛАНИТ-Норд"
ЛС_02-01-38 | 7150 |  | Автоматический выключатель, 1П, In=16A, хар.C, 6,0кА S201 C16А 9746183 | Автоматический выключатель, 1П, In=16A, хар.C, 6,0кА S201 C16А 9746183 | шт. | шт. | 657 | 547.5 |  |  |  |  | ООО "ТД Электротехмонтаж"
ЛС_02-01-38 | 7151 |  | Автоматический выключатель, 1П, In=16A, хар.C, 6,0кА S201 C16А 9746183 | Автоматический выключатель, 1П, In=16A, хар.C, 6,0кА S201 C16А 9746183 | шт. | шт. | 602.59 | 502.1583 |  |  |  |  | ООО "РусЭлектроСервис"
ЛС_02-01-38 | 7152 |  | Автоматический выключатель, 1П, In=16A, хар.C, 6,0кА S201 C16А 9746183 | Автоматический выключатель, 1П, In=16A, хар.C, 6,0кА S201 C16А 9746183 | шт. | шт. | 493.93 | 411.6083 |  | 411.6083 |  |  | ООО "ЛАНИТ-Норд"
ЛС_02-01-38 | 7153 |  | Автоматический выключатель, 1П, In=10A, хар.C, 6,0кА S201 C10А 9746182 | Автоматический выключатель, 1П, In=10A, хар.C, 6,0кА S201 C10А 9746182 | шт. | шт. | 718.99 | 599.1583 |  |  |  |  | ООО "ТД Электротехмонтаж"
ЛС_02-01-38 | 7154 |  | Автоматический выключатель, 1П, In=10A, хар.C, 6,0кА S201 C10А 9746182 | Автоматический выключатель, 1П, In=10A, хар.C, 6,0кА S201 C10А 9746182 | шт. | шт. | 721.43 | 601.1917 |  |  |  |  | ООО "РусЭлектроСервис"
ЛС_02-01-38 | 7155 |  | Автоматический выключатель, 1П, In=10A, хар.C, 6,0кА S201 C10А 9746182 | Автоматический выключатель, 1П, In=10A, хар.C, 6,0кА S201 C10А 9746182 | шт. | шт. | 540.95 | 450.7917 |  | 450.7917 |  |  | ООО "ЛАНИТ-Норд"
ЛС_02-01-38 | 7156 |  | Шина гребенчатая 1П (L1), 12 модулей, шаг 18 мм, 63 А, разрезаемая EZ9XPH112 | Шина гребенчатая 1П (L1), 12 модулей, шаг 18 мм, 63 А, разрезаемая EZ9XPH112 | шт. | шт. | 472.2 | 393.5 |  | 393.5 |  |  | ООО ЭЛЕВЕЛ
ЛС_02-01-38 | 7157 |  | Шина гребенчатая 1П (L1), 12 модулей, шаг 18 мм, 63 А, разрезаемая EZ9XPH112 | Шина гребенчатая 1П (L1), 12 модулей, шаг 18 мм, 63 А, разрезаемая EZ9XPH112 | шт. | шт. | 512.34 | 426.95 |  |  |  |  | ЗАО МПО Электромонтаж
ЛС_02-01-38 | 7158 |  | Шина гребенчатая 1П (L1), 12 модулей, шаг 18 мм, 63 А, разрезаемая EZ9XPH112 | Шина гребенчатая 1П (L1), 12 модулей, шаг 18 мм, 63 А, разрезаемая EZ9XPH112 | шт. | шт. | 519 | 432.5 |  |  |  |  | ООО "ВсеИнструменты.ру"
ЛС_02-01-38 | 7159 |  | Кабельно-проводниковая продукция: | Кабельно-проводниковая продукция:
ЛС_02-01-38 | 7160 |  | Кабельно-проводниковая продукция: | Кабельно-проводниковая продукция:
ЛС_02-01-38 | 7161 |  | Кабельно-проводниковая продукция: | Кабельно-проводниковая продукция:
ЛС_02-01-38 | 7162 |  | Кабель силовой с медной жилой в ПВХ изоляции черный сечением 3х2,5мм2 ППГнг(А)-HF 3х2,5 | Кабель силовой с медной жилой в ПВХ изоляции черный сечением 3х2,5мм2 ППГнг(А)-HF 3х2,5 | м. | м. | 146.52 | 122.1 |  | 122.1 |  |  | ООО "АВЕРС-СПб"
ЛС_02-01-38 | 7163 |  | Кабель силовой с медной жилой в ПВХ изоляции черный сечением 3х2,5мм2 ППГнг(А)-HF 3х2,5 | Кабель силовой с медной жилой в ПВХ изоляции черный сечением 3х2,5мм2 ППГнг(А)-HF 3х2,5 | м. | м. | 165 | 137.5 |  |  |  |  | ООО "ПРОМСЕРВИС"
ЛС_02-01-38 | 7164 |  | Кабель силовой с медной жилой в ПВХ изоляции черный сечением 3х2,5мм2 ППГнг(А)-HF 3х2,5 | Кабель силовой с медной жилой в ПВХ изоляции черный сечением 3х2,5мм2 ППГнг(А)-HF 3х2,5 | м. | м. | 160.06 | 133.3833 |  |  |  |  | ООО "КОНЦЕПТ-СПБ"
ЛС_02-01-38 | 7165 |  | Провод силовой с медной жилой в ПВХ изоляции желто-зеленый сечением 16мм2 ППГнг(А)-FRHF 1х16ок(PE) 453757 | Провод силовой с медной жилой в ПВХ изоляции желто-зеленый сечением 16мм2 ППГнг(А)-FRHF 1х16ок(PE) 453757 | м. | м.
ЛС_02-01-38 | 7166 |  | Провод силовой с медной жилой в ПВХ изоляции желто-зеленый сечением 16мм2 ППГнг(А)-FRHF 1х16ок(PE) 453757 | Провод силовой с медной жилой в ПВХ изоляции желто-зеленый сечением 16мм2 ППГнг(А)-FRHF 1х16ок(PE) 453757 | м. | м.
ЛС_02-01-38 | 7167 |  | Провод силовой с медной жилой в ПВХ изоляции желто-зеленый сечением 16мм2 ППГнг(А)-FRHF 1х16ок(PE) 453757 | Провод силовой с медной жилой в ПВХ изоляции желто-зеленый сечением 16мм2 ППГнг(А)-FRHF 1х16ок(PE) 453757 | м. | м.
ЛС_02-01-38 | 7168 |  | Провод силовой с медной жилой в ПВХ изоляции желто-зеленый сечением 2,5мм2 ППГнг(А)-FRHF 1х2,5 5903830 | Провод силовой с медной жилой в ПВХ изоляции желто-зеленый сечением 2,5мм2 ППГнг(А)-FRHF 1х2,5 5903830 | м. | м.
ЛС_02-01-38 | 7169 |  | Провод силовой с медной жилой в ПВХ изоляции желто-зеленый сечением 2,5мм2 ППГнг(А)-FRHF 1х2,5 5903830 | Провод силовой с медной жилой в ПВХ изоляции желто-зеленый сечением 2,5мм2 ППГнг(А)-FRHF 1х2,5 5903830 | м. | м.
ЛС_02-01-38 | 7170 |  | Провод силовой с медной жилой в ПВХ изоляции желто-зеленый сечением 2,5мм2 ППГнг(А)-FRHF 1х2,5 5903830 | Провод силовой с медной жилой в ПВХ изоляции желто-зеленый сечением 2,5мм2 ППГнг(А)-FRHF 1х2,5 5903830 | м. | м.
ЛС_02-01-38 | 7171 |  | Провод силовой с медной жилой в ПВХ изоляции белый сечением 2,5мм2 ППГнг(А)-FRHF 1х2,5 2072554 | Провод силовой с медной жилой в ПВХ изоляции белый сечением 2,5мм2 ППГнг(А)-FRHF 1х2,5 2072554 | м. | м.
ЛС_02-01-38 | 7172 |  | Провод силовой с медной жилой в ПВХ изоляции белый сечением 2,5мм2 ППГнг(А)-FRHF 1х2,5 2072554 | Провод силовой с медной жилой в ПВХ изоляции белый сечением 2,5мм2 ППГнг(А)-FRHF 1х2,5 2072554 | м. | м.
ЛС_02-01-38 | 7173 |  | Провод силовой с медной жилой в ПВХ изоляции белый сечением 2,5мм2 ППГнг(А)-FRHF 1х2,5 2072554 | Провод силовой с медной жилой в ПВХ изоляции белый сечением 2,5мм2 ППГнг(А)-FRHF 1х2,5 2072554 | м. | м.
ЛС_02-01-38 | 7174 |  | Кабель волоконно-оптический 48-у ДПД-нг(А)-FRHFLTx-48-У (6х8)-7кН | Кабель волоконно-оптический 48-у ДПД-нг(А)-FRHFLTx-48-У (6х8)-7кН | м. | м. | 1211.52 | 1009.6 |  | 1009.6 |  |  | ООО ТД "СВЯЗЬСТРОЙДЕТАЛЬ"
ЛС_02-01-38 | 7175 |  | Кабель волоконно-оптический 48-у ДПД-нг(А)-FRHFLTx-48-У (6х8)-7кН | Кабель волоконно-оптический 48-у ДПД-нг(А)-FRHFLTx-48-У (6х8)-7кН | м. | м. | 1388.4 | 1157 |  |  |  |  | ООО "АТМ"
ЛС_02-01-38 | 7176 |  | Кабель волоконно-оптический 48-у ДПД-нг(А)-FRHFLTx-48-У (6х8)-7кН | Кабель волоконно-оптический 48-у ДПД-нг(А)-FRHFLTx-48-У (6х8)-7кН | м. | м. | 1222.54 | 1018.7833 |  |  |  |  | ООО "Премиум Волга"
ЛС_02-01-38 | 7177 |  | Кабель волоконно-оптический 24-у ДПД-нг(А)-FRHFLTx-24-У (6х8)-7кН | Кабель волоконно-оптический 24-у ДПД-нг(А)-FRHFLTx-24-У (6х8)-7кН | м. | м. | 1101.0476 | 917.5397 |  |  |  |  | ООО ТД "СВЯЗЬСТРОЙДЕТАЛЬ"
ЛС_02-01-38 | 7178 |  | Кабель волоконно-оптический 24-у ДПД-нг(А)-FRHFLTx-24-У (6х8)-7кН | Кабель волоконно-оптический 24-у ДПД-нг(А)-FRHFLTx-24-У (6х8)-7кН | м. | м. | 1091.0376 | 909.198 |  | 909.198 |  |  | ООО "Стилрекс"
ЛС_02-01-38 | 7179 |  | Кабель волоконно-оптический 24-у ДПД-нг(А)-FRHFLTx-24-У (6х8)-7кН | Кабель волоконно-оптический 24-у ДПД-нг(А)-FRHFLTx-24-У (6х8)-7кН | м. | м. | 1111.0572 | 925.881 |  |  |  |  | ООО "Премиум Волга"
ЛС_02-01-38 | 7180 |  | Разветвитель оптический 1х4 О-1х4 -PLC -SM/0,9 -1,0 м-SC/APC (-40+70 С) | Разветвитель оптический 1х4 О-1х4 -PLC -SM/0,9 -1,0 м-SC/APC (-40+70 С) | шт. | шт. | 479.232 | 399.36 |  | 399.36 |  |  | АО "СВЯЗЬСТРОЙДЕТАЛЬ"
ЛС_02-01-38 | 7181 |  | Разветвитель оптический 1х4 О-1х4 -PLC -SM/0,9 -1,0 м-SC/APC (-40+70 С) | Разветвитель оптический 1х4 О-1х4 -PLC -SM/0,9 -1,0 м-SC/APC (-40+70 С) | шт. | шт. | 480 | 400 |  |  |  |  | ООО "ЭН-ЭС-АЙ ГРУПП"
ЛС_02-01-38 | 7182 |  | Разветвитель оптический 1х4 О-1х4 -PLC -SM/0,9 -1,0 м-SC/APC (-40+70 С) | Разветвитель оптический 1х4 О-1х4 -PLC -SM/0,9 -1,0 м-SC/APC (-40+70 С) | шт. | шт. | 500 | 416.6667 |  |  |  |  | ООО "РусЭлектроСервис"
ЛС_02-01-38 | 7183 |  | Патч-корд U/UTP категория 5e LSZH черный, 1,5 м PC-LPM-UTP-RJ45-RJ45-C5e-1.5M-LSZH-BK 4589787 | Патч-корд U/UTP категория 5e LSZH черный, 1,5 м PC-LPM-UTP-RJ45-RJ45-C5e-1.5M-LSZH-BK 4589787 | шт. | шт. | 399.99 | 333.325 |  | 333.325 |  |  | ООО "ЛАНИТ-Норд"
ЛС_02-01-38 | 7184 |  | Патч-корд U/UTP категория 5e LSZH черный, 1,5 м PC-LPM-UTP-RJ45-RJ45-C5e-1.5M-LSZH-BK 4589787 | Патч-корд U/UTP категория 5e LSZH черный, 1,5 м PC-LPM-UTP-RJ45-RJ45-C5e-1.5M-LSZH-BK 4589787 | шт. | шт. | 402.66 | 335.55 |  |  |  |  | ООО "Инфра Электро"
ЛС_02-01-38 | 7185 |  | Патч-корд U/UTP категория 5e LSZH черный, 1,5 м PC-LPM-UTP-RJ45-RJ45-C5e-1.5M-LSZH-BK 4589787 | Патч-корд U/UTP категория 5e LSZH черный, 1,5 м PC-LPM-UTP-RJ45-RJ45-C5e-1.5M-LSZH-BK 4589787 | шт. | шт. | 403.99 | 336.6583 |  |  |  |  | ООО "Секьюр АЙТИ"
ЛС_02-01-38 | 7186 |  | Патчкорд оптический FC/APC-SC/APC, 2мм, 1м ШОС-SM/2.0 мм-FC/APC-SC/APC-1.0 м 130202-02699 | Патчкорд оптический FC/APC-SC/APC, 2мм, 1м ШОС-SM/2.0 мм-FC/APC-SC/APC-1.0 м 130202-02699 | шт. | шт. | 169.74 | 141.45 |  | 141.45 |  |  | АО "СВЯЗЬСТРОЙДЕТАЛЬ"
ЛС_02-01-38 | 7187 |  | Патчкорд оптический FC/APC-SC/APC, 2мм, 1м ШОС-SM/2.0 мм-FC/APC-SC/APC-1.0 м 130202-02699 | Патчкорд оптический FC/APC-SC/APC, 2мм, 1м ШОС-SM/2.0 мм-FC/APC-SC/APC-1.0 м 130202-02699 | шт. | шт. | 170 | 141.6667 |  |  |  |  | ООО "ЭН-ЭС-АЙ ГРУПП"
ЛС_02-01-38 | 7188 |  | Патчкорд оптический FC/APC-SC/APC, 2мм, 1м ШОС-SM/2.0 мм-FC/APC-SC/APC-1.0 м 130202-02699 | Патчкорд оптический FC/APC-SC/APC, 2мм, 1м ШОС-SM/2.0 мм-FC/APC-SC/APC-1.0 м 130202-02699 | шт. | шт. | 200 | 166.6667 |  |  |  |  | ООО "РусЭлектроСервис"
ЛС_02-01-38 | 7189 |  | Кабель связи (в упак. 305 м) U/UTP 4x2x0,52 cat 5e PVCLS LTx 187419 | Кабель связи (в упак. 305 м) U/UTP 4x2x0,52 cat 5e PVCLS LTx 187419 | уп. | уп. | 21834.95 | 18195.7917 |  |  |  |  | ООО "Секьюр АЙТИ"
ЛС_02-01-38 | 7190 |  | Кабель связи (в упак. 305 м) U/UTP 4x2x0,52 cat 5e PVCLS LTx 187419 | Кабель связи (в упак. 305 м) U/UTP 4x2x0,52 cat 5e PVCLS LTx 187419 | уп. | уп. | 24040.1 | 20033.4167 |  |  |  |  | ООО "РусЭлектроСервис"
ЛС_02-01-38 | 7191 |  | Кабель связи (в упак. 305 м) U/UTP 4x2x0,52 cat 5e PVCLS LTx 187419 | Кабель связи (в упак. 305 м) U/UTP 4x2x0,52 cat 5e PVCLS LTx 187419 | уп. | уп. | 21414.05 | 17845.0417 |  | 17845.0417 |  |  | ООО "ЛАНИТ-Норд"
ЛС_02-01-38 | 7192 |  | Кабель волоконно-оптический для коммутации датчиков ТОД-П-16У-2,7 Кн | Кабель волоконно-оптический для коммутации датчиков ТОД-П-16У-2,7 Кн | м. | м. | 127.5804 | 106.317 |  | 106.317 |  |  | ООО «ТД «ГЕНЕРАЦИЯ»
ЛС_02-01-38 | 7193 |  | Кабель волоконно-оптический для коммутации датчиков ТОД-П-16У-2,7 Кн | Кабель волоконно-оптический для коммутации датчиков ТОД-П-16У-2,7 Кн | м. | м. | 134 | 111.6667 |  |  |  |  | ООО "АТМ"
ЛС_02-01-38 | 7194 |  | Кабель волоконно-оптический для коммутации датчиков ТОД-П-16У-2,7 Кн | Кабель волоконно-оптический для коммутации датчиков ТОД-П-16У-2,7 Кн | м. | м. | 141.6139 | 118.0116 |  |  |  |  | ООО "Премиум Волга"
ЛС_02-01-38 | 7195 |  | Труба гофрированная ПВХ лёгкая Ø16 мм | Труба гофрированная ПВХ лёгкая Ø16 мм | м. | м. | 18.49 | 15.4083 |  |  |  |  | ООО "ТД Электротехмонтаж"
ЛС_02-01-38 | 7196 |  | Труба гофрированная ПВХ лёгкая Ø16 мм | Труба гофрированная ПВХ лёгкая Ø16 мм | м. | м. | 13.79 | 11.4917 |  | 11.4917 |  |  | ООО "РусЭлектроСервис"
ЛС_02-01-38 | 7197 |  | Труба гофрированная ПВХ лёгкая Ø16 мм | Труба гофрированная ПВХ лёгкая Ø16 мм | м. | м. | 18.49 | 15.4083 |  |  |  |  | ЭТМ
ЛС_02-01-38 | 7198 |  | Труба гофрированная ПВХ лёгкая Ø25 мм | Труба гофрированная ПВХ лёгкая Ø25 мм | м. | м. | 25.75 | 21.4583 |  | 21.4583 |  |  | ООО "РусЭлектроСервис"
ЛС_02-01-38 | 7199 |  | Труба гофрированная ПВХ лёгкая Ø25 мм | Труба гофрированная ПВХ лёгкая Ø25 мм | м. | м.
ЛС_02-01-38 | 7200 |  | Труба гофрированная ПВХ лёгкая Ø25 мм | Труба гофрированная ПВХ лёгкая Ø25 мм | м. | м.
ЛС_02-01-38 | 7201 |  | Оборудование системы тахеометрии в составе: | Оборудование системы тахеометрии в составе:
ЛС_02-01-38 | 7202 |  | Оборудование системы тахеометрии в составе: | Оборудование системы тахеометрии в составе:
ЛС_02-01-38 | 7203 |  | Оборудование системы тахеометрии в составе: | Оборудование системы тахеометрии в составе:
ЛС_02-01-38 | 7204 |  | Электронный тахеометр TM60 I (0,5") | Электронный тахеометр TM60 I (0,5") | шт. | шт. | 14437500 | 12031250 |  | 12031250 |  |  | ООО "РУСГЕОКОМ"
ЛС_02-01-38 | 7205 |  | Электронный тахеометр TM60 I (0,5") | Электронный тахеометр TM60 I (0,5") | шт. | шт. | 14784000 | 12320000 |  |  |  |  | ООО "Трейд Сервис"
ЛС_02-01-38 | 7206 |  | Электронный тахеометр TM60 I (0,5") | Электронный тахеометр TM60 I (0,5") | шт. | шт.
ЛС_02-01-38 | 7207 |  | Право на использование программного продукта LEICA LEICA SmartWorx Viva TS | Право на использование программного продукта LEICA LEICA SmartWorx Viva TS | шт. | шт. | 195000 | 162500 |  | 162500 |  |  | ООО "РУСГЕОКОМ"
ЛС_02-01-38 | 7208 |  | Право на использование программного продукта LEICA LEICA SmartWorx Viva TS | Право на использование программного продукта LEICA LEICA SmartWorx Viva TS | шт. | шт. | 199680 | 166400 |  |  |  |  | ООО "Трейд Сервис"
ЛС_02-01-38 | 7209 |  | Право на использование программного продукта LEICA LEICA SmartWorx Viva TS | Право на использование программного продукта LEICA LEICA SmartWorx Viva TS | шт. | шт.
ЛС_02-01-38 | 7210 |  | Трегер, без оптического центрира, высокая точность GDF321 Pro | Трегер, без оптического центрира, высокая точность GDF321 Pro | шт. | шт. | 64687.5 | 53906.25 |  | 53906.25 |  |  | ООО "РУСГЕОКОМ"
ЛС_02-01-38 | 7211 |  | Трегер, без оптического центрира, высокая точность GDF321 Pro | Трегер, без оптического центрира, высокая точность GDF321 Pro | шт. | шт. | 66240 | 55200 |  |  |  |  | ООО "Трейд Сервис"
ЛС_02-01-38 | 7212 |  | Трегер, без оптического центрира, высокая точность GDF321 Pro | Трегер, без оптического центрира, высокая точность GDF321 Pro | шт. | шт.
ЛС_02-01-38 | 7213 |  | Блок питания; для TPS от сети переменного тока GEV270 | Блок питания; для TPS от сети переменного тока GEV270 | шт. | шт. | 50625 | 42187.5 |  | 42187.5 |  |  | ООО "РУСГЕОКОМ"
ЛС_02-01-38 | 7214 |  | Блок питания; для TPS от сети переменного тока GEV270 | Блок питания; для TPS от сети переменного тока GEV270 | шт. | шт. | 51840 | 43200 |  |  |  |  | ООО "Трейд Сервис"
ЛС_02-01-38 | 7215 |  | Блок питания; для TPS от сети переменного тока GEV270 | Блок питания; для TPS от сети переменного тока GEV270 | шт. | шт.
ЛС_02-01-38 | 7216 |  | Блок включения/выключения; с кабелем, 2 м, для TS/ТМ60. GEV239 | Блок включения/выключения; с кабелем, 2 м, для TS/ТМ60. GEV239 | шт. | шт. | 176250 | 146875 |  | 146875 |  |  | ООО "РУСГЕОКОМ"
ЛС_02-01-38 | 7217 |  | Блок включения/выключения; с кабелем, 2 м, для TS/ТМ60. GEV239 | Блок включения/выключения; с кабелем, 2 м, для TS/ТМ60. GEV239 | шт. | шт. | 180480 | 150400 |  |  |  |  | ООО "Трейд Сервис"
ЛС_02-01-38 | 7218 |  | Блок включения/выключения; с кабелем, 2 м, для TS/ТМ60. GEV239 | Блок включения/выключения; с кабелем, 2 м, для TS/ТМ60. GEV239 | шт. | шт.
ЛС_02-01-38 | 7219 |  | Зарядное устройство GKL341 | Зарядное устройство GKL341 | шт. | шт. | 153750 | 128125 |  | 128125 |  |  | ООО "РУСГЕОКОМ"
ЛС_02-01-38 | 7220 |  | Зарядное устройство GKL341 | Зарядное устройство GKL341 | шт. | шт. | 157440 | 131200 |  |  |  |  | ООО "Трейд Сервис"
ЛС_02-01-38 | 7221 |  | Зарядное устройство GKL341 | Зарядное устройство GKL341 | шт. | шт.
ЛС_02-01-38 | 7222 |  | Аккумулятор встраиваемый; Li - Ion, 14,8 В/5,8 Ah, для TM/TS60 GEB242 | Аккумулятор встраиваемый; Li - Ion, 14,8 В/5,8 Ah, для TM/TS60 GEB242 | шт. | шт. | 86250 | 71875 |  | 71875 |  |  | ООО "РУСГЕОКОМ"
ЛС_02-01-38 | 7223 |  | Аккумулятор встраиваемый; Li - Ion, 14,8 В/5,8 Ah, для TM/TS60 GEB242 | Аккумулятор встраиваемый; Li - Ion, 14,8 В/5,8 Ah, для TM/TS60 GEB242 | шт. | шт. | 88320 | 73600 |  |  |  |  | ООО "Трейд Сервис"
ЛС_02-01-38 | 7224 |  | Аккумулятор встраиваемый; Li - Ion, 14,8 В/5,8 Ah, для TM/TS60 GEB242 | Аккумулятор встраиваемый; Li - Ion, 14,8 В/5,8 Ah, для TM/TS60 GEB242 | шт. | шт.
ЛС_02-01-38 | 7225 |  | Кабель передачи данных; Кабель передачи данных USB A; 2.0м GEV269 | Кабель передачи данных; Кабель передачи данных USB A; 2.0м GEV269 | шт. | шт. | 80625 | 67187.5 |  | 67187.5 |  |  | ООО "РУСГЕОКОМ"
ЛС_02-01-38 | 7226 |  | Кабель передачи данных; Кабель передачи данных USB A; 2.0м GEV269 | Кабель передачи данных; Кабель передачи данных USB A; 2.0м GEV269 | шт. | шт. | 82560 | 68800 |  |  |  |  | ООО "Трейд Сервис"
ЛС_02-01-38 | 7227 |  | Кабель передачи данных; Кабель передачи данных USB A; 2.0м GEV269 | Кабель передачи данных; Кабель передачи данных USB A; 2.0м GEV269 | шт. | шт.
ЛС_02-01-38 | 7228 |  | Карта памяти 1 Гб; SD формат, промышленная MSD1000 | Карта памяти 1 Гб; SD формат, промышленная MSD1000 | шт. | шт. | 26250 | 21875 |  | 21875 |  |  | ООО "РУСГЕОКОМ"
ЛС_02-01-38 | 7229 |  | Карта памяти 1 Гб; SD формат, промышленная MSD1000 | Карта памяти 1 Гб; SD формат, промышленная MSD1000 | шт. | шт. | 26880 | 22400 |  |  |  |  | ООО "Трейд Сервис"
ЛС_02-01-38 | 7230 |  | Карта памяти 1 Гб; SD формат, промышленная MSD1000 | Карта памяти 1 Гб; SD формат, промышленная MSD1000 | шт. | шт.
ЛС_02-01-38 | 7231 |  | Y-кабель; Y-кабель для подключения TM60/TS60 к PC и внешнему питанию GEV220 | Y-кабель; Y-кабель для подключения TM60/TS60 к PC и внешнему питанию GEV220 | шт. | шт. | 98437.5 | 82031.25 |  | 82031.25 |  |  | ООО "РУСГЕОКОМ"
ЛС_02-01-38 | 7232 |  | Y-кабель; Y-кабель для подключения TM60/TS60 к PC и внешнему питанию GEV220 | Y-кабель; Y-кабель для подключения TM60/TS60 к PC и внешнему питанию GEV220 | шт. | шт. | 100800 | 84000 |  |  |  |  | ООО "Трейд Сервис"
ЛС_02-01-38 | 7233 |  | Y-кабель; Y-кабель для подключения TM60/TS60 к PC и внешнему питанию GEV220 | Y-кабель; Y-кабель для подключения TM60/TS60 к PC и внешнему питанию GEV220 | шт. | шт.
ЛС_02-01-38 | 7234 |  | Визирная цель; визирная цель для работы на 360 градусов GRZ4 | Визирная цель; визирная цель для работы на 360 градусов GRZ4 | шт. | шт. | 262500 | 218750 |  | 218750 |  |  | ООО "РУСГЕОКОМ"
ЛС_02-01-38 | 7235 |  | Визирная цель; визирная цель для работы на 360 градусов GRZ4 | Визирная цель; визирная цель для работы на 360 градусов GRZ4 | шт. | шт. | 268800 | 224000 |  |  |  |  | ООО "Трейд Сервис"
ЛС_02-01-38 | 7236 |  | Визирная цель; визирная цель для работы на 360 градусов GRZ4 | Визирная цель; визирная цель для работы на 360 градусов GRZ4 | шт. | шт.
ЛС_02-01-38 | 7237 |  | Право на использование программного продукта, основная опция GeoMoS Monitor | Право на использование программного продукта, основная опция GeoMoS Monitor | шт. | шт. | 330000 | 275000 |  | 275000 |  |  | ООО "РУСГЕОКОМ"
ЛС_02-01-38 | 7238 |  | Право на использование программного продукта, основная опция GeoMoS Monitor | Право на использование программного продукта, основная опция GeoMoS Monitor | шт. | шт. | 337920 | 281600 |  |  |  |  | ООО "Трейд Сервис"
ЛС_02-01-38 | 7239 |  | Право на использование программного продукта, основная опция GeoMoS Monitor | Право на использование программного продукта, основная опция GeoMoS Monitor | шт. | шт.
ЛС_02-01-38 | 7240 |  | Право на использование программного продукта, вычисления TPS GeoMoS Monitor Option 1 | Право на использование программного продукта, вычисления TPS GeoMoS Monitor Option 1 | шт. | шт. | 1134375 | 945312.5 |  | 945312.5 |  |  | ООО "РУСГЕОКОМ"
ЛС_02-01-38 | 7241 |  | Право на использование программного продукта, вычисления TPS GeoMoS Monitor Option 1 | Право на использование программного продукта, вычисления TPS GeoMoS Monitor Option 1 | шт. | шт. | 1161600 | 968000 |  |  |  |  | ООО "Трейд Сервис"
ЛС_02-01-38 | 7242 |  | Право на использование программного продукта, вычисления TPS GeoMoS Monitor Option 1 | Право на использование программного продукта, вычисления TPS GeoMoS Monitor Option 1 | шт. | шт.
ЛС_02-01-38 | 7243 |  | Право на использование программного продукта, проверка ограничений и отправка сообщений GeoMoS Monitor Option 2 | Право на использование программного продукта, проверка ограничений и отправка сообщений GeoMoS Monitor Option 2 | шт. | шт. | 618750 | 515625 |  | 515625 |  |  | ООО "РУСГЕОКОМ"
ЛС_02-01-38 | 7244 |  | Право на использование программного продукта, проверка ограничений и отправка сообщений GeoMoS Monitor Option 2 | Право на использование программного продукта, проверка ограничений и отправка сообщений GeoMoS Monitor Option 2 | шт. | шт. | 633600 | 528000 |  |  |  |  | ООО "Трейд Сервис"
ЛС_02-01-38 | 7245 |  | Право на использование программного продукта, проверка ограничений и отправка сообщений GeoMoS Monitor Option 2 | Право на использование программного продукта, проверка ограничений и отправка сообщений GeoMoS Monitor Option 2 | шт. | шт.
ЛС_02-01-38 | 7246 |  | Право на использование программного продукта, API GeoMoS Monitor Option 5 | Право на использование программного продукта, API GeoMoS Monitor Option 5 | шт. | шт. | 200625 | 167187.5 |  | 167187.5 |  |  | ООО "РУСГЕОКОМ"
ЛС_02-01-38 | 7247 |  | Право на использование программного продукта, API GeoMoS Monitor Option 5 | Право на использование программного продукта, API GeoMoS Monitor Option 5 | шт. | шт. | 205440 | 171200 |  |  |  |  | ООО "Трейд Сервис"
ЛС_02-01-38 | 7248 |  | Право на использование программного продукта, API GeoMoS Monitor Option 5 | Право на использование программного продукта, API GeoMoS Monitor Option 5 | шт. | шт.
ЛС_02-01-38 | 7249 |  | Право на использование программного продукта, дополнительная лицензия GeoMoS Sensor License | Право на использование программного продукта, дополнительная лицензия GeoMoS Sensor License | шт. | шт. | 22500 | 18750 |  | 18750 |  |  | ООО "РУСГЕОКОМ"
ЛС_02-01-38 | 7250 |  | Право на использование программного продукта, дополнительная лицензия GeoMoS Sensor License | Право на использование программного продукта, дополнительная лицензия GeoMoS Sensor License | шт. | шт. | 23040 | 19200 |  |  |  |  | ООО "Трейд Сервис"
ЛС_02-01-38 | 7251 |  | Право на использование программного продукта, дополнительная лицензия GeoMoS Sensor License | Право на использование программного продукта, дополнительная лицензия GeoMoS Sensor License | шт. | шт.
ЛС_02-01-38 | 7252 |  | Право на использование программного продукта GeoMoS GeoMoS Analyzer | Право на использование программного продукта GeoMoS GeoMoS Analyzer | шт. | шт. | 721875 | 601562.5 |  | 601562.5 |  |  | ООО "РУСГЕОКОМ"
ЛС_02-01-38 | 7253 |  | Право на использование программного продукта GeoMoS GeoMoS Analyzer | Право на использование программного продукта GeoMoS GeoMoS Analyzer | шт. | шт. | 739200 | 616000 |  |  |  |  | ООО "Трейд Сервис"
ЛС_02-01-38 | 7254 |  | Право на использование программного продукта GeoMoS GeoMoS Analyzer | Право на использование программного продукта GeoMoS GeoMoS Analyzer | шт. | шт.
ЛС_02-01-38 | 7255 |  | Метеодатчик TP RS485 | Метеодатчик TP RS485 | шт. | шт. | 3524.04 | 2936.7 |  | 2936.7 |  |  | ООО "РУСГЕОКОМ"
ЛС_02-01-38 | 7256 |  | Метеодатчик TP RS485 | Метеодатчик TP RS485 | шт. | шт.
ЛС_02-01-38 | 7257 |  | Метеодатчик TP RS485 | Метеодатчик TP RS485 | шт. | шт.
ЛС_02-01-38 | 7258 |  | Защитный кожух F8800 | Защитный кожух F8800 | шт. | шт.
ЛС_02-01-38 | 7259 |  | Защитный кожух F8800 | Защитный кожух F8800 | шт. | шт.
ЛС_02-01-38 | 7260 |  | Защитный кожух F8800 | Защитный кожух F8800 | шт. | шт.
ЛС_02-01-38 | 7261 |  | Держатель FP001 | Держатель FP001 | шт. | шт.
ЛС_02-01-38 | 7262 |  | Держатель FP001 | Держатель FP001 | шт. | шт.
ЛС_02-01-38 | 7263 |  | Держатель FP001 | Держатель FP001 | шт. | шт.
ЛС_02-01-38 | 7264 |  | Щит с монтажной панелью ЩМП 600х600х250мм IP66 NSYCRN66250P | Щит с монтажной панелью ЩМП 600х600х250мм IP66 NSYCRN66250P | шт. | шт. | 14536 | 12113.3333 |  | 12113.3333 |  |  | ЭТМ
ЛС_02-01-38 | 7265 |  | Щит с монтажной панелью ЩМП 600х600х250мм IP66 NSYCRN66250P | Щит с монтажной панелью ЩМП 600х600х250мм IP66 NSYCRN66250P | шт. | шт. | 25689.54 | 21407.95 |  |  |  |  | ООО "РусЭлектроСервис"
ЛС_02-01-38 | 7266 |  | Щит с монтажной панелью ЩМП 600х600х250мм IP66 NSYCRN66250P | Щит с монтажной панелью ЩМП 600х600х250мм IP66 NSYCRN66250P | шт. | шт.
ЛС_02-01-38 | 7267 |  | Плата монтажная 600х600 мм NSYММ66 | Плата монтажная 600х600 мм NSYММ66 | шт. | шт. | 6813.84 | 5678.2 |  | 5678.2 |  |  | ООО "ЛАНИТ-Норд"
ЛС_02-01-38 | 7268 |  | Плата монтажная 600х600 мм NSYММ66 | Плата монтажная 600х600 мм NSYММ66 | шт. | шт. | 7557.9 | 6298.25 |  |  |  |  | ООО "РусЭлектроСервис"
ЛС_02-01-38 | 7269 |  | Плата монтажная 600х600 мм NSYММ66 | Плата монтажная 600х600 мм NSYММ66 | шт. | шт.
ЛС_02-01-38 | 7270 |  | Кросс оптический ШКОН -Р/1 -4 -SC 4 -SC/APC 4 -SC/APC | Кросс оптический ШКОН -Р/1 -4 -SC 4 -SC/APC 4 -SC/APC | шт. | шт. | 922.14 | 768.45 |  | 768.45
ЛС_02-01-38 | 7271 |  | Кросс оптический ШКОН -Р/1 -4 -SC 4 -SC/APC 4 -SC/APC | Кросс оптический ШКОН -Р/1 -4 -SC 4 -SC/APC 4 -SC/APC | шт. | шт. | 930 | 775 |  |  |  |  | ООО "ЭН-ЭС-АЙ ГРУПП"
ЛС_02-01-38 | 7272 |  | Кросс оптический ШКОН -Р/1 -4 -SC 4 -SC/APC 4 -SC/APC | Кросс оптический ШКОН -Р/1 -4 -SC 4 -SC/APC 4 -SC/APC | шт. | шт. | 950 | 791.6667 |  |  |  |  | ООО "РусЭлектроСервис"
ЛС_02-01-38 | 7273 |  | Коммутатор 8 портов 1G, 2 комбо-порта MES2308R | Коммутатор 8 портов 1G, 2 комбо-порта MES2308R | шт. | шт. | 61679.8 | 51399.8333 |  | 51399.8333 |  |  | ООО Элтекс Коммуникации
ЛС_02-01-38 | 7274 |  | Коммутатор 8 портов 1G, 2 комбо-порта MES2308R | Коммутатор 8 портов 1G, 2 комбо-порта MES2308R | шт. | шт.
ЛС_02-01-38 | 7275 |  | Коммутатор 8 портов 1G, 2 комбо-порта MES2308R | Коммутатор 8 портов 1G, 2 комбо-порта MES2308R | шт. | шт.
ЛС_02-01-38 | 7276 |  | Выключатель автоматический дифференциальный , iDPN NVIGI 6КА 6А C 30МА А C A9D31606 | Выключатель автоматический дифференциальный , iDPN NVIGI 6КА 6А C 30МА А C A9D31606 | шт. | шт. | 10654.99 | 8879.1583 |  |  |  |  | ООО "ТД Электротехмонтаж"
ЛС_02-01-38 | 7277 |  | Выключатель автоматический дифференциальный , iDPN NVIGI 6КА 6А C 30МА А C A9D31606 | Выключатель автоматический дифференциальный , iDPN NVIGI 6КА 6А C 30МА А C A9D31606 | шт. | шт. | 10230.92 | 8525.7667 |  | 8525.7667 |  |  | ООО "РусЭлектроСервис"
ЛС_02-01-38 | 7278 |  | Выключатель автоматический дифференциальный , iDPN NVIGI 6КА 6А C 30МА А C A9D31606 | Выключатель автоматический дифференциальный , iDPN NVIGI 6КА 6А C 30МА А C A9D31606 | шт. | шт. | 10642.36 | 8868.6333 |  |  |  |  | ООО "ЛАНИТ-Норд"
ЛС_02-01-38 | 7279 |  | Розетка щитовая iPC DIN 2п+Т 16А 250В немецкий стандарт с индикацией А9А15035 | Розетка щитовая iPC DIN 2п+Т 16А 250В немецкий стандарт с индикацией А9А15035 | шт. | шт. | 1459 | 1215.8333 |  |  |  |  | ООО "ТД Электротехмонтаж"
ЛС_02-01-38 | 7280 |  | Розетка щитовая iPC DIN 2п+Т 16А 250В немецкий стандарт с индикацией А9А15035 | Розетка щитовая iPC DIN 2п+Т 16А 250В немецкий стандарт с индикацией А9А15035 | шт. | шт. | 1400.56 | 1167.1333 |  | 1167.1333 |  |  | ООО "РусЭлектроСервис"
ЛС_02-01-38 | 7281 |  | Розетка щитовая iPC DIN 2п+Т 16А 250В немецкий стандарт с индикацией А9А15035 | Розетка щитовая iPC DIN 2п+Т 16А 250В немецкий стандарт с индикацией А9А15035 | шт. | шт. | 4399.2 | 3666 |  |  |  |  | ООО "ЛАНИТ-Норд"
ЛС_02-01-38 | 7282 |  | DIN-рейка 60 см оцинкованная YDN10-0060 | DIN-рейка 60 см оцинкованная YDN10-0060 | шт. | шт. | 67.99 | 56.6583 |  |  |  |  | ООО "ТД Электротехмонтаж"
ЛС_02-01-38 | 7283 |  | DIN-рейка 60 см оцинкованная YDN10-0060 | DIN-рейка 60 см оцинкованная YDN10-0060 | шт. | шт. | 62.28 | 51.9 |  | 51.9 |  |  | ООО "РусЭлектроСервис"
ЛС_02-01-38 | 7284 |  | DIN-рейка 60 см оцинкованная YDN10-0060 | DIN-рейка 60 см оцинкованная YDN10-0060 | шт. | шт. | 64.83 | 54.025 |  |  |  |  | ООО "ЛАНИТ-Норд"
ЛС_02-01-38 | 7285 |  | Стопор для рейки DIN 6мм Уп.=25 шт 249-116 | Стопор для рейки DIN 6мм Уп.=25 шт 249-116 | уп. | уп. | 1705.75 | 1421.4583 |  |  |  |  | ООО "ЛАНИТ-Норд"
ЛС_02-01-38 | 7286 |  | Стопор для рейки DIN 6мм Уп.=25 шт 249-116 | Стопор для рейки DIN 6мм Уп.=25 шт 249-116 | уп. | уп. | 2351.5 | 1959.5833 |  |  |  |  | ООО "РусЭлектроСервис"
ЛС_02-01-38 | 7287 |  | Стопор для рейки DIN 6мм Уп.=25 шт 249-116 | Стопор для рейки DIN 6мм Уп.=25 шт 249-116 | уп. | уп. | 622.5 | 518.75 |  | 518.75 |  |  | ООО "ТД Электротехмонтаж"
ЛС_02-01-38 | 7288 |  | Клемма двухпроводная проходная 0.5-4(6) мм 2 2004-1201 | Клемма двухпроводная проходная 0.5-4(6) мм 2 2004-1201 | шт. | шт. | 81.72 | 68.1 |  |  |  |  | ООО "ЛАНИТ-Норд"
ЛС_02-01-38 | 7289 |  | Клемма двухпроводная проходная 0.5-4(6) мм 2 2004-1201 | Клемма двухпроводная проходная 0.5-4(6) мм 2 2004-1201 | шт. | шт. | 145.18 | 120.9833 |  |  |  |  | ООО "РусЭлектроСервис"
ЛС_02-01-38 | 7290 |  | Клемма двухпроводная проходная 0.5-4(6) мм 2 2004-1201 | Клемма двухпроводная проходная 0.5-4(6) мм 2 2004-1201 | шт. | шт. | 54.6 | 45.5 |  | 45.5 |  |  | ООО "ТД Электротехмонтаж"
ЛС_02-01-38 | 7291 |  | Шина нулевая на DIN-изолятор ШНИ-6х9-8-Д-С | Шина нулевая на DIN-изолятор ШНИ-6х9-8-Д-С | шт. | шт. | 87.6 | 73 |  | 73 |  |  | ООО "ТД Электротехмонтаж"
ЛС_02-01-38 | 7292 |  | Шина нулевая на DIN-изолятор ШНИ-6х9-8-Д-С | Шина нулевая на DIN-изолятор ШНИ-6х9-8-Д-С | шт. | шт. | 93.39 | 77.825 |  |  |  |  | ООО "РусЭлектроСервис"
ЛС_02-01-38 | 7293 |  | Шина нулевая на DIN-изолятор ШНИ-6х9-8-Д-С | Шина нулевая на DIN-изолятор ШНИ-6х9-8-Д-С | шт. | шт. | 96.58 | 80.4833 |  |  |  |  | ООО "ЛАНИТ-Норд"
ЛС_02-01-38 | 7294 |  | Торцевая промежуточная пластина 2004-1292 | Торцевая промежуточная пластина 2004-1292 | шт. | шт. | 207.56 | 172.9667 |  | 172.9667 |  |  | ООО "ЛАНИТ-Норд"
ЛС_02-01-38 | 7295 |  | Торцевая промежуточная пластина 2004-1292 | Торцевая промежуточная пластина 2004-1292 | шт. | шт. | 208.94 | 174.1167 |  |  |  |  | ООО "Инфра Электро"
ЛС_02-01-38 | 7296 |  | Торцевая промежуточная пластина 2004-1292 | Торцевая промежуточная пластина 2004-1292 | шт. | шт. | 209.63 | 174.6917 |  |  |  |  | ООО "Секьюр АЙТИ"
ЛС_02-01-38 | 7297 |  | Короб перфорированный 40х40 (2м) CKM50-040-040-1-K03 | Короб перфорированный 40х40 (2м) CKM50-040-040-1-K03 | м. | м. | 313.99 | 261.6583 |  |  |  |  | ООО "ТД Электротехмонтаж"
ЛС_02-01-38 | 7298 |  | Короб перфорированный 40х40 (2м) CKM50-040-040-1-K03 | Короб перфорированный 40х40 (2м) CKM50-040-040-1-K03 | м. | м. | 216.87 | 180.725 |  | 180.725 |  |  | ООО "ЛАНИТ-Норд"
ЛС_02-01-38 | 7299 |  | Короб перфорированный 40х40 (2м) CKM50-040-040-1-K03 | Короб перфорированный 40х40 (2м) CKM50-040-040-1-K03 | м. | м. | 241.38 | 201.15 |  |  |  |  | ООО "ТД Электротехмонтаж"
ЛС_02-01-38 | 7300 |  | Ввод кабельный М20 латунный наружн диаметр кабеля 8-12 мм R5BCM20 | Ввод кабельный М20 латунный наружн диаметр кабеля 8-12 мм R5BCM20 | шт. | шт. | 226.99 | 189.1583 |  |  |  |  | ООО "ТД Электротехмонтаж"
ЛС_02-01-38 | 7301 |  | Ввод кабельный М20 латунный наружн диаметр кабеля 8-12 мм R5BCM20 | Ввод кабельный М20 латунный наружн диаметр кабеля 8-12 мм R5BCM20 | шт. | шт. | 193.36 | 161.1333 |  | 161.1333 |  |  | ООО "РусЭлектроСервис"
ЛС_02-01-38 | 7302 |  | Ввод кабельный М20 латунный наружн диаметр кабеля 8-12 мм R5BCM20 | Ввод кабельный М20 латунный наружн диаметр кабеля 8-12 мм R5BCM20 | шт. | шт. | 193.36 | 161.1333 |  | 161.1333 |  |  | ООО "ТД Электротехмонтаж"
ЛС_02-01-38 | 7303 |  | Ввод кабельный М12 латунный наружн диаметр кабеля 3-7 мм R5BCM12 | Ввод кабельный М12 латунный наружн диаметр кабеля 3-7 мм R5BCM12 | шт. | шт. | 210 | 175 |  |  |  |  | ООО "ТД Электротехмонтаж"
ЛС_02-01-38 | 7304 |  | Ввод кабельный М12 латунный наружн диаметр кабеля 3-7 мм R5BCM12 | Ввод кабельный М12 латунный наружн диаметр кабеля 3-7 мм R5BCM12 | шт. | шт. | 179.06 | 149.2167 |  | 149.2167 |  |  | ООО "РусЭлектроСервис"
ЛС_02-01-38 | 7305 |  | Ввод кабельный М12 латунный наружн диаметр кабеля 3-7 мм R5BCM12 | Ввод кабельный М12 латунный наружн диаметр кабеля 3-7 мм R5BCM12 | шт. | шт. | 179.06 | 149.2167 |  | 149.2167 |  |  | ООО "ТД Электротехмонтаж"
ЛС_02-01-38 | 7306 |  | Блок питания DR-120-12 | Блок питания DR-120-12 | шт. | шт. | 3200 | 2666.6667 |  | 2666.6667 |  |  | ЗАО "ЧИП и ДИП"
ЛС_02-01-38 | 7307 |  | Блок питания DR-120-12 | Блок питания DR-120-12 | шт. | шт. | 3328 | 2773.3333 |  |  |  |  | ООО "ТЭК маркет"
ЛС_02-01-38 | 7308 |  | Блок питания DR-120-12 | Блок питания DR-120-12 | шт. | шт. | 3500 | 2916.6667 |  |  |  |  | Компания "Борн"
ЛС_02-01-38 | 7309 |  | Преобразователь последовательных интерфейсов (усовершенствованный), 2xRS-232/422/485 , -40...+75С, без адаптера питания NPort 5250А-T | Преобразователь последовательных интерфейсов (усовершенствованный), 2xRS-232/422/485 , -40...+75С, без адаптера питания NPort 5250А-T | шт. | шт. | 29309.2644 | 24424.387 |  | 24424.387 |  |  | ООО "Ниеншанц-Автоматика"
ЛС_02-01-38 | 7310 |  | Преобразователь последовательных интерфейсов (усовершенствованный), 2xRS-232/422/485 , -40...+75С, без адаптера питания NPort 5250А-T | Преобразователь последовательных интерфейсов (усовершенствованный), 2xRS-232/422/485 , -40...+75С, без адаптера питания NPort 5250А-T | шт. | шт. | 29431.35 | 24526.125 |  |  |  |  | ООО "РУТЕК"
ЛС_02-01-38 | 7311 |  | Преобразователь последовательных интерфейсов (усовершенствованный), 2xRS-232/422/485 , -40...+75С, без адаптера питания NPort 5250А-T | Преобразователь последовательных интерфейсов (усовершенствованный), 2xRS-232/422/485 , -40...+75С, без адаптера питания NPort 5250А-T | шт. | шт. | 30521.4 | 25434.5 |  |  |  |  | ООО ГК "ЭНЕРГИЯ"
ЛС_02-01-38 | 7312 |  | АРМ оператора инженерных систем ЕДЦМ (пом.2.16.27) в составе: | АРМ оператора инженерных систем ЕДЦМ (пом.2.16.27) в составе:
ЛС_02-01-38 | 7313 |  | АРМ оператора инженерных систем ЕДЦМ (пом.2.16.27) в составе: | АРМ оператора инженерных систем ЕДЦМ (пом.2.16.27) в составе:
ЛС_02-01-38 | 7314 |  | АРМ оператора инженерных систем ЕДЦМ (пом.2.16.27) в составе: | АРМ оператора инженерных систем ЕДЦМ (пом.2.16.27) в составе:
ЛС_02-01-38 | 7315 |  | Платформа Aquarius PRO P30 K44 R53 (MDT_450/i5_10400/1xDDR4_8G/GT1030/D1000_7200/S256_SSD/SB/NIC/KM/Astra/MOS) гар. 3 года Aquarius PRO P30 K44 R53 | Платформа Aquarius PRO P30 K44 R53 (MDT_450/i5_10400/1xDDR4_8G/GT1030/D1000_7200/S256_SSD/SB/NIC/KM/Astra/MOS) гар. 3 года Aquarius PRO P30 K44 R53 | шт. | шт. | 918839.48 | 765699.5667 |  | 765699.5667
ЛС_02-01-38 | 7316 |  | Платформа Aquarius PRO P30 K44 R53 (MDT_450/i5_10400/1xDDR4_8G/GT1030/D1000_7200/S256_SSD/SB/NIC/KM/Astra/MOS) гар. 3 года Aquarius PRO P30 K44 R53 | Платформа Aquarius PRO P30 K44 R53 (MDT_450/i5_10400/1xDDR4_8G/GT1030/D1000_7200/S256_SSD/SB/NIC/KM/Astra/MOS) гар. 3 года Aquarius PRO P30 K44 R53 | шт. | шт.
ЛС_02-01-38 | 7317 |  | Платформа Aquarius PRO P30 K44 R53 (MDT_450/i5_10400/1xDDR4_8G/GT1030/D1000_7200/S256_SSD/SB/NIC/KM/Astra/MOS) гар. 3 года Aquarius PRO P30 K44 R53 | Платформа Aquarius PRO P30 K44 R53 (MDT_450/i5_10400/1xDDR4_8G/GT1030/D1000_7200/S256_SSD/SB/NIC/KM/Astra/MOS) гар. 3 года Aquarius PRO P30 K44 R53 | шт. | шт.
ЛС_02-01-38 | 7318 |  | Операционная система, Astra Linux | Операционная система, Astra Linux | шт. | шт. | 30900 | 25750 |  | 25750 |  |  | АО "АКСОФТ"
ЛС_02-01-38 | 7319 |  | Операционная система, Astra Linux | Операционная система, Astra Linux | шт. | шт. | 30900 | 25750 |  | 25750 |  |  | LikeSoft
ЛС_02-01-38 | 7320 |  | Операционная система, Astra Linux | Операционная система, Astra Linux | шт. | шт. | 30900 | 25750 |  | 25750 |  |  | KNS digital solutions
ЛС_02-01-38 | 7321 |  | Монитор 23,8" RDW 2401 F | Монитор 23,8" RDW 2401 F | шт. | шт. | 33050 | 27541.6667 |  | 27541.6667
ЛС_02-01-38 | 7322 |  | Монитор 23,8" RDW 2401 F | Монитор 23,8" RDW 2401 F | шт. | шт. | 38489 | 32074.1667 |  |  |  |  | ООО «ФЛИПЗИП»
ЛС_02-01-38 | 7323 |  | Монитор 23,8" RDW 2401 F | Монитор 23,8" RDW 2401 F | шт. | шт. | 39554.96 | 32962.4667 |  |  |  |  | ООО «ИТР»
ЛС_02-01-38 | 7324 |  | Источник бесперебойного питания, тип линейно-интерактивный, активная мощность 1200 Вт, полная мощность 2000 ВA, входное напряжение 220/230/240 В ±25%, частота входного напряжения 50 Гц или 60 Гц ±10%, автоопределение, входной разъем IEC320 C14, выходные розетки Schuko CEE7 с питанием от аккумулятора и защитой от импульсных помех 4 шт., тип аккумуляторанеобслуживаемый кислотно-свинцовый 2 шт., напряжением 12 В, ёмкость 9 Ач, размеры (ШхГхВ) 146 x 360 x 164 мм, вес 12 кг RPT-2000AP LCD | Источник бесперебойного питания, тип линейно-интерактивный, активная мощность 1200 Вт, полная мощность 2000 ВA, входное напряжение 220/230/240 В ±25%, частота входного напряжения 50 Гц или 60 Гц ±10%, автоопределение, входной разъем IEC320 C14, выходные розетки Schuko CEE7 с питанием от аккумулятора и защитой от импульсных помех 4 шт., тип аккумуляторанеобслуживаемый кислотно-свинцовый 2 шт., напряжением 12 В, ёмкость 9 Ач, размеры (ШхГхВ) 146 x 360 x 164 мм, вес 12 кг RPT-2000AP LCD | шт. | шт. | 9009 | 7507.5 |  | 7507.5 |  |  | Интернет-магазин "XCOM-SHOP"
ЛС_02-01-38 | 7325 |  | Источник бесперебойного питания, тип линейно-интерактивный, активная мощность 1200 Вт, полная мощность 2000 ВA, входное напряжение 220/230/240 В ±25%, частота входного напряжения 50 Гц или 60 Гц ±10%, автоопределение, входной разъем IEC320 C14, выходные розетки Schuko CEE7 с питанием от аккумулятора и защитой от импульсных помех 4 шт., тип аккумуляторанеобслуживаемый кислотно-свинцовый 2 шт., напряжением 12 В, ёмкость 9 Ач, размеры (ШхГхВ) 146 x 360 x 164 мм, вес 12 кг RPT-2000AP LCD | Источник бесперебойного питания, тип линейно-интерактивный, активная мощность 1200 Вт, полная мощность 2000 ВA, входное напряжение 220/230/240 В ±25%, частота входного напряжения 50 Гц или 60 Гц ±10%, автоопределение, входной разъем IEC320 C14, выходные розетки Schuko CEE7 с питанием от аккумулятора и защитой от импульсных помех 4 шт., тип аккумуляторанеобслуживаемый кислотно-свинцовый 2 шт., напряжением 12 В, ёмкость 9 Ач, размеры (ШхГхВ) 146 x 360 x 164 мм, вес 12 кг RPT-2000AP LCD | шт. | шт. | 10660 | 8883.3333 |  |  |  |  | ООО "Ситилинк"
ЛС_02-01-38 | 7326 |  | Источник бесперебойного питания, тип линейно-интерактивный, активная мощность 1200 Вт, полная мощность 2000 ВA, входное напряжение 220/230/240 В ±25%, частота входного напряжения 50 Гц или 60 Гц ±10%, автоопределение, входной разъем IEC320 C14, выходные розетки Schuko CEE7 с питанием от аккумулятора и защитой от импульсных помех 4 шт., тип аккумуляторанеобслуживаемый кислотно-свинцовый 2 шт., напряжением 12 В, ёмкость 9 Ач, размеры (ШхГхВ) 146 x 360 x 164 мм, вес 12 кг RPT-2000AP LCD | Источник бесперебойного питания, тип линейно-интерактивный, активная мощность 1200 Вт, полная мощность 2000 ВA, входное напряжение 220/230/240 В ±25%, частота входного напряжения 50 Гц или 60 Гц ±10%, автоопределение, входной разъем IEC320 C14, выходные розетки Schuko CEE7 с питанием от аккумулятора и защитой от импульсных помех 4 шт., тип аккумуляторанеобслуживаемый кислотно-свинцовый 2 шт., напряжением 12 В, ёмкость 9 Ач, размеры (ШхГхВ) 146 x 360 x 164 мм, вес 12 кг RPT-2000AP LCD | шт. | шт. | 11340 | 9450 |  |  |  |  | ЗАО "ЧИП и ДИП"
ЛС_02-01-38 | 7327 |  | Программа MasterSCADA. Расширенная локальная исполнительная система на 500 внешних точек ввода-вывода. MSRT-500-S | Программа MasterSCADA. Расширенная локальная исполнительная система на 500 внешних точек ввода-вывода. MSRT-500-S | шт. | шт. | 60000 | 50000 |  |  |  |  | ООО "ИнСАТ"
ЛС_02-01-38 | 7328 |  | Программа MasterSCADA. Расширенная локальная исполнительная система на 500 внешних точек ввода-вывода. MSRT-500-S | Программа MasterSCADA. Расширенная локальная исполнительная система на 500 внешних точек ввода-вывода. MSRT-500-S | шт. | шт. | 60000 | 50000 |  |  |  |  | ООО "О-Си-Эс-Центр"
ЛС_02-01-38 | 7329 |  | Программа MasterSCADA. Расширенная локальная исполнительная система на 500 внешних точек ввода-вывода. MSRT-500-S | Программа MasterSCADA. Расширенная локальная исполнительная система на 500 внешних точек ввода-вывода. MSRT-500-S | шт. | шт. | 57000 | 47500 |  | 47500 |  |  | OCS
ЛС_02-01-38 | 7330 |  | Программа MasterSCADA. Локальный ключ защиты программного обеспечения. MPS-Localkey | Программа MasterSCADA. Локальный ключ защиты программного обеспечения. MPS-Localkey | шт. | шт. | 3600 | 3000 |  |  |  |  | ООО "ИнСАТ"
ЛС_02-01-38 | 7331 |  | Программа MasterSCADA. Локальный ключ защиты программного обеспечения. MPS-Localkey | Программа MasterSCADA. Локальный ключ защиты программного обеспечения. MPS-Localkey | шт. | шт. | 3600 | 3000 |  |  |  |  | ООО "О-Си-Эс-Центр"
ЛС_02-01-38 | 7332 |  | Программа MasterSCADA. Локальный ключ защиты программного обеспечения. MPS-Localkey | Программа MasterSCADA. Локальный ключ защиты программного обеспечения. MPS-Localkey | шт. | шт. | 3420 | 2850 |  | 2850 |  |  | OCS
ЛС_02-01-38 | 7333 |  | Программа MasterSCADA. Modbus OPC Server Modbus-OPC-500 | Программа MasterSCADA. Modbus OPC Server Modbus-OPC-500 | шт. | шт. | 4680 | 3900 |  |  |  |  | ООО "ИнСАТ"
ЛС_02-01-38 | 7334 |  | Программа MasterSCADA. Modbus OPC Server Modbus-OPC-500 | Программа MasterSCADA. Modbus OPC Server Modbus-OPC-500 | шт. | шт. | 4680 | 3900 |  |  |  |  | ООО "О-Си-Эс-Центр"
ЛС_02-01-38 | 7335 |  | Программа MasterSCADA. Modbus OPC Server Modbus-OPC-500 | Программа MasterSCADA. Modbus OPC Server Modbus-OPC-500 | шт. | шт. | 4446 | 3705 |  | 3705 |  |  | OCS
ЛС_02-01-38 | 7336 |  | Программа MasterSCADA. Базовый курс по программному обеспечению MasterSCADA 3.X MS-TC-Bas-3X | Программа MasterSCADA. Базовый курс по программному обеспечению MasterSCADA 3.X MS-TC-Bas-3X | шт. | шт.
ЛС_02-01-38 | 7337 |  | Программа MasterSCADA. Базовый курс по программному обеспечению MasterSCADA 3.X MS-TC-Bas-3X | Программа MasterSCADA. Базовый курс по программному обеспечению MasterSCADA 3.X MS-TC-Bas-3X | шт. | шт.
ЛС_02-01-38 | 7338 |  | Программа MasterSCADA. Базовый курс по программному обеспечению MasterSCADA 3.X MS-TC-Bas-3X | Программа MasterSCADA. Базовый курс по программному обеспечению MasterSCADA 3.X MS-TC-Bas-3X | шт. | шт.
ЛС_02-01-38 | 7339 |  | Прочие изделия: | Прочие изделия:
ЛС_02-01-38 | 7340 |  | Прочие изделия: | Прочие изделия:
ЛС_02-01-38 | 7341 |  | Прочие изделия: | Прочие изделия:
ЛС_02-01-38 | 7342 |  | Муфта оптическая МТОК-Д3/240-1КД4845-К 130103-01036 | Муфта оптическая МТОК-Д3/240-1КД4845-К 130103-01036 | шт. | шт. | 4590.492 | 3825.41 |  | 3825.41 |  |  | АО "СВЯЗЬСТРОЙДЕТАЛЬ"
ЛС_02-01-38 | 7343 |  | Муфта оптическая МТОК-Д3/240-1КД4845-К 130103-01036 | Муфта оптическая МТОК-Д3/240-1КД4845-К 130103-01036 | шт. | шт. | 4600 | 3833.3333 |  |  |  |  | ООО "ЭН-ЭС-АЙ ГРУПП"
ЛС_02-01-38 | 7344 |  | Муфта оптическая МТОК-Д3/240-1КД4845-К 130103-01036 | Муфта оптическая МТОК-Д3/240-1КД4845-К 130103-01036 | шт. | шт. | 4800 | 4000 |  |  |  |  | ООО "РусЭлектроСервис"
ЛС_02-01-38 | 7345 |  | Муфта оптическая МОГ-Т3-40-1КБ4845 130101-00077 | Муфта оптическая МОГ-Т3-40-1КБ4845 130101-00077 | шт. | шт. | 1831.332 | 1526.11 |  | 1526.11 |  |  | АО "СВЯЗЬСТРОЙДЕТАЛЬ"
ЛС_02-01-38 | 7346 |  | Муфта оптическая МОГ-Т3-40-1КБ4845 130101-00077 | Муфта оптическая МОГ-Т3-40-1КБ4845 130101-00077 | шт. | шт. | 1840 | 1533.3333 |  |  |  |  | ООО "ЭН-ЭС-АЙ ГРУПП"
ЛС_02-01-38 | 7347 |  | Муфта оптическая МОГ-Т3-40-1КБ4845 130101-00077 | Муфта оптическая МОГ-Т3-40-1КБ4845 130101-00077 | шт. | шт. | 1900 | 1583.3333 |  |  |  |  | ООО "РусЭлектроСервис"
ЛС_02-01-38 | 7348 |  | Оптический датчик деформаций ASTRO A521 | Оптический датчик деформаций ASTRO A521 | шт. | шт. | 25880 | 21566.6667 |  | 21566.6667 |  |  | ООО "МИМИР ИНЖИНИРИНГ"
ЛС_02-01-38 | 7349 |  | Оптический датчик деформаций ASTRO A521 | Оптический датчик деформаций ASTRO A521 | шт. | шт. | 28510 | 23758.3333 |  |  |  |  | ООО "ЕВРО-ТЕЛЕКОМ"
ЛС_02-01-38 | 7350 |  | Оптический датчик деформаций ASTRO A521 | Оптический датчик деформаций ASTRO A521 | шт. | шт. | 29940 | 24950 |  |  |  |  | ООО "СК Развитие"
ЛС_02-01-38 | 7351 |  | Оптический датчик термокомпенсации ASTRO A513 | Оптический датчик термокомпенсации ASTRO A513 | шт. | шт. | 28780 | 23983.3333 |  | 23983.3333 |  |  | ООО "МИМИР ИНЖИНИРИНГ"
ЛС_02-01-38 | 7352 |  | Оптический датчик термокомпенсации ASTRO A513 | Оптический датчик термокомпенсации ASTRO A513 | шт. | шт. | 32300 | 26916.6667 |  |  |  |  | ООО "ЕВРО-ТЕЛЕКОМ"
ЛС_02-01-38 | 7353 |  | Оптический датчик термокомпенсации ASTRO A513 | Оптический датчик термокомпенсации ASTRO A513 | шт. | шт. | 33300 | 27750 |  |  |  |  | ООО "СК Развитие"
ЛС_02-01-38 | 7354 |  | Коннектор обжимной для витой пары (в упак. 100 шт.) U/UTP Cat.5e (RJ-45) 8P8C 7047004 | Коннектор обжимной для витой пары (в упак. 100 шт.) U/UTP Cat.5e (RJ-45) 8P8C 7047004 | уп. | уп. | 8625 | 7187.5 |  | 7187.5 |  |  | ООО "ЛАНИТ-Норд"
ЛС_02-01-38 | 7355 |  | Коннектор обжимной для витой пары (в упак. 100 шт.) U/UTP Cat.5e (RJ-45) 8P8C 7047004 | Коннектор обжимной для витой пары (в упак. 100 шт.) U/UTP Cat.5e (RJ-45) 8P8C 7047004 | уп. | уп. | 9488 | 7906.6667 |  |  |  |  | ООО «Секьюр АЙТИ»
ЛС_02-01-38 | 7356 |  | Коннектор обжимной для витой пары (в упак. 100 шт.) U/UTP Cat.5e (RJ-45) 8P8C 7047004 | Коннектор обжимной для витой пары (в упак. 100 шт.) U/UTP Cat.5e (RJ-45) 8P8C 7047004 | уп. | уп. | 9229 | 7690.8333 |  |  |  |  | ООО «Инфра Электро»
ЛС_02-01-39 | 7357 |  | Центральное оборудование | Центральное оборудование
ЛС_02-01-39 | 7358 |  | Центральное оборудование | Центральное оборудование
ЛС_02-01-39 | 7359 |  | Центральное оборудование | Центральное оборудование
ЛС_02-01-39 | 7360 |  | 1.Щит диспетчеризации СУДИО ЕДЦМ в составе: | 1.Щит диспетчеризации СУДИО ЕДЦМ в составе: | компл. | компл.
ЛС_02-01-39 | 7361 |  | 1.Щит диспетчеризации СУДИО ЕДЦМ в составе: | 1.Щит диспетчеризации СУДИО ЕДЦМ в составе: | компл. | компл.
ЛС_02-01-39 | 7362 |  | 1.Щит диспетчеризации СУДИО ЕДЦМ в составе: | 1.Щит диспетчеризации СУДИО ЕДЦМ в составе: | компл. | компл.
ЛС_02-01-39 | 7363 |  | Шкаф телекоммуникационный настенный разобранный 19" 15U, 600X450X769мм SH-05F-15U60/45M-R | Шкаф телекоммуникационный настенный разобранный 19" 15U, 600X450X769мм SH-05F-15U60/45M-R | шт. | шт. | 13942.5 | 11618.75 |  | 11618.75 |  |  | ООО "ЛАНИТ-Норд"
ЛС_02-01-39 | 7364 |  | Шкаф телекоммуникационный настенный разобранный 19" 15U, 600X450X769мм SH-05F-15U60/45M-R | Шкаф телекоммуникационный настенный разобранный 19" 15U, 600X450X769мм SH-05F-15U60/45M-R | шт. | шт. | 15336.75 | 12780.625 |  |  |  |  | ООО «Секьюр АЙТИ»
ЛС_02-01-39 | 7365 |  | Шкаф телекоммуникационный настенный разобранный 19" 15U, 600X450X769мм SH-05F-15U60/45M-R | Шкаф телекоммуникационный настенный разобранный 19" 15U, 600X450X769мм SH-05F-15U60/45M-R | шт. | шт. | 14918.48 | 12432.0667 |  |  |  |  | ООО «Инфра Электро»
ЛС_02-01-39 | 7366 |  | Коммутатор доступа 24 х 10/100 Base-T (RJ-45), 4 x 10/100/1000 Base-T/1000 Base-X (SFP)/100 Base-FX Combo, консольный порт RS-232/RJ-45 MES1124M | Коммутатор доступа 24 х 10/100 Base-T (RJ-45), 4 x 10/100/1000 Base-T/1000 Base-X (SFP)/100 Base-FX Combo, консольный порт RS-232/RJ-45 MES1124M | шт. | шт. | 77269.4 | 64391.1667 |  | 64391.1667 |  |  | ООО Элтекс Коммуникации
ЛС_02-01-39 | 7367 |  | Коммутатор доступа 24 х 10/100 Base-T (RJ-45), 4 x 10/100/1000 Base-T/1000 Base-X (SFP)/100 Base-FX Combo, консольный порт RS-232/RJ-45 MES1124M | Коммутатор доступа 24 х 10/100 Base-T (RJ-45), 4 x 10/100/1000 Base-T/1000 Base-X (SFP)/100 Base-FX Combo, консольный порт RS-232/RJ-45 MES1124M | шт. | шт.
ЛС_02-01-39 | 7368 |  | Коммутатор доступа 24 х 10/100 Base-T (RJ-45), 4 x 10/100/1000 Base-T/1000 Base-X (SFP)/100 Base-FX Combo, консольный порт RS-232/RJ-45 MES1124M | Коммутатор доступа 24 х 10/100 Base-T (RJ-45), 4 x 10/100/1000 Base-T/1000 Base-X (SFP)/100 Base-FX Combo, консольный порт RS-232/RJ-45 MES1124M | шт. | шт.
ЛС_02-01-39 | 7369 |  | Патч-панель 19" (1U), 24 порта RJ-45 cat5e, PL-24-Cat.5e-Dual | Патч-панель 19" (1U), 24 порта RJ-45 cat5e, PL-24-Cat.5e-Dual | шт. | шт. | 1762.5 | 1468.75 |  | 1468.75 |  |  | ООО "ЛАНИТ-Норд"
ЛС_02-01-39 | 7370 |  | Патч-панель 19" (1U), 24 порта RJ-45 cat5e, PL-24-Cat.5e-Dual | Патч-панель 19" (1U), 24 порта RJ-45 cat5e, PL-24-Cat.5e-Dual | шт. | шт. | 1938.75 | 1615.625 |  |  |  |  | ООО «Секьюр АЙТИ»
ЛС_02-01-39 | 7371 |  | Патч-панель 19" (1U), 24 порта RJ-45 cat5e, PL-24-Cat.5e-Dual | Патч-панель 19" (1U), 24 порта RJ-45 cat5e, PL-24-Cat.5e-Dual | шт. | шт. | 1885.88 | 1571.5667 |  |  |  |  | ООО «Инфра Электро»
ЛС_02-01-39 | 7372 |  | Кабельный органайзер горизонтальный 19" 1U, 5 колец JB08-1U-GY | Кабельный органайзер горизонтальный 19" 1U, 5 колец JB08-1U-GY | шт. | шт. | 538.5 | 448.75 |  | 448.75 |  |  | ООО "ЛАНИТ-Норд"
ЛС_02-01-39 | 7373 |  | Кабельный органайзер горизонтальный 19" 1U, 5 колец JB08-1U-GY | Кабельный органайзер горизонтальный 19" 1U, 5 колец JB08-1U-GY | шт. | шт. | 592.35 | 493.625 |  |  |  |  | ООО «Секьюр АЙТИ»
ЛС_02-01-39 | 7374 |  | Кабельный органайзер горизонтальный 19" 1U, 5 колец JB08-1U-GY | Кабельный органайзер горизонтальный 19" 1U, 5 колец JB08-1U-GY | шт. | шт. | 576.2 | 480.1667 |  |  |  |  | ООО «Инфра Электро»
ЛС_02-01-39 | 7375 |  | Преобразователь протокола Modbus ASCII/RTU и Modbus TCP МКОН-230.Ethernet | Преобразователь протокола Modbus ASCII/RTU и Modbus TCP МКОН-230.Ethernet | шт. | шт. | 11756.4 | 9797 |  | 9797 |  |  | ООО "Завод №423"
ЛС_02-01-39 | 7376 |  | Преобразователь протокола Modbus ASCII/RTU и Modbus TCP МКОН-230.Ethernet | Преобразователь протокола Modbus ASCII/RTU и Modbus TCP МКОН-230.Ethernet | шт. | шт. | 12120 | 10100 |  |  |  |  | OCS
ЛС_02-01-39 | 7377 |  | Преобразователь протокола Modbus ASCII/RTU и Modbus TCP МКОН-230.Ethernet | Преобразователь протокола Modbus ASCII/RTU и Modbus TCP МКОН-230.Ethernet | шт. | шт. | 12120 | 10100 |  |  |  |  | ООО "ОвенКомплектАвтоматика"
ЛС_02-01-39 | 7378 |  | Компактный блок питания для шкафов автоматики, 60Вт, 2.5А БП60А-24 | Компактный блок питания для шкафов автоматики, 60Вт, 2.5А БП60А-24 | шт. | шт. | 6120 | 5100 |  | 5100 |  |  | ООО "Завод №423"
ЛС_02-01-39 | 7379 |  | Компактный блок питания для шкафов автоматики, 60Вт, 2.5А БП60А-24 | Компактный блок питания для шкафов автоматики, 60Вт, 2.5А БП60А-24 | шт. | шт. | 7320 | 6100 |  |  |  |  | OCS
ЛС_02-01-39 | 7380 |  | Компактный блок питания для шкафов автоматики, 60Вт, 2.5А БП60А-24 | Компактный блок питания для шкафов автоматики, 60Вт, 2.5А БП60А-24 | шт. | шт. | 6120 | 5100 |  | 5100 |  |  | ООО "ОвенКомплектАвтоматика"
ЛС_02-01-39 | 7381 |  | Выключатель нагрузки (мини-рубильник) 1Р 20А ВН-32 | Выключатель нагрузки (мини-рубильник) 1Р 20А ВН-32 | шт. | шт. | 245.28 | 204.4 |  | 204.4 |  |  | ООО "ЛАНИТ-Норд"
ЛС_02-01-39 | 7382 |  | Выключатель нагрузки (мини-рубильник) 1Р 20А ВН-32 | Выключатель нагрузки (мини-рубильник) 1Р 20А ВН-32 | шт. | шт. | 249.37 | 207.8083 |  |  |  |  | ООО «Секьюр АЙТИ»
ЛС_02-01-39 | 7383 |  | Выключатель нагрузки (мини-рубильник) 1Р 20А ВН-32 | Выключатель нагрузки (мини-рубильник) 1Р 20А ВН-32 | шт. | шт. | 253.46 | 211.2167 |  |  |  |  | ООО «Инфра Электро»
ЛС_02-01-39 | 7384 |  | Выключатель автоматический ВА47-60M, 1Р, 6А, 6кА, С MVA31-1-006-C | Выключатель автоматический ВА47-60M, 1Р, 6А, 6кА, С MVA31-1-006-C | шт. | шт. | 291.48 | 242.9 |  | 242.9 |  |  | ООО "ЛАНИТ-Норд"
ЛС_02-01-39 | 7385 |  | Выключатель автоматический ВА47-60M, 1Р, 6А, 6кА, С MVA31-1-006-C | Выключатель автоматический ВА47-60M, 1Р, 6А, 6кА, С MVA31-1-006-C | шт. | шт. | 296.34 | 246.95 |  |  |  |  | ООО «Секьюр АЙТИ»
ЛС_02-01-39 | 7386 |  | Выключатель автоматический ВА47-60M, 1Р, 6А, 6кА, С MVA31-1-006-C | Выключатель автоматический ВА47-60M, 1Р, 6А, 6кА, С MVA31-1-006-C | шт. | шт. | 301.2 | 251 |  |  |  |  | ООО «Инфра Электро»
ЛС_02-01-39 | 7387 |  | Розетка щитовая на Din-рейку | Розетка щитовая на Din-рейку | шт. | шт. | 396.51 | 330.425 |  | 330.425 |  |  | ООО "ЛАНИТ-Норд"
ЛС_02-01-39 | 7388 |  | Розетка щитовая на Din-рейку | Розетка щитовая на Din-рейку | шт. | шт. | 403.12 | 335.9333 |  |  |  |  | ООО «Секьюр АЙТИ»
ЛС_02-01-39 | 7389 |  | Розетка щитовая на Din-рейку | Розетка щитовая на Din-рейку | шт. | шт. | 409.73 | 341.4417 |  |  |  |  | ООО «Инфра Электро»
ЛС_02-01-39 | 7390 |  | Din-рейка перфорированная OMEGA 3AF 35х15мм, L=2м 2150 | Din-рейка перфорированная OMEGA 3AF 35х15мм, L=2м 2150 | шт. | шт. | 723.6 | 603 |  | 603 |  |  | ООО "ЛАНИТ-Норд"
ЛС_02-01-39 | 7391 |  | Din-рейка перфорированная OMEGA 3AF 35х15мм, L=2м 2150 | Din-рейка перфорированная OMEGA 3AF 35х15мм, L=2м 2150 | шт. | шт. | 728.42 | 607.0167 |  |  |  |  | ООО "Инфра Электро"
ЛС_02-01-39 | 7392 |  | Din-рейка перфорированная OMEGA 3AF 35х15мм, L=2м 2150 | Din-рейка перфорированная OMEGA 3AF 35х15мм, L=2м 2150 | шт. | шт. | 730.84 | 609.0333 |  |  |  |  | ООО "Секьюр АЙТИ"
ЛС_02-01-39 | 7393 |  | Патч-корд неэкранированный, U/UTP, категория 5Е, 2XRJ45/8P8C, 1м PC-UTP-RJ45-CAT.5E-1M-LSZH | Патч-корд неэкранированный, U/UTP, категория 5Е, 2XRJ45/8P8C, 1м PC-UTP-RJ45-CAT.5E-1M-LSZH | шт. | шт. | 321.6 | 268 |  | 268 |  |  | ООО "ЛАНИТ-Норд"
ЛС_02-01-39 | 7394 |  | Патч-корд неэкранированный, U/UTP, категория 5Е, 2XRJ45/8P8C, 1м PC-UTP-RJ45-CAT.5E-1M-LSZH | Патч-корд неэкранированный, U/UTP, категория 5Е, 2XRJ45/8P8C, 1м PC-UTP-RJ45-CAT.5E-1M-LSZH | шт. | шт. | 323.74 | 269.7833 |  |  |  |  | ООО "Инфра Электро"
ЛС_02-01-39 | 7395 |  | Патч-корд неэкранированный, U/UTP, категория 5Е, 2XRJ45/8P8C, 1м PC-UTP-RJ45-CAT.5E-1M-LSZH | Патч-корд неэкранированный, U/UTP, категория 5Е, 2XRJ45/8P8C, 1м PC-UTP-RJ45-CAT.5E-1M-LSZH | шт. | шт. | 324.82 | 270.6833 |  |  |  |  | ООО "Секьюр АЙТИ"
ЛС_02-01-39 | 7396 |  | Программируемый логический контроллер, 24VDC, 36xDI, 24xDO(Р), 2xRS-485, Ethernet, 100 Кбайт ПЛК110-24.60Р-М | Программируемый логический контроллер, 24VDC, 36xDI, 24xDO(Р), 2xRS-485, Ethernet, 100 Кбайт ПЛК110-24.60Р-М | шт. | шт. | 58380 | 48650 |  | 48650 |  |  | ООО "Завод №423"
ЛС_02-01-39 | 7397 |  | Программируемый логический контроллер, 24VDC, 36xDI, 24xDO(Р), 2xRS-485, Ethernet, 100 Кбайт ПЛК110-24.60Р-М | Программируемый логический контроллер, 24VDC, 36xDI, 24xDO(Р), 2xRS-485, Ethernet, 100 Кбайт ПЛК110-24.60Р-М | шт. | шт. | 58380 | 48650 |  | 48650 |  |  | OCS
ЛС_02-01-39 | 7398 |  | Программируемый логический контроллер, 24VDC, 36xDI, 24xDO(Р), 2xRS-485, Ethernet, 100 Кбайт ПЛК110-24.60Р-М | Программируемый логический контроллер, 24VDC, 36xDI, 24xDO(Р), 2xRS-485, Ethernet, 100 Кбайт ПЛК110-24.60Р-М | шт. | шт. | 58380 | 48650 |  | 48650 |  |  | ООО "ОвенКомплектАвтоматика"
ЛС_02-01-39 | 7399 |  | Модуль дискретного ввода 16DI (с интерфейсом RS-485) МВ110-224.16Д | Модуль дискретного ввода 16DI (с интерфейсом RS-485) МВ110-224.16Д | шт. | шт. | 16560 | 13800 |  |  |  |  | ООО "Завод №423"
ЛС_02-01-39 | 7400 |  | Модуль дискретного ввода 16DI (с интерфейсом RS-485) МВ110-224.16Д | Модуль дискретного ввода 16DI (с интерфейсом RS-485) МВ110-224.16Д | шт. | шт. | 10440 | 8700 |  | 8700 |  |  | OCS
ЛС_02-01-39 | 7401 |  | Модуль дискретного ввода 16DI (с интерфейсом RS-485) МВ110-224.16Д | Модуль дискретного ввода 16DI (с интерфейсом RS-485) МВ110-224.16Д | шт. | шт. | 10440 | 8700 |  | 8700 |  |  | ООО "ОвенКомплектАвтоматика"
ЛС_02-01-39 | 7402 |  | АРМ диспетчера СУДИО ЕДЦМ в составе: | АРМ диспетчера СУДИО ЕДЦМ в составе: | компл. | компл.
ЛС_02-01-39 | 7403 |  | АРМ диспетчера СУДИО ЕДЦМ в составе: | АРМ диспетчера СУДИО ЕДЦМ в составе: | компл. | компл.
ЛС_02-01-39 | 7404 |  | АРМ диспетчера СУДИО ЕДЦМ в составе: | АРМ диспетчера СУДИО ЕДЦМ в составе: | компл. | компл.
ЛС_02-01-39 | 7405 |  | Системный блок в комплекте с клавиатурой и мышью (MDT_450/i5_10400/1xDDR4_8G/GT1030/D1000_7200/S256_SSD/SB/NIC/KM/Astra/MOS) Aquarius PRO P30 K44 R53 | Системный блок в комплекте с клавиатурой и мышью (MDT_450/i5_10400/1xDDR4_8G/GT1030/D1000_7200/S256_SSD/SB/NIC/KM/Astra/MOS) Aquarius PRO P30 K44 R53 | компл. | компл. | 235668.81 | 196390.675 |  | 196390.675
ЛС_02-01-39 | 7406 |  | Системный блок в комплекте с клавиатурой и мышью (MDT_450/i5_10400/1xDDR4_8G/GT1030/D1000_7200/S256_SSD/SB/NIC/KM/Astra/MOS) Aquarius PRO P30 K44 R53 | Системный блок в комплекте с клавиатурой и мышью (MDT_450/i5_10400/1xDDR4_8G/GT1030/D1000_7200/S256_SSD/SB/NIC/KM/Astra/MOS) Aquarius PRO P30 K44 R53 | компл. | компл.
ЛС_02-01-39 | 7407 |  | Системный блок в комплекте с клавиатурой и мышью (MDT_450/i5_10400/1xDDR4_8G/GT1030/D1000_7200/S256_SSD/SB/NIC/KM/Astra/MOS) Aquarius PRO P30 K44 R53 | Системный блок в комплекте с клавиатурой и мышью (MDT_450/i5_10400/1xDDR4_8G/GT1030/D1000_7200/S256_SSD/SB/NIC/KM/Astra/MOS) Aquarius PRO P30 K44 R53 | компл. | компл.
ЛС_02-01-39 | 7408 |  | Монитор 23,8" RDW 2401 F | Монитор 23,8" RDW 2401 F | шт. | шт. | 33050 | 27541.6667 |  | 27541.6667 |  |  | ИП Лукъянчикова Наталия Анатольевна
ЛС_02-01-39 | 7409 |  | Монитор 23,8" RDW 2401 F | Монитор 23,8" RDW 2401 F | шт. | шт. | 38489 | 32074.1667 |  |  |  |  | ООО «ФЛИПЗИП»
ЛС_02-01-39 | 7410 |  | Монитор 23,8" RDW 2401 F | Монитор 23,8" RDW 2401 F | шт. | шт. | 39554.96 | 32962.4667 |  |  |  |  | ООО «ИТР»
ЛС_02-01-39 | 7411 |  | SCADA-система Телемеханика ЛАЙТ, редакция «Базовая», до 2500 каналов SCADA-BASE-2500 | SCADA-система Телемеханика ЛАЙТ, редакция «Базовая», до 2500 каналов SCADA-BASE-2500 | шт. | шт. | 128750 | 107291.6667 |  | 107291.6667 |  |  | ООО "Завод №423"
ЛС_02-01-39 | 7412 |  | SCADA-система Телемеханика ЛАЙТ, редакция «Базовая», до 2500 каналов SCADA-BASE-2500 | SCADA-система Телемеханика ЛАЙТ, редакция «Базовая», до 2500 каналов SCADA-BASE-2500 | шт. | шт. | 144458 | 120381.6667 |  |  |  |  | ООО "Мегаприбор"
ЛС_02-01-39 | 7413 |  | SCADA-система Телемеханика ЛАЙТ, редакция «Базовая», до 2500 каналов SCADA-BASE-2500 | SCADA-система Телемеханика ЛАЙТ, редакция «Базовая», до 2500 каналов SCADA-BASE-2500 | шт. | шт. | 128750 | 107291.6667 |  | 107291.6667 |  |  | ООО "ОвенКомплектАвтоматика"
ЛС_02-01-39 | 7414 |  | Принтер лазерный цветной HP Color Laser 150a | Принтер лазерный цветной HP Color Laser 150a | шт. | шт. | 41991 | 34992.5 |  |  |  |  | НИКС
ЛС_02-01-39 | 7415 |  | Принтер лазерный цветной HP Color Laser 150a | Принтер лазерный цветной HP Color Laser 150a | шт. | шт. | 32809 | 27340.8333 |  | 27340.8333 |  |  | Интернет-магазин XCOM-SHOP
ЛС_02-01-39 | 7416 |  | Принтер лазерный цветной HP Color Laser 150a | Принтер лазерный цветной HP Color Laser 150a | шт. | шт. | 36790 | 30658.3333 |  |  |  |  | Onlinetrade
ЛС_02-01-39 | 7417 |  | Колонки компьютерные 2.0 Edifier R12U | Колонки компьютерные 2.0 Edifier R12U | компл. | компл. | 1200 | 1000 |  | 1000 |  |  | ООО "Эдифер"
ЛС_02-01-39 | 7418 |  | Колонки компьютерные 2.0 Edifier R12U | Колонки компьютерные 2.0 Edifier R12U | компл. | компл. | 1739 | 1449.1667 |  |  |  |  | Интернет-магазин "Технотека"
ЛС_02-01-39 | 7419 |  | Колонки компьютерные 2.0 Edifier R12U | Колонки компьютерные 2.0 Edifier R12U | компл. | компл. | 2399 | 1999.1667 |  |  |  |  | ООО "ДНС РИТЕЙЛ"
ЛС_02-01-39 | 7420 |  | Изделия и материалы | Изделия и материалы
ЛС_02-01-39 | 7421 |  | Изделия и материалы | Изделия и материалы
ЛС_02-01-39 | 7422 |  | Изделия и материалы | Изделия и материалы
ЛС_02-01-39 | 7423 |  | Бирка маркировочная (для метрополитена) на кабель круглая из полистирола диам. 50 мм, цвет фиолетовый, упаковка 100 шт. цвет фиолетовый | Бирка маркировочная (для метрополитена) на кабель круглая из полистирола диам. 50 мм, цвет фиолетовый, упаковка 100 шт. цвет фиолетовый | уп. | уп. | 3720 | 3100 |  | 3100 |  |  | ИП Лисица Алексей
ЛС_02-01-39 | 7424 |  | Бирка маркировочная (для метрополитена) на кабель круглая из полистирола диам. 50 мм, цвет фиолетовый, упаковка 100 шт. цвет фиолетовый | Бирка маркировочная (для метрополитена) на кабель круглая из полистирола диам. 50 мм, цвет фиолетовый, упаковка 100 шт. цвет фиолетовый | уп. | уп. | 4200 | 3500 |  |  |  |  | ИП Тихонов Артем Александрович
ЛС_02-01-39 | 7425 |  | Бирка маркировочная (для метрополитена) на кабель круглая из полистирола диам. 50 мм, цвет фиолетовый, упаковка 100 шт. цвет фиолетовый | Бирка маркировочная (для метрополитена) на кабель круглая из полистирола диам. 50 мм, цвет фиолетовый, упаковка 100 шт. цвет фиолетовый | уп. | уп.
ЛС_02-01-39 | 7426 |  | Наконечник штыревой НШвИ 2х0.75-10 белый НГИ2 (упаковка 100шт.) UTE10-D2-1-100 | Наконечник штыревой НШвИ 2х0.75-10 белый НГИ2 (упаковка 100шт.) UTE10-D2-1-100 | уп. | уп. | 161.12 | 134.2667 |  | 134.2667 |  |  | ООО "ЛАНИТ-Норд"
ЛС_02-01-39 | 7427 |  | Наконечник штыревой НШвИ 2х0.75-10 белый НГИ2 (упаковка 100шт.) UTE10-D2-1-100 | Наконечник штыревой НШвИ 2х0.75-10 белый НГИ2 (упаковка 100шт.) UTE10-D2-1-100 | уп. | уп. | 163.8 | 136.5 |  |  |  |  | ООО «Секьюр АЙТИ»
ЛС_02-01-39 | 7428 |  | Наконечник штыревой НШвИ 2х0.75-10 белый НГИ2 (упаковка 100шт.) UTE10-D2-1-100 | Наконечник штыревой НШвИ 2х0.75-10 белый НГИ2 (упаковка 100шт.) UTE10-D2-1-100 | уп. | уп. | 166.49 | 138.7417 |  |  |  |  | ООО «Инфра Электро»
ЛС_02-01-39 | 7429 |  | Хомут P6.6 стандартный, белый, 2,5х135 (упаковка 100шт.) 25205 | Хомут P6.6 стандартный, белый, 2,5х135 (упаковка 100шт.) 25205 | уп. | уп. | 174 | 145 |  | 145 |  |  | ООО "ЛАНИТ-Норд"
ЛС_02-01-39 | 7430 |  | Хомут P6.6 стандартный, белый, 2,5х135 (упаковка 100шт.) 25205 | Хомут P6.6 стандартный, белый, 2,5х135 (упаковка 100шт.) 25205 | уп. | уп. | 175 | 145.8333 |  |  |  |  | ООО "Инфра Электро"
ЛС_02-01-39 | 7431 |  | Хомут P6.6 стандартный, белый, 2,5х135 (упаковка 100шт.) 25205 | Хомут P6.6 стандартный, белый, 2,5х135 (упаковка 100шт.) 25205 | уп. | уп. | 176 | 146.6667 |  |  |  |  | ООО "Секьюр АЙТИ"
ЛС_02-01-39 | 7432 |  | Кольцо металлическое для крепления бирок d=15мм | Кольцо металлическое для крепления бирок d=15мм | шт. | шт. | 4 | 3.3333 |  | 3.3333 |  |  | ООО "АЛДИ ЭПК"
ЛС_02-01-39 | 7433 |  | Кольцо металлическое для крепления бирок d=15мм | Кольцо металлическое для крепления бирок d=15мм | шт. | шт.
ЛС_02-01-39 | 7434 |  | Кольцо металлическое для крепления бирок d=15мм | Кольцо металлическое для крепления бирок d=15мм | шт. | шт.
ЛС_02-01-39 | 7435 |  | Труба стальная Dn=26 мм., S=2 мм., ГОСТ 8734-75 26х2 | Труба стальная Dn=26 мм., S=2 мм., ГОСТ 8734-75 26х2 | м. | м. | 458.25 | 381.875 |  | 381.875 |  |  | ООО "ЛАНИТ-Норд"
ЛС_02-01-39 | 7436 |  | Труба стальная Dn=26 мм., S=2 мм., ГОСТ 8734-75 26х2 | Труба стальная Dn=26 мм., S=2 мм., ГОСТ 8734-75 26х2 | м. | м. | 461.31 | 384.425 |  |  |  |  | ООО "Инфра Электро"
ЛС_02-01-39 | 7437 |  | Труба стальная Dn=26 мм., S=2 мм., ГОСТ 8734-75 26х2 | Труба стальная Dn=26 мм., S=2 мм., ГОСТ 8734-75 26х2 | м. | м. | 462.83 | 385.6917 |  |  |  |  | ООО "Секьюр АЙТИ"
ЛС_02-01-39 | 7438 |  | Лента термоуплотнительная "ОГНЕЗА-ЛТУ" 3х30 мм, упаковка 20 м ОГНЕЗА-ЛТУ «ОГНЕЗА-ТРМ» (ОГНЕЗА-ЛТУ) 3х30 мм | Лента термоуплотнительная "ОГНЕЗА-ЛТУ" 3х30 мм, упаковка 20 м ОГНЕЗА-ЛТУ «ОГНЕЗА-ТРМ» (ОГНЕЗА-ЛТУ) 3х30 мм | уп. | уп. | 992 | 826.6667 |  | 826.6667 |  |  | ООО "ОГНЕЗА"
ЛС_02-01-39 | 7439 |  | Лента термоуплотнительная "ОГНЕЗА-ЛТУ" 3х30 мм, упаковка 20 м ОГНЕЗА-ЛТУ «ОГНЕЗА-ТРМ» (ОГНЕЗА-ЛТУ) 3х30 мм | Лента термоуплотнительная "ОГНЕЗА-ЛТУ" 3х30 мм, упаковка 20 м ОГНЕЗА-ЛТУ «ОГНЕЗА-ТРМ» (ОГНЕЗА-ЛТУ) 3х30 мм | уп. | уп. | 992 | 826.6667 |  | 826.6667 |  |  | ООО "ТОНЕКО"
ЛС_02-01-39 | 7440 |  | Лента термоуплотнительная "ОГНЕЗА-ЛТУ" 3х30 мм, упаковка 20 м ОГНЕЗА-ЛТУ «ОГНЕЗА-ТРМ» (ОГНЕЗА-ЛТУ) 3х30 мм | Лента термоуплотнительная "ОГНЕЗА-ЛТУ" 3х30 мм, упаковка 20 м ОГНЕЗА-ЛТУ «ОГНЕЗА-ТРМ» (ОГНЕЗА-ЛТУ) 3х30 мм | уп. | уп. | 992 | 826.6667 |  | 826.6667 |  |  | ООО "Ремстрой"
ЛС_02-01-39 | 7441 |  | Лента термоуплотнительная "ОГНЕЗА-ЛТУ" 3х30 мм, упаковка 20 м ОГНЕЗА-ЛТУ «ОГНЕЗА-ТРМ» (ОГНЕЗА-ЛТУ) 3х30 мм | Лента термоуплотнительная "ОГНЕЗА-ЛТУ" 3х30 мм, упаковка 20 м ОГНЕЗА-ЛТУ «ОГНЕЗА-ТРМ» (ОГНЕЗА-ЛТУ) 3х30 мм | уп. | уп. | 992 | 826.6667 |  | 826.6667 |  |  | ООО "ОГНЕЗА"
ЛС_02-01-39 | 7442 |  | Лента термоуплотнительная "ОГНЕЗА-ЛТУ" 3х30 мм, упаковка 20 м ОГНЕЗА-ЛТУ «ОГНЕЗА-ТРМ» (ОГНЕЗА-ЛТУ) 3х30 мм | Лента термоуплотнительная "ОГНЕЗА-ЛТУ" 3х30 мм, упаковка 20 м ОГНЕЗА-ЛТУ «ОГНЕЗА-ТРМ» (ОГНЕЗА-ЛТУ) 3х30 мм | уп. | уп. | 992 | 826.6667 |  | 826.6667 |  |  | ООО "ТОНЕКО"
ЛС_02-01-39 | 7443 |  | Лента термоуплотнительная "ОГНЕЗА-ЛТУ" 3х30 мм, упаковка 20 м ОГНЕЗА-ЛТУ «ОГНЕЗА-ТРМ» (ОГНЕЗА-ЛТУ) 3х30 мм | Лента термоуплотнительная "ОГНЕЗА-ЛТУ" 3х30 мм, упаковка 20 м ОГНЕЗА-ЛТУ «ОГНЕЗА-ТРМ» (ОГНЕЗА-ЛТУ) 3х30 мм | уп. | уп. | 992 | 826.6667 |  | 826.6667 |  |  | ООО "Ремстрой"
ЛС_02-01-39 | 7444 |  | Плита огнезащита Rockwool FT BARRIER (1000x600x50, 0,6) T100 (НГ по ГОСТ 30244-94) Rockwool FT BARRIER | Плита огнезащита Rockwool FT BARRIER (1000x600x50, 0,6) T100 (НГ по ГОСТ 30244-94) Rockwool FT BARRIER | шт. | шт. | 5079 | 4232.5 |  | 4232.5 |  |  | ООО "ОГНЕЗА"
ЛС_02-01-39 | 7445 |  | Плита огнезащита Rockwool FT BARRIER (1000x600x50, 0,6) T100 (НГ по ГОСТ 30244-94) Rockwool FT BARRIER | Плита огнезащита Rockwool FT BARRIER (1000x600x50, 0,6) T100 (НГ по ГОСТ 30244-94) Rockwool FT BARRIER | шт. | шт. | 6094.8 | 5079 |  |  |  |  | ООО "ТОНЕКО"
ЛС_02-01-39 | 7446 |  | Плита огнезащита Rockwool FT BARRIER (1000x600x50, 0,6) T100 (НГ по ГОСТ 30244-94) Rockwool FT BARRIER | Плита огнезащита Rockwool FT BARRIER (1000x600x50, 0,6) T100 (НГ по ГОСТ 30244-94) Rockwool FT BARRIER | шт. | шт. | 5079 | 4232.5 |  | 4232.5 |  |  | ООО "Ремстрой"
ЛС_02-01-39 | 7447 |  | Труба гофрированная ПВХ d=20 мм 91920 | Труба гофрированная ПВХ d=20 мм 91920 | м. | м. | 21.66 | 18.05 |  | 18.05 |  |  | ООО "ЛАНИТ-Норд"
ЛС_02-01-39 | 7448 |  | Труба гофрированная ПВХ d=20 мм 91920 | Труба гофрированная ПВХ d=20 мм 91920 | м. | м. | 21.8 | 18.1667 |  |  |  |  | ООО "Инфра Электро"
ЛС_02-01-39 | 7449 |  | Труба гофрированная ПВХ d=20 мм 91920 | Труба гофрированная ПВХ d=20 мм 91920 | м. | м. | 21.88 | 18.2333 |  |  |  |  | ООО "Секьюр АЙТИ"
ЛС_02-01-39 | 7450 |  | Держатель с защелкой, д.20мм 51020 | Держатель с защелкой, д.20мм 51020 | шт. | шт. | 4.8 | 4 |  | 4 |  |  | ООО "ЛАНИТ-Норд"
ЛС_02-01-39 | 7451 |  | Держатель с защелкой, д.20мм 51020 | Держатель с защелкой, д.20мм 51020 | шт. | шт. | 4.83 | 4.025 |  |  |  |  | ООО "Инфра Электро"
ЛС_02-01-39 | 7452 |  | Держатель с защелкой, д.20мм 51020 | Держатель с защелкой, д.20мм 51020 | шт. | шт. | 4.85 | 4.0417 |  |  |  |  | ООО "Секьюр АЙТИ"
ЛС_02-01-39 | 7453 |  | Лоток перфорированный 50х300х3000мм SPH30530 | Лоток перфорированный 50х300х3000мм SPH30530 | м. | м. | 3284.6 | 2737.1667 |  | 2737.1667 |  |  | ООО "ЛАНИТ-Норд"
ЛС_02-01-39 | 7454 |  | Лоток перфорированный 50х300х3000мм SPH30530 | Лоток перфорированный 50х300х3000мм SPH30530 | м. | м. | 3306.49 | 2755.4083 |  |  |  |  | ООО "Инфра Электро"
ЛС_02-01-39 | 7455 |  | Лоток перфорированный 50х300х3000мм SPH30530 | Лоток перфорированный 50х300х3000мм SPH30530 | м. | м. | 3317.44 | 2764.5333 |  |  |  |  | ООО "Секьюр АЙТИ"
ЛС_02-01-39 | 7456 |  | Гайка с фланцем М6 DIN 6923 CM100600 | Гайка с фланцем М6 DIN 6923 CM100600 | шт. | шт. | 18.39 | 15.325 |  | 15.325 |  |  | ООО "ЛАНИТ-Норд"
ЛС_02-01-39 | 7457 |  | Гайка с фланцем М6 DIN 6923 CM100600 | Гайка с фланцем М6 DIN 6923 CM100600 | шт. | шт. | 18.51 | 15.425 |  |  |  |  | ООО "Инфра Электро"
ЛС_02-01-39 | 7458 |  | Гайка с фланцем М6 DIN 6923 CM100600 | Гайка с фланцем М6 DIN 6923 CM100600 | шт. | шт. | 18.57 | 15.475 |  |  |  |  | ООО "Секьюр АЙТИ"
ЛС_02-01-39 | 7459 |  | Винт с крестообразным шлицем М6х10 CM010610 | Винт с крестообразным шлицем М6х10 CM010610 | шт. | шт. | 4.98 | 4.15 |  | 4.15 |  |  | ООО "ЛАНИТ-Норд"
ЛС_02-01-39 | 7460 |  | Винт с крестообразным шлицем М6х10 CM010610 | Винт с крестообразным шлицем М6х10 CM010610 | шт. | шт. | 5.01 | 4.175 |  |  |  |  | ООО "Инфра Электро"
ЛС_02-01-39 | 7461 |  | Винт с крестообразным шлицем М6х10 CM010610 | Винт с крестообразным шлицем М6х10 CM010610 | шт. | шт. | 5.03 | 4.1917 |  |  |  |  | ООО "Секьюр АЙТИ"
ЛС_02-01-39 | 7462 |  | П-образный профиль PSM, L300, толщ.2,5 мм BPM2903 | П-образный профиль PSM, L300, толщ.2,5 мм BPM2903 | шт. | шт. | 254.69 | 212.2417 |  | 212.2417 |  |  | ООО "ЛАНИТ-Норд"
ЛС_02-01-39 | 7463 |  | П-образный профиль PSM, L300, толщ.2,5 мм BPM2903 | П-образный профиль PSM, L300, толщ.2,5 мм BPM2903 | шт. | шт. | 256.38 | 213.65 |  |  |  |  | ООО "Инфра Электро"
ЛС_02-01-39 | 7464 |  | П-образный профиль PSM, L300, толщ.2,5 мм BPM2903 | П-образный профиль PSM, L300, толщ.2,5 мм BPM2903 | шт. | шт. | 257.23 | 214.3583 |  |  |  |  | ООО "Секьюр АЙТИ"
ЛС_02-01-39 | 7465 |  | Шпилька М8х2000 CM200802 | Шпилька М8х2000 CM200802 | шт. | шт. | 173.51 | 144.5917 |  | 144.5917 |  |  | ООО "ЛАНИТ-Норд"
ЛС_02-01-39 | 7466 |  | Шпилька М8х2000 CM200802 | Шпилька М8х2000 CM200802 | шт. | шт. | 174.66 | 145.55 |  |  |  |  | ООО "Инфра Электро"
ЛС_02-01-39 | 7467 |  | Шпилька М8х2000 CM200802 | Шпилька М8х2000 CM200802 | шт. | шт. | 175.24 | 146.0333 |  |  |  |  | ООО "Секьюр АЙТИ"
ЛС_02-01-39 | 7468 |  | Шайба с узкими полями М8 CM240800 | Шайба с узкими полями М8 CM240800 | шт. | шт. | 2.93 | 2.4417 |  | 2.4417 |  |  | ООО "ЛАНИТ-Норд"
ЛС_02-01-39 | 7469 |  | Шайба с узкими полями М8 CM240800 | Шайба с узкими полями М8 CM240800 | шт. | шт. | 2.94 | 2.45 |  |  |  |  | ООО "Инфра Электро"
ЛС_02-01-39 | 7470 |  | Шайба с узкими полями М8 CM240800 | Шайба с узкими полями М8 CM240800 | шт. | шт. | 2.95 | 2.4583 |  |  |  |  | ООО "Секьюр АЙТИ"
ЛС_02-01-39 | 7471 |  | Гайка шестигранная М8 CM110800 | Гайка шестигранная М8 CM110800 | шт. | шт. | 3.54 | 2.95 |  | 2.95 |  |  | ООО "ЛАНИТ-Норд"
ЛС_02-01-39 | 7472 |  | Гайка шестигранная М8 CM110800 | Гайка шестигранная М8 CM110800 | шт. | шт. | 3.56 | 2.9667 |  |  |  |  | ООО "Инфра Электро"
ЛС_02-01-39 | 7473 |  | Гайка шестигранная М8 CM110800 | Гайка шестигранная М8 CM110800 | шт. | шт. | 5.24 | 4.3667 |  |  |  |  | ООО "Секьюр АЙТИ"
ЛС_02-01-39 | 7474 |  | Шайба кузовная М6 CM120600 | Шайба кузовная М6 CM120600 | шт. | шт. | 2.63 | 2.1917 |  | 2.1917 |  |  | ООО "ЛАНИТ-Норд"
ЛС_02-01-39 | 7475 |  | Шайба кузовная М6 CM120600 | Шайба кузовная М6 CM120600 | шт. | шт. | 2.64 | 2.2 |  |  |  |  | ООО "Инфра Электро"
ЛС_02-01-39 | 7476 |  | Шайба кузовная М6 CM120600 | Шайба кузовная М6 CM120600 | шт. | шт. | 2.65 | 2.2083 |  |  |  |  | ООО "Секьюр АЙТИ"
ЛС_02-01-39 | 7477 |  | Анкер забивной М8 (10х30) CM400830 | Анкер забивной М8 (10х30) CM400830 | шт. | шт. | 25.34 | 21.1167 |  | 21.1167 |  |  | ООО "ЛАНИТ-Норд"
ЛС_02-01-39 | 7478 |  | Анкер забивной М8 (10х30) CM400830 | Анкер забивной М8 (10х30) CM400830 | шт. | шт. | 25.5 | 21.25 |  |  |  |  | ООО "Инфра Электро"
ЛС_02-01-39 | 7479 |  | Анкер забивной М8 (10х30) CM400830 | Анкер забивной М8 (10х30) CM400830 | шт. | шт. | 25.59 | 21.325 |  |  |  |  | ООО "Секьюр АЙТИ"
ЛС_02-01-39 | 7480 |  | Болт со сфер гол и квадр.подг. М6x16 CM010616 | Болт со сфер гол и квадр.подг. М6x16 CM010616 | шт. | шт. | 6.69 | 5.575 |  | 5.575 |  |  | ООО "ЛАНИТ-Норд"
ЛС_02-01-39 | 7481 |  | Болт со сфер гол и квадр.подг. М6x16 CM010616 | Болт со сфер гол и квадр.подг. М6x16 CM010616 | шт. | шт. | 6.73 | 5.6083 |  |  |  |  | ООО "Инфра Электро"
ЛС_02-01-39 | 7482 |  | Болт со сфер гол и квадр.подг. М6x16 CM010616 | Болт со сфер гол и квадр.подг. М6x16 CM010616 | шт. | шт. | 6.76 | 5.6333 |  |  |  |  | ООО "Секьюр АЙТИ"
ЛС_02-01-39 | 7483 |  | Кабели и провода | Кабели и провода
ЛС_02-01-39 | 7484 |  | Кабели и провода | Кабели и провода
ЛС_02-01-39 | 7485 |  | Кабели и провода | Кабели и провода
ЛС_02-01-39 | 7486 |  | Кабель контрольный, 4х1,0 мм2 КППГнг(А)-HF 4x1,0 | Кабель контрольный, 4х1,0 мм2 КППГнг(А)-HF 4x1,0 | м. | м. | 93.6 | 78 |  |  |  |  | ООО "ПРОМСЕРВИС"
ЛС_02-01-39 | 7487 |  | Кабель контрольный, 4х1,0 мм2 КППГнг(А)-HF 4x1,0 | Кабель контрольный, 4х1,0 мм2 КППГнг(А)-HF 4x1,0 | м. | м. | 90 | 75 |  |  |  |  | ООО "Поинт"
ЛС_02-01-39 | 7488 |  | Кабель контрольный, 4х1,0 мм2 КППГнг(А)-HF 4x1,0 | Кабель контрольный, 4х1,0 мм2 КППГнг(А)-HF 4x1,0 | м. | м. | 88 | 73.3333 |  | 73.3333 |  |  | ООО УНИВЕРСАЛ-КОМПЛЕКТ
ЛС_02-01-39 | 7489 |  | Кабель симметричный для промышленного интерфейса RS-485 КИПвЭнг(А)-HF 1x2x0,78 | Кабель симметричный для промышленного интерфейса RS-485 КИПвЭнг(А)-HF 1x2x0,78 | м. | м. | 164.28 | 136.9
ЛС_02-01-39 | 7490 |  | Кабель симметричный для промышленного интерфейса RS-485 КИПвЭнг(А)-HF 1x2x0,78 | Кабель симметричный для промышленного интерфейса RS-485 КИПвЭнг(А)-HF 1x2x0,78 | м. | м. | 185 | 154.1667 |  |  |  |  | ООО "ПРОМСЕРВИС"
ЛС_02-01-39 | 7491 |  | Кабель симметричный для промышленного интерфейса RS-485 КИПвЭнг(А)-HF 1x2x0,78 | Кабель симметричный для промышленного интерфейса RS-485 КИПвЭнг(А)-HF 1x2x0,78 | м. | м. | 159 | 132.5 |  | 132.5 |  |  | ООО "КОНЦЕПТ-СПБ"
ЛС_02-01-39 | 7492 |  | Кабель симметричные для структурированных кабельных систем (F/UTP) категории 5e ParLan F/UTP Cat5e ZH нг(А)-HF 2х2х0,52 | Кабель симметричные для структурированных кабельных систем (F/UTP) категории 5e ParLan F/UTP Cat5e ZH нг(А)-HF 2х2х0,52 | м. | м. | 71.59 | 59.6583
ЛС_02-01-39 | 7493 |  | Кабель симметричные для структурированных кабельных систем (F/UTP) категории 5e ParLan F/UTP Cat5e ZH нг(А)-HF 2х2х0,52 | Кабель симметричные для структурированных кабельных систем (F/UTP) категории 5e ParLan F/UTP Cat5e ZH нг(А)-HF 2х2х0,52 | м. | м. | 78.82 | 65.6833 |  |  |  |  | ООО "ТД Тинко"
ЛС_02-01-39 | 7494 |  | Кабель симметричные для структурированных кабельных систем (F/UTP) категории 5e ParLan F/UTP Cat5e ZH нг(А)-HF 2х2х0,52 | Кабель симметричные для структурированных кабельных систем (F/UTP) категории 5e ParLan F/UTP Cat5e ZH нг(А)-HF 2х2х0,52 | м. | м. | 70.21 | 58.5083 |  | 58.5083
ЛС_02-01-39 | 7495 |  | Автоматизация вентиляции | Автоматизация вентиляции
ЛС_02-01-39 | 7496 |  | Автоматизация вентиляции | Автоматизация вентиляции
ЛС_02-01-39 | 7497 |  | Автоматизация вентиляции | Автоматизация вентиляции
ЛС_02-01-39 | 7498 |  | Центральное оборудование | Центральное оборудование
ЛС_02-01-39 | 7499 |  | Центральное оборудование | Центральное оборудование
ЛС_02-01-39 | 7500 |  | Центральное оборудование | Центральное оборудование
ЛС_02-01-39 | 7501 |  | 27. Щит автоматики вентиляции комплектный (обслуживает вентустановки П4.2, В4.2) | 27. Щит автоматики вентиляции комплектный (обслуживает вентустановки П4.2, В4.2) | компл. | компл.
ЛС_02-01-39 | 7502 |  | 27. Щит автоматики вентиляции комплектный (обслуживает вентустановки П4.2, В4.2) | 27. Щит автоматики вентиляции комплектный (обслуживает вентустановки П4.2, В4.2) | компл. | компл.
ЛС_02-01-39 | 7503 |  | 27. Щит автоматики вентиляции комплектный (обслуживает вентустановки П4.2, В4.2) | 27. Щит автоматики вентиляции комплектный (обслуживает вентустановки П4.2, В4.2) | компл. | компл.
ЛС_02-01-39 | 7504 |  | 28. Щит автоматики вентиляции комплектный (обслуживает вентустановки П10, П16) | 28. Щит автоматики вентиляции комплектный (обслуживает вентустановки П10, П16) | компл. | компл.
ЛС_02-01-39 | 7505 |  | 28. Щит автоматики вентиляции комплектный (обслуживает вентустановки П10, П16) | 28. Щит автоматики вентиляции комплектный (обслуживает вентустановки П10, П16) | компл. | компл.
ЛС_02-01-39 | 7506 |  | 28. Щит автоматики вентиляции комплектный (обслуживает вентустановки П10, П16) | 28. Щит автоматики вентиляции комплектный (обслуживает вентустановки П10, П16) | компл. | компл.
ЛС_02-01-39 | 7507 |  | 28. Щит автоматики вентиляции в комплекте с датчиками перепада давления, температуры, преобразователем частоты (обслуживает вентустановки П17, В14, В16, В17) | 28. Щит автоматики вентиляции в комплекте с датчиками перепада давления, температуры, преобразователем частоты (обслуживает вентустановки П17, В14, В16, В17) | компл. | компл. | 415800 | 346500 |  | 346500 |  |  | ООО "ВЕЗА"
ЛС_02-01-39 | 7508 |  | 28. Щит автоматики вентиляции в комплекте с датчиками перепада давления, температуры, преобразователем частоты (обслуживает вентустановки П17, В14, В16, В17) | 28. Щит автоматики вентиляции в комплекте с датчиками перепада давления, температуры, преобразователем частоты (обслуживает вентустановки П17, В14, В16, В17) | компл. | компл.
ЛС_02-01-39 | 7509 |  | 28. Щит автоматики вентиляции в комплекте с датчиками перепада давления, температуры, преобразователем частоты (обслуживает вентустановки П17, В14, В16, В17) | 28. Щит автоматики вентиляции в комплекте с датчиками перепада давления, температуры, преобразователем частоты (обслуживает вентустановки П17, В14, В16, В17) | компл. | компл.
ЛС_02-01-39 | 7510 |  | 30. Щит автоматики вентиляции комплектный (обслуживает вентустановку П14) | 30. Щит автоматики вентиляции комплектный (обслуживает вентустановку П14) | компл. | компл. | 873810 | 728175 |  | 728175 |  |  | ООО "ВЕЗА"
ЛС_02-01-39 | 7511 |  | 30. Щит автоматики вентиляции комплектный (обслуживает вентустановку П14) | 30. Щит автоматики вентиляции комплектный (обслуживает вентустановку П14) | компл. | компл.
ЛС_02-01-39 | 7512 |  | 30. Щит автоматики вентиляции комплектный (обслуживает вентустановку П14) | 30. Щит автоматики вентиляции комплектный (обслуживает вентустановку П14) | компл. | компл.
ЛС_02-01-39 | 7513 |  | 31. Щит автоматики вентиляции комплектный (обслуживает вентустановки В10, В14.2) | 31. Щит автоматики вентиляции комплектный (обслуживает вентустановки В10, В14.2) | компл. | компл. | 454335 | 378612.5 |  | 378612.5 |  |  | ООО "ВЕЗА"
ЛС_02-01-39 | 7514 |  | 31. Щит автоматики вентиляции комплектный (обслуживает вентустановки В10, В14.2) | 31. Щит автоматики вентиляции комплектный (обслуживает вентустановки В10, В14.2) | компл. | компл.
ЛС_02-01-39 | 7515 |  | 31. Щит автоматики вентиляции комплектный (обслуживает вентустановки В10, В14.2) | 31. Щит автоматики вентиляции комплектный (обслуживает вентустановки В10, В14.2) | компл. | компл.
ЛС_02-01-39 | 7516 |  | Периферийное оборудование | Периферийное оборудование
ЛС_02-01-39 | 7517 |  | Периферийное оборудование | Периферийное оборудование
ЛС_02-01-39 | 7518 |  | Периферийное оборудование | Периферийное оборудование
ЛС_02-01-39 | 7519 |  | Изделия и материалы | Изделия и материалы
ЛС_02-01-39 | 7520 |  | Изделия и материалы | Изделия и материалы
ЛС_02-01-39 | 7521 |  | Изделия и материалы | Изделия и материалы
ЛС_02-01-39 | 7522 |  | Бирка маркировочная (для метрополитена) на кабель круглая из полистирола диам. 50 мм, цвет фиолетовый, упаковка 100 шт. цвет фиолетовый | Бирка маркировочная (для метрополитена) на кабель круглая из полистирола диам. 50 мм, цвет фиолетовый, упаковка 100 шт. цвет фиолетовый | уп. | уп. | 3720 | 3100 |  | 3100 |  |  | ИП Лисица Алексей
ЛС_02-01-39 | 7523 |  | Бирка маркировочная (для метрополитена) на кабель круглая из полистирола диам. 50 мм, цвет фиолетовый, упаковка 100 шт. цвет фиолетовый | Бирка маркировочная (для метрополитена) на кабель круглая из полистирола диам. 50 мм, цвет фиолетовый, упаковка 100 шт. цвет фиолетовый | уп. | уп. | 4200 | 3500 |  |  |  |  | ИП Тихонов Артем Александрович
ЛС_02-01-39 | 7524 |  | Бирка маркировочная (для метрополитена) на кабель круглая из полистирола диам. 50 мм, цвет фиолетовый, упаковка 100 шт. цвет фиолетовый | Бирка маркировочная (для метрополитена) на кабель круглая из полистирола диам. 50 мм, цвет фиолетовый, упаковка 100 шт. цвет фиолетовый | уп. | уп.
ЛС_02-01-39 | 7525 |  | Наконечник штыревой НШвИ 2х0.75-10 белый НГИ2 (упаковка 100шт.) UTE10-D2-1-100 | Наконечник штыревой НШвИ 2х0.75-10 белый НГИ2 (упаковка 100шт.) UTE10-D2-1-100 | уп. | уп. | 161.12 | 134.2667 |  | 134.2667 |  |  | ООО "ЛАНИТ-Норд"
ЛС_02-01-39 | 7526 |  | Наконечник штыревой НШвИ 2х0.75-10 белый НГИ2 (упаковка 100шт.) UTE10-D2-1-100 | Наконечник штыревой НШвИ 2х0.75-10 белый НГИ2 (упаковка 100шт.) UTE10-D2-1-100 | уп. | уп. | 163.8 | 136.5 |  |  |  |  | ООО «Секьюр АЙТИ»
ЛС_02-01-39 | 7527 |  | Наконечник штыревой НШвИ 2х0.75-10 белый НГИ2 (упаковка 100шт.) UTE10-D2-1-100 | Наконечник штыревой НШвИ 2х0.75-10 белый НГИ2 (упаковка 100шт.) UTE10-D2-1-100 | уп. | уп. | 166.49 | 138.7417 |  |  |  |  | ООО «Инфра Электро»
ЛС_02-01-39 | 7528 |  | Хомут P6.6 стандартный, белый, 2,5х135 (упаковка 100шт.) 25205 | Хомут P6.6 стандартный, белый, 2,5х135 (упаковка 100шт.) 25205 | уп. | уп. | 174 | 145 |  | 145 |  |  | ООО "ЛАНИТ-Норд"
ЛС_02-01-39 | 7529 |  | Хомут P6.6 стандартный, белый, 2,5х135 (упаковка 100шт.) 25205 | Хомут P6.6 стандартный, белый, 2,5х135 (упаковка 100шт.) 25205 | уп. | уп. | 175 | 145.8333 |  |  |  |  | ООО "Инфра Электро"
ЛС_02-01-39 | 7530 |  | Хомут P6.6 стандартный, белый, 2,5х135 (упаковка 100шт.) 25205 | Хомут P6.6 стандартный, белый, 2,5х135 (упаковка 100шт.) 25205 | уп. | уп. | 176 | 146.6667 |  |  |  |  | ООО "Секьюр АЙТИ"
ЛС_02-01-39 | 7531 |  | Кольцо металлическое для крепления бирок d=15мм | Кольцо металлическое для крепления бирок d=15мм | шт. | шт. | 4 | 3.3333 |  | 3.3333 |  |  | ООО "АЛДИ ЭПК"
ЛС_02-01-39 | 7532 |  | Кольцо металлическое для крепления бирок d=15мм | Кольцо металлическое для крепления бирок d=15мм | шт. | шт.
ЛС_02-01-39 | 7533 |  | Кольцо металлическое для крепления бирок d=15мм | Кольцо металлическое для крепления бирок d=15мм | шт. | шт.
ЛС_02-01-39 | 7534 |  | Труба гофрированная ПВХ d=20 мм 91920 | Труба гофрированная ПВХ d=20 мм 91920 | м. | м. | 21.66 | 18.05 |  | 18.05 |  |  | ООО "ЛАНИТ-Норд"
ЛС_02-01-39 | 7535 |  | Труба гофрированная ПВХ d=20 мм 91920 | Труба гофрированная ПВХ d=20 мм 91920 | м. | м. | 21.8 | 18.1667 |  |  |  |  | ООО "Инфра Электро"
ЛС_02-01-39 | 7536 |  | Труба гофрированная ПВХ d=20 мм 91920 | Труба гофрированная ПВХ d=20 мм 91920 | м. | м. | 21.88 | 18.2333 |  |  |  |  | ООО "Секьюр АЙТИ"
ЛС_02-01-39 | 7537 |  | Держатель с защелкой, д.20мм 51020 | Держатель с защелкой, д.20мм 51020 | шт. | шт. | 4.8 | 4 |  | 4 |  |  | ООО "ЛАНИТ-Норд"
ЛС_02-01-39 | 7538 |  | Держатель с защелкой, д.20мм 51020 | Держатель с защелкой, д.20мм 51020 | шт. | шт. | 4.83 | 4.025 |  |  |  |  | ООО "Инфра Электро"
ЛС_02-01-39 | 7539 |  | Держатель с защелкой, д.20мм 51020 | Держатель с защелкой, д.20мм 51020 | шт. | шт. | 4.85 | 4.0417 |  |  |  |  | ООО "Секьюр АЙТИ"
ЛС_02-01-39 | 7540 |  | Лоток перфорированный 50х100х3000мм SPH30510 | Лоток перфорированный 50х100х3000мм SPH30510 | м. | м. | 1782.02 | 1485.0167 |  | 1485.0167 |  |  | ООО "ЛАНИТ-Норд"
ЛС_02-01-39 | 7541 |  | Лоток перфорированный 50х100х3000мм SPH30510 | Лоток перфорированный 50х100х3000мм SPH30510 | м. | м. | 1793.9 | 1494.9167 |  |  |  |  | ООО "Инфра Электро"
ЛС_02-01-39 | 7542 |  | Лоток перфорированный 50х100х3000мм SPH30510 | Лоток перфорированный 50х100х3000мм SPH30510 | м. | м. | 1799.84 | 1499.8667 |  |  |  |  | ООО "Секьюр АЙТИ"
ЛС_02-01-39 | 7543 |  | Лоток перфорированный 50х200х3000мм SPH30520 | Лоток перфорированный 50х200х3000мм SPH30520 | м. | м. | 2530.56 | 2108.8 |  | 2108.8 |  |  | ООО "ЛАНИТ-Норд"
ЛС_02-01-39 | 7544 |  | Лоток перфорированный 50х200х3000мм SPH30520 | Лоток перфорированный 50х200х3000мм SPH30520 | м. | м. | 2547.43 | 2122.8583 |  |  |  |  | ООО "Инфра Электро"
ЛС_02-01-39 | 7545 |  | Лоток перфорированный 50х200х3000мм SPH30520 | Лоток перфорированный 50х200х3000мм SPH30520 | м. | м. | 2555.87 | 2129.8917 |  |  |  |  | ООО "Секьюр АЙТИ"
ЛС_02-01-39 | 7546 |  | Гайка с фланцем М6 DIN 6923 CM100600 | Гайка с фланцем М6 DIN 6923 CM100600 | шт. | шт. | 18.39 | 15.325 |  | 15.325 |  |  | ООО "ЛАНИТ-Норд"
ЛС_02-01-39 | 7547 |  | Гайка с фланцем М6 DIN 6923 CM100600 | Гайка с фланцем М6 DIN 6923 CM100600 | шт. | шт. | 18.51 | 15.425 |  |  |  |  | ООО "Инфра Электро"
ЛС_02-01-39 | 7548 |  | Гайка с фланцем М6 DIN 6923 CM100600 | Гайка с фланцем М6 DIN 6923 CM100600 | шт. | шт. | 18.57 | 15.475 |  |  |  |  | ООО "Секьюр АЙТИ"
ЛС_02-01-39 | 7549 |  | Винт с крестообразным шлицем М6х10 CM010610 | Винт с крестообразным шлицем М6х10 CM010610 | шт. | шт. | 4.98 | 4.15 |  | 4.15 |  |  | ООО "ЛАНИТ-Норд"
ЛС_02-01-39 | 7550 |  | Винт с крестообразным шлицем М6х10 CM010610 | Винт с крестообразным шлицем М6х10 CM010610 | шт. | шт. | 5.01 | 4.175 |  |  |  |  | ООО "Инфра Электро"
ЛС_02-01-39 | 7551 |  | Винт с крестообразным шлицем М6х10 CM010610 | Винт с крестообразным шлицем М6х10 CM010610 | шт. | шт. | 5.03 | 4.1917 |  |  |  |  | ООО "Секьюр АЙТИ"
ЛС_02-01-39 | 7552 |  | П-образный профиль PSM, L300, толщ.2,5 мм BPM2903 | П-образный профиль PSM, L300, толщ.2,5 мм BPM2903 | шт. | шт. | 254.69 | 212.2417 |  | 212.2417 |  |  | ООО "ЛАНИТ-Норд"
ЛС_02-01-39 | 7553 |  | П-образный профиль PSM, L300, толщ.2,5 мм BPM2903 | П-образный профиль PSM, L300, толщ.2,5 мм BPM2903 | шт. | шт. | 256.38 | 213.65 |  |  |  |  | ООО "Инфра Электро"
ЛС_02-01-39 | 7554 |  | П-образный профиль PSM, L300, толщ.2,5 мм BPM2903 | П-образный профиль PSM, L300, толщ.2,5 мм BPM2903 | шт. | шт. | 257.23 | 214.3583 |  |  |  |  | ООО "Секьюр АЙТИ"
ЛС_02-01-39 | 7555 |  | Шпилька М8х2000 CM200802 | Шпилька М8х2000 CM200802 | шт. | шт. | 173.51 | 144.5917 |  | 144.5917 |  |  | ООО "ЛАНИТ-Норд"
ЛС_02-01-39 | 7556 |  | Шпилька М8х2000 CM200802 | Шпилька М8х2000 CM200802 | шт. | шт. | 174.66 | 145.55 |  |  |  |  | ООО "Инфра Электро"
ЛС_02-01-39 | 7557 |  | Шпилька М8х2000 CM200802 | Шпилька М8х2000 CM200802 | шт. | шт. | 175.24 | 146.0333 |  |  |  |  | ООО "Секьюр АЙТИ"
ЛС_02-01-39 | 7558 |  | Шайба с узкими полями М8 CM240800 | Шайба с узкими полями М8 CM240800 | шт. | шт. | 2.93 | 2.4417 |  | 2.4417 |  |  | ООО "ЛАНИТ-Норд"
ЛС_02-01-39 | 7559 |  | Шайба с узкими полями М8 CM240800 | Шайба с узкими полями М8 CM240800 | шт. | шт. | 2.94 | 2.45 |  |  |  |  | ООО "Инфра Электро"
ЛС_02-01-39 | 7560 |  | Шайба с узкими полями М8 CM240800 | Шайба с узкими полями М8 CM240800 | шт. | шт. | 2.95 | 2.4583 |  |  |  |  | ООО "Секьюр АЙТИ"
ЛС_02-01-39 | 7561 |  | Гайка шестигранная М8 CM110800 | Гайка шестигранная М8 CM110800 | шт. | шт. | 3.54 | 2.95 |  | 2.95 |  |  | ООО "ЛАНИТ-Норд"
ЛС_02-01-39 | 7562 |  | Гайка шестигранная М8 CM110800 | Гайка шестигранная М8 CM110800 | шт. | шт. | 3.56 | 2.9667 |  |  |  |  | ООО "Инфра Электро"
ЛС_02-01-39 | 7563 |  | Гайка шестигранная М8 CM110800 | Гайка шестигранная М8 CM110800 | шт. | шт. | 5.24 | 4.3667 |  |  |  |  | ООО "Секьюр АЙТИ"
ЛС_02-01-39 | 7564 |  | Шайба кузовная М6 CM120600 | Шайба кузовная М6 CM120600 | шт. | шт. | 2.63 | 2.1917 |  | 2.1917 |  |  | ООО "ЛАНИТ-Норд"
ЛС_02-01-39 | 7565 |  | Шайба кузовная М6 CM120600 | Шайба кузовная М6 CM120600 | шт. | шт. | 2.64 | 2.2 |  |  |  |  | ООО "Инфра Электро"
ЛС_02-01-39 | 7566 |  | Шайба кузовная М6 CM120600 | Шайба кузовная М6 CM120600 | шт. | шт. | 2.65 | 2.2083 |  |  |  |  | ООО "Секьюр АЙТИ"
ЛС_02-01-39 | 7567 |  | Анкер забивной М8 (10х30) CM400830 | Анкер забивной М8 (10х30) CM400830 | шт. | шт. | 25.34 | 21.1167 |  | 21.1167 |  |  | ООО "ЛАНИТ-Норд"
ЛС_02-01-39 | 7568 |  | Анкер забивной М8 (10х30) CM400830 | Анкер забивной М8 (10х30) CM400830 | шт. | шт. | 25.5 | 21.25 |  |  |  |  | ООО "Инфра Электро"
ЛС_02-01-39 | 7569 |  | Анкер забивной М8 (10х30) CM400830 | Анкер забивной М8 (10х30) CM400830 | шт. | шт. | 25.59 | 21.325 |  |  |  |  | ООО "Секьюр АЙТИ"
ЛС_02-01-39 | 7570 |  | Болт со сфер гол и квадр.подг. М6x16 CM010616 | Болт со сфер гол и квадр.подг. М6x16 CM010616 | шт. | шт. | 6.69 | 5.575 |  | 5.575 |  |  | ООО "ЛАНИТ-Норд"
ЛС_02-01-39 | 7571 |  | Болт со сфер гол и квадр.подг. М6x16 CM010616 | Болт со сфер гол и квадр.подг. М6x16 CM010616 | шт. | шт. | 6.73 | 5.6083 |  |  |  |  | ООО "Инфра Электро"
ЛС_02-01-39 | 7572 |  | Болт со сфер гол и квадр.подг. М6x16 CM010616 | Болт со сфер гол и квадр.подг. М6x16 CM010616 | шт. | шт. | 6.76 | 5.6333 |  |  |  |  | ООО "Секьюр АЙТИ"
ЛС_02-01-39 | 7573 |  | Кабели и провода | Кабели и провода
ЛС_02-01-39 | 7574 |  | Кабели и провода | Кабели и провода
ЛС_02-01-39 | 7575 |  | Кабели и провода | Кабели и провода
ЛС_02-01-39 | 7576 |  | Кабель силовой, 2х1,5 мм2 ППГнг(А)-HF 2x1,5 | Кабель силовой, 2х1,5 мм2 ППГнг(А)-HF 2x1,5 | м. | м. | 93.6 | 78
ЛС_02-01-39 | 7577 |  | Кабель силовой, 2х1,5 мм2 ППГнг(А)-HF 2x1,5 | Кабель силовой, 2х1,5 мм2 ППГнг(А)-HF 2x1,5 | м. | м. | 90 | 75 |  |  |  |  | ООО "ПРОМСЕРВИС"
ЛС_02-01-39 | 7578 |  | Кабель силовой, 2х1,5 мм2 ППГнг(А)-HF 2x1,5 | Кабель силовой, 2х1,5 мм2 ППГнг(А)-HF 2x1,5 | м. | м. | 88.92 | 74.1 |  | 74.1 |  |  | ООО "КОНЦЕПТ-СПБ"
ЛС_02-01-39 | 7579 |  | Кабель силовой, 4х2,5 мм2 ППГнг(А)-HF 4x2,5 | Кабель силовой, 4х2,5 мм2 ППГнг(А)-HF 4x2,5 | м. | м.
ЛС_02-01-39 | 7580 |  | Кабель силовой, 4х2,5 мм2 ППГнг(А)-HF 4x2,5 | Кабель силовой, 4х2,5 мм2 ППГнг(А)-HF 4x2,5 | м. | м.
ЛС_02-01-39 | 7581 |  | Кабель силовой, 4х2,5 мм2 ППГнг(А)-HF 4x2,5 | Кабель силовой, 4х2,5 мм2 ППГнг(А)-HF 4x2,5 | м. | м.
ЛС_02-01-39 | 7582 |  | Кабель контрольный, 4х1,0 мм2 КППГнг(А)-HF 4x1,0 | Кабель контрольный, 4х1,0 мм2 КППГнг(А)-HF 4x1,0 | м. | м. | 93.6 | 78 |  |  |  |  | ООО "ПРОМСЕРВИС"
ЛС_02-01-39 | 7583 |  | Кабель контрольный, 4х1,0 мм2 КППГнг(А)-HF 4x1,0 | Кабель контрольный, 4х1,0 мм2 КППГнг(А)-HF 4x1,0 | м. | м. | 90 | 75 |  |  |  |  | ООО "Поинт"
ЛС_02-01-39 | 7584 |  | Кабель контрольный, 4х1,0 мм2 КППГнг(А)-HF 4x1,0 | Кабель контрольный, 4х1,0 мм2 КППГнг(А)-HF 4x1,0 | м. | м. | 88 | 73.3333 |  | 73.3333 |  |  | ООО УНИВЕРСАЛ-КОМПЛЕКТ
ЛС_02-01-39 | 7585 |  | Кабель контрольный, экранированный, 4х1,0 мм2 КППГЭнг-HF 4х1,0 | Кабель контрольный, экранированный, 4х1,0 мм2 КППГЭнг-HF 4х1,0 | м. | м. | 93.6 | 78 |  |  |  |  | ООО "ПРОМСЕРВИС"
ЛС_02-01-39 | 7586 |  | Кабель контрольный, экранированный, 4х1,0 мм2 КППГЭнг-HF 4х1,0 | Кабель контрольный, экранированный, 4х1,0 мм2 КППГЭнг-HF 4х1,0 | м. | м. | 90 | 75 |  |  |  |  | ООО "Поинт"
ЛС_02-01-39 | 7587 |  | Кабель контрольный, экранированный, 4х1,0 мм2 КППГЭнг-HF 4х1,0 | Кабель контрольный, экранированный, 4х1,0 мм2 КППГЭнг-HF 4х1,0 | м. | м. | 88 | 73.3333 |  | 73.3333 |  |  | ООО УНИВЕРСАЛ-КОМПЛЕКТ
ЛС_02-01-39 | 7588 |  | Кабель монтажный, 2х0,75 мм2 МКШнг(А)-HF 2x0,75 | Кабель монтажный, 2х0,75 мм2 МКШнг(А)-HF 2x0,75 | м. | м. | 62.16 | 51.8
ЛС_02-01-39 | 7589 |  | Кабель монтажный, 2х0,75 мм2 МКШнг(А)-HF 2x0,75 | Кабель монтажный, 2х0,75 мм2 МКШнг(А)-HF 2x0,75 | м. | м. | 70 | 58.3333 |  |  |  |  | ООО "ПРОМСЕРВИС"
ЛС_02-01-39 | 7590 |  | Кабель монтажный, 2х0,75 мм2 МКШнг(А)-HF 2x0,75 | Кабель монтажный, 2х0,75 мм2 МКШнг(А)-HF 2x0,75 | м. | м. | 59 | 49.1667 |  | 49.1667 |  |  | ООО "КОНЦЕПТ-СПБ"
ЛС_02-01-39 | 7591 |  | Кабель монтажный, экранированный, 2х0,75 мм2 МКЭШнг(А)-HF 2x0,75 | Кабель монтажный, экранированный, 2х0,75 мм2 МКЭШнг(А)-HF 2x0,75 | м. | м. | 81.7 | 68.0833
ЛС_02-01-39 | 7592 |  | Кабель монтажный, экранированный, 2х0,75 мм2 МКЭШнг(А)-HF 2x0,75 | Кабель монтажный, экранированный, 2х0,75 мм2 МКЭШнг(А)-HF 2x0,75 | м. | м. | 70 | 58.3333 |  |  |  |  | ООО "ПРОМСЕРВИС"
ЛС_02-01-39 | 7593 |  | Кабель монтажный, экранированный, 2х0,75 мм2 МКЭШнг(А)-HF 2x0,75 | Кабель монтажный, экранированный, 2х0,75 мм2 МКЭШнг(А)-HF 2x0,75 | м. | м. | 59 | 49.1667 |  | 49.1667 |  |  | ООО "КОНЦЕПТ-СПБ"
ЛС_02-01-39 | 7594 |  | Автоматизация ТХС | Автоматизация ТХС
ЛС_02-01-39 | 7595 |  | Автоматизация ТХС | Автоматизация ТХС
ЛС_02-01-39 | 7596 |  | Автоматизация ТХС | Автоматизация ТХС
ЛС_02-01-39 | 7597 |  | Центральное оборудование | Центральное оборудование
ЛС_02-01-39 | 7598 |  | Центральное оборудование | Центральное оборудование
ЛС_02-01-39 | 7599 |  | Центральное оборудование | Центральное оборудование
ЛС_02-01-39 | 7600 |  | 60. Щит автоматизации ТХС в составе: | 60. Щит автоматизации ТХС в составе: | компл. | компл.
ЛС_02-01-39 | 7601 |  | 60. Щит автоматизации ТХС в составе: | 60. Щит автоматизации ТХС в составе: | компл. | компл.
ЛС_02-01-39 | 7602 |  | 60. Щит автоматизации ТХС в составе: | 60. Щит автоматизации ТХС в составе: | компл. | компл.
ЛС_02-01-39 | 7603 |  | Компактный распределительный шкаф 600х1000х250 в комплекте с монтажной панелью WME-100625 | Компактный распределительный шкаф 600х1000х250 в комплекте с монтажной панелью WME-100625 | шт. | шт. | 48853.7915 | 40711.4929 |  | 40711.4929 |  |  | Conteg
ЛС_02-01-39 | 7604 |  | Компактный распределительный шкаф 600х1000х250 в комплекте с монтажной панелью WME-100625 | Компактный распределительный шкаф 600х1000х250 в комплекте с монтажной панелью WME-100625 | шт. | шт.
ЛС_02-01-39 | 7605 |  | Компактный распределительный шкаф 600х1000х250 в комплекте с монтажной панелью WME-100625 | Компактный распределительный шкаф 600х1000х250 в комплекте с монтажной панелью WME-100625 | шт. | шт.
ЛС_02-01-39 | 7606 |  | Настенное крепление для шкафов AX из листовой стали (упаковка 4шт.) ID-W-WB | Настенное крепление для шкафов AX из листовой стали (упаковка 4шт.) ID-W-WB | уп. | уп. | 5691.011 | 4742.5092 |  |  |  |  | Conteg
ЛС_02-01-39 | 7607 |  | Настенное крепление для шкафов AX из листовой стали (упаковка 4шт.) ID-W-WB | Настенное крепление для шкафов AX из листовой стали (упаковка 4шт.) ID-W-WB | уп. | уп. | 3371.7902 | 2809.8252 |  | 2809.8252 |  |  | ООО "СКС"
ЛС_02-01-39 | 7608 |  | Настенное крепление для шкафов AX из листовой стали (упаковка 4шт.) ID-W-WB | Настенное крепление для шкафов AX из листовой стали (упаковка 4шт.) ID-W-WB | уп. | уп. | 3443.1509 | 2869.2924 |  |  |  |  | ООО "Бизнес Телеком-Импорт"
ЛС_02-01-39 | 7609 |  | Провода заземления М6, М8, L=300мм (упаковка 5шт.) ID-W-EW68 | Провода заземления М6, М8, L=300мм (упаковка 5шт.) ID-W-EW68 | уп. | уп. | 1029.5259 | 857.9383 |  | 857.9383 |  |  | Conteg
ЛС_02-01-39 | 7610 |  | Провода заземления М6, М8, L=300мм (упаковка 5шт.) ID-W-EW68 | Провода заземления М6, М8, L=300мм (упаковка 5шт.) ID-W-EW68 | уп. | уп.
ЛС_02-01-39 | 7611 |  | Провода заземления М6, М8, L=300мм (упаковка 5шт.) ID-W-EW68 | Провода заземления М6, М8, L=300мм (упаковка 5шт.) ID-W-EW68 | уп. | уп.
ЛС_02-01-39 | 7612 |  | Кабельный ввод полиамид М25х1,5 ORO-PG21N, ORO-ZPG21N | Кабельный ввод полиамид М25х1,5 ORO-PG21N, ORO-ZPG21N | шт. | шт. | 5691.011 | 4742.5092 |  |  |  |  | Conteg
ЛС_02-01-39 | 7613 |  | Кабельный ввод полиамид М25х1,5 ORO-PG21N, ORO-ZPG21N | Кабельный ввод полиамид М25х1,5 ORO-PG21N, ORO-ZPG21N | шт. | шт. | 3371.7902 | 2809.8252 |  | 2809.8252 |  |  | ООО "СКС"
ЛС_02-01-39 | 7614 |  | Кабельный ввод полиамид М25х1,5 ORO-PG21N, ORO-ZPG21N | Кабельный ввод полиамид М25х1,5 ORO-PG21N, ORO-ZPG21N | шт. | шт. | 3443.1509 | 2869.2924 |  |  |  |  | ООО "Бизнес Телеком-Импорт"
ЛС_02-01-39 | 7615 |  | Шина заземления, L=450мм DP-ZE-ER24 | Шина заземления, L=450мм DP-ZE-ER24 | шт. | шт. | 5517.8128 | 4598.1773 |  | 4598.1773 |  |  | Conteg
ЛС_02-01-39 | 7616 |  | Шина заземления, L=450мм DP-ZE-ER24 | Шина заземления, L=450мм DP-ZE-ER24 | шт. | шт.
ЛС_02-01-39 | 7617 |  | Шина заземления, L=450мм DP-ZE-ER24 | Шина заземления, L=450мм DP-ZE-ER24 | шт. | шт.
ЛС_02-01-39 | 7618 |  | Короб перфорированный, серый RL12 40х40, L=2м 00134RL | Короб перфорированный, серый RL12 40х40, L=2м 00134RL | шт. | шт. | 318.72 | 265.6 |  | 265.6 |  |  | ООО "ЛАНИТ-Норд"
ЛС_02-01-39 | 7619 |  | Короб перфорированный, серый RL12 40х40, L=2м 00134RL | Короб перфорированный, серый RL12 40х40, L=2м 00134RL | шт. | шт. | 320.84 | 267.3667 |  |  |  |  | ООО "Инфра Электро"
ЛС_02-01-39 | 7620 |  | Короб перфорированный, серый RL12 40х40, L=2м 00134RL | Короб перфорированный, серый RL12 40х40, L=2м 00134RL | шт. | шт. | 321.91 | 268.2583 |  |  |  |  | ООО "Секьюр АЙТИ"
ЛС_02-01-39 | 7621 |  | Din-рейка перфорированная OMEGA 3AF 35х15мм, L=2м 2150 | Din-рейка перфорированная OMEGA 3AF 35х15мм, L=2м 2150 | шт. | шт. | 723.6 | 603 |  | 603 |  |  | ООО "ЛАНИТ-Норд"
ЛС_02-01-39 | 7622 |  | Din-рейка перфорированная OMEGA 3AF 35х15мм, L=2м 2150 | Din-рейка перфорированная OMEGA 3AF 35х15мм, L=2м 2150 | шт. | шт. | 728.42 | 607.0167 |  |  |  |  | ООО "Инфра Электро"
ЛС_02-01-39 | 7623 |  | Din-рейка перфорированная OMEGA 3AF 35х15мм, L=2м 2150 | Din-рейка перфорированная OMEGA 3AF 35х15мм, L=2м 2150 | шт. | шт. | 730.84 | 609.0333 |  |  |  |  | ООО "Секьюр АЙТИ"
ЛС_02-01-39 | 7624 |  | Программируемый логический контроллер, 24VDC, 18xDI, 2xFDI, 12xDO(Р), 2xRS-485, 100 Кбайт ПЛК110-24.30.Р-М | Программируемый логический контроллер, 24VDC, 18xDI, 2xFDI, 12xDO(Р), 2xRS-485, 100 Кбайт ПЛК110-24.30.Р-М | шт. | шт. | 47460 | 39550 |  | 39550 |  |  | ООО "Завод №423"
ЛС_02-01-39 | 7625 |  | Программируемый логический контроллер, 24VDC, 18xDI, 2xFDI, 12xDO(Р), 2xRS-485, 100 Кбайт ПЛК110-24.30.Р-М | Программируемый логический контроллер, 24VDC, 18xDI, 2xFDI, 12xDO(Р), 2xRS-485, 100 Кбайт ПЛК110-24.30.Р-М | шт. | шт. | 47460 | 39550 |  | 39550 |  |  | OCS
ЛС_02-01-39 | 7626 |  | Программируемый логический контроллер, 24VDC, 18xDI, 2xFDI, 12xDO(Р), 2xRS-485, 100 Кбайт ПЛК110-24.30.Р-М | Программируемый логический контроллер, 24VDC, 18xDI, 2xFDI, 12xDO(Р), 2xRS-485, 100 Кбайт ПЛК110-24.30.Р-М | шт. | шт. | 47460 | 39550 |  | 39550 |  |  | ООО "ОвенКомплектАвтоматика"
ЛС_02-01-39 | 7627 |  | Модуль дискретного вывода 16DO (с интерфейсом RS-485) МУ110-224.16Р | Модуль дискретного вывода 16DO (с интерфейсом RS-485) МУ110-224.16Р | шт. | шт. | 16560 | 13800 |  | 13800 |  |  | ООО "Завод №423"
ЛС_02-01-39 | 7628 |  | Модуль дискретного вывода 16DO (с интерфейсом RS-485) МУ110-224.16Р | Модуль дискретного вывода 16DO (с интерфейсом RS-485) МУ110-224.16Р | шт. | шт. | 16560 | 13800 |  | 13800 |  |  | OCS
ЛС_02-01-39 | 7629 |  | Модуль дискретного вывода 16DO (с интерфейсом RS-485) МУ110-224.16Р | Модуль дискретного вывода 16DO (с интерфейсом RS-485) МУ110-224.16Р | шт. | шт. | 16560 | 13800 |  | 13800 |  |  | ООО "ОвенКомплектАвтоматика"
ЛС_02-01-39 | 7630 |  | Модуль аналогового ввода с универсальными входами 8AI (с интерфейсом RS-485) МВ110-224.8А | Модуль аналогового ввода с универсальными входами 8AI (с интерфейсом RS-485) МВ110-224.8А | шт. | шт. | 15060 | 12550 |  | 12550 |  |  | ООО "Завод №423"
ЛС_02-01-39 | 7631 |  | Модуль аналогового ввода с универсальными входами 8AI (с интерфейсом RS-485) МВ110-224.8А | Модуль аналогового ввода с универсальными входами 8AI (с интерфейсом RS-485) МВ110-224.8А | шт. | шт. | 15060 | 12550 |  | 12550 |  |  | OCS
ЛС_02-01-39 | 7632 |  | Модуль аналогового ввода с универсальными входами 8AI (с интерфейсом RS-485) МВ110-224.8А | Модуль аналогового ввода с универсальными входами 8AI (с интерфейсом RS-485) МВ110-224.8А | шт. | шт. | 15060 | 12550 |  | 12550 |  |  | ООО "ОвенКомплектАвтоматика"
ЛС_02-01-39 | 7633 |  | Модуль дискретного ввода 16DI (с интерфейсом RS-485) МВ110-224.16D | Модуль дискретного ввода 16DI (с интерфейсом RS-485) МВ110-224.16D | шт. | шт. | 10440 | 8700 |  | 8700 |  |  | ООО "Завод №423"
ЛС_02-01-39 | 7634 |  | Модуль дискретного ввода 16DI (с интерфейсом RS-485) МВ110-224.16D | Модуль дискретного ввода 16DI (с интерфейсом RS-485) МВ110-224.16D | шт. | шт. | 10440 | 8700 |  | 8700 |  |  | OCS
ЛС_02-01-39 | 7635 |  | Модуль дискретного ввода 16DI (с интерфейсом RS-485) МВ110-224.16D | Модуль дискретного ввода 16DI (с интерфейсом RS-485) МВ110-224.16D | шт. | шт. | 10440 | 8700 |  | 8700 |  |  | ООО "ОвенКомплектАвтоматика"
ЛС_02-01-39 | 7636 |  | Компактный блок питания для шкафов автоматики, 60Вт, 2.5А БП60А-24 | Компактный блок питания для шкафов автоматики, 60Вт, 2.5А БП60А-24 | шт. | шт. | 6120 | 5100 |  | 5100 |  |  | ООО "Завод №423"
ЛС_02-01-39 | 7637 |  | Компактный блок питания для шкафов автоматики, 60Вт, 2.5А БП60А-24 | Компактный блок питания для шкафов автоматики, 60Вт, 2.5А БП60А-24 | шт. | шт. | 7320 | 6100 |  |  |  |  | OCS
ЛС_02-01-39 | 7638 |  | Компактный блок питания для шкафов автоматики, 60Вт, 2.5А БП60А-24 | Компактный блок питания для шкафов автоматики, 60Вт, 2.5А БП60А-24 | шт. | шт. | 6120 | 5100 |  | 5100 |  |  | ООО "ОвенКомплектАвтоматика"
ЛС_02-01-39 | 7639 |  | Выключатель нагрузки (мини-рубильник) 1Р 20А ВН-32 | Выключатель нагрузки (мини-рубильник) 1Р 20А ВН-32 | шт. | шт. | 245.28 | 204.4 |  | 204.4 |  |  | ООО "ЛАНИТ-Норд"
ЛС_02-01-39 | 7640 |  | Выключатель нагрузки (мини-рубильник) 1Р 20А ВН-32 | Выключатель нагрузки (мини-рубильник) 1Р 20А ВН-32 | шт. | шт. | 249.37 | 207.8083 |  |  |  |  | ООО «Секьюр АЙТИ»
ЛС_02-01-39 | 7641 |  | Выключатель нагрузки (мини-рубильник) 1Р 20А ВН-32 | Выключатель нагрузки (мини-рубильник) 1Р 20А ВН-32 | шт. | шт. | 253.46 | 211.2167 |  |  |  |  | ООО «Инфра Электро»
ЛС_02-01-39 | 7642 |  | Выключатель автоматический ВА47-60M, 1Р, 6А, 6кА, С MVA31-1-006-C | Выключатель автоматический ВА47-60M, 1Р, 6А, 6кА, С MVA31-1-006-C | шт. | шт. | 291.48 | 242.9 |  | 242.9 |  |  | ООО "ЛАНИТ-Норд"
ЛС_02-01-39 | 7643 |  | Выключатель автоматический ВА47-60M, 1Р, 6А, 6кА, С MVA31-1-006-C | Выключатель автоматический ВА47-60M, 1Р, 6А, 6кА, С MVA31-1-006-C | шт. | шт. | 296.34 | 246.95 |  |  |  |  | ООО «Секьюр АЙТИ»
ЛС_02-01-39 | 7644 |  | Выключатель автоматический ВА47-60M, 1Р, 6А, 6кА, С MVA31-1-006-C | Выключатель автоматический ВА47-60M, 1Р, 6А, 6кА, С MVA31-1-006-C | шт. | шт. | 301.2 | 251 |  |  |  |  | ООО «Инфра Электро»
ЛС_02-01-39 | 7645 |  | Выключатель автоматический ВА47-60M, 1Р, 4А, 6кА, С MVA31-1-004-C | Выключатель автоматический ВА47-60M, 1Р, 4А, 6кА, С MVA31-1-004-C | шт. | шт. | 324.62 | 270.5167 |  | 270.5167 |  |  | ООО "ЛАНИТ-Норд"
ЛС_02-01-39 | 7646 |  | Выключатель автоматический ВА47-60M, 1Р, 4А, 6кА, С MVA31-1-004-C | Выключатель автоматический ВА47-60M, 1Р, 4А, 6кА, С MVA31-1-004-C | шт. | шт. | 330.03 | 275.025 |  |  |  |  | ООО «Секьюр АЙТИ»
ЛС_02-01-39 | 7647 |  | Выключатель автоматический ВА47-60M, 1Р, 4А, 6кА, С MVA31-1-004-C | Выключатель автоматический ВА47-60M, 1Р, 4А, 6кА, С MVA31-1-004-C | шт. | шт. | 335.44 | 279.5333 |  |  |  |  | ООО «Инфра Электро»
ЛС_02-01-39 | 7648 |  | Контактор модульный КМ20-11М AC IEK, 20А, 1НО+1НЗ MKK11-20-11 | Контактор модульный КМ20-11М AC IEK, 20А, 1НО+1НЗ MKK11-20-11 | шт. | шт. | 1780.97 | 1484.1417 |  | 1484.1417 |  |  | ООО "ЛАНИТ-Норд"
ЛС_02-01-39 | 7649 |  | Контактор модульный КМ20-11М AC IEK, 20А, 1НО+1НЗ MKK11-20-11 | Контактор модульный КМ20-11М AC IEK, 20А, 1НО+1НЗ MKK11-20-11 | шт. | шт. | 1810.65 | 1508.875 |  |  |  |  | ООО «Секьюр АЙТИ»
ЛС_02-01-39 | 7650 |  | Контактор модульный КМ20-11М AC IEK, 20А, 1НО+1НЗ MKK11-20-11 | Контактор модульный КМ20-11М AC IEK, 20А, 1НО+1НЗ MKK11-20-11 | шт. | шт. | 1840.33 | 1533.6083 |  |  |  |  | ООО «Инфра Электро»
ЛС_02-01-39 | 7651 |  | Реле промежуточное РЭК77/3(LY3) 10А 220В АC, 3ПК RRP10-3-10-220A | Реле промежуточное РЭК77/3(LY3) 10А 220В АC, 3ПК RRP10-3-10-220A | шт. | шт. | 553.08 | 460.9 |  | 460.9 |  |  | ООО "ЛАНИТ-Норд"
ЛС_02-01-39 | 7652 |  | Реле промежуточное РЭК77/3(LY3) 10А 220В АC, 3ПК RRP10-3-10-220A | Реле промежуточное РЭК77/3(LY3) 10А 220В АC, 3ПК RRP10-3-10-220A | шт. | шт. | 562.3 | 468.5833 |  |  |  |  | ООО «Секьюр АЙТИ»
ЛС_02-01-39 | 7653 |  | Реле промежуточное РЭК77/3(LY3) 10А 220В АC, 3ПК RRP10-3-10-220A | Реле промежуточное РЭК77/3(LY3) 10А 220В АC, 3ПК RRP10-3-10-220A | шт. | шт. | 571.52 | 476.2667 |  |  |  |  | ООО «Инфра Электро»
ЛС_02-01-39 | 7654 |  | Разъем розеточный модульный РРМ77/3(PTF11A) для РЭК77/3(LY3) RRP10D-RRM-3 | Разъем розеточный модульный РРМ77/3(PTF11A) для РЭК77/3(LY3) RRP10D-RRM-3 | шт. | шт. | 253.95 | 211.625 |  | 211.625 |  |  | ООО "ЛАНИТ-Норд"
ЛС_02-01-39 | 7655 |  | Разъем розеточный модульный РРМ77/3(PTF11A) для РЭК77/3(LY3) RRP10D-RRM-3 | Разъем розеточный модульный РРМ77/3(PTF11A) для РЭК77/3(LY3) RRP10D-RRM-3 | шт. | шт. | 258.18 | 215.15 |  |  |  |  | ООО «Секьюр АЙТИ»
ЛС_02-01-39 | 7656 |  | Разъем розеточный модульный РРМ77/3(PTF11A) для РЭК77/3(LY3) RRP10D-RRM-3 | Разъем розеточный модульный РРМ77/3(PTF11A) для РЭК77/3(LY3) RRP10D-RRM-3 | шт. | шт. | 262.42 | 218.6833 |  |  |  |  | ООО «Инфра Электро»
ЛС_02-01-39 | 7657 |  | Переключатель D8-20X33 на 3 положения 2з черный IEK BSW30-20X33-4-24-2-K02 | Переключатель D8-20X33 на 3 положения 2з черный IEK BSW30-20X33-4-24-2-K02 | шт. | шт. | 412.59 | 343.825 |  | 343.825 |  |  | ООО "ЛАНИТ-Норд"
ЛС_02-01-39 | 7658 |  | Переключатель D8-20X33 на 3 положения 2з черный IEK BSW30-20X33-4-24-2-K02 | Переключатель D8-20X33 на 3 положения 2з черный IEK BSW30-20X33-4-24-2-K02 | шт. | шт. | 419.47 | 349.5583 |  |  |  |  | ООО «Секьюр АЙТИ»
ЛС_02-01-39 | 7659 |  | Переключатель D8-20X33 на 3 положения 2з черный IEK BSW30-20X33-4-24-2-K02 | Переключатель D8-20X33 на 3 положения 2з черный IEK BSW30-20X33-4-24-2-K02 | шт. | шт. | 426.34 | 355.2833 |  |  |  |  | ООО «Инфра Электро»
ЛС_02-01-39 | 7660 |  | Дополнительный контакт для светосигнальной арматуры 1з для серии D8 BDK30-1 | Дополнительный контакт для светосигнальной арматуры 1з для серии D8 BDK30-1 | шт. | шт. | 180.69 | 150.575 |  | 150.575 |  |  | ООО "ЛАНИТ-Норд"
ЛС_02-01-39 | 7661 |  | Дополнительный контакт для светосигнальной арматуры 1з для серии D8 BDK30-1 | Дополнительный контакт для светосигнальной арматуры 1з для серии D8 BDK30-1 | шт. | шт. | 183.7 | 153.0833 |  |  |  |  | ООО «Секьюр АЙТИ»
ЛС_02-01-39 | 7662 |  | Дополнительный контакт для светосигнальной арматуры 1з для серии D8 BDK30-1 | Дополнительный контакт для светосигнальной арматуры 1з для серии D8 BDK30-1 | шт. | шт. | 186.71 | 155.5917 |  |  |  |  | ООО «Инфра Электро»
ЛС_02-01-39 | 7663 |  | Кнопка управления D8-11 d=22мм 1з+1р зеленая, без фиксации BBT30-11-3-22-K06 | Кнопка управления D8-11 d=22мм 1з+1р зеленая, без фиксации BBT30-11-3-22-K06 | шт. | шт. | 408.96 | 340.8 |  | 340.8 |  |  | ООО "ЛАНИТ-Норд"
ЛС_02-01-39 | 7664 |  | Кнопка управления D8-11 d=22мм 1з+1р зеленая, без фиксации BBT30-11-3-22-K06 | Кнопка управления D8-11 d=22мм 1з+1р зеленая, без фиксации BBT30-11-3-22-K06 | шт. | шт. | 415.78 | 346.4833 |  |  |  |  | ООО «Секьюр АЙТИ»
ЛС_02-01-39 | 7665 |  | Кнопка управления D8-11 d=22мм 1з+1р зеленая, без фиксации BBT30-11-3-22-K06 | Кнопка управления D8-11 d=22мм 1з+1р зеленая, без фиксации BBT30-11-3-22-K06 | шт. | шт. | 422.59 | 352.1583 |  |  |  |  | ООО «Инфра Электро»
ЛС_02-01-39 | 7666 |  | Кнопка управления D8-11 d=22мм 1з+1р красная, без фиксации BBT30-11-3-22-K04 | Кнопка управления D8-11 d=22мм 1з+1р красная, без фиксации BBT30-11-3-22-K04 | шт. | шт. | 408.96 | 340.8 |  | 340.8 |  |  | ООО "ЛАНИТ-Норд"
ЛС_02-01-39 | 7667 |  | Кнопка управления D8-11 d=22мм 1з+1р красная, без фиксации BBT30-11-3-22-K04 | Кнопка управления D8-11 d=22мм 1з+1р красная, без фиксации BBT30-11-3-22-K04 | шт. | шт. | 415.78 | 346.4833 |  |  |  |  | ООО «Секьюр АЙТИ»
ЛС_02-01-39 | 7668 |  | Кнопка управления D8-11 d=22мм 1з+1р красная, без фиксации BBT30-11-3-22-K04 | Кнопка управления D8-11 d=22мм 1з+1р красная, без фиксации BBT30-11-3-22-K04 | шт. | шт. | 422.59 | 352.1583 |  |  |  |  | ООО «Инфра Электро»
ЛС_02-01-39 | 7669 |  | Розетка РАр10-3-ОПс заземлением на DIN-рейку MRD10-16 | Розетка РАр10-3-ОПс заземлением на DIN-рейку MRD10-16 | шт. | шт. | 396.51 | 330.425 |  | 330.425 |  |  | ООО "ЛАНИТ-Норд"
ЛС_02-01-39 | 7670 |  | Розетка РАр10-3-ОПс заземлением на DIN-рейку MRD10-16 | Розетка РАр10-3-ОПс заземлением на DIN-рейку MRD10-16 | шт. | шт. | 403.12 | 335.9333 |  |  |  |  | ООО «Секьюр АЙТИ»
ЛС_02-01-39 | 7671 |  | Розетка РАр10-3-ОПс заземлением на DIN-рейку MRD10-16 | Розетка РАр10-3-ОПс заземлением на DIN-рейку MRD10-16 | шт. | шт. | 409.73 | 341.4417 |  |  |  |  | ООО «Инфра Электро»
ЛС_02-01-39 | 7672 |  | Индикатор LAY5-BU63 d=22мм зеленый BHF50-BU-K06 | Индикатор LAY5-BU63 d=22мм зеленый BHF50-BU-K06 | шт. | шт. | 208.37 | 173.6417 |  | 173.6417 |  |  | ООО "ЛАНИТ-Норд"
ЛС_02-01-39 | 7673 |  | Индикатор LAY5-BU63 d=22мм зеленый BHF50-BU-K06 | Индикатор LAY5-BU63 d=22мм зеленый BHF50-BU-K06 | шт. | шт. | 211.84 | 176.5333 |  |  |  |  | ООО «Секьюр АЙТИ»
ЛС_02-01-39 | 7674 |  | Индикатор LAY5-BU63 d=22мм зеленый BHF50-BU-K06 | Индикатор LAY5-BU63 d=22мм зеленый BHF50-BU-K06 | шт. | шт. | 215.31 | 179.425 |  |  |  |  | ООО «Инфра Электро»
ЛС_02-01-39 | 7675 |  | Индикатор LAY5-BU64 d=22мм красный BHF50-BU-K04 | Индикатор LAY5-BU64 d=22мм красный BHF50-BU-K04 | шт. | шт. | 205.41 | 171.175 |  | 171.175 |  |  | ООО "ЛАНИТ-Норд"
ЛС_02-01-39 | 7676 |  | Индикатор LAY5-BU64 d=22мм красный BHF50-BU-K04 | Индикатор LAY5-BU64 d=22мм красный BHF50-BU-K04 | шт. | шт. | 208.83 | 174.025 |  |  |  |  | ООО «Секьюр АЙТИ»
ЛС_02-01-39 | 7677 |  | Индикатор LAY5-BU64 d=22мм красный BHF50-BU-K04 | Индикатор LAY5-BU64 d=22мм красный BHF50-BU-K04 | шт. | шт. | 212.26 | 176.8833 |  |  |  |  | ООО «Инфра Электро»
ЛС_02-01-39 | 7678 |  | Индикатор LAY5-BU65, d=22мм желтый BHF50-BU-K05 | Индикатор LAY5-BU65, d=22мм желтый BHF50-BU-K05 | шт. | шт. | 205.41 | 171.175 |  | 171.175 |  |  | ООО "ЛАНИТ-Норд"
ЛС_02-01-39 | 7679 |  | Индикатор LAY5-BU65, d=22мм желтый BHF50-BU-K05 | Индикатор LAY5-BU65, d=22мм желтый BHF50-BU-K05 | шт. | шт. | 208.83 | 174.025 |  |  |  |  | ООО «Секьюр АЙТИ»
ЛС_02-01-39 | 7680 |  | Индикатор LAY5-BU65, d=22мм желтый BHF50-BU-K05 | Индикатор LAY5-BU65, d=22мм желтый BHF50-BU-K05 | шт. | шт. | 212.26 | 176.8833 |  |  |  |  | ООО «Инфра Электро»
ЛС_02-01-39 | 7681 |  | Держатель маркировки DM 11x25 DM11X25 | Держатель маркировки DM 11x25 DM11X25 | шт. | шт. | 20.52 | 17.1 |  | 17.1 |  |  | ООО "ЛАНИТ-Норд"
ЛС_02-01-39 | 7682 |  | Держатель маркировки DM 11x25 DM11X25 | Держатель маркировки DM 11x25 DM11X25 | шт. | шт. | 20.86 | 17.3833 |  |  |  |  | ООО «Секьюр АЙТИ»
ЛС_02-01-39 | 7683 |  | Держатель маркировки DM 11x25 DM11X25 | Держатель маркировки DM 11x25 DM11X25 | шт. | шт. | 21.2 | 17.6667 |  |  |  |  | ООО «Инфра Электро»
ЛС_02-01-39 | 7684 |  | Индикатор LAY5-BU65, d=22мм желтый BHF50-BU-K05 | Индикатор LAY5-BU65, d=22мм желтый BHF50-BU-K05 | шт. | шт. | 205.41 | 171.175 |  | 171.175 |  |  | ООО "ЛАНИТ-Норд"
ЛС_02-01-39 | 7685 |  | Индикатор LAY5-BU65, d=22мм желтый BHF50-BU-K05 | Индикатор LAY5-BU65, d=22мм желтый BHF50-BU-K05 | шт. | шт. | 208.83 | 174.025 |  |  |  |  | ООО «Секьюр АЙТИ»
ЛС_02-01-39 | 7686 |  | Индикатор LAY5-BU65, d=22мм желтый BHF50-BU-K05 | Индикатор LAY5-BU65, d=22мм желтый BHF50-BU-K05 | шт. | шт. | 212.26 | 176.8833 |  |  |  |  | ООО «Инфра Электро»
ЛС_02-01-39 | 7687 |  | Держатель маркировки DM 11x25 DM11X25 | Держатель маркировки DM 11x25 DM11X25 | шт. | шт. | 20.52 | 17.1 |  | 17.1 |  |  | ООО "ЛАНИТ-Норд"
ЛС_02-01-39 | 7688 |  | Держатель маркировки DM 11x25 DM11X25 | Держатель маркировки DM 11x25 DM11X25 | шт. | шт. | 20.86 | 17.3833 |  |  |  |  | ООО «Секьюр АЙТИ»
ЛС_02-01-39 | 7689 |  | Держатель маркировки DM 11x25 DM11X25 | Держатель маркировки DM 11x25 DM11X25 | шт. | шт. | 21.2 | 17.6667 |  |  |  |  | ООО «Инфра Электро»
ЛС_02-01-39 | 7690 |  | Сенсорная панель оператора 10,1’’ СП310-Р | Сенсорная панель оператора 10,1’’ СП310-Р | шт. | шт. | 48240 | 40200 |  | 40200 |  |  | ООО "Завод №423"
ЛС_02-01-39 | 7691 |  | Сенсорная панель оператора 10,1’’ СП310-Р | Сенсорная панель оператора 10,1’’ СП310-Р | шт. | шт. | 60540 | 50450 |  |  |  |  | OCS
ЛС_02-01-39 | 7692 |  | Сенсорная панель оператора 10,1’’ СП310-Р | Сенсорная панель оператора 10,1’’ СП310-Р | шт. | шт. | 48240 | 40200 |  | 40200 |  |  | ООО "ОвенКомплектАвтоматика"
ЛС_02-01-39 | 7693 |  | Кабель соединительный для панели оператора 1,5м КС2 | Кабель соединительный для панели оператора 1,5м КС2 | шт. | шт. | 600 | 500 |  | 500 |  |  | ООО "Завод №423"
ЛС_02-01-39 | 7694 |  | Кабель соединительный для панели оператора 1,5м КС2 | Кабель соединительный для панели оператора 1,5м КС2 | шт. | шт. | 600 | 500 |  | 500 |  |  | OCS
ЛС_02-01-39 | 7695 |  | Кабель соединительный для панели оператора 1,5м КС2 | Кабель соединительный для панели оператора 1,5м КС2 | шт. | шт. | 600 | 500 |  | 500 |  |  | ООО "ОвенКомплектАвтоматика"
ЛС_02-01-39 | 7696 |  | Щит управления узлом подпитки, комплектный | Щит управления узлом подпитки, комплектный | компл. | компл.
ЛС_02-01-39 | 7697 |  | Щит управления узлом подпитки, комплектный | Щит управления узлом подпитки, комплектный | компл. | компл.
ЛС_02-01-39 | 7698 |  | Щит управления узлом подпитки, комплектный | Щит управления узлом подпитки, комплектный | компл. | компл.
ЛС_02-01-39 | 7699 |  | Периферийное оборудование | Периферийное оборудование
ЛС_02-01-39 | 7700 |  | Периферийное оборудование | Периферийное оборудование
ЛС_02-01-39 | 7701 |  | Периферийное оборудование | Периферийное оборудование
ЛС_02-01-39 | 7702 |  | Датчик температуры жидкости погружной ТСП Pt1000, с коммутационной головкой, с подвижным штуцером, M20×1,5, L=120мм ДТС035-Pt1000.В2.120 | Датчик температуры жидкости погружной ТСП Pt1000, с коммутационной головкой, с подвижным штуцером, M20×1,5, L=120мм ДТС035-Pt1000.В2.120 | шт. | шт. | 2634 | 2195 |  |  |  |  | ООО "Завод №423"
ЛС_02-01-39 | 7703 |  | Датчик температуры жидкости погружной ТСП Pt1000, с коммутационной головкой, с подвижным штуцером, M20×1,5, L=120мм ДТС035-Pt1000.В2.120 | Датчик температуры жидкости погружной ТСП Pt1000, с коммутационной головкой, с подвижным штуцером, M20×1,5, L=120мм ДТС035-Pt1000.В2.120 | шт. | шт. | 3540 | 2950 |  |  |  |  | OCS
ЛС_02-01-39 | 7704 |  | Датчик температуры жидкости погружной ТСП Pt1000, с коммутационной головкой, с подвижным штуцером, M20×1,5, L=120мм ДТС035-Pt1000.В2.120 | Датчик температуры жидкости погружной ТСП Pt1000, с коммутационной головкой, с подвижным штуцером, M20×1,5, L=120мм ДТС035-Pt1000.В2.120 | шт. | шт. | 2132.4 | 1777 |  | 1777 |  |  | ООО "ОвенКомплектАвтоматика"
ЛС_02-01-39 | 7705 |  | Гильза защитная сварная Pу =16 МПа, M20×1,5, L=120мм ГЗ.16.1.1.120 | Гильза защитная сварная Pу =16 МПа, M20×1,5, L=120мм ГЗ.16.1.1.120 | шт. | шт. | 1824 | 1520 |  | 1520 |  |  | ООО "Завод №423"
ЛС_02-01-39 | 7706 |  | Гильза защитная сварная Pу =16 МПа, M20×1,5, L=120мм ГЗ.16.1.1.120 | Гильза защитная сварная Pу =16 МПа, M20×1,5, L=120мм ГЗ.16.1.1.120 | шт. | шт. | 1824 | 1520 |  | 1520 |  |  | OCS
ЛС_02-01-39 | 7707 |  | Гильза защитная сварная Pу =16 МПа, M20×1,5, L=120мм ГЗ.16.1.1.120 | Гильза защитная сварная Pу =16 МПа, M20×1,5, L=120мм ГЗ.16.1.1.120 | шт. | шт. | 1824 | 1520 |  | 1520 |  |  | ООО "ОвенКомплектАвтоматика"
ЛС_02-01-39 | 7708 |  | Бобышка приварная M20×1,5, L=40мм Б.П.1.20×1,5.40.1 | Бобышка приварная M20×1,5, L=40мм Б.П.1.20×1,5.40.1 | шт. | шт. | 648 | 540 |  |  |  |  | ООО "Завод №423"
ЛС_02-01-39 | 7709 |  | Бобышка приварная M20×1,5, L=40мм Б.П.1.20×1,5.40.1 | Бобышка приварная M20×1,5, L=40мм Б.П.1.20×1,5.40.1 | шт. | шт. | 628 | 523.3333 |  | 523.3333 |  |  | OCS
ЛС_02-01-39 | 7710 |  | Бобышка приварная M20×1,5, L=40мм Б.П.1.20×1,5.40.1 | Бобышка приварная M20×1,5, L=40мм Б.П.1.20×1,5.40.1 | шт. | шт. | 648 | 540 |  |  |  |  | ООО "ОвенКомплектАвтоматика"
ЛС_02-01-39 | 7711 |  | Промышленный датчик температуры и влажности наружного воздуха -40…+80°С, 0…100 %RH, IP65; 4…20 мА + RS-485 (Modbus RTU) ПВТ100-Н4.2.И | Промышленный датчик температуры и влажности наружного воздуха -40…+80°С, 0…100 %RH, IP65; 4…20 мА + RS-485 (Modbus RTU) ПВТ100-Н4.2.И | шт. | шт. | 22314 | 18595 |  | 18595 |  |  | ООО "Завод №423"
ЛС_02-01-39 | 7712 |  | Промышленный датчик температуры и влажности наружного воздуха -40…+80°С, 0…100 %RH, IP65; 4…20 мА + RS-485 (Modbus RTU) ПВТ100-Н4.2.И | Промышленный датчик температуры и влажности наружного воздуха -40…+80°С, 0…100 %RH, IP65; 4…20 мА + RS-485 (Modbus RTU) ПВТ100-Н4.2.И | шт. | шт. | 26250 | 21875 |  |  |  |  | OCS
ЛС_02-01-39 | 7713 |  | Промышленный датчик температуры и влажности наружного воздуха -40…+80°С, 0…100 %RH, IP65; 4…20 мА + RS-485 (Modbus RTU) ПВТ100-Н4.2.И | Промышленный датчик температуры и влажности наружного воздуха -40…+80°С, 0…100 %RH, IP65; 4…20 мА + RS-485 (Modbus RTU) ПВТ100-Н4.2.И | шт. | шт. | 25500 | 21250 |  |  |  |  | ООО "ОвенКомплектАвтоматика"
ЛС_02-01-39 | 7714 |  | Датчик давления общепромышленный, ВПИ=1,6 Мпа, в комплекте с монтажными элементами ПД100-ДИ1,6-111-0,5 | Датчик давления общепромышленный, ВПИ=1,6 Мпа, в комплекте с монтажными элементами ПД100-ДИ1,6-111-0,5 | шт. | шт. | 13800 | 11500 |  |  |  |  | ООО "Завод №423"
ЛС_02-01-39 | 7715 |  | Датчик давления общепромышленный, ВПИ=1,6 Мпа, в комплекте с монтажными элементами ПД100-ДИ1,6-111-0,5 | Датчик давления общепромышленный, ВПИ=1,6 Мпа, в комплекте с монтажными элементами ПД100-ДИ1,6-111-0,5 | шт. | шт. | 11500 | 9583.3333 |  | 9583.3333 |  |  | OCS
ЛС_02-01-39 | 7716 |  | Датчик давления общепромышленный, ВПИ=1,6 Мпа, в комплекте с монтажными элементами ПД100-ДИ1,6-111-0,5 | Датчик давления общепромышленный, ВПИ=1,6 Мпа, в комплекте с монтажными элементами ПД100-ДИ1,6-111-0,5 | шт. | шт. | 13800 | 11500 |  |  |  |  | ООО "ОвенКомплектАвтоматика"
ЛС_02-01-39 | 7717 |  | Датчик давления общепромышленный, ВПИ=2,5 Мпа, в комплекте с монтажными элементами ПД100-ДИ2,5-111-0,5 | Датчик давления общепромышленный, ВПИ=2,5 Мпа, в комплекте с монтажными элементами ПД100-ДИ2,5-111-0,5 | шт. | шт. | 13800 | 11500 |  |  |  |  | ООО "Завод №423"
ЛС_02-01-39 | 7718 |  | Датчик давления общепромышленный, ВПИ=2,5 Мпа, в комплекте с монтажными элементами ПД100-ДИ2,5-111-0,5 | Датчик давления общепромышленный, ВПИ=2,5 Мпа, в комплекте с монтажными элементами ПД100-ДИ2,5-111-0,5 | шт. | шт. | 11500 | 9583.3333 |  | 9583.3333 |  |  | OCS
ЛС_02-01-39 | 7719 |  | Датчик давления общепромышленный, ВПИ=2,5 Мпа, в комплекте с монтажными элементами ПД100-ДИ2,5-111-0,5 | Датчик давления общепромышленный, ВПИ=2,5 Мпа, в комплекте с монтажными элементами ПД100-ДИ2,5-111-0,5 | шт. | шт. | 13800 | 11500 |  |  |  |  | ООО "ОвенКомплектАвтоматика"
ЛС_02-01-39 | 7720 |  | Датчик давления общепромышленный, ВПИ=3,2 Мпа, в комплекте с монтажными элементами ПД100-ДИ3,2-111-0,5 | Датчик давления общепромышленный, ВПИ=3,2 Мпа, в комплекте с монтажными элементами ПД100-ДИ3,2-111-0,5 | шт. | шт. | 13800 | 11500 |  |  |  |  | ООО "Завод №423"
ЛС_02-01-39 | 7721 |  | Датчик давления общепромышленный, ВПИ=3,2 Мпа, в комплекте с монтажными элементами ПД100-ДИ3,2-111-0,5 | Датчик давления общепромышленный, ВПИ=3,2 Мпа, в комплекте с монтажными элементами ПД100-ДИ3,2-111-0,5 | шт. | шт. | 11500 | 9583.3333 |  | 9583.3333 |  |  | OCS
ЛС_02-01-39 | 7722 |  | Датчик давления общепромышленный, ВПИ=3,2 Мпа, в комплекте с монтажными элементами ПД100-ДИ3,2-111-0,5 | Датчик давления общепромышленный, ВПИ=3,2 Мпа, в комплекте с монтажными элементами ПД100-ДИ3,2-111-0,5 | шт. | шт. | 13800 | 11500 |  |  |  |  | ООО "ОвенКомплектАвтоматика"
ЛС_02-01-39 | 7723 |  | Автоматическое реле ВИХРЬ давления АРД-1 АРД-1 | Автоматическое реле ВИХРЬ давления АРД-1 АРД-1 | шт. | шт.
ЛС_02-01-39 | 7724 |  | Автоматическое реле ВИХРЬ давления АРД-1 АРД-1 | Автоматическое реле ВИХРЬ давления АРД-1 АРД-1 | шт. | шт.
ЛС_02-01-39 | 7725 |  | Автоматическое реле ВИХРЬ давления АРД-1 АРД-1 | Автоматическое реле ВИХРЬ давления АРД-1 АРД-1 | шт. | шт.
ЛС_02-01-39 | 7726 |  | Изделия и материалы | Изделия и материалы
ЛС_02-01-39 | 7727 |  | Изделия и материалы | Изделия и материалы
ЛС_02-01-39 | 7728 |  | Изделия и материалы | Изделия и материалы
ЛС_02-01-39 | 7729 |  | Бирка маркировочная (для метрополитена) на кабель круглая из полистирола диам. 50 мм, цвет фиолетовый, упаковка 100 шт. цвет фиолетовый | Бирка маркировочная (для метрополитена) на кабель круглая из полистирола диам. 50 мм, цвет фиолетовый, упаковка 100 шт. цвет фиолетовый | уп. | уп. | 3720 | 3100 |  | 3100 |  |  | ИП Лисица Алексей
ЛС_02-01-39 | 7730 |  | Бирка маркировочная (для метрополитена) на кабель круглая из полистирола диам. 50 мм, цвет фиолетовый, упаковка 100 шт. цвет фиолетовый | Бирка маркировочная (для метрополитена) на кабель круглая из полистирола диам. 50 мм, цвет фиолетовый, упаковка 100 шт. цвет фиолетовый | уп. | уп. | 4200 | 3500 |  |  |  |  | ИП Тихонов Артем Александрович
ЛС_02-01-39 | 7731 |  | Бирка маркировочная (для метрополитена) на кабель круглая из полистирола диам. 50 мм, цвет фиолетовый, упаковка 100 шт. цвет фиолетовый | Бирка маркировочная (для метрополитена) на кабель круглая из полистирола диам. 50 мм, цвет фиолетовый, упаковка 100 шт. цвет фиолетовый | уп. | уп.
ЛС_02-01-39 | 7732 |  | Наконечник штыревой НШвИ 2х0.75-10 белый НГИ2 (упаковка 100шт.) UTE10-D2-1-100 | Наконечник штыревой НШвИ 2х0.75-10 белый НГИ2 (упаковка 100шт.) UTE10-D2-1-100 | уп. | уп. | 161.12 | 134.2667 |  | 134.2667 |  |  | ООО "ЛАНИТ-Норд"
ЛС_02-01-39 | 7733 |  | Наконечник штыревой НШвИ 2х0.75-10 белый НГИ2 (упаковка 100шт.) UTE10-D2-1-100 | Наконечник штыревой НШвИ 2х0.75-10 белый НГИ2 (упаковка 100шт.) UTE10-D2-1-100 | уп. | уп. | 163.8 | 136.5 |  |  |  |  | ООО «Секьюр АЙТИ»
ЛС_02-01-39 | 7734 |  | Наконечник штыревой НШвИ 2х0.75-10 белый НГИ2 (упаковка 100шт.) UTE10-D2-1-100 | Наконечник штыревой НШвИ 2х0.75-10 белый НГИ2 (упаковка 100шт.) UTE10-D2-1-100 | уп. | уп. | 166.49 | 138.7417 |  |  |  |  | ООО «Инфра Электро»
ЛС_02-01-39 | 7735 |  | Хомут P6.6 стандартный, белый, 2,5х135 (упаковка 100шт.) 25205 | Хомут P6.6 стандартный, белый, 2,5х135 (упаковка 100шт.) 25205 | уп. | уп. | 174 | 145 |  | 145 |  |  | ООО "ЛАНИТ-Норд"
ЛС_02-01-39 | 7736 |  | Хомут P6.6 стандартный, белый, 2,5х135 (упаковка 100шт.) 25205 | Хомут P6.6 стандартный, белый, 2,5х135 (упаковка 100шт.) 25205 | уп. | уп. | 175 | 145.8333 |  |  |  |  | ООО "Инфра Электро"
ЛС_02-01-39 | 7737 |  | Хомут P6.6 стандартный, белый, 2,5х135 (упаковка 100шт.) 25205 | Хомут P6.6 стандартный, белый, 2,5х135 (упаковка 100шт.) 25205 | уп. | уп. | 176 | 146.6667 |  |  |  |  | ООО "Секьюр АЙТИ"
ЛС_02-01-39 | 7738 |  | Кольцо металлическое для крепления бирок d=15мм | Кольцо металлическое для крепления бирок d=15мм | шт. | шт. | 4 | 3.3333 |  | 3.3333 |  |  | ООО "АЛДИ ЭПК"
ЛС_02-01-39 | 7739 |  | Кольцо металлическое для крепления бирок d=15мм | Кольцо металлическое для крепления бирок d=15мм | шт. | шт.
ЛС_02-01-39 | 7740 |  | Кольцо металлическое для крепления бирок d=15мм | Кольцо металлическое для крепления бирок d=15мм | шт. | шт.
ЛС_02-01-39 | 7741 |  | Труба гофрированная ПВХ d=20 мм 91920 | Труба гофрированная ПВХ d=20 мм 91920 | м. | м. | 21.66 | 18.05 |  | 18.05 |  |  | ООО "ЛАНИТ-Норд"
ЛС_02-01-39 | 7742 |  | Труба гофрированная ПВХ d=20 мм 91920 | Труба гофрированная ПВХ d=20 мм 91920 | м. | м. | 21.8 | 18.1667 |  |  |  |  | ООО "Инфра Электро"
ЛС_02-01-39 | 7743 |  | Труба гофрированная ПВХ d=20 мм 91920 | Труба гофрированная ПВХ d=20 мм 91920 | м. | м. | 21.88 | 18.2333 |  |  |  |  | ООО "Секьюр АЙТИ"
ЛС_02-01-39 | 7744 |  | Держатель с защелкой, д.20мм 51020 | Держатель с защелкой, д.20мм 51020 | шт. | шт. | 4.8 | 4 |  | 4 |  |  | ООО "ЛАНИТ-Норд"
ЛС_02-01-39 | 7745 |  | Держатель с защелкой, д.20мм 51020 | Держатель с защелкой, д.20мм 51020 | шт. | шт. | 4.83 | 4.025 |  |  |  |  | ООО "Инфра Электро"
ЛС_02-01-39 | 7746 |  | Держатель с защелкой, д.20мм 51020 | Держатель с защелкой, д.20мм 51020 | шт. | шт. | 4.85 | 4.0417 |  |  |  |  | ООО "Секьюр АЙТИ"
ЛС_02-01-39 | 7747 |  | Труба стальная Dn=26 мм., S=2 мм., ГОСТ 8734-75 26х2 | Труба стальная Dn=26 мм., S=2 мм., ГОСТ 8734-75 26х2 | м. | м. | 458.25 | 381.875 |  | 381.875 |  |  | ООО "ЛАНИТ-Норд"
ЛС_02-01-39 | 7748 |  | Труба стальная Dn=26 мм., S=2 мм., ГОСТ 8734-75 26х2 | Труба стальная Dn=26 мм., S=2 мм., ГОСТ 8734-75 26х2 | м. | м. | 461.31 | 384.425 |  |  |  |  | ООО "Инфра Электро"
ЛС_02-01-39 | 7749 |  | Труба стальная Dn=26 мм., S=2 мм., ГОСТ 8734-75 26х2 | Труба стальная Dn=26 мм., S=2 мм., ГОСТ 8734-75 26х2 | м. | м. | 462.83 | 385.6917 |  |  |  |  | ООО "Секьюр АЙТИ"
ЛС_02-01-39 | 7750 |  | Лента термоуплотнительная "ОГНЕЗА-ЛТУ" 3х30 мм, упаковка 20 м ОГНЕЗА-ЛТУ «ОГНЕЗА-ТРМ» (ОГНЕЗА-ЛТУ) 3х30 мм | Лента термоуплотнительная "ОГНЕЗА-ЛТУ" 3х30 мм, упаковка 20 м ОГНЕЗА-ЛТУ «ОГНЕЗА-ТРМ» (ОГНЕЗА-ЛТУ) 3х30 мм | уп. | уп. | 992 | 826.6667 |  | 826.6667 |  |  | ООО "ОГНЕЗА"
ЛС_02-01-39 | 7751 |  | Лента термоуплотнительная "ОГНЕЗА-ЛТУ" 3х30 мм, упаковка 20 м ОГНЕЗА-ЛТУ «ОГНЕЗА-ТРМ» (ОГНЕЗА-ЛТУ) 3х30 мм | Лента термоуплотнительная "ОГНЕЗА-ЛТУ" 3х30 мм, упаковка 20 м ОГНЕЗА-ЛТУ «ОГНЕЗА-ТРМ» (ОГНЕЗА-ЛТУ) 3х30 мм | уп. | уп. | 992 | 826.6667 |  | 826.6667 |  |  | ООО "ТОНЕКО"
ЛС_02-01-39 | 7752 |  | Лента термоуплотнительная "ОГНЕЗА-ЛТУ" 3х30 мм, упаковка 20 м ОГНЕЗА-ЛТУ «ОГНЕЗА-ТРМ» (ОГНЕЗА-ЛТУ) 3х30 мм | Лента термоуплотнительная "ОГНЕЗА-ЛТУ" 3х30 мм, упаковка 20 м ОГНЕЗА-ЛТУ «ОГНЕЗА-ТРМ» (ОГНЕЗА-ЛТУ) 3х30 мм | уп. | уп. | 992 | 826.6667 |  | 826.6667 |  |  | ООО "Ремстрой"
ЛС_02-01-39 | 7753 |  | Лента термоуплотнительная "ОГНЕЗА-ЛТУ" 3х30 мм, упаковка 20 м ОГНЕЗА-ЛТУ «ОГНЕЗА-ТРМ» (ОГНЕЗА-ЛТУ) 3х30 мм | Лента термоуплотнительная "ОГНЕЗА-ЛТУ" 3х30 мм, упаковка 20 м ОГНЕЗА-ЛТУ «ОГНЕЗА-ТРМ» (ОГНЕЗА-ЛТУ) 3х30 мм | уп. | уп. | 992 | 826.6667 |  | 826.6667 |  |  | ООО "ОГНЕЗА"
ЛС_02-01-39 | 7754 |  | Лента термоуплотнительная "ОГНЕЗА-ЛТУ" 3х30 мм, упаковка 20 м ОГНЕЗА-ЛТУ «ОГНЕЗА-ТРМ» (ОГНЕЗА-ЛТУ) 3х30 мм | Лента термоуплотнительная "ОГНЕЗА-ЛТУ" 3х30 мм, упаковка 20 м ОГНЕЗА-ЛТУ «ОГНЕЗА-ТРМ» (ОГНЕЗА-ЛТУ) 3х30 мм | уп. | уп. | 992 | 826.6667 |  | 826.6667 |  |  | ООО "ТОНЕКО"
ЛС_02-01-39 | 7755 |  | Лента термоуплотнительная "ОГНЕЗА-ЛТУ" 3х30 мм, упаковка 20 м ОГНЕЗА-ЛТУ «ОГНЕЗА-ТРМ» (ОГНЕЗА-ЛТУ) 3х30 мм | Лента термоуплотнительная "ОГНЕЗА-ЛТУ" 3х30 мм, упаковка 20 м ОГНЕЗА-ЛТУ «ОГНЕЗА-ТРМ» (ОГНЕЗА-ЛТУ) 3х30 мм | уп. | уп. | 992 | 826.6667 |  | 826.6667 |  |  | ООО "Ремстрой"
ЛС_02-01-39 | 7756 |  | Плита огнезащита Rockwool FT BARRIER (1000x600x50, 0,6) T100 (НГ по ГОСТ 30244-94) Rockwool FT BARRIER | Плита огнезащита Rockwool FT BARRIER (1000x600x50, 0,6) T100 (НГ по ГОСТ 30244-94) Rockwool FT BARRIER | шт. | шт. | 5079 | 4232.5 |  | 4232.5 |  |  | ООО "ОГНЕЗА"
ЛС_02-01-39 | 7757 |  | Плита огнезащита Rockwool FT BARRIER (1000x600x50, 0,6) T100 (НГ по ГОСТ 30244-94) Rockwool FT BARRIER | Плита огнезащита Rockwool FT BARRIER (1000x600x50, 0,6) T100 (НГ по ГОСТ 30244-94) Rockwool FT BARRIER | шт. | шт. | 6094.8 | 5079 |  |  |  |  | ООО "ТОНЕКО"
ЛС_02-01-39 | 7758 |  | Плита огнезащита Rockwool FT BARRIER (1000x600x50, 0,6) T100 (НГ по ГОСТ 30244-94) Rockwool FT BARRIER | Плита огнезащита Rockwool FT BARRIER (1000x600x50, 0,6) T100 (НГ по ГОСТ 30244-94) Rockwool FT BARRIER | шт. | шт. | 5079 | 4232.5 |  | 4232.5 |  |  | ООО "Ремстрой"
ЛС_02-01-39 | 7759 |  | Труба ПА 6 гофр. DN17мм, ПВ-0, Dвн 16,8 мм, Dнар 21,2 мм, цвет тёмно-серый, с протяжкой PA611721F0 | Труба ПА 6 гофр. DN17мм, ПВ-0, Dвн 16,8 мм, Dнар 21,2 мм, цвет тёмно-серый, с протяжкой PA611721F0 | м. | м. | 21.66 | 18.05 |  | 18.05 |  |  | ООО "ЛАНИТ-Норд"
ЛС_02-01-39 | 7760 |  | Труба ПА 6 гофр. DN17мм, ПВ-0, Dвн 16,8 мм, Dнар 21,2 мм, цвет тёмно-серый, с протяжкой PA611721F0 | Труба ПА 6 гофр. DN17мм, ПВ-0, Dвн 16,8 мм, Dнар 21,2 мм, цвет тёмно-серый, с протяжкой PA611721F0 | м. | м. | 21.8 | 18.1667 |  |  |  |  | ООО "Инфра Электро"
ЛС_02-01-39 | 7761 |  | Труба ПА 6 гофр. DN17мм, ПВ-0, Dвн 16,8 мм, Dнар 21,2 мм, цвет тёмно-серый, с протяжкой PA611721F0 | Труба ПА 6 гофр. DN17мм, ПВ-0, Dвн 16,8 мм, Dнар 21,2 мм, цвет тёмно-серый, с протяжкой PA611721F0 | м. | м. | 21.88 | 18.2333 |  |  |  |  | ООО "Секьюр АЙТИ"
ЛС_02-01-39 | 7762 |  | Держатель DN 17 мм, полиамид, цвет черный PAS17N | Держатель DN 17 мм, полиамид, цвет черный PAS17N | шт. | шт. | 155.21 | 129.3417 |  |  |  |  | ДКС
ЛС_02-01-39 | 7763 |  | Держатель DN 17 мм, полиамид, цвет черный PAS17N | Держатель DN 17 мм, полиамид, цвет черный PAS17N | шт. | шт. | 153 | 127.5 |  |  |  |  | Ледгудс
ЛС_02-01-39 | 7764 |  | Держатель DN 17 мм, полиамид, цвет черный PAS17N | Держатель DN 17 мм, полиамид, цвет черный PAS17N | шт. | шт. | 146 | 121.6667 |  | 121.6667 |  |  | Компания ЭТМ
ЛС_02-01-39 | 7765 |  | Лоток перфорированный 50х200х3000мм SPH30520 | Лоток перфорированный 50х200х3000мм SPH30520 | м. | м. | 2530.56 | 2108.8 |  | 2108.8 |  |  | ООО "ЛАНИТ-Норд"
ЛС_02-01-39 | 7766 |  | Лоток перфорированный 50х200х3000мм SPH30520 | Лоток перфорированный 50х200х3000мм SPH30520 | м. | м. | 2547.43 | 2122.8583 |  |  |  |  | ООО "Инфра Электро"
ЛС_02-01-39 | 7767 |  | Лоток перфорированный 50х200х3000мм SPH30520 | Лоток перфорированный 50х200х3000мм SPH30520 | м. | м. | 2555.87 | 2129.8917 |  |  |  |  | ООО "Секьюр АЙТИ"
ЛС_02-01-39 | 7768 |  | Гайка с фланцем М6 DIN 6923 CM100600 | Гайка с фланцем М6 DIN 6923 CM100600 | шт. | шт. | 18.39 | 15.325 |  | 15.325 |  |  | ООО "ЛАНИТ-Норд"
ЛС_02-01-39 | 7769 |  | Гайка с фланцем М6 DIN 6923 CM100600 | Гайка с фланцем М6 DIN 6923 CM100600 | шт. | шт. | 18.51 | 15.425 |  |  |  |  | ООО "Инфра Электро"
ЛС_02-01-39 | 7770 |  | Гайка с фланцем М6 DIN 6923 CM100600 | Гайка с фланцем М6 DIN 6923 CM100600 | шт. | шт. | 18.57 | 15.475 |  |  |  |  | ООО "Секьюр АЙТИ"
ЛС_02-01-39 | 7771 |  | Винт с крестообразным шлицем М6х10 CM010610 | Винт с крестообразным шлицем М6х10 CM010610 | шт. | шт. | 4.98 | 4.15 |  | 4.15 |  |  | ООО "ЛАНИТ-Норд"
ЛС_02-01-39 | 7772 |  | Винт с крестообразным шлицем М6х10 CM010610 | Винт с крестообразным шлицем М6х10 CM010610 | шт. | шт. | 5.01 | 4.175 |  |  |  |  | ООО "Инфра Электро"
ЛС_02-01-39 | 7773 |  | Винт с крестообразным шлицем М6х10 CM010610 | Винт с крестообразным шлицем М6х10 CM010610 | шт. | шт. | 5.03 | 4.1917 |  |  |  |  | ООО "Секьюр АЙТИ"
ЛС_02-01-39 | 7774 |  | П-образный профиль PSM, L300, толщ.2,5 мм BPM2903 | П-образный профиль PSM, L300, толщ.2,5 мм BPM2903 | шт. | шт. | 254.69 | 212.2417 |  | 212.2417 |  |  | ООО "ЛАНИТ-Норд"
ЛС_02-01-39 | 7775 |  | П-образный профиль PSM, L300, толщ.2,5 мм BPM2903 | П-образный профиль PSM, L300, толщ.2,5 мм BPM2903 | шт. | шт. | 256.38 | 213.65 |  |  |  |  | ООО "Инфра Электро"
ЛС_02-01-39 | 7776 |  | П-образный профиль PSM, L300, толщ.2,5 мм BPM2903 | П-образный профиль PSM, L300, толщ.2,5 мм BPM2903 | шт. | шт. | 257.23 | 214.3583 |  |  |  |  | ООО "Секьюр АЙТИ"
ЛС_02-01-39 | 7777 |  | Шпилька М8х2000 CM200802 | Шпилька М8х2000 CM200802 | шт. | шт. | 173.51 | 144.5917 |  | 144.5917 |  |  | ООО "ЛАНИТ-Норд"
ЛС_02-01-39 | 7778 |  | Шпилька М8х2000 CM200802 | Шпилька М8х2000 CM200802 | шт. | шт. | 174.66 | 145.55 |  |  |  |  | ООО "Инфра Электро"
ЛС_02-01-39 | 7779 |  | Шпилька М8х2000 CM200802 | Шпилька М8х2000 CM200802 | шт. | шт. | 175.24 | 146.0333 |  |  |  |  | ООО "Секьюр АЙТИ"
ЛС_02-01-39 | 7780 |  | Шайба с узкими полями М8 CM240800 | Шайба с узкими полями М8 CM240800 | шт. | шт. | 2.93 | 2.4417 |  | 2.4417 |  |  | ООО "ЛАНИТ-Норд"
ЛС_02-01-39 | 7781 |  | Шайба с узкими полями М8 CM240800 | Шайба с узкими полями М8 CM240800 | шт. | шт. | 2.94 | 2.45 |  |  |  |  | ООО "Инфра Электро"
ЛС_02-01-39 | 7782 |  | Шайба с узкими полями М8 CM240800 | Шайба с узкими полями М8 CM240800 | шт. | шт. | 2.95 | 2.4583 |  |  |  |  | ООО "Секьюр АЙТИ"
ЛС_02-01-39 | 7783 |  | Гайка шестигранная М8 CM110800 | Гайка шестигранная М8 CM110800 | шт. | шт. | 3.54 | 2.95 |  | 2.95 |  |  | ООО "ЛАНИТ-Норд"
ЛС_02-01-39 | 7784 |  | Гайка шестигранная М8 CM110800 | Гайка шестигранная М8 CM110800 | шт. | шт. | 3.56 | 2.9667 |  |  |  |  | ООО "Инфра Электро"
ЛС_02-01-39 | 7785 |  | Гайка шестигранная М8 CM110800 | Гайка шестигранная М8 CM110800 | шт. | шт. | 5.24 | 4.3667 |  |  |  |  | ООО "Секьюр АЙТИ"
ЛС_02-01-39 | 7786 |  | Шайба кузовная М6 CM120600 | Шайба кузовная М6 CM120600 | шт. | шт. | 2.63 | 2.1917 |  | 2.1917 |  |  | ООО "ЛАНИТ-Норд"
ЛС_02-01-39 | 7787 |  | Шайба кузовная М6 CM120600 | Шайба кузовная М6 CM120600 | шт. | шт. | 2.64 | 2.2 |  |  |  |  | ООО "Инфра Электро"
ЛС_02-01-39 | 7788 |  | Шайба кузовная М6 CM120600 | Шайба кузовная М6 CM120600 | шт. | шт. | 2.65 | 2.2083 |  |  |  |  | ООО "Секьюр АЙТИ"
ЛС_02-01-39 | 7789 |  | Анкер забивной М8 (10х30) CM400830 | Анкер забивной М8 (10х30) CM400830 | шт. | шт. | 25.34 | 21.1167 |  | 21.1167 |  |  | ООО "ЛАНИТ-Норд"
ЛС_02-01-39 | 7790 |  | Анкер забивной М8 (10х30) CM400830 | Анкер забивной М8 (10х30) CM400830 | шт. | шт. | 25.5 | 21.25 |  |  |  |  | ООО "Инфра Электро"
ЛС_02-01-39 | 7791 |  | Анкер забивной М8 (10х30) CM400830 | Анкер забивной М8 (10х30) CM400830 | шт. | шт. | 25.59 | 21.325 |  |  |  |  | ООО "Секьюр АЙТИ"
ЛС_02-01-39 | 7792 |  | Болт со сфер гол и квадр.подг. М6x16 CM010616 | Болт со сфер гол и квадр.подг. М6x16 CM010616 | шт. | шт. | 6.69 | 5.575 |  | 5.575 |  |  | ООО "ЛАНИТ-Норд"
ЛС_02-01-39 | 7793 |  | Болт со сфер гол и квадр.подг. М6x16 CM010616 | Болт со сфер гол и квадр.подг. М6x16 CM010616 | шт. | шт. | 6.73 | 5.6083 |  |  |  |  | ООО "Инфра Электро"
ЛС_02-01-39 | 7794 |  | Болт со сфер гол и квадр.подг. М6x16 CM010616 | Болт со сфер гол и квадр.подг. М6x16 CM010616 | шт. | шт. | 6.76 | 5.6333 |  |  |  |  | ООО "Секьюр АЙТИ"
ЛС_02-01-39 | 7795 |  | Разветвитель интерфейса RS-485, на 3 ответвления ПР-3 | Разветвитель интерфейса RS-485, на 3 ответвления ПР-3 | шт. | шт. | 455.8 | 379.8333 |  | 379.8333 |  |  | ООО «ТД УЭТ»
ЛС_02-01-39 | 7796 |  | Разветвитель интерфейса RS-485, на 3 ответвления ПР-3 | Разветвитель интерфейса RS-485, на 3 ответвления ПР-3 | шт. | шт. | 560 | 466.6667 |  |  |  |  | АО "Чебоксарский электроаппаратный завод"
ЛС_02-01-39 | 7797 |  | Разветвитель интерфейса RS-485, на 3 ответвления ПР-3 | Разветвитель интерфейса RS-485, на 3 ответвления ПР-3 | шт. | шт. | 501 | 417.5 |  |  |  |  | ООО «НТК Приборэнерго»
ЛС_02-01-39 | 7798 |  | Кабели и провода | Кабели и провода
ЛС_02-01-39 | 7799 |  | Кабели и провода | Кабели и провода
ЛС_02-01-39 | 7800 |  | Кабели и провода | Кабели и провода
ЛС_02-01-39 | 7801 |  | Кабель силовой, 4х1,5 мм2 ППГнг(А)-HF 4х1,5 | Кабель силовой, 4х1,5 мм2 ППГнг(А)-HF 4х1,5 | м. | м. | 128.76 | 107.3 |  |  |  |  | ООО "АВЕРС -СПб"
ЛС_02-01-39 | 7802 |  | Кабель силовой, 4х1,5 мм2 ППГнг(А)-HF 4х1,5 | Кабель силовой, 4х1,5 мм2 ППГнг(А)-HF 4х1,5 | м. | м. | 145 | 120.8333 |  |  |  |  | ООО "ПРОМСЕРВИС"
ЛС_02-01-39 | 7803 |  | Кабель силовой, 4х1,5 мм2 ППГнг(А)-HF 4х1,5 | Кабель силовой, 4х1,5 мм2 ППГнг(А)-HF 4х1,5 | м. | м. | 124 | 103.3333 |  | 103.3333 |  |  | ООО "Поинт"
ЛС_02-01-39 | 7804 |  | Кабель силовой, 4х2,5 мм2 ППГнг(А)-HF 4x2,5 | Кабель силовой, 4х2,5 мм2 ППГнг(А)-HF 4x2,5 | м. | м.
ЛС_02-01-39 | 7805 |  | Кабель силовой, 4х2,5 мм2 ППГнг(А)-HF 4x2,5 | Кабель силовой, 4х2,5 мм2 ППГнг(А)-HF 4x2,5 | м. | м.
ЛС_02-01-39 | 7806 |  | Кабель силовой, 4х2,5 мм2 ППГнг(А)-HF 4x2,5 | Кабель силовой, 4х2,5 мм2 ППГнг(А)-HF 4x2,5 | м. | м.
ЛС_02-01-39 | 7807 |  | Кабель силовой, 3х2,5 мм2 ППГнг(А)-HF 3х2,5 | Кабель силовой, 3х2,5 мм2 ППГнг(А)-HF 3х2,5 | м. | м. | 168.48 | 140.4
ЛС_02-01-39 | 7808 |  | Кабель силовой, 3х2,5 мм2 ППГнг(А)-HF 3х2,5 | Кабель силовой, 3х2,5 мм2 ППГнг(А)-HF 3х2,5 | м. | м. | 165 | 137.5 |  |  |  |  | ООО "ПРОМСЕРВИС"
ЛС_02-01-39 | 7809 |  | Кабель силовой, 3х2,5 мм2 ППГнг(А)-HF 3х2,5 | Кабель силовой, 3х2,5 мм2 ППГнг(А)-HF 3х2,5 | м. | м. | 160.06 | 133.3833 |  | 133.3833 |  |  | ООО "КОНЦЕПТ-СПБ"
ЛС_02-01-39 | 7810 |  | Кабель силовой, экранированный 4х2,5 мм2 ППГЭнг(А)-HF 4x2,5 | Кабель силовой, экранированный 4х2,5 мм2 ППГЭнг(А)-HF 4x2,5 | м. | м.
ЛС_02-01-39 | 7811 |  | Кабель силовой, экранированный 4х2,5 мм2 ППГЭнг(А)-HF 4x2,5 | Кабель силовой, экранированный 4х2,5 мм2 ППГЭнг(А)-HF 4x2,5 | м. | м.
ЛС_02-01-39 | 7812 |  | Кабель силовой, экранированный 4х2,5 мм2 ППГЭнг(А)-HF 4x2,5 | Кабель силовой, экранированный 4х2,5 мм2 ППГЭнг(А)-HF 4x2,5 | м. | м.
ЛС_02-01-39 | 7813 |  | Кабель контрольный, 4х1,0 мм2 КППГнг(А)-HF 4x1,0 | Кабель контрольный, 4х1,0 мм2 КППГнг(А)-HF 4x1,0 | м. | м. | 93.6 | 78 |  |  |  |  | ООО "ПРОМСЕРВИС"
ЛС_02-01-39 | 7814 |  | Кабель контрольный, 4х1,0 мм2 КППГнг(А)-HF 4x1,0 | Кабель контрольный, 4х1,0 мм2 КППГнг(А)-HF 4x1,0 | м. | м. | 90 | 75 |  |  |  |  | ООО "Поинт"
ЛС_02-01-39 | 7815 |  | Кабель контрольный, 4х1,0 мм2 КППГнг(А)-HF 4x1,0 | Кабель контрольный, 4х1,0 мм2 КППГнг(А)-HF 4x1,0 | м. | м. | 88 | 73.3333 |  | 73.3333 |  |  | ООО УНИВЕРСАЛ-КОМПЛЕКТ
ЛС_02-01-39 | 7816 |  | Кабель контрольный, 7х1,0 мм2 КППГнг(А)-HF 7x1,0 | Кабель контрольный, 7х1,0 мм2 КППГнг(А)-HF 7x1,0 | м. | м. | 185 | 154.1667 |  |  |  |  | ООО "АВЕРС -СПб
ЛС_02-01-39 | 7817 |  | Кабель контрольный, 7х1,0 мм2 КППГнг(А)-HF 7x1,0 | Кабель контрольный, 7х1,0 мм2 КППГнг(А)-HF 7x1,0 | м. | м. | 185 | 154.1667 |  |  |  |  | ООО "ПРОМСЕРВИС"
ЛС_02-01-39 | 7818 |  | Кабель контрольный, 7х1,0 мм2 КППГнг(А)-HF 7x1,0 | Кабель контрольный, 7х1,0 мм2 КППГнг(А)-HF 7x1,0 | м. | м. | 170 | 141.6667 |  | 141.6667 |  |  | ООО "Поинт"
ЛС_02-01-39 | 7819 |  | Кабель монтажный, 2х0,75 мм2 МКШнг(А)-HF 2x0,75 | Кабель монтажный, 2х0,75 мм2 МКШнг(А)-HF 2x0,75 | м. | м. | 62.16 | 51.8
ЛС_02-01-39 | 7820 |  | Кабель монтажный, 2х0,75 мм2 МКШнг(А)-HF 2x0,75 | Кабель монтажный, 2х0,75 мм2 МКШнг(А)-HF 2x0,75 | м. | м. | 70 | 58.3333 |  |  |  |  | ООО "ПРОМСЕРВИС"
ЛС_02-01-39 | 7821 |  | Кабель монтажный, 2х0,75 мм2 МКШнг(А)-HF 2x0,75 | Кабель монтажный, 2х0,75 мм2 МКШнг(А)-HF 2x0,75 | м. | м. | 59 | 49.1667 |  | 49.1667 |  |  | ООО "КОНЦЕПТ-СПБ"
ЛС_02-01-39 | 7822 |  | Кабель контрольный, 3х0,75 мм2 МКШнг(А)-HF 3x0,75 | Кабель контрольный, 3х0,75 мм2 МКШнг(А)-HF 3x0,75 | м. | м. | 84.36 | 70.3
ЛС_02-01-39 | 7823 |  | Кабель контрольный, 3х0,75 мм2 МКШнг(А)-HF 3x0,75 | Кабель контрольный, 3х0,75 мм2 МКШнг(А)-HF 3x0,75 | м. | м. | 95 | 79.1667 |  |  |  |  | ООО "ПРОМСЕРВИС"
ЛС_02-01-39 | 7824 |  | Кабель контрольный, 3х0,75 мм2 МКШнг(А)-HF 3x0,75 | Кабель контрольный, 3х0,75 мм2 МКШнг(А)-HF 3x0,75 | м. | м. | 81 | 67.5 |  | 67.5 |  |  | ООО "КОНЦЕПТ-СПБ"
ЛС_02-01-39 | 7825 |  | Кабель монтажный, экранированный, 2х0,75 мм2 МКЭШнг(А)-HF 2x0,75 | Кабель монтажный, экранированный, 2х0,75 мм2 МКЭШнг(А)-HF 2x0,75 | м. | м. | 81.7 | 68.0833
ЛС_02-01-39 | 7826 |  | Кабель монтажный, экранированный, 2х0,75 мм2 МКЭШнг(А)-HF 2x0,75 | Кабель монтажный, экранированный, 2х0,75 мм2 МКЭШнг(А)-HF 2x0,75 | м. | м. | 70 | 58.3333 |  |  |  |  | ООО "ПРОМСЕРВИС"
ЛС_02-01-39 | 7827 |  | Кабель монтажный, экранированный, 2х0,75 мм2 МКЭШнг(А)-HF 2x0,75 | Кабель монтажный, экранированный, 2х0,75 мм2 МКЭШнг(А)-HF 2x0,75 | м. | м. | 59 | 49.1667 |  | 49.1667 |  |  | ООО "КОНЦЕПТ-СПБ"
ЛС_02-01-39 | 7828 |  | Кабель симметричный для промышленного интерфейса RS-485 КИПвЭнг(А)-HF 1x2x0,78 | Кабель симметричный для промышленного интерфейса RS-485 КИПвЭнг(А)-HF 1x2x0,78 | м. | м. | 164.28 | 136.9
ЛС_02-01-39 | 7829 |  | Кабель симметричный для промышленного интерфейса RS-485 КИПвЭнг(А)-HF 1x2x0,78 | Кабель симметричный для промышленного интерфейса RS-485 КИПвЭнг(А)-HF 1x2x0,78 | м. | м. | 185 | 154.1667 |  |  |  |  | ООО "ПРОМСЕРВИС"
ЛС_02-01-39 | 7830 |  | Кабель симметричный для промышленного интерфейса RS-485 КИПвЭнг(А)-HF 1x2x0,78 | Кабель симметричный для промышленного интерфейса RS-485 КИПвЭнг(А)-HF 1x2x0,78 | м. | м. | 159 | 132.5 |  | 132.5 |  |  | ООО "КОНЦЕПТ-СПБ"
ЛС_02-01-39 | 7831 |  | Кабель симметричный для промышленного интерфейса RS-485 КИПвЭнг(А)-HF 2x2x0,78 | Кабель симметричный для промышленного интерфейса RS-485 КИПвЭнг(А)-HF 2x2x0,78 | м. | м. | 261.96 | 218.3
ЛС_02-01-39 | 7832 |  | Кабель симметричный для промышленного интерфейса RS-485 КИПвЭнг(А)-HF 2x2x0,78 | Кабель симметричный для промышленного интерфейса RS-485 КИПвЭнг(А)-HF 2x2x0,78 | м. | м. | 295 | 245.8333 |  |  |  |  | ООО "ПРОМСЕРВИС"
ЛС_02-01-39 | 7833 |  | Кабель симметричный для промышленного интерфейса RS-485 КИПвЭнг(А)-HF 2x2x0,78 | Кабель симметричный для промышленного интерфейса RS-485 КИПвЭнг(А)-HF 2x2x0,78 | м. | м. | 247 | 205.8333 |  | 205.8333 |  |  | ООО "КОНЦЕПТ-СПБ"
ЛС_02-01-39 | 7834 |  | Автоматизация тепловых насосов, прецизионных кондиционеров, параметров микроклимата | Автоматизация тепловых насосов, прецизионных кондиционеров, параметров микроклимата
ЛС_02-01-39 | 7835 |  | Автоматизация тепловых насосов, прецизионных кондиционеров, параметров микроклимата | Автоматизация тепловых насосов, прецизионных кондиционеров, параметров микроклимата
ЛС_02-01-39 | 7836 |  | Автоматизация тепловых насосов, прецизионных кондиционеров, параметров микроклимата | Автоматизация тепловых насосов, прецизионных кондиционеров, параметров микроклимата
ЛС_02-01-39 | 7837 |  | Периферийное оборудование | Периферийное оборудование
ЛС_02-01-39 | 7838 |  | Периферийное оборудование | Периферийное оборудование
ЛС_02-01-39 | 7839 |  | Периферийное оборудование | Периферийное оборудование
ЛС_02-01-39 | 7840 |  | Датчик (преобразователь) влажности и температуры воздуха; 0…95 %RH, -20…+70 °С; 4…20 мА + RS-485 (Modbus RTU) ПВТ10 | Датчик (преобразователь) влажности и температуры воздуха; 0…95 %RH, -20…+70 °С; 4…20 мА + RS-485 (Modbus RTU) ПВТ10 | шт. | шт. | 20718 | 17265 |  | 17265 |  |  | ООО "Завод №423"
ЛС_02-01-39 | 7841 |  | Датчик (преобразователь) влажности и температуры воздуха; 0…95 %RH, -20…+70 °С; 4…20 мА + RS-485 (Modbus RTU) ПВТ10 | Датчик (преобразователь) влажности и температуры воздуха; 0…95 %RH, -20…+70 °С; 4…20 мА + RS-485 (Modbus RTU) ПВТ10 | шт. | шт. | 24370 | 20308.3333 |  |  |  |  | OCS
ЛС_02-01-39 | 7842 |  | Датчик (преобразователь) влажности и температуры воздуха; 0…95 %RH, -20…+70 °С; 4…20 мА + RS-485 (Modbus RTU) ПВТ10 | Датчик (преобразователь) влажности и температуры воздуха; 0…95 %RH, -20…+70 °С; 4…20 мА + RS-485 (Modbus RTU) ПВТ10 | шт. | шт. | 22315 | 18595.8333 |  |  |  |  | ООО "ОвенКомплектАвтоматика"
ЛС_02-01-39 | 7843 |  | Изделия и материалы | Изделия и материалы
ЛС_02-01-39 | 7844 |  | Изделия и материалы | Изделия и материалы
ЛС_02-01-39 | 7845 |  | Изделия и материалы | Изделия и материалы
ЛС_02-01-39 | 7846 |  | Бирка маркировочная (для метрополитена) на кабель круглая из полистирола диам. 50 мм, цвет фиолетовый, упаковка 100 шт. цвет фиолетовый | Бирка маркировочная (для метрополитена) на кабель круглая из полистирола диам. 50 мм, цвет фиолетовый, упаковка 100 шт. цвет фиолетовый | уп. | уп. | 3720 | 3100 |  | 3100 |  |  | ИП Лисица Алексей
ЛС_02-01-39 | 7847 |  | Бирка маркировочная (для метрополитена) на кабель круглая из полистирола диам. 50 мм, цвет фиолетовый, упаковка 100 шт. цвет фиолетовый | Бирка маркировочная (для метрополитена) на кабель круглая из полистирола диам. 50 мм, цвет фиолетовый, упаковка 100 шт. цвет фиолетовый | уп. | уп. | 4200 | 3500 |  |  |  |  | ИП Тихонов Артем Александрович
ЛС_02-01-39 | 7848 |  | Бирка маркировочная (для метрополитена) на кабель круглая из полистирола диам. 50 мм, цвет фиолетовый, упаковка 100 шт. цвет фиолетовый | Бирка маркировочная (для метрополитена) на кабель круглая из полистирола диам. 50 мм, цвет фиолетовый, упаковка 100 шт. цвет фиолетовый | уп. | уп.
ЛС_02-01-39 | 7849 |  | Наконечник штыревой НШвИ 2х0.75-10 белый НГИ2 (упаковка 100шт.) UTE10-D2-1-100 | Наконечник штыревой НШвИ 2х0.75-10 белый НГИ2 (упаковка 100шт.) UTE10-D2-1-100 | уп. | уп. | 161.12 | 134.2667 |  | 134.2667 |  |  | ООО "ЛАНИТ-Норд"
ЛС_02-01-39 | 7850 |  | Наконечник штыревой НШвИ 2х0.75-10 белый НГИ2 (упаковка 100шт.) UTE10-D2-1-100 | Наконечник штыревой НШвИ 2х0.75-10 белый НГИ2 (упаковка 100шт.) UTE10-D2-1-100 | уп. | уп. | 163.8 | 136.5 |  |  |  |  | ООО «Секьюр АЙТИ»
ЛС_02-01-39 | 7851 |  | Наконечник штыревой НШвИ 2х0.75-10 белый НГИ2 (упаковка 100шт.) UTE10-D2-1-100 | Наконечник штыревой НШвИ 2х0.75-10 белый НГИ2 (упаковка 100шт.) UTE10-D2-1-100 | уп. | уп. | 166.49 | 138.7417 |  |  |  |  | ООО «Инфра Электро»
ЛС_02-01-39 | 7852 |  | Хомут P6.6 стандартный, белый, 2,5х135 (упаковка 100шт.) 25205 | Хомут P6.6 стандартный, белый, 2,5х135 (упаковка 100шт.) 25205 | уп. | уп. | 174 | 145 |  | 145 |  |  | ООО "ЛАНИТ-Норд"
ЛС_02-01-39 | 7853 |  | Хомут P6.6 стандартный, белый, 2,5х135 (упаковка 100шт.) 25205 | Хомут P6.6 стандартный, белый, 2,5х135 (упаковка 100шт.) 25205 | уп. | уп. | 175 | 145.8333 |  |  |  |  | ООО "Инфра Электро"
ЛС_02-01-39 | 7854 |  | Хомут P6.6 стандартный, белый, 2,5х135 (упаковка 100шт.) 25205 | Хомут P6.6 стандартный, белый, 2,5х135 (упаковка 100шт.) 25205 | уп. | уп. | 176 | 146.6667 |  |  |  |  | ООО "Секьюр АЙТИ"
ЛС_02-01-39 | 7855 |  | Кольцо металлическое для крепления бирок d=15мм | Кольцо металлическое для крепления бирок d=15мм | шт. | шт. | 4 | 3.3333 |  | 3.3333 |  |  | ООО "АЛДИ ЭПК"
ЛС_02-01-39 | 7856 |  | Кольцо металлическое для крепления бирок d=15мм | Кольцо металлическое для крепления бирок d=15мм | шт. | шт.
ЛС_02-01-39 | 7857 |  | Кольцо металлическое для крепления бирок d=15мм | Кольцо металлическое для крепления бирок d=15мм | шт. | шт.
ЛС_02-01-39 | 7858 |  | Труба гофрированная ПВХ d=20 мм 91920 | Труба гофрированная ПВХ d=20 мм 91920 | м. | м. | 21.66 | 18.05 |  | 18.05 |  |  | ООО "ЛАНИТ-Норд"
ЛС_02-01-39 | 7859 |  | Труба гофрированная ПВХ d=20 мм 91920 | Труба гофрированная ПВХ d=20 мм 91920 | м. | м. | 21.8 | 18.1667 |  |  |  |  | ООО "Инфра Электро"
ЛС_02-01-39 | 7860 |  | Труба гофрированная ПВХ d=20 мм 91920 | Труба гофрированная ПВХ d=20 мм 91920 | м. | м. | 21.88 | 18.2333 |  |  |  |  | ООО "Секьюр АЙТИ"
ЛС_02-01-39 | 7861 |  | Держатель с защелкой, д.20мм 51020 | Держатель с защелкой, д.20мм 51020 | шт. | шт. | 4.8 | 4 |  | 4 |  |  | ООО "ЛАНИТ-Норд"
ЛС_02-01-39 | 7862 |  | Держатель с защелкой, д.20мм 51020 | Держатель с защелкой, д.20мм 51020 | шт. | шт. | 4.83 | 4.025 |  |  |  |  | ООО "Инфра Электро"
ЛС_02-01-39 | 7863 |  | Держатель с защелкой, д.20мм 51020 | Держатель с защелкой, д.20мм 51020 | шт. | шт. | 4.85 | 4.0417 |  |  |  |  | ООО "Секьюр АЙТИ"
ЛС_02-01-39 | 7864 |  | Кабели и провода | Кабели и провода
ЛС_02-01-39 | 7865 |  | Кабели и провода | Кабели и провода
ЛС_02-01-39 | 7866 |  | Кабели и провода | Кабели и провода
ЛС_02-01-39 | 7867 |  | Кабель контрольный, 3х0,75 мм2 КППГнг(А)-HF 3x0,75 | Кабель контрольный, 3х0,75 мм2 КППГнг(А)-HF 3x0,75 | м. | м. | 185 | 154.1667 |  |  |  |  | ООО "АВЕРС -СПб
ЛС_02-01-39 | 7868 |  | Кабель контрольный, 3х0,75 мм2 КППГнг(А)-HF 3x0,75 | Кабель контрольный, 3х0,75 мм2 КППГнг(А)-HF 3x0,75 | м. | м. | 185 | 154.1667 |  |  |  |  | ООО "ПРОМСЕРВИС"
ЛС_02-01-39 | 7869 |  | Кабель контрольный, 3х0,75 мм2 КППГнг(А)-HF 3x0,75 | Кабель контрольный, 3х0,75 мм2 КППГнг(А)-HF 3x0,75 | м. | м. | 170 | 141.6667 |  | 141.6667 |  |  | ООО "Поинт"
ЛС_02-01-39 | 7870 |  | Кабель силовой 3х1,5 мм2 ППГнг(А)-HF 3x1,5 | Кабель силовой 3х1,5 мм2 ППГнг(А)-HF 3x1,5 | м. | м. | 120.96 | 100.8
ЛС_02-01-39 | 7871 |  | Кабель силовой 3х1,5 мм2 ППГнг(А)-HF 3x1,5 | Кабель силовой 3х1,5 мм2 ППГнг(А)-HF 3x1,5 | м. | м. | 120 | 100 |  |  |  |  | ООО "ПРОМСЕРВИС"
ЛС_02-01-39 | 7872 |  | Кабель силовой 3х1,5 мм2 ППГнг(А)-HF 3x1,5 | Кабель силовой 3х1,5 мм2 ППГнг(А)-HF 3x1,5 | м. | м. | 114.91 | 95.7583 |  | 95.7583 |  |  | ООО "КОНЦЕПТ-СПБ"
ЛС_02-01-39 | 7873 |  | Кабель силовой 2х1,5 мм2 ППГнг(А)-HF 2x1,5 | Кабель силовой 2х1,5 мм2 ППГнг(А)-HF 2x1,5 | м. | м. | 93.6 | 78
ЛС_02-01-39 | 7874 |  | Кабель силовой 2х1,5 мм2 ППГнг(А)-HF 2x1,5 | Кабель силовой 2х1,5 мм2 ППГнг(А)-HF 2x1,5 | м. | м. | 90 | 75 |  |  |  |  | ООО "ПРОМСЕРВИС"
ЛС_02-01-39 | 7875 |  | Кабель силовой 2х1,5 мм2 ППГнг(А)-HF 2x1,5 | Кабель силовой 2х1,5 мм2 ППГнг(А)-HF 2x1,5 | м. | м. | 88.92 | 74.1 |  | 74.1 |  |  | ООО "КОНЦЕПТ-СПБ"
ЛС_02-01-39 | 7876 |  | Кабель симметричный для промышленного интерфейса RS-485 КИПвЭнг(А)-HF 1x2x0,78 | Кабель симметричный для промышленного интерфейса RS-485 КИПвЭнг(А)-HF 1x2x0,78 | м. | м. | 164.28 | 136.9
ЛС_02-01-39 | 7877 |  | Кабель симметричный для промышленного интерфейса RS-485 КИПвЭнг(А)-HF 1x2x0,78 | Кабель симметричный для промышленного интерфейса RS-485 КИПвЭнг(А)-HF 1x2x0,78 | м. | м. | 185 | 154.1667 |  |  |  |  | ООО "ПРОМСЕРВИС"
ЛС_02-01-39 | 7878 |  | Кабель симметричный для промышленного интерфейса RS-485 КИПвЭнг(А)-HF 1x2x0,78 | Кабель симметричный для промышленного интерфейса RS-485 КИПвЭнг(А)-HF 1x2x0,78 | м. | м. | 159 | 132.5 |  | 132.5 |  |  | ООО "КОНЦЕПТ-СПБ"
ЛС_02-01-39 | 7879 |  | Кабель симметричный для промышленного интерфейса RS-485 КИПвЭнг(А)-HF 2x2x0,78 | Кабель симметричный для промышленного интерфейса RS-485 КИПвЭнг(А)-HF 2x2x0,78 | м. | м. | 261.96 | 218.3
ЛС_02-01-39 | 7880 |  | Кабель симметричный для промышленного интерфейса RS-485 КИПвЭнг(А)-HF 2x2x0,78 | Кабель симметричный для промышленного интерфейса RS-485 КИПвЭнг(А)-HF 2x2x0,78 | м. | м. | 295 | 245.8333 |  |  |  |  | ООО "ПРОМСЕРВИС"
ЛС_02-01-39 | 7881 |  | Кабель симметричный для промышленного интерфейса RS-485 КИПвЭнг(А)-HF 2x2x0,78 | Кабель симметричный для промышленного интерфейса RS-485 КИПвЭнг(А)-HF 2x2x0,78 | м. | м. | 247 | 205.8333 |  | 205.8333 |  |  | ООО "КОНЦЕПТ-СПБ"
ЛС_02-01-39 | 7882 |  | Автоматизация воздушно-тепловых завес | Автоматизация воздушно-тепловых завес
ЛС_02-01-39 | 7883 |  | Автоматизация воздушно-тепловых завес | Автоматизация воздушно-тепловых завес
ЛС_02-01-39 | 7884 |  | Автоматизация воздушно-тепловых завес | Автоматизация воздушно-тепловых завес
ЛС_02-01-39 | 7885 |  | Центральное оборудование | Центральное оборудование
ЛС_02-01-39 | 7886 |  | Центральное оборудование | Центральное оборудование
ЛС_02-01-39 | 7887 |  | Центральное оборудование | Центральное оборудование
ЛС_02-01-39 | 7888 |  | Система диспетчеризации воздушно-тепловых завес Тепломаш: Блок диспетчеризации МК, в комплекте с пультом управления Z031 МК | Система диспетчеризации воздушно-тепловых завес Тепломаш: Блок диспетчеризации МК, в комплекте с пультом управления Z031 МК | компл. | компл. | 35200 | 29333.3333 |  | 29333.3333 |  |  | ООО "РУСХИТ"
ЛС_02-01-39 | 7889 |  | Система диспетчеризации воздушно-тепловых завес Тепломаш: Блок диспетчеризации МК, в комплекте с пультом управления Z031 МК | Система диспетчеризации воздушно-тепловых завес Тепломаш: Блок диспетчеризации МК, в комплекте с пультом управления Z031 МК | компл. | компл.
ЛС_02-01-39 | 7890 |  | Система диспетчеризации воздушно-тепловых завес Тепломаш: Блок диспетчеризации МК, в комплекте с пультом управления Z031 МК | Система диспетчеризации воздушно-тепловых завес Тепломаш: Блок диспетчеризации МК, в комплекте с пультом управления Z031 МК | компл. | компл.
ЛС_02-01-39 | 7891 |  | Периферийное оборудование | Периферийное оборудование
ЛС_02-01-39 | 7892 |  | Периферийное оборудование | Периферийное оборудование
ЛС_02-01-39 | 7893 |  | Периферийное оборудование | Периферийное оборудование
ЛС_02-01-39 | 7894 |  | Датчик температуры наружного воздуха NTC10kOm | Датчик температуры наружного воздуха NTC10kOm | шт. | шт. | 1164 | 970 |  | 970 |  |  | ООО "Завод №423"
ЛС_02-01-39 | 7895 |  | Датчик температуры наружного воздуха NTC10kOm | Датчик температуры наружного воздуха NTC10kOm | шт. | шт. | 2130 | 1775 |  |  |  |  | OCS
ЛС_02-01-39 | 7896 |  | Датчик температуры наружного воздуха NTC10kOm | Датчик температуры наружного воздуха NTC10kOm | шт. | шт. | 1200 | 1000 |  |  |  |  | ООО "ОвенКомплектАвтоматика"
ЛС_02-01-39 | 7897 |  | Дверной контакт | Дверной контакт | шт. | шт. | 7300 | 6083.3333 |  | 6083.3333 |  |  | ООО "РУСХИТ"
ЛС_02-01-39 | 7898 |  | Дверной контакт | Дверной контакт | шт. | шт.
ЛС_02-01-39 | 7899 |  | Дверной контакт | Дверной контакт | шт. | шт.
ЛС_02-01-39 | 7900 |  | Изделия и материалы | Изделия и материалы
ЛС_02-01-39 | 7901 |  | Изделия и материалы | Изделия и материалы
ЛС_02-01-39 | 7902 |  | Изделия и материалы | Изделия и материалы
ЛС_02-01-39 | 7903 |  | Бирка маркировочная (для метрополитена) на кабель круглая из полистирола диам. 50 мм, цвет фиолетовый, упаковка 100 шт. цвет фиолетовый | Бирка маркировочная (для метрополитена) на кабель круглая из полистирола диам. 50 мм, цвет фиолетовый, упаковка 100 шт. цвет фиолетовый | уп. | уп. | 3720 | 3100 |  | 3100 |  |  | ИП Лисица Алексей
ЛС_02-01-39 | 7904 |  | Бирка маркировочная (для метрополитена) на кабель круглая из полистирола диам. 50 мм, цвет фиолетовый, упаковка 100 шт. цвет фиолетовый | Бирка маркировочная (для метрополитена) на кабель круглая из полистирола диам. 50 мм, цвет фиолетовый, упаковка 100 шт. цвет фиолетовый | уп. | уп. | 4200 | 3500 |  |  |  |  | ИП Тихонов Артем Александрович
ЛС_02-01-39 | 7905 |  | Бирка маркировочная (для метрополитена) на кабель круглая из полистирола диам. 50 мм, цвет фиолетовый, упаковка 100 шт. цвет фиолетовый | Бирка маркировочная (для метрополитена) на кабель круглая из полистирола диам. 50 мм, цвет фиолетовый, упаковка 100 шт. цвет фиолетовый | уп. | уп.
ЛС_02-01-39 | 7906 |  | Наконечник штыревой НШвИ 2х0.75-10 белый НГИ2 (упаковка 100шт.) UTE10-D2-1-100 | Наконечник штыревой НШвИ 2х0.75-10 белый НГИ2 (упаковка 100шт.) UTE10-D2-1-100 | уп. | уп. | 161.12 | 134.2667 |  | 134.2667 |  |  | ООО "ЛАНИТ-Норд"
ЛС_02-01-39 | 7907 |  | Наконечник штыревой НШвИ 2х0.75-10 белый НГИ2 (упаковка 100шт.) UTE10-D2-1-100 | Наконечник штыревой НШвИ 2х0.75-10 белый НГИ2 (упаковка 100шт.) UTE10-D2-1-100 | уп. | уп. | 163.8 | 136.5 |  |  |  |  | ООО «Секьюр АЙТИ»
ЛС_02-01-39 | 7908 |  | Наконечник штыревой НШвИ 2х0.75-10 белый НГИ2 (упаковка 100шт.) UTE10-D2-1-100 | Наконечник штыревой НШвИ 2х0.75-10 белый НГИ2 (упаковка 100шт.) UTE10-D2-1-100 | уп. | уп. | 166.49 | 138.7417 |  |  |  |  | ООО «Инфра Электро»
ЛС_02-01-39 | 7909 |  | Хомут P6.6 стандартный, белый, 2,5х135 (упаковка 100шт.) 25205 | Хомут P6.6 стандартный, белый, 2,5х135 (упаковка 100шт.) 25205 | уп. | уп. | 174 | 145 |  | 145 |  |  | ООО "ЛАНИТ-Норд"
ЛС_02-01-39 | 7910 |  | Хомут P6.6 стандартный, белый, 2,5х135 (упаковка 100шт.) 25205 | Хомут P6.6 стандартный, белый, 2,5х135 (упаковка 100шт.) 25205 | уп. | уп. | 175 | 145.8333 |  |  |  |  | ООО "Инфра Электро"
ЛС_02-01-39 | 7911 |  | Хомут P6.6 стандартный, белый, 2,5х135 (упаковка 100шт.) 25205 | Хомут P6.6 стандартный, белый, 2,5х135 (упаковка 100шт.) 25205 | уп. | уп. | 176 | 146.6667 |  |  |  |  | ООО "Секьюр АЙТИ"
ЛС_02-01-39 | 7912 |  | Кольцо металлическое для крепления бирок d=15мм | Кольцо металлическое для крепления бирок d=15мм | шт. | шт. | 4 | 3.3333 |  | 3.3333 |  |  | ООО "АЛДИ ЭПК"
ЛС_02-01-39 | 7913 |  | Кольцо металлическое для крепления бирок d=15мм | Кольцо металлическое для крепления бирок d=15мм | шт. | шт.
ЛС_02-01-39 | 7914 |  | Кольцо металлическое для крепления бирок d=15мм | Кольцо металлическое для крепления бирок d=15мм | шт. | шт.
ЛС_02-01-39 | 7915 |  | Труба гофрированная ПВХ d=20 мм 91920 | Труба гофрированная ПВХ d=20 мм 91920 | м. | м. | 21.66 | 18.05 |  | 18.05 |  |  | ООО "ЛАНИТ-Норд"
ЛС_02-01-39 | 7916 |  | Труба гофрированная ПВХ d=20 мм 91920 | Труба гофрированная ПВХ d=20 мм 91920 | м. | м. | 21.8 | 18.1667 |  |  |  |  | ООО "Инфра Электро"
ЛС_02-01-39 | 7917 |  | Труба гофрированная ПВХ d=20 мм 91920 | Труба гофрированная ПВХ d=20 мм 91920 | м. | м. | 21.88 | 18.2333 |  |  |  |  | ООО "Секьюр АЙТИ"
ЛС_02-01-39 | 7918 |  | Держатель с защелкой, д.20мм 51020 | Держатель с защелкой, д.20мм 51020 | шт. | шт. | 4.8 | 4 |  | 4 |  |  | ООО "ЛАНИТ-Норд"
ЛС_02-01-39 | 7919 |  | Держатель с защелкой, д.20мм 51020 | Держатель с защелкой, д.20мм 51020 | шт. | шт. | 4.83 | 4.025 |  |  |  |  | ООО "Инфра Электро"
ЛС_02-01-39 | 7920 |  | Держатель с защелкой, д.20мм 51020 | Держатель с защелкой, д.20мм 51020 | шт. | шт. | 4.85 | 4.0417 |  |  |  |  | ООО "Секьюр АЙТИ"
ЛС_02-01-39 | 7921 |  | Кабели и провода | Кабели и провода
ЛС_02-01-39 | 7922 |  | Кабели и провода | Кабели и провода
ЛС_02-01-39 | 7923 |  | Кабели и провода | Кабели и провода
ЛС_02-01-39 | 7924 |  | Кабель контрольный, 3х0,75 мм2 КППГнг(А)-HF 3x0,75 | Кабель контрольный, 3х0,75 мм2 КППГнг(А)-HF 3x0,75 | м. | м. | 185 | 154.1667 |  |  |  |  | ООО "АВЕРС -СПб
ЛС_02-01-39 | 7925 |  | Кабель контрольный, 3х0,75 мм2 КППГнг(А)-HF 3x0,75 | Кабель контрольный, 3х0,75 мм2 КППГнг(А)-HF 3x0,75 | м. | м. | 185 | 154.1667 |  |  |  |  | ООО "ПРОМСЕРВИС"
ЛС_02-01-39 | 7926 |  | Кабель контрольный, 3х0,75 мм2 КППГнг(А)-HF 3x0,75 | Кабель контрольный, 3х0,75 мм2 КППГнг(А)-HF 3x0,75 | м. | м. | 170 | 141.6667 |  | 141.6667 |  |  | ООО "Поинт"
ЛС_02-01-39 | 7927 |  | Кабель контрольный, 7х0,75 мм2 КППГнг(А)-HF 7x0,75 | Кабель контрольный, 7х0,75 мм2 КППГнг(А)-HF 7x0,75 | м. | м. | 185 | 154.1667 |  |  |  |  | ООО "АВЕРС -СПб
ЛС_02-01-39 | 7928 |  | Кабель контрольный, 7х0,75 мм2 КППГнг(А)-HF 7x0,75 | Кабель контрольный, 7х0,75 мм2 КППГнг(А)-HF 7x0,75 | м. | м. | 185 | 154.1667 |  |  |  |  | ООО "ПРОМСЕРВИС"
ЛС_02-01-39 | 7929 |  | Кабель контрольный, 7х0,75 мм2 КППГнг(А)-HF 7x0,75 | Кабель контрольный, 7х0,75 мм2 КППГнг(А)-HF 7x0,75 | м. | м. | 170 | 141.6667 |  | 141.6667 |  |  | ООО "Поинт"
ЛС_02-01-39 | 7930 |  | Кабель монтажный, 2х0,75 мм2 МКШнг(А)-HF 2x0,75 | Кабель монтажный, 2х0,75 мм2 МКШнг(А)-HF 2x0,75 | м. | м. | 62.16 | 51.8
ЛС_02-01-39 | 7931 |  | Кабель монтажный, 2х0,75 мм2 МКШнг(А)-HF 2x0,75 | Кабель монтажный, 2х0,75 мм2 МКШнг(А)-HF 2x0,75 | м. | м. | 70 | 58.3333 |  |  |  |  | ООО "ПРОМСЕРВИС"
ЛС_02-01-39 | 7932 |  | Кабель монтажный, 2х0,75 мм2 МКШнг(А)-HF 2x0,75 | Кабель монтажный, 2х0,75 мм2 МКШнг(А)-HF 2x0,75 | м. | м. | 59 | 49.1667 |  | 49.1667 |  |  | ООО "КОНЦЕПТ-СПБ"
ЛС_02-01-39 | 7933 |  | Кабель монтажный, экранированный, 2х0,75 мм2 МКЭШнг(А)-HF 2x0,75 | Кабель монтажный, экранированный, 2х0,75 мм2 МКЭШнг(А)-HF 2x0,75 | м. | м. | 81.7 | 68.0833
ЛС_02-01-39 | 7934 |  | Кабель монтажный, экранированный, 2х0,75 мм2 МКЭШнг(А)-HF 2x0,75 | Кабель монтажный, экранированный, 2х0,75 мм2 МКЭШнг(А)-HF 2x0,75 | м. | м. | 70 | 58.3333 |  |  |  |  | ООО "ПРОМСЕРВИС"
ЛС_02-01-39 | 7935 |  | Кабель монтажный, экранированный, 2х0,75 мм2 МКЭШнг(А)-HF 2x0,75 | Кабель монтажный, экранированный, 2х0,75 мм2 МКЭШнг(А)-HF 2x0,75 | м. | м. | 59 | 49.1667 |  | 49.1667 |  |  | ООО "КОНЦЕПТ-СПБ"
ЛС_02-01-39 | 7936 |  | Кабель симметричный для промышленного интерфейса RS-485 КИПвЭнг(А)-HF 2x2x0,78 | Кабель симметричный для промышленного интерфейса RS-485 КИПвЭнг(А)-HF 2x2x0,78 | м. | м. | 261.96 | 218.3
ЛС_02-01-39 | 7937 |  | Кабель симметричный для промышленного интерфейса RS-485 КИПвЭнг(А)-HF 2x2x0,78 | Кабель симметричный для промышленного интерфейса RS-485 КИПвЭнг(А)-HF 2x2x0,78 | м. | м. | 295 | 245.8333 |  |  |  |  | ООО "ПРОМСЕРВИС"
ЛС_02-01-39 | 7938 |  | Кабель симметричный для промышленного интерфейса RS-485 КИПвЭнг(А)-HF 2x2x0,78 | Кабель симметричный для промышленного интерфейса RS-485 КИПвЭнг(А)-HF 2x2x0,78 | м. | м. | 247 | 205.8333 |  | 205.8333 |  |  | ООО "КОНЦЕПТ-СПБ"
ЛС_01-01-02 | 7939 |  | Предупреждающие знаки | Предупреждающие знаки
ЛС_01-01-02 | 7940 |  | Предупреждающие знаки | Предупреждающие знаки
ЛС_01-01-02 | 7941 |  | Предупреждающие знаки | Предупреждающие знаки
ЛС_01-01-02 | 7942 |  | 1.34.1 Направление поворота | 1.34.1 Направление поворота | шт. | шт. | 6400 | 5333.3333 |  | 5333.3333 |  |  | ООО "Знаки и разметка"
ЛС_01-01-02 | 7943 |  | 1.34.1 Направление поворота | 1.34.1 Направление поворота | шт. | шт.
ЛС_01-01-02 | 7944 |  | 1.34.1 Направление поворота | 1.34.1 Направление поворота | шт. | шт.
ЛС_01-01-02 | 7945 |  | 1.34.2 Направление поворота | 1.34.2 Направление поворота | шт. | шт. | 6400 | 5333.3333 |  | 5333.3333 |  |  | ООО "Знаки и разметка"
ЛС_01-01-02 | 7946 |  | 1.34.2 Направление поворота | 1.34.2 Направление поворота | шт. | шт.
ЛС_01-01-02 | 7947 |  | 1.34.2 Направление поворота | 1.34.2 Направление поворота | шт. | шт.
ЛС_01-01-02 | 7948 |  | 1.34.2 Направление поворота | 1.34.2 Направление поворота | шт. | шт. | 6400 | 5333.3333 |  | 5333.3333 |  |  | ООО "Знаки и разметка"
ЛС_01-01-02 | 7949 |  | 1.34.2 Направление поворота | 1.34.2 Направление поворота | шт. | шт.
ЛС_01-01-02 | 7950 |  | 1.34.2 Направление поворота | 1.34.2 Направление поворота | шт. | шт.
ЛС_01-01-02 | 7951 |  | 1.20.2 Сужение дороги (желтый фон) | 1.20.2 Сужение дороги (желтый фон) | шт. | шт. | 1950 | 1625 |  | 1625 |  |  | ООО "Знаки и разметка"
ЛС_01-01-02 | 7952 |  | 1.20.2 Сужение дороги (желтый фон) | 1.20.2 Сужение дороги (желтый фон) | шт. | шт.
ЛС_01-01-02 | 7953 |  | 1.20.2 Сужение дороги (желтый фон) | 1.20.2 Сужение дороги (желтый фон) | шт. | шт.
ЛС_01-01-02 | 7954 |  | 1.25 Дорожные работы (желтый фон) | 1.25 Дорожные работы (желтый фон) | шт. | шт. | 1950 | 1625 |  | 1625 |  |  | ООО "Знаки и разметка"
ЛС_01-01-02 | 7955 |  | 1.25 Дорожные работы (желтый фон) | 1.25 Дорожные работы (желтый фон) | шт. | шт.
ЛС_01-01-02 | 7956 |  | 1.25 Дорожные работы (желтый фон) | 1.25 Дорожные работы (желтый фон) | шт. | шт.
ЛС_01-01-02 | 7957 |  | Запрещающие знаки | Запрещающие знаки
ЛС_01-01-02 | 7958 |  | Запрещающие знаки | Запрещающие знаки
ЛС_01-01-02 | 7959 |  | Запрещающие знаки | Запрещающие знаки
ЛС_01-01-02 | 7960 |  | 3.24 Ограничение максимальной скорости «40» (желтый фон) | 3.24 Ограничение максимальной скорости «40» (желтый фон) | шт. | шт. | 3400 | 2833.3333 |  | 2833.3333 |  |  | ОО О "БМК"
ЛС_01-01-02 | 7961 |  | 3.24 Ограничение максимальной скорости «40» (желтый фон) | 3.24 Ограничение максимальной скорости «40» (желтый фон) | шт. | шт.
ЛС_01-01-02 | 7962 |  | 3.24 Ограничение максимальной скорости «40» (желтый фон) | 3.24 Ограничение максимальной скорости «40» (желтый фон) | шт. | шт.
ЛС_01-01-02 | 7963 |  | 3.25 Конец ограничения максимальной скорости (желтый фон) | 3.25 Конец ограничения максимальной скорости (желтый фон) | шт. | шт. | 2250 | 1875 |  | 1875 |  |  | ООО "Знаки и разметка"
ЛС_01-01-02 | 7964 |  | 3.25 Конец ограничения максимальной скорости (желтый фон) | 3.25 Конец ограничения максимальной скорости (желтый фон) | шт. | шт.
ЛС_01-01-02 | 7965 |  | 3.25 Конец ограничения максимальной скорости (желтый фон) | 3.25 Конец ограничения максимальной скорости (желтый фон) | шт. | шт.
ЛС_01-01-02 | 7966 |  | 3.27 Остановка запрещена | 3.27 Остановка запрещена | шт. | шт. | 2500 | 2083.3333 |  | 2083.3333 |  |  | ООО "Знаки и разметка"
ЛС_01-01-02 | 7967 |  | 3.27 Остановка запрещена | 3.27 Остановка запрещена | шт. | шт.
ЛС_01-01-02 | 7968 |  | 3.27 Остановка запрещена | 3.27 Остановка запрещена | шт. | шт.
ЛС_01-01-02 | 7969 |  | 3.17.2 Опасность | 3.17.2 Опасность | шт. | шт. | 2250 | 1875 |  | 1875 |  |  | ООО "Знаки и разметка"
ЛС_01-01-02 | 7970 |  | 3.17.2 Опасность | 3.17.2 Опасность | шт. | шт.
ЛС_01-01-02 | 7971 |  | 3.17.2 Опасность | 3.17.2 Опасность | шт. | шт.
ЛС_01-01-02 | 7972 |  | 3.10 Движение пешеходов запрещено | 3.10 Движение пешеходов запрещено | шт. | шт. | 2250 | 1875 |  | 1875 |  |  | ООО "Знаки и разметка"
ЛС_01-01-02 | 7973 |  | 3.10 Движение пешеходов запрещено | 3.10 Движение пешеходов запрещено | шт. | шт.
ЛС_01-01-02 | 7974 |  | 3.10 Движение пешеходов запрещено | 3.10 Движение пешеходов запрещено | шт. | шт.
ЛС_01-01-02 | 7975 |  | Предписывающие знаки | Предписывающие знаки
ЛС_01-01-02 | 7976 |  | Предписывающие знаки | Предписывающие знаки
ЛС_01-01-02 | 7977 |  | Предписывающие знаки | Предписывающие знаки
ЛС_01-01-02 | 7978 |  | 4.1.2 Движение направо | 4.1.2 Движение направо | шт. | шт. | 2250 | 1875 |  | 1875 |  |  | ООО "Знаки и разметка"
ЛС_01-01-02 | 7979 |  | 4.1.2 Движение направо | 4.1.2 Движение направо | шт. | шт.
ЛС_01-01-02 | 7980 |  | 4.1.2 Движение направо | 4.1.2 Движение направо | шт. | шт.
ЛС_01-01-02 | 7981 |  | 4.1.3 Движение налево | 4.1.3 Движение налево | шт. | шт. | 2250 | 1875 |  | 1875 |  |  | ООО "Знаки и разметка"
ЛС_01-01-02 | 7982 |  | 4.1.3 Движение налево | 4.1.3 Движение налево | шт. | шт.
ЛС_01-01-02 | 7983 |  | 4.1.3 Движение налево | 4.1.3 Движение налево | шт. | шт.
ЛС_01-01-02 | 7984 |  | 4.2.2 Объезд препятствия слева | 4.2.2 Объезд препятствия слева | шт. | шт. | 2250 | 1875 |  | 1875 |  |  | ООО "Знаки и разметка"
ЛС_01-01-02 | 7985 |  | 4.2.2 Объезд препятствия слева | 4.2.2 Объезд препятствия слева | шт. | шт.
ЛС_01-01-02 | 7986 |  | 4.2.2 Объезд препятствия слева | 4.2.2 Объезд препятствия слева | шт. | шт.
ЛС_01-01-02 | 7987 |  | Знаки особых предписаний | Знаки особых предписаний
ЛС_01-01-02 | 7988 |  | Знаки особых предписаний | Знаки особых предписаний
ЛС_01-01-02 | 7989 |  | Знаки особых предписаний | Знаки особых предписаний
ЛС_01-01-02 | 7990 |  | 5.15.3 Начало полосы | 5.15.3 Начало полосы | шт. | шт. | 2500 | 2083.3333 |  | 2083.3333 |  |  | ООО "Знаки и разметка"
ЛС_01-01-02 | 7991 |  | 5.15.3 Начало полосы | 5.15.3 Начало полосы | шт. | шт.
ЛС_01-01-02 | 7992 |  | 5.15.3 Начало полосы | 5.15.3 Начало полосы | шт. | шт.
ЛС_01-01-02 | 7993 |  | 5.15.5 Конец полосы | 5.15.5 Конец полосы | шт. | шт. | 2500 | 2083.3333 |  | 2083.3333 |  |  | ООО "Знаки и разметка"
ЛС_01-01-02 | 7994 |  | 5.15.5 Конец полосы | 5.15.5 Конец полосы | шт. | шт.
ЛС_01-01-02 | 7995 |  | 5.15.5 Конец полосы | 5.15.5 Конец полосы | шт. | шт.
ЛС_01-01-02 | 7996 |  | Знаки дополнительной информации (таблички) | Знаки дополнительной информации (таблички)
ЛС_01-01-02 | 7997 |  | Знаки дополнительной информации (таблички) | Знаки дополнительной информации (таблички)
ЛС_01-01-02 | 7998 |  | Знаки дополнительной информации (таблички) | Знаки дополнительной информации (таблички)
ЛС_01-01-02 | 7999 |  | 8.2.1 Зона действия «50м» | 8.2.1 Зона действия «50м» | шт. | шт. | 1220 | 1016.6667 |  | 1016.6667 |  |  | ООО Знаки и разметка"
ЛС_01-01-02 | 8000 |  | 8.2.1 Зона действия «50м» | 8.2.1 Зона действия «50м» | шт. | шт.
ЛС_01-01-02 | 8001 |  | 8.2.1 Зона действия «50м» | 8.2.1 Зона действия «50м» | шт. | шт.
ЛС_01-01-02 | 8002 |  | 8.1.3 Расстояние до объекта (10м) | 8.1.3 Расстояние до объекта (10м) | шт. | шт. | 1220 | 1016.6667 |  | 1016.6667 |  |  | ООО Знаки и разметка"
ЛС_01-01-02 | 8003 |  | 8.1.3 Расстояние до объекта (10м) | 8.1.3 Расстояние до объекта (10м) | шт. | шт.
ЛС_01-01-02 | 8004 |  | 8.1.3 Расстояние до объекта (10м) | 8.1.3 Расстояние до объекта (10м) | шт. | шт.
ЛС_01-01-02 | 8005 |  | 8.1.3 Расстояние до объекта (*30м) | 8.1.3 Расстояние до объекта (*30м) | шт. | шт. | 1220 | 1016.6667 |  | 1016.6667 |  |  | ООО Знаки и разметка"
ЛС_01-01-02 | 8006 |  | 8.1.3 Расстояние до объекта (*30м) | 8.1.3 Расстояние до объекта (*30м) | шт. | шт.
ЛС_01-01-02 | 8007 |  | 8.1.3 Расстояние до объекта (*30м) | 8.1.3 Расстояние до объекта (*30м) | шт. | шт.
ЛС_01-01-02 | 8008 |  | 8.1.4 Расстояние до объекта (10м) | 8.1.4 Расстояние до объекта (10м) | шт. | шт. | 1220 | 1016.6667 |  | 1016.6667 |  |  | ООО Знаки и разметка"
ЛС_01-01-02 | 8009 |  | 8.1.4 Расстояние до объекта (10м) | 8.1.4 Расстояние до объекта (10м) | шт. | шт.
ЛС_01-01-02 | 8010 |  | 8.1.4 Расстояние до объекта (10м) | 8.1.4 Расстояние до объекта (10м) | шт. | шт.
ЛС_01-01-02 | 8011 |  | 8.2.3 Зона действия | 8.2.3 Зона действия | шт. | шт. | 1220 | 1016.6667 |  | 1016.6667 |  |  | ООО Знаки и разметка"
ЛС_01-01-02 | 8012 |  | 8.2.3 Зона действия | 8.2.3 Зона действия | шт. | шт.
ЛС_01-01-02 | 8013 |  | 8.2.3 Зона действия | 8.2.3 Зона действия | шт. | шт.
ЛС_01-01-02 | 8014 |  | 8.22.2 Препятствие | 8.22.2 Препятствие | шт. | шт. | 1220 | 1016.6667 |  | 1016.6667 |  |  | ООО Знаки и разметка"
ЛС_01-01-02 | 8015 |  | 8.22.2 Препятствие | 8.22.2 Препятствие | шт. | шт.
ЛС_01-01-02 | 8016 |  | 8.22.2 Препятствие | 8.22.2 Препятствие | шт. | шт.
ЛС_01-01-02 | 8017 |  | 8.24 Работает эвакуатор | 8.24 Работает эвакуатор | шт. | шт. | 1220 | 1016.6667 |  | 1016.6667 |  |  | ООО Знаки и разметка"
ЛС_01-01-02 | 8018 |  | 8.24 Работает эвакуатор | 8.24 Работает эвакуатор | шт. | шт.
ЛС_01-01-02 | 8019 |  | 8.24 Работает эвакуатор | 8.24 Работает эвакуатор | шт. | шт.
ЛС_01-01-02 | 8020 |  | Металлические стойки и фундаменты для дорожных знаков | Металлические стойки и фундаменты для дорожных знаков
ЛС_01-01-02 | 8021 |  | Металлические стойки и фундаменты для дорожных знаков | Металлические стойки и фундаменты для дорожных знаков
ЛС_01-01-02 | 8022 |  | Металлические стойки и фундаменты для дорожных знаков | Металлические стойки и фундаменты для дорожных знаков
ЛС_01-01-02 | 8023 |  | СКМ-3.40 | СКМ-3.40 | шт. | шт. | 2000 | 1666.6667 |  | 1666.6667 |  |  | ПК ПРО-СТИЛЬ
ЛС_01-01-02 | 8024 |  | СКМ-3.40 | СКМ-3.40 | шт. | шт. | 2240 | 1866.6667 |  |  |  |  | СТК-МЕТАЛЛ
ЛС_01-01-02 | 8025 |  | СКМ-3.40 | СКМ-3.40 | шт. | шт. | 4105 | 3420.8333 |  |  |  |  | ООО "Первый Металлический"
ЛС_01-01-02 | 8026 |  | СКМ-6.55 | СКМ-6.55 | шт. | шт. | 2000 | 1666.6667 |  | 1666.6667
ЛС_01-01-02 | 8027 |  | СКМ-6.55 | СКМ-6.55 | шт. | шт. | 2240 | 1866.6667 |  |  |  |  | СТК-МЕТАЛЛ
ЛС_01-01-02 | 8028 |  | СКМ-6.55 | СКМ-6.55 | шт. | шт. | 4105 | 3420.8333
ЛС_01-01-02 | 8029 |  | Фундамент Ф-2 | Фундамент Ф-2 | шт. | шт. | 1890 | 1575 |  | 1575 |  |  | ООО "Роуд Эксперт"
ЛС_01-01-02 | 8030 |  | Фундамент Ф-2 | Фундамент Ф-2 | шт. | шт. | 1899 | 1582.5 |  |  |  |  | Компания М-ЖБИ
ЛС_01-01-02 | 8031 |  | Фундамент Ф-2 | Фундамент Ф-2 | шт. | шт. | 2050 | 1708.3333 |  |  |  |  | ООО "Арт-Бетон"
ЛС_01-01-02 | 8032 |  | Фундамент Ф-3 | Фундамент Ф-3 | шт. | шт. | 1620 | 1350 |  | 1350
ЛС_01-01-02 | 8033 |  | Фундамент Ф-3 | Фундамент Ф-3 | шт. | шт. | 1899 | 1582.5
ЛС_01-01-02 | 8034 |  | Фундамент Ф-3 | Фундамент Ф-3 | шт. | шт. | 2050 | 1708.3333
ЛС_01-01-02 | 8035 |  | СКМ-3.40 | СКМ-3.40 | шт. | шт. | 2000 | 1666.6667 |  | 1666.6667 |  |  | ПК ПРО-СТИЛЬ
ЛС_01-01-02 | 8036 |  | СКМ-3.40 | СКМ-3.40 | шт. | шт. | 2240 | 1866.6667 |  |  |  |  | СТК-МЕТАЛЛ
ЛС_01-01-02 | 8037 |  | СКМ-3.40 | СКМ-3.40 | шт. | шт. | 4105 | 3420.8333 |  |  |  |  | ООО "Первый Металлический"
ЛС_01-01-02 | 8038 |  | Временный дорожный барьер | Временный дорожный барьер | шт. | шт. | 5000 | 4166.6667 |  | 4166.6667 |  |  | ООО "Знаки и разметка"
ЛС_01-01-02 | 8039 |  | Временный дорожный барьер | Временный дорожный барьер | шт. | шт.
ЛС_01-01-02 | 8040 |  | Временный дорожный барьер | Временный дорожный барьер | шт. | шт.
ЛС_01-01-02 | 8041 |  | Дорожная гирлянда ФС-12(светодиодная, шаг фонарей 2м) | Дорожная гирлянда ФС-12(светодиодная, шаг фонарей 2м) | шт. | шт. | 12500 | 10416.6667 |  | 10416.6667 |  |  | ООО "Знаки и разметка"
ЛС_01-01-02 | 8042 |  | Дорожная гирлянда ФС-12(светодиодная, шаг фонарей 2м) | Дорожная гирлянда ФС-12(светодиодная, шаг фонарей 2м) | шт. | шт.
ЛС_01-01-02 | 8043 |  | Дорожная гирлянда ФС-12(светодиодная, шаг фонарей 2м) | Дорожная гирлянда ФС-12(светодиодная, шаг фонарей 2м) | шт. | шт.
ЛС_01-01-02 | 8044 |  | Чехол для дорожного знака | Чехол для дорожного знака | шт. | шт. | 1100 | 916.6667 |  |  |  |  | ООО "Формула Защиты"
ЛС_01-01-02 | 8045 |  | Чехол для дорожного знака | Чехол для дорожного знака | шт. | шт. | 1000 | 833.3333 |  |  |  |  | РусДорЗнак
ЛС_01-01-02 | 8046 |  | Чехол для дорожного знака | Чехол для дорожного знака | шт. | шт. | 400 | 333.3333 |  | 333.3333 |  |  | Компания "Тент Опт"
ЛС_01-01-02 | 8047 |  | Источник питания ИП-12 | Источник питания ИП-12 | шт. | шт. | 2174 | 1811.6667 |  | 1811.6667 |  |  | ООО "ПУЛЬСАР-МСК"
ЛС_01-01-02 | 8048 |  | Источник питания ИП-12 | Источник питания ИП-12 | шт. | шт. | 2403 | 2002.5 |  |  |  |  | "ВсеИнструменты.ру"
ЛС_01-01-02 | 8049 |  | Источник питания ИП-12 | Источник питания ИП-12 | шт. | шт. | 3160.08 | 2633.4 |  |  |  |  | Интернет-магазин "AVITEK-I"
ЛС_01-01-02 | 8050 |  | Пешеходный деревянный настил (дер. тротуар) шириной 2,25м | Пешеходный деревянный настил (дер. тротуар) шириной 2,25м | м3 | м3
ЛС_01-01-02 | 8051 |  | Пешеходный деревянный настил (дер. тротуар) шириной 2,25м | Пешеходный деревянный настил (дер. тротуар) шириной 2,25м | м3 | м3
ЛС_01-01-02 | 8052 |  | Пешеходный деревянный настил (дер. тротуар) шириной 2,25м | Пешеходный деревянный настил (дер. тротуар) шириной 2,25м | м3 | м3
ЛС_09-01-29 | 8053 |  | Измерительное оборудование | Измерительное оборудование
ЛС_09-01-29 | 8054 |  | Измерительное оборудование | Измерительное оборудование
ЛС_09-01-29 | 8055 |  | Измерительное оборудование | Измерительное оборудование
ЛС_09-01-29 | 8056 |  | Двухосевой скважинный инклинометр. База 1000мм, диапазон ±10 º. Borehole-IN-D3-100-10 | Двухосевой скважинный инклинометр. База 1000мм, диапазон ±10 º. Borehole-IN-D3-100-10 | шт. | шт. | 89700 | 74750 |  | 74750 |  |  | ООО "НТП Горизонт-М"
ЛС_09-01-29 | 8057 |  | Двухосевой скважинный инклинометр. База 1000мм, диапазон ±10 º. Borehole-IN-D3-100-10 | Двухосевой скважинный инклинометр. База 1000мм, диапазон ±10 º. Borehole-IN-D3-100-10 | шт. | шт. | 94700 | 78916.6667 |  |  |  |  | ООО "СК Развитие"
ЛС_09-01-29 | 8058 |  | Двухосевой скважинный инклинометр. База 1000мм, диапазон ±10 º. Borehole-IN-D3-100-10 | Двухосевой скважинный инклинометр. База 1000мм, диапазон ±10 º. Borehole-IN-D3-100-10 | шт. | шт. | 92391 | 76992.5 |  |  |  |  | ООО "КомТрон"
ЛС_09-01-29 | 8059 |  | Модуль передачи данных LoRaWAN. Исполнение для установки в скважину с внешней антенной CU_Borehole_LoRa_4D | Модуль передачи данных LoRaWAN. Исполнение для установки в скважину с внешней антенной CU_Borehole_LoRa_4D | шт. | шт. | 54580 | 45483.3333 |  |  |  |  | ООО "НТП Горизонт-М"
ЛС_09-01-29 | 8060 |  | Модуль передачи данных LoRaWAN. Исполнение для установки в скважину с внешней антенной CU_Borehole_LoRa_4D | Модуль передачи данных LoRaWAN. Исполнение для установки в скважину с внешней антенной CU_Borehole_LoRa_4D | шт. | шт. | 43900 | 36583.3333 |  | 36583.3333 |  |  | ООО "СК Развитие"
ЛС_09-01-29 | 8061 |  | Модуль передачи данных LoRaWAN. Исполнение для установки в скважину с внешней антенной CU_Borehole_LoRa_4D | Модуль передачи данных LoRaWAN. Исполнение для установки в скважину с внешней антенной CU_Borehole_LoRa_4D | шт. | шт. | 56217.4 | 46847.8333 |  |  |  |  | ООО "КомТрон"
ЛС_09-01-29 | 8062 |  | Батарея тип D LiCoCl2 D LiCoCl2 | Батарея тип D LiCoCl2 D LiCoCl2 | шт. | шт. | 1650 | 1375 |  | 1375 |  |  | ООО "НТП Горизонт-М"
ЛС_09-01-29 | 8063 |  | Батарея тип D LiCoCl2 D LiCoCl2 | Батарея тип D LiCoCl2 D LiCoCl2 | шт. | шт. | 1700 | 1416.6667 |  |  |  |  | ООО "СК Развитие"
ЛС_09-01-29 | 8064 |  | Батарея тип D LiCoCl2 D LiCoCl2 | Батарея тип D LiCoCl2 D LiCoCl2 | шт. | шт. | 1699.5 | 1416.25 |  |  |  |  | ООО "КомТрон"
ЛС_09-01-29 | 8065 |  | Датчик перемещений. Поддержка LoRaWAN. Внешняя антенна, IP65 CMG-D02-LoRa-xxx | Датчик перемещений. Поддержка LoRaWAN. Внешняя антенна, IP65 CMG-D02-LoRa-xxx | шт. | шт. | 57100 | 47583.3333 |  | 47583.3333 |  |  | ООО "НТП Горизонт-М"
ЛС_09-01-29 | 8066 |  | Датчик перемещений. Поддержка LoRaWAN. Внешняя антенна, IP65 CMG-D02-LoRa-xxx | Датчик перемещений. Поддержка LoRaWAN. Внешняя антенна, IP65 CMG-D02-LoRa-xxx | шт. | шт. | 63100 | 52583.3333 |  |  |  |  | ООО "СК Развитие"
ЛС_09-01-29 | 8067 |  | Датчик перемещений. Поддержка LoRaWAN. Внешняя антенна, IP65 CMG-D02-LoRa-xxx | Датчик перемещений. Поддержка LoRaWAN. Внешняя антенна, IP65 CMG-D02-LoRa-xxx | шт. | шт. | 58813 | 49010.8333 |  |  |  |  | ООО "КомТрон"
ЛС_09-01-29 | 8068 |  | Кожух датчика раскрытия трещин CMG-MK | Кожух датчика раскрытия трещин CMG-MK | шт. | шт. | 3440 | 2866.6667 |  |  |  |  | ООО "НТП Горизонт-М"
ЛС_09-01-29 | 8069 |  | Кожух датчика раскрытия трещин CMG-MK | Кожух датчика раскрытия трещин CMG-MK | шт. | шт. | 2800 | 2333.3333 |  | 2333.3333 |  |  | ООО "СК Развитие"
ЛС_09-01-29 | 8070 |  | Кожух датчика раскрытия трещин CMG-MK | Кожух датчика раскрытия трещин CMG-MK | шт. | шт. | 3543.2 | 2952.6667 |  |  |  |  | ООО "КомТрон"
ЛС_09-01-29 | 8071 |  | Базовая станция | Базовая станция
ЛС_09-01-29 | 8072 |  | Базовая станция | Базовая станция
ЛС_09-01-29 | 8073 |  | Базовая станция | Базовая станция
ЛС_09-01-29 | 8074 |  | Базовая станция LoRaWAN SP1DM | Базовая станция LoRaWAN SP1DM | шт. | шт. | 71450 | 59541.6667 |  | 59541.6667 |  |  | ООО "НТП Горизонт-М"
ЛС_09-01-29 | 8075 |  | Базовая станция LoRaWAN SP1DM | Базовая станция LoRaWAN SP1DM | шт. | шт. | 71800 | 59833.3333 |  |  |  |  | ООО "СК Развитие"
ЛС_09-01-29 | 8076 |  | Базовая станция LoRaWAN SP1DM | Базовая станция LoRaWAN SP1DM | шт. | шт. | 73593.5 | 61327.9167 |  |  |  |  | ООО "КомТрон"
ЛС_09-01-29 | 8077 |  | Внешняя антенна базовой станции СB-4-E | Внешняя антенна базовой станции СB-4-E | шт. | шт. | 8190 | 6825 |  | 6825 |  |  | ООО "НТП Горизонт-М"
ЛС_09-01-29 | 8078 |  | Внешняя антенна базовой станции СB-4-E | Внешняя антенна базовой станции СB-4-E | шт. | шт. | 8300 | 6916.6667 |  |  |  |  | ООО "СК Развитие"
ЛС_09-01-29 | 8079 |  | Внешняя антенна базовой станции СB-4-E | Внешняя антенна базовой станции СB-4-E | шт. | шт. | 8435.7 | 7029.75 |  |  |  |  | ООО "КомТрон"
ЛС_09-01-29 | 8080 |  | Монтажные материалы | Монтажные материалы
ЛС_09-01-29 | 8081 |  | Монтажные материалы | Монтажные материалы
ЛС_09-01-29 | 8082 |  | Монтажные материалы | Монтажные материалы
ЛС_09-01-29 | 8083 |  | Обсадная труба 3м. D70мм IC-G-3000-70 | Обсадная труба 3м. D70мм IC-G-3000-70 | шт. | шт. | 7500 | 6250 |  | 6250 |  |  | ООО "НТП Горизонт-М"
ЛС_09-01-29 | 8084 |  | Обсадная труба 3м. D70мм IC-G-3000-70 | Обсадная труба 3м. D70мм IC-G-3000-70 | шт. | шт. | 8300 | 6916.6667 |  |  |  |  | ООО "СК Развитие"
ЛС_09-01-29 | 8085 |  | Обсадная труба 3м. D70мм IC-G-3000-70 | Обсадная труба 3м. D70мм IC-G-3000-70 | шт. | шт. | 7725 | 6437.5 |  |  |  |  | ООО "КомТрон"
ЛС_09-01-29 | 8086 |  | - Песок класса II ГОСТ 8736-2014 | - Песок класса II ГОСТ 8736-2014 | м3 | м3
ЛС_09-01-29 | 8087 |  | - Песок класса II ГОСТ 8736-2014 | - Песок класса II ГОСТ 8736-2014 | м3 | м3
ЛС_09-01-29 | 8088 |  | - Песок класса II ГОСТ 8736-2014 | - Песок класса II ГОСТ 8736-2014 | м3 | м3
ЛС_09-01-29 | 8089 |  | - ПНД футляр косы датчиков | - ПНД футляр косы датчиков | м. | м.
ЛС_09-01-29 | 8090 |  | - ПНД футляр косы датчиков | - ПНД футляр косы датчиков | м. | м.
ЛС_09-01-29 | 8091 |  | - ПНД футляр косы датчиков | - ПНД футляр косы датчиков | м. | м.
ЛС_09-01-29 | 8092 |  | Соединительная муфта обсадной трубы. D70мм IC-JG -70 | Соединительная муфта обсадной трубы. D70мм IC-JG -70 | шт. | шт. | 400 | 333.3333 |  | 333.3333 |  |  | ООО "НТП Горизонт-М"
ЛС_09-01-29 | 8093 |  | Соединительная муфта обсадной трубы. D70мм IC-JG -70 | Соединительная муфта обсадной трубы. D70мм IC-JG -70 | шт. | шт. | 500 | 416.6667 |  |  |  |  | ООО "СК Развитие"
ЛС_09-01-29 | 8094 |  | Соединительная муфта обсадной трубы. D70мм IC-JG -70 | Соединительная муфта обсадной трубы. D70мм IC-JG -70 | шт. | шт. | 412 | 343.3333 |  |  |  |  | ООО "КомТрон"
ЛС_09-01-29 | 8095 |  | Наконечник скважины c якорным упором. D70мм IC-CG-70 | Наконечник скважины c якорным упором. D70мм IC-CG-70 | шт. | шт. | 300 | 250 |  | 250 |  |  | ООО "НТП Горизонт-М"
ЛС_09-01-29 | 8096 |  | Наконечник скважины c якорным упором. D70мм IC-CG-70 | Наконечник скважины c якорным упором. D70мм IC-CG-70 | шт. | шт. | 400 | 333.3333 |  |  |  |  | ООО "СК Развитие"
ЛС_09-01-29 | 8097 |  | Наконечник скважины c якорным упором. D70мм IC-CG-70 | Наконечник скважины c якорным упором. D70мм IC-CG-70 | шт. | шт. | 309 | 257.5 |  |  |  |  | ООО "КомТрон"
ЛС_09-01-29 | 8098 |  | Оголовок скважины | Оголовок скважины | шт. | шт. | 10200 | 8500 |  | 8500 |  |  | ООО "НТП Горизонт-М"
ЛС_09-01-29 | 8099 |  | Оголовок скважины | Оголовок скважины | шт. | шт. | 10700 | 8916.6667 |  |  |  |  | ООО "СК Развитие"
ЛС_09-01-29 | 8100 |  | Оголовок скважины | Оголовок скважины | шт. | шт. | 10506 | 8755 |  |  |  |  | ООО "КомТрон"
ЛС_09-01-29 | 8101 |  | - Кабель силовой с медной жилой в ПВХ изоляции черный сечением 3х2,5мм2 ППГнг(A)-HF 3х2,5 9659530 | - Кабель силовой с медной жилой в ПВХ изоляции черный сечением 3х2,5мм2 ППГнг(A)-HF 3х2,5 9659530 | м. | м.
ЛС_09-01-29 | 8102 |  | - Кабель силовой с медной жилой в ПВХ изоляции черный сечением 3х2,5мм2 ППГнг(A)-HF 3х2,5 9659530 | - Кабель силовой с медной жилой в ПВХ изоляции черный сечением 3х2,5мм2 ППГнг(A)-HF 3х2,5 9659530 | м. | м.
ЛС_09-01-29 | 8103 |  | - Кабель силовой с медной жилой в ПВХ изоляции черный сечением 3х2,5мм2 ППГнг(A)-HF 3х2,5 9659530 | - Кабель силовой с медной жилой в ПВХ изоляции черный сечением 3х2,5мм2 ППГнг(A)-HF 3х2,5 9659530 | м. | м.
ЛС_09-01-29 | 8104 |  | Кабель связи (в упак. 305 м) U/UTP 4x2x0,52 cat 5e PVCLS LTx 187419 | Кабель связи (в упак. 305 м) U/UTP 4x2x0,52 cat 5e PVCLS LTx 187419 | м. | м. | 70.08 | 58.4 |  | 58.4 |  |  | ООО "Поинт"
ЛС_09-01-29 | 8105 |  | Кабель связи (в упак. 305 м) U/UTP 4x2x0,52 cat 5e PVCLS LTx 187419 | Кабель связи (в упак. 305 м) U/UTP 4x2x0,52 cat 5e PVCLS LTx 187419 | м. | м. | 78.82 | 65.6833 |  |  |  |  | ООО "РусЭлектроСервис"
ЛС_09-01-29 | 8106 |  | Кабель связи (в упак. 305 м) U/UTP 4x2x0,52 cat 5e PVCLS LTx 187419 | Кабель связи (в упак. 305 м) U/UTP 4x2x0,52 cat 5e PVCLS LTx 187419 | м. | м. | 70.21 | 58.5083 |  |  |  |  | ООО "ЛАНИТ-Норд"
ЛС_09-01-29 | 8107 |  | -Труба гофрированная ПВХ лёгкая Ø16 мм | -Труба гофрированная ПВХ лёгкая Ø16 мм | м. | м. | 15.41 | 12.8417 |  |  |  |  | ООО "ТД Электротехмонтаж"
ЛС_09-01-29 | 8108 |  | -Труба гофрированная ПВХ лёгкая Ø16 мм | -Труба гофрированная ПВХ лёгкая Ø16 мм | м. | м. | 13.79 | 11.4917 |  | 11.4917 |  |  | ООО "РусЭлектроСервис"
ЛС_09-01-29 | 8109 |  | -Труба гофрированная ПВХ лёгкая Ø16 мм | -Труба гофрированная ПВХ лёгкая Ø16 мм | м. | м. | 15.74 | 13.1167 |  |  |  |  | ООО "ЛАНИТ-Норд"
ЛС_09-01-29 | 8110 |  | Оборудование для проведения работ | Оборудование для проведения работ
ЛС_09-01-29 | 8111 |  | Оборудование для проведения работ | Оборудование для проведения работ
ЛС_09-01-29 | 8112 |  | Оборудование для проведения работ | Оборудование для проведения работ
ЛС_09-01-29 | 8113 |  | Лебедка буксировочная IC-RWG | Лебедка буксировочная IC-RWG | шт. | шт. | 59000 | 49166.6667 |  |  |  |  | ООО "НТП Горизонт-М"
ЛС_09-01-29 | 8114 |  | Лебедка буксировочная IC-RWG | Лебедка буксировочная IC-RWG | шт. | шт. | 44991 | 37492.5 |  | 37492.5 |  |  | ООО "ВсеИнструменты.ру"
ЛС_09-01-29 | 8115 |  | Лебедка буксировочная IC-RWG | Лебедка буксировочная IC-RWG | шт. | шт.
ЛС_09-01-29 | 8116 |  | Блок индикации IU_ASIN | Блок индикации IU_ASIN | шт. | шт. | 32890 | 27408.3333 |  | 27408.3333 |  |  | ООО "НТП Горизонт-М"
ЛС_09-01-29 | 8117 |  | Блок индикации IU_ASIN | Блок индикации IU_ASIN | шт. | шт. | 36400 | 30333.3333 |  |  |  |  | ООО "СК Развитие"
ЛС_09-01-29 | 8118 |  | Блок индикации IU_ASIN | Блок индикации IU_ASIN | шт. | шт. | 33876.7 | 28230.5833
ЛС_09-01-29 | 8119 |  | Серверное ПО | Серверное ПО
ЛС_09-01-29 | 8120 |  | Серверное ПО | Серверное ПО
ЛС_09-01-29 | 8121 |  | Серверное ПО | Серверное ПО
ЛС_09-01-29 | 8122 |  | Сервер сбора данных, включая монитор, клавиатуру, мышь IO_Serv | Сервер сбора данных, включая монитор, клавиатуру, мышь IO_Serv | шт. | шт. | 207000 | 172500 |  | 172500 |  |  | ООО "НТП Горизонт-М"
ЛС_09-01-29 | 8123 |  | Сервер сбора данных, включая монитор, клавиатуру, мышь IO_Serv | Сервер сбора данных, включая монитор, клавиатуру, мышь IO_Serv | шт. | шт. | 210000 | 175000 |  |  |  |  | ООО "СК Развитие"
ЛС_09-01-29 | 8124 |  | Сервер сбора данных, включая монитор, клавиатуру, мышь IO_Serv | Сервер сбора данных, включая монитор, клавиатуру, мышь IO_Serv | шт. | шт. | 213210 | 177675
ЛС_09-01-29 | 8125 |  | Gorizont Geotechnical Solution GGS_Serv | Gorizont Geotechnical Solution GGS_Serv | шт. | шт. | 1822000 | 1518333.3333 |  | 1518333.3333 |  |  | ООО "НТП Горизонт-М"
ЛС_09-01-29 | 8126 |  | Gorizont Geotechnical Solution GGS_Serv | Gorizont Geotechnical Solution GGS_Serv | шт. | шт. | 1830000 | 1525000 |  |  |  |  | ООО "СК Развитие"
ЛС_09-01-29 | 8127 |  | Gorizont Geotechnical Solution GGS_Serv | Gorizont Geotechnical Solution GGS_Serv | шт. | шт. | 1876660 | 1563883.3333
ЛС_09-01-29 | 8128 |  | Услуги на период монтажа и ПНР | Услуги на период монтажа и ПНР
ЛС_09-01-29 | 8129 |  | Услуги на период монтажа и ПНР | Услуги на период монтажа и ПНР
ЛС_09-01-29 | 8130 |  | Услуги на период монтажа и ПНР | Услуги на период монтажа и ПНР
ЛС_09-01-29 | 8131 |  | Шеф-монтаж | Шеф-монтаж | шт. | шт.
ЛС_09-01-29 | 8132 |  | Шеф-монтаж | Шеф-монтаж | шт. | шт.
ЛС_09-01-29 | 8133 |  | Шеф-монтаж | Шеф-монтаж | шт. | шт.
ЛС_09-01-29 | 8134 |  | ПНР на объекте | ПНР на объекте | шт. | шт.
ЛС_09-01-29 | 8135 |  | ПНР на объекте | ПНР на объекте | шт. | шт.
ЛС_09-01-29 | 8136 |  | ПНР на объекте | ПНР на объекте | шт. | шт.
ЛС_09-01-29 | 8137 |  | Комлект оборудования для подкючения инклинометов по проводной схеме | Комлект оборудования для подкючения инклинометов по проводной схеме
ЛС_09-01-29 | 8138 |  | Комлект оборудования для подкючения инклинометов по проводной схеме | Комлект оборудования для подкючения инклинометов по проводной схеме
ЛС_09-01-29 | 8139 |  | Комлект оборудования для подкючения инклинометов по проводной схеме | Комлект оборудования для подкючения инклинометов по проводной схеме
ЛС_09-01-29 | 8140 |  | Шкаф сбора данных на 12 линий CB_12 | Шкаф сбора данных на 12 линий CB_12 | шт. | шт. | 448000 | 373333.3333 |  | 373333.3333 |  |  | ООО "НТП Горизонт-М"
ЛС_09-01-29 | 8141 |  | Шкаф сбора данных на 12 линий CB_12 | Шкаф сбора данных на 12 линий CB_12 | шт. | шт. | 492800 | 410666.6667 |  |  |  |  | ООО "СК Развитие"
ЛС_09-01-29 | 8142 |  | Шкаф сбора данных на 12 линий CB_12 | Шкаф сбора данных на 12 линий CB_12 | шт. | шт. | 461440 | 384533.3333
ЛС_09-01-29 | 8143 |  | Разветвитель интерфейса RS-485 с монтажным комплектом на оголовок SP1DM | Разветвитель интерфейса RS-485 с монтажным комплектом на оголовок SP1DM | шт. | шт. | 3710 | 3091.6667 |  |  |  |  | ООО "НТП Горизонт-М"
ЛС_09-01-29 | 8144 |  | Разветвитель интерфейса RS-485 с монтажным комплектом на оголовок SP1DM | Разветвитель интерфейса RS-485 с монтажным комплектом на оголовок SP1DM | шт. | шт. | 2650 | 2208.3333 |  | 2208.3333 |  |  | ООО "МИМИР ИНЖИНИРИНГ"
ЛС_09-01-29 | 8145 |  | Разветвитель интерфейса RS-485 с монтажным комплектом на оголовок SP1DM | Разветвитель интерфейса RS-485 с монтажным комплектом на оголовок SP1DM | шт. | шт.
ЛС_09-01-29 | 8146 |  | ПНР на объекте | ПНР на объекте | шт. | шт.
ЛС_09-01-29 | 8147 |  | ПНР на объекте | ПНР на объекте | шт. | шт.
ЛС_09-01-29 | 8148 |  | ПНР на объекте | ПНР на объекте | шт. | шт.
ЛС_09-01-29 | 8149 |  | - Кабель силовой с медной жилой в ПВХ изоляции черный сечением 3х2,5мм2 ППГнг(A)-HF 3х2,5 9659530 | - Кабель силовой с медной жилой в ПВХ изоляции черный сечением 3х2,5мм2 ППГнг(A)-HF 3х2,5 9659530 | м. | м.
ЛС_09-01-29 | 8150 |  | - Кабель силовой с медной жилой в ПВХ изоляции черный сечением 3х2,5мм2 ППГнг(A)-HF 3х2,5 9659530 | - Кабель силовой с медной жилой в ПВХ изоляции черный сечением 3х2,5мм2 ППГнг(A)-HF 3х2,5 9659530 | м. | м.
ЛС_09-01-29 | 8151 |  | - Кабель силовой с медной жилой в ПВХ изоляции черный сечением 3х2,5мм2 ППГнг(A)-HF 3х2,5 9659530 | - Кабель силовой с медной жилой в ПВХ изоляции черный сечением 3х2,5мм2 ППГнг(A)-HF 3х2,5 9659530 | м. | м.
ЛС_09-01-29 | 8152 |  | Кабель связи (в упак. 305 м) U/UTP 4x2x0,52 cat 5e PVCLS LTx 187419 | Кабель связи (в упак. 305 м) U/UTP 4x2x0,52 cat 5e PVCLS LTx 187419 | уп. | уп. | 70.08 | 58.4 |  | 58.4 |  |  | ООО "Поинт"
ЛС_09-01-29 | 8153 |  | Кабель связи (в упак. 305 м) U/UTP 4x2x0,52 cat 5e PVCLS LTx 187419 | Кабель связи (в упак. 305 м) U/UTP 4x2x0,52 cat 5e PVCLS LTx 187419 | уп. | уп. | 78.82 | 65.6833 |  |  |  |  | ООО "РусЭлектроСервис"
ЛС_09-01-29 | 8154 |  | Кабель связи (в упак. 305 м) U/UTP 4x2x0,52 cat 5e PVCLS LTx 187419 | Кабель связи (в упак. 305 м) U/UTP 4x2x0,52 cat 5e PVCLS LTx 187419 | уп. | уп. | 70.21 | 58.5083 |  |  |  |  | ООО "ЛАНИТ-Норд"
ЛС_09-01-29 | 8155 |  | -Труба гофрированная ПВХ лёгкая Ø16 мм | -Труба гофрированная ПВХ лёгкая Ø16 мм | м. | м. | 15.41 | 12.8417 |  |  |  |  | ООО "ТД Электротехмонтаж"
ЛС_09-01-29 | 8156 |  | -Труба гофрированная ПВХ лёгкая Ø16 мм | -Труба гофрированная ПВХ лёгкая Ø16 мм | м. | м. | 13.79 | 11.4917 |  | 11.4917 |  |  | ООО "РусЭлектроСервис"
ЛС_09-01-29 | 8157 |  | -Труба гофрированная ПВХ лёгкая Ø16 мм | -Труба гофрированная ПВХ лёгкая Ø16 мм | м. | м. | 15.74 | 13.1167 |  |  |  |  | ООО "ЛАНИТ-Норд"
ЛС_02-02-25 | 8158 |  | Диспетчеризация лифтового оборудования | Диспетчеризация лифтового оборудования
ЛС_02-02-25 | 8159 |  | Диспетчеризация лифтового оборудования | Диспетчеризация лифтового оборудования
ЛС_02-02-25 | 8160 |  | Диспетчеризация лифтового оборудования | Диспетчеризация лифтового оборудования
ЛС_02-02-25 | 8161 |  | Центральное оборудование | Центральное оборудование
ЛС_02-02-25 | 8162 |  | Центральное оборудование | Центральное оборудование
ЛС_02-02-25 | 8163 |  | Центральное оборудование | Центральное оборудование
ЛС_02-02-25 | 8164 |  | Лифтовой блок версии 7.2-"УКЛ/УЛ" в составе: | Лифтовой блок версии 7.2-"УКЛ/УЛ" в составе: | компл. | компл.
ЛС_02-02-25 | 8165 |  | Лифтовой блок версии 7.2-"УКЛ/УЛ" в составе: | Лифтовой блок версии 7.2-"УКЛ/УЛ" в составе: | компл. | компл.
ЛС_02-02-25 | 8166 |  | Лифтовой блок версии 7.2-"УКЛ/УЛ" в составе: | Лифтовой блок версии 7.2-"УКЛ/УЛ" в составе: | компл. | компл.
ЛС_02-02-25 | 8167 |  | Лифтовой блок ЛНГС.465213.270-15 | Лифтовой блок ЛНГС.465213.270-15 | шт. | шт. | 20355 | 16962.5 |  |  |  |  | ООО "Группа компаний НЕВА"
ЛС_02-02-25 | 8168 |  | Лифтовой блок ЛНГС.465213.270-15 | Лифтовой блок ЛНГС.465213.270-15 | шт. | шт. | 16264.5 | 13553.75 |  | 13553.75 |  |  | ООО "ЛифтСвязьКомплект"
ЛС_02-02-25 | 8169 |  | Лифтовой блок ЛНГС.465213.270-15 | Лифтовой блок ЛНГС.465213.270-15 | шт. | шт. | 18588 | 15490 |  |  |  |  | ООО "Листех"
ЛС_02-02-25 | 8170 |  | Кабель ЛНГС.465213.060.630 | Кабель ЛНГС.465213.060.630 | шт. | шт. | 374.25 | 311.875 |  | 311.875 |  |  | ООО "ЛАНИТ-Норд"
ЛС_02-02-25 | 8171 |  | Кабель ЛНГС.465213.060.630 | Кабель ЛНГС.465213.060.630 | шт. | шт. | 411.68 | 343.0667 |  |  |  |  | ООО «Секьюр АЙТИ»
ЛС_02-02-25 | 8172 |  | Кабель ЛНГС.465213.060.630 | Кабель ЛНГС.465213.060.630 | шт. | шт. | 400.45 | 333.7083 |  |  |  |  | ООО «Инфра Электро»
ЛС_02-02-25 | 8173 |  | Модуль переговорной связи ЛНГС.465213.099.400-03 | Модуль переговорной связи ЛНГС.465213.099.400-03 | шт. | шт. | 2720 | 2266.6667 |  |  |  |  | ООО "Группа компаний НЕВА"
ЛС_02-02-25 | 8174 |  | Модуль переговорной связи ЛНГС.465213.099.400-03 | Модуль переговорной связи ЛНГС.465213.099.400-03 | шт. | шт. | 2173.5 | 1811.25 |  | 1811.25 |  |  | ООО "ЛифтСвязьКомплект"
ЛС_02-02-25 | 8175 |  | Модуль переговорной связи ЛНГС.465213.099.400-03 | Модуль переговорной связи ЛНГС.465213.099.400-03 | шт. | шт. | 2484 | 2070 |  |  |  |  | ООО "Группа компаний НЕВА"
ЛС_02-02-25 | 8176 |  | Винт В.М3-6g x 16 | Винт В.М3-6g x 16 | шт. | шт. | 8.72 | 7.2667 |  | 7.2667 |  |  | ООО "ЛАНИТ-Норд"
ЛС_02-02-25 | 8177 |  | Винт В.М3-6g x 16 | Винт В.М3-6g x 16 | шт. | шт. | 8.77 | 7.3083 |  |  |  |  | ООО "Инфра Электро"
ЛС_02-02-25 | 8178 |  | Винт В.М3-6g x 16 | Винт В.М3-6g x 16 | шт. | шт. | 8.8 | 7.3333 |  |  |  |  | ООО "Секьюр АЙТИ"
ЛС_02-02-25 | 8179 |  | Клеммник ЛНГС.465213.270.050 | Клеммник ЛНГС.465213.270.050 | шт. | шт. | 1745.94 | 1454.95 |  | 1454.95 |  |  | ООО "ЭЛЕКТРОСИСТЕМ"
ЛС_02-02-25 | 8180 |  | Клеммник ЛНГС.465213.270.050 | Клеммник ЛНГС.465213.270.050 | шт. | шт.
ЛС_02-02-25 | 8181 |  | Клеммник ЛНГС.465213.270.050 | Клеммник ЛНГС.465213.270.050 | шт. | шт.
ЛС_02-02-25 | 8182 |  | Жгут ЛНГС.465213.270.060 | Жгут ЛНГС.465213.270.060 | шт. | шт. | 976 | 813.3333 |  | 813.3333
ЛС_02-02-25 | 8183 |  | Жгут ЛНГС.465213.270.060 | Жгут ЛНГС.465213.270.060 | шт. | шт.
ЛС_02-02-25 | 8184 |  | Жгут ЛНГС.465213.270.060 | Жгут ЛНГС.465213.270.060 | шт. | шт.
ЛС_02-02-25 | 8185 |  | Модуль управления пускателем ЛБ 7.2 ЛНГС.465213.270.020 | Модуль управления пускателем ЛБ 7.2 ЛНГС.465213.270.020 | шт. | шт.
ЛС_02-02-25 | 8186 |  | Модуль управления пускателем ЛБ 7.2 ЛНГС.465213.270.020 | Модуль управления пускателем ЛБ 7.2 ЛНГС.465213.270.020 | шт. | шт.
ЛС_02-02-25 | 8187 |  | Модуль управления пускателем ЛБ 7.2 ЛНГС.465213.270.020 | Модуль управления пускателем ЛБ 7.2 ЛНГС.465213.270.020 | шт. | шт.
ЛС_02-02-25 | 8188 |  | Устройство переговорное 7.2 ЛНГС.465213.270.500 | Устройство переговорное 7.2 ЛНГС.465213.270.500 | шт. | шт. | 4760 | 3966.6667 |  |  |  |  | ООО "ЛифтСвязьКомплект"
ЛС_02-02-25 | 8189 |  | Устройство переговорное 7.2 ЛНГС.465213.270.500 | Устройство переговорное 7.2 ЛНГС.465213.270.500 | шт. | шт. | 2173.5 | 1811.25 |  | 1811.25 |  |  | ООО "ЛифтСвязьКомплект"
ЛС_02-02-25 | 8190 |  | Устройство переговорное 7.2 ЛНГС.465213.270.500 | Устройство переговорное 7.2 ЛНГС.465213.270.500 | шт. | шт. | 2484 | 2070 |  |  |  |  | ООО "Группа компаний НЕВА"
ЛС_02-02-25 | 8191 |  | Держатель ЛНГС.465213.270.002-01 | Держатель ЛНГС.465213.270.002-01 | шт. | шт. | 15490 | 12908.3333 |  | 12908.3333 |  |  | ООО "Лифт-Комплекс ДС"
ЛС_02-02-25 | 8192 |  | Держатель ЛНГС.465213.270.002-01 | Держатель ЛНГС.465213.270.002-01 | шт. | шт.
ЛС_02-02-25 | 8193 |  | Держатель ЛНГС.465213.270.002-01 | Держатель ЛНГС.465213.270.002-01 | шт. | шт.
ЛС_02-02-25 | 8194 |  | Стяжка CV-300 | Стяжка CV-300 | шт. | шт. | 1.62 | 1.35 |  | 1.35 |  |  | ООО "Компания Фортисфлекс"
ЛС_02-02-25 | 8195 |  | Стяжка CV-300 | Стяжка CV-300 | шт. | шт. | 1.71 | 1.425
ЛС_02-02-25 | 8196 |  | Стяжка CV-300 | Стяжка CV-300 | шт. | шт. | 1.71 | 1.425 |  |  |  |  | ООО "ВсеИнструменты.ру"
ЛС_02-02-25 | 8197 |  | Жгут ЛНГС.465213.270.560 | Жгут ЛНГС.465213.270.560 | шт. | шт. | 976 | 813.3333 |  | 813.3333
ЛС_02-02-25 | 8198 |  | Жгут ЛНГС.465213.270.560 | Жгут ЛНГС.465213.270.560 | шт. | шт.
ЛС_02-02-25 | 8199 |  | Жгут ЛНГС.465213.270.560 | Жгут ЛНГС.465213.270.560 | шт. | шт.
ЛС_02-02-25 | 8200 |  | Стяжка ЛНГС.465213.270.002 | Стяжка ЛНГС.465213.270.002 | шт. | шт. | 1.62 | 1.35 |  | 1.35 |  |  | ООО "Компания Фортисфлекс"
ЛС_02-02-25 | 8201 |  | Стяжка ЛНГС.465213.270.002 | Стяжка ЛНГС.465213.270.002 | шт. | шт. | 1.71 | 1.425
ЛС_02-02-25 | 8202 |  | Стяжка ЛНГС.465213.270.002 | Стяжка ЛНГС.465213.270.002 | шт. | шт. | 1.71 | 1.425 |  |  |  |  | ООО "ВсеИнструменты.ру"
ЛС_02-02-25 | 8203 |  | Сетевой адаптер 220В /+12В 2А | Сетевой адаптер 220В /+12В 2А | шт. | шт.
ЛС_02-02-25 | 8204 |  | Сетевой адаптер 220В /+12В 2А | Сетевой адаптер 220В /+12В 2А | шт. | шт.
ЛС_02-02-25 | 8205 |  | Сетевой адаптер 220В /+12В 2А | Сетевой адаптер 220В /+12В 2А | шт. | шт.
ЛС_02-02-25 | 8206 |  | Извещатель охранный точечный магнитоконтактный ИО 102-2 (MC 31) | Извещатель охранный точечный магнитоконтактный ИО 102-2 (MC 31) | шт. | шт. | 75.24 | 62.7 |  | 62.7 |  |  | АО "РЗМКП"
ЛС_02-02-25 | 8207 |  | Извещатель охранный точечный магнитоконтактный ИО 102-2 (MC 31) | Извещатель охранный точечный магнитоконтактный ИО 102-2 (MC 31) | шт. | шт.
ЛС_02-02-25 | 8208 |  | Извещатель охранный точечный магнитоконтактный ИО 102-2 (MC 31) | Извещатель охранный точечный магнитоконтактный ИО 102-2 (MC 31) | шт. | шт.
ЛС_02-02-25 | 8209 |  | Патч-корд Crossover Ethernet cat. 5E | Патч-корд Crossover Ethernet cat. 5E | шт. | шт.
ЛС_02-02-25 | 8210 |  | Патч-корд Crossover Ethernet cat. 5E | Патч-корд Crossover Ethernet cat. 5E | шт. | шт.
ЛС_02-02-25 | 8211 |  | Патч-корд Crossover Ethernet cat. 5E | Патч-корд Crossover Ethernet cat. 5E | шт. | шт.
ЛС_02-02-25 | 8212 |  | Карта памяти MicroSD | Карта памяти MicroSD | шт. | шт. | 920 | 766.6667 |  |  |  |  | Ситилинк
ЛС_02-02-25 | 8213 |  | Карта памяти MicroSD | Карта памяти MicroSD | шт. | шт. | 899 | 749.1667 |  |  |  |  | Эльдорадо
ЛС_02-02-25 | 8214 |  | Карта памяти MicroSD | Карта памяти MicroSD | шт. | шт. | 720 | 600 |  | 600 |  |  | ОНЛАЙНТРЕЙД
ЛС_02-02-25 | 8215 |  | Устройство переговорное 7.2 ЛНГС.465213.270.500-02 | Устройство переговорное 7.2 ЛНГС.465213.270.500-02 | шт. | шт. | 4760 | 3966.6667 |  |  |  |  | ООО "ЛифтСвязьКомплект"
ЛС_02-02-25 | 8216 |  | Устройство переговорное 7.2 ЛНГС.465213.270.500-02 | Устройство переговорное 7.2 ЛНГС.465213.270.500-02 | шт. | шт. | 2173.5 | 1811.25 |  | 1811.25 |  |  | ООО "ЛифтСвязьКомплект"
ЛС_02-02-25 | 8217 |  | Устройство переговорное 7.2 ЛНГС.465213.270.500-02 | Устройство переговорное 7.2 ЛНГС.465213.270.500-02 | шт. | шт. | 2484 | 2070 |  |  |  |  | ООО "Группа компаний НЕВА"
ЛС_02-02-25 | 8218 |  | Устройство переговорное ПУЭП-Н ЛНГС.465213.300.300 | Устройство переговорное ПУЭП-Н ЛНГС.465213.300.300 | шт. | шт. | 4760 | 3966.6667 |  |  |  |  | ООО "ЛифтСвязьКомплект"
ЛС_02-02-25 | 8219 |  | Устройство переговорное ПУЭП-Н ЛНГС.465213.300.300 | Устройство переговорное ПУЭП-Н ЛНГС.465213.300.300 | шт. | шт. | 2173.5 | 1811.25 |  | 1811.25 |  |  | ООО "ЛифтСвязьКомплект"
ЛС_02-02-25 | 8220 |  | Устройство переговорное ПУЭП-Н ЛНГС.465213.300.300 | Устройство переговорное ПУЭП-Н ЛНГС.465213.300.300 | шт. | шт. | 2484 | 2070 |  |  |  |  | ООО "Группа компаний НЕВА"
ЛС_02-02-25 | 8221 |  | Конвертер USB Voice v6.1 Pro (в комплекте с трубкой телефонной, кабелями) ЛНГС.465213.157 | Конвертер USB Voice v6.1 Pro (в комплекте с трубкой телефонной, кабелями) ЛНГС.465213.157 | компл. | компл. | 14010 | 11675 |  |  |  |  | ООО "Группа компаний НЕВА"
ЛС_02-02-25 | 8222 |  | Конвертер USB Voice v6.1 Pro (в комплекте с трубкой телефонной, кабелями) ЛНГС.465213.157 | Конвертер USB Voice v6.1 Pro (в комплекте с трубкой телефонной, кабелями) ЛНГС.465213.157 | компл. | компл. | 11193 | 9327.5 |  | 9327.5 |  |  | ООО "ЛифтСвязьКомплект"
ЛС_02-02-25 | 8223 |  | Конвертер USB Voice v6.1 Pro (в комплекте с трубкой телефонной, кабелями) ЛНГС.465213.157 | Конвертер USB Voice v6.1 Pro (в комплекте с трубкой телефонной, кабелями) ЛНГС.465213.157 | компл. | компл. | 12792 | 10660 |  |  |  |  | ООО "Листех"
ЛС_02-02-25 | 8224 |  | Дистрибутив ПО для диспетчерского комплекса "Обь" LKDSDrv.msi v4.7.2 | Дистрибутив ПО для диспетчерского комплекса "Обь" LKDSDrv.msi v4.7.2 | шт. | шт. | 4760 | 3966.6667 |  |  |  |  | ООО "ЛифтСвязьКомплект"
ЛС_02-02-25 | 8225 |  | Дистрибутив ПО для диспетчерского комплекса "Обь" LKDSDrv.msi v4.7.2 | Дистрибутив ПО для диспетчерского комплекса "Обь" LKDSDrv.msi v4.7.2 | шт. | шт. | 2173.5 | 1811.25 |  | 1811.25 |  |  | ООО "ЛифтСвязьКомплект"
ЛС_02-02-25 | 8226 |  | Дистрибутив ПО для диспетчерского комплекса "Обь" LKDSDrv.msi v4.7.2 | Дистрибутив ПО для диспетчерского комплекса "Обь" LKDSDrv.msi v4.7.2 | шт. | шт. | 2484 | 2070 |  |  |  |  | ООО "Группа компаний НЕВА"
ЛС_02-02-25 | 8227 |  | Изделия и материалы | Изделия и материалы
ЛС_02-02-25 | 8228 |  | Изделия и материалы | Изделия и материалы
ЛС_02-02-25 | 8229 |  | Изделия и материалы | Изделия и материалы
ЛС_02-02-25 | 8230 |  | Бирка маркировочная (для метрополитена) на кабель круглая из полистирола диам. 50 мм, цвет фиолетовый, упаковка 100 шт. цвет фиолетовый | Бирка маркировочная (для метрополитена) на кабель круглая из полистирола диам. 50 мм, цвет фиолетовый, упаковка 100 шт. цвет фиолетовый | уп. | уп. | 3720 | 3100 |  | 3100 |  |  | ИП Лисица Алексей
ЛС_02-02-25 | 8231 |  | Бирка маркировочная (для метрополитена) на кабель круглая из полистирола диам. 50 мм, цвет фиолетовый, упаковка 100 шт. цвет фиолетовый | Бирка маркировочная (для метрополитена) на кабель круглая из полистирола диам. 50 мм, цвет фиолетовый, упаковка 100 шт. цвет фиолетовый | уп. | уп. | 4200 | 3500 |  |  |  |  | ИП Тихонов Артем Александрович
ЛС_02-02-25 | 8232 |  | Бирка маркировочная (для метрополитена) на кабель круглая из полистирола диам. 50 мм, цвет фиолетовый, упаковка 100 шт. цвет фиолетовый | Бирка маркировочная (для метрополитена) на кабель круглая из полистирола диам. 50 мм, цвет фиолетовый, упаковка 100 шт. цвет фиолетовый | уп. | уп.
ЛС_02-02-25 | 8233 |  | Наконечник штыревой НШвИ 2х0.75-10 белый НГИ2 (упаковка 100шт.) UTE10-D2-1-100 | Наконечник штыревой НШвИ 2х0.75-10 белый НГИ2 (упаковка 100шт.) UTE10-D2-1-100 | уп. | уп. | 161.12 | 134.2667 |  | 134.2667 |  |  | ООО "ЛАНИТ-Норд"
ЛС_02-02-25 | 8234 |  | Наконечник штыревой НШвИ 2х0.75-10 белый НГИ2 (упаковка 100шт.) UTE10-D2-1-100 | Наконечник штыревой НШвИ 2х0.75-10 белый НГИ2 (упаковка 100шт.) UTE10-D2-1-100 | уп. | уп. | 163.8 | 136.5 |  |  |  |  | ООО «Секьюр АЙТИ»
ЛС_02-02-25 | 8235 |  | Наконечник штыревой НШвИ 2х0.75-10 белый НГИ2 (упаковка 100шт.) UTE10-D2-1-100 | Наконечник штыревой НШвИ 2х0.75-10 белый НГИ2 (упаковка 100шт.) UTE10-D2-1-100 | уп. | уп. | 166.49 | 138.7417 |  |  |  |  | ООО «Инфра Электро»
ЛС_02-02-25 | 8236 |  | Хомут P6.6 стандартный, белый, 2,5х135 (упаковка 100шт.) 25205 | Хомут P6.6 стандартный, белый, 2,5х135 (упаковка 100шт.) 25205 | уп. | уп. | 174 | 145 |  | 145 |  |  | ООО "ЛАНИТ-Норд"
ЛС_02-02-25 | 8237 |  | Хомут P6.6 стандартный, белый, 2,5х135 (упаковка 100шт.) 25205 | Хомут P6.6 стандартный, белый, 2,5х135 (упаковка 100шт.) 25205 | уп. | уп. | 175 | 145.8333 |  |  |  |  | ООО "Инфра Электро"
ЛС_02-02-25 | 8238 |  | Хомут P6.6 стандартный, белый, 2,5х135 (упаковка 100шт.) 25205 | Хомут P6.6 стандартный, белый, 2,5х135 (упаковка 100шт.) 25205 | уп. | уп. | 176 | 146.6667 |  |  |  |  | ООО "Секьюр АЙТИ"
ЛС_02-02-25 | 8239 |  | Кольцо металлическое для крепления бирок d=15мм | Кольцо металлическое для крепления бирок d=15мм | шт. | шт. | 4 | 3.3333 |  | 3.3333 |  |  | ООО "АЛДИ ЭПК"
ЛС_02-02-25 | 8240 |  | Кольцо металлическое для крепления бирок d=15мм | Кольцо металлическое для крепления бирок d=15мм | шт. | шт.
ЛС_02-02-25 | 8241 |  | Кольцо металлическое для крепления бирок d=15мм | Кольцо металлическое для крепления бирок d=15мм | шт. | шт.
ЛС_02-02-25 | 8242 |  | Труба стальная Dn=26 мм., S=2 мм., ГОСТ 8734-75 26х2 | Труба стальная Dn=26 мм., S=2 мм., ГОСТ 8734-75 26х2 | м. | м.
ЛС_02-02-25 | 8243 |  | Труба стальная Dn=26 мм., S=2 мм., ГОСТ 8734-75 26х2 | Труба стальная Dn=26 мм., S=2 мм., ГОСТ 8734-75 26х2 | м. | м.
ЛС_02-02-25 | 8244 |  | Труба стальная Dn=26 мм., S=2 мм., ГОСТ 8734-75 26х2 | Труба стальная Dn=26 мм., S=2 мм., ГОСТ 8734-75 26х2 | м. | м.
ЛС_02-02-25 | 8245 |  | Огнезащитный терморасширяющийся герметик, 310 мл ОГНЕЗА-ГТ | Огнезащитный терморасширяющийся герметик, 310 мл ОГНЕЗА-ГТ | шт. | шт. | 992 | 826.6667 |  | 826.6667 |  |  | ООО "ОГНЕЗА"
ЛС_02-02-25 | 8246 |  | Огнезащитный терморасширяющийся герметик, 310 мл ОГНЕЗА-ГТ | Огнезащитный терморасширяющийся герметик, 310 мл ОГНЕЗА-ГТ | шт. | шт. | 992 | 826.6667 |  | 826.6667 |  |  | ООО "ТОНЕКО"
ЛС_02-02-25 | 8247 |  | Огнезащитный терморасширяющийся герметик, 310 мл ОГНЕЗА-ГТ | Огнезащитный терморасширяющийся герметик, 310 мл ОГНЕЗА-ГТ | шт. | шт. | 992 | 826.6667 |  | 826.6667 |  |  | ООО "Ремстрой"
ЛС_02-02-25 | 8248 |  | Лента термоуплотнительная "ОГНЕЗА-ЛТУ" 3х30 мм, упаковка 20 м ОГНЕЗА-ЛТУ «ОГНЕЗА-ТРМ» (ОГНЕЗА-ЛТУ) 3х30 мм | Лента термоуплотнительная "ОГНЕЗА-ЛТУ" 3х30 мм, упаковка 20 м ОГНЕЗА-ЛТУ «ОГНЕЗА-ТРМ» (ОГНЕЗА-ЛТУ) 3х30 мм | уп. | уп. | 992 | 826.6667 |  | 826.6667 |  |  | ООО "ОГНЕЗА"
ЛС_02-02-25 | 8249 |  | Лента термоуплотнительная "ОГНЕЗА-ЛТУ" 3х30 мм, упаковка 20 м ОГНЕЗА-ЛТУ «ОГНЕЗА-ТРМ» (ОГНЕЗА-ЛТУ) 3х30 мм | Лента термоуплотнительная "ОГНЕЗА-ЛТУ" 3х30 мм, упаковка 20 м ОГНЕЗА-ЛТУ «ОГНЕЗА-ТРМ» (ОГНЕЗА-ЛТУ) 3х30 мм | уп. | уп. | 992 | 826.6667 |  | 826.6667 |  |  | ООО "ТОНЕКО"
ЛС_02-02-25 | 8250 |  | Лента термоуплотнительная "ОГНЕЗА-ЛТУ" 3х30 мм, упаковка 20 м ОГНЕЗА-ЛТУ «ОГНЕЗА-ТРМ» (ОГНЕЗА-ЛТУ) 3х30 мм | Лента термоуплотнительная "ОГНЕЗА-ЛТУ" 3х30 мм, упаковка 20 м ОГНЕЗА-ЛТУ «ОГНЕЗА-ТРМ» (ОГНЕЗА-ЛТУ) 3х30 мм | уп. | уп. | 992 | 826.6667 |  | 826.6667 |  |  | ООО "Ремстрой"
ЛС_02-02-25 | 8251 |  | Лента термоуплотнительная "ОГНЕЗА-ЛТУ" 3х30 мм, упаковка 20 м ОГНЕЗА-ЛТУ «ОГНЕЗА-ТРМ» (ОГНЕЗА-ЛТУ) 3х30 мм | Лента термоуплотнительная "ОГНЕЗА-ЛТУ" 3х30 мм, упаковка 20 м ОГНЕЗА-ЛТУ «ОГНЕЗА-ТРМ» (ОГНЕЗА-ЛТУ) 3х30 мм | уп. | уп. | 992 | 826.6667 |  | 826.6667 |  |  | ООО "ОГНЕЗА"
ЛС_02-02-25 | 8252 |  | Лента термоуплотнительная "ОГНЕЗА-ЛТУ" 3х30 мм, упаковка 20 м ОГНЕЗА-ЛТУ «ОГНЕЗА-ТРМ» (ОГНЕЗА-ЛТУ) 3х30 мм | Лента термоуплотнительная "ОГНЕЗА-ЛТУ" 3х30 мм, упаковка 20 м ОГНЕЗА-ЛТУ «ОГНЕЗА-ТРМ» (ОГНЕЗА-ЛТУ) 3х30 мм | уп. | уп. | 992 | 826.6667 |  | 826.6667 |  |  | ООО "ТОНЕКО"
ЛС_02-02-25 | 8253 |  | Лента термоуплотнительная "ОГНЕЗА-ЛТУ" 3х30 мм, упаковка 20 м ОГНЕЗА-ЛТУ «ОГНЕЗА-ТРМ» (ОГНЕЗА-ЛТУ) 3х30 мм | Лента термоуплотнительная "ОГНЕЗА-ЛТУ" 3х30 мм, упаковка 20 м ОГНЕЗА-ЛТУ «ОГНЕЗА-ТРМ» (ОГНЕЗА-ЛТУ) 3х30 мм | уп. | уп. | 992 | 826.6667 |  | 826.6667 |  |  | ООО "Ремстрой"
ЛС_02-02-25 | 8254 |  | Плита огнезащита Rockwool FT BARRIER (1000x600x50, 0,6) T100 (НГ по ГОСТ 30244-94) Rockwool FT BARRIER | Плита огнезащита Rockwool FT BARRIER (1000x600x50, 0,6) T100 (НГ по ГОСТ 30244-94) Rockwool FT BARRIER | шт. | шт. | 5079 | 4232.5 |  | 4232.5 |  |  | ООО "ОГНЕЗА"
ЛС_02-02-25 | 8255 |  | Плита огнезащита Rockwool FT BARRIER (1000x600x50, 0,6) T100 (НГ по ГОСТ 30244-94) Rockwool FT BARRIER | Плита огнезащита Rockwool FT BARRIER (1000x600x50, 0,6) T100 (НГ по ГОСТ 30244-94) Rockwool FT BARRIER | шт. | шт. | 6094.8 | 5079 |  |  |  |  | ООО "ТОНЕКО"
ЛС_02-02-25 | 8256 |  | Плита огнезащита Rockwool FT BARRIER (1000x600x50, 0,6) T100 (НГ по ГОСТ 30244-94) Rockwool FT BARRIER | Плита огнезащита Rockwool FT BARRIER (1000x600x50, 0,6) T100 (НГ по ГОСТ 30244-94) Rockwool FT BARRIER | шт. | шт. | 5079 | 4232.5 |  | 4232.5 |  |  | ООО "Ремстрой"
ЛС_02-02-25 | 8257 |  | Труба гофрированная ПВХ d=20 мм 91920 | Труба гофрированная ПВХ d=20 мм 91920 | м. | м. | 21.66 | 18.05 |  | 18.05 |  |  | ООО "ЛАНИТ-Норд"
ЛС_02-02-25 | 8258 |  | Труба гофрированная ПВХ d=20 мм 91920 | Труба гофрированная ПВХ d=20 мм 91920 | м. | м. | 21.8 | 18.1667 |  |  |  |  | ООО "Инфра Электро"
ЛС_02-02-25 | 8259 |  | Труба гофрированная ПВХ d=20 мм 91920 | Труба гофрированная ПВХ d=20 мм 91920 | м. | м. | 21.88 | 18.2333 |  |  |  |  | ООО "Секьюр АЙТИ"
ЛС_02-02-25 | 8260 |  | Держатель с защелкой, д.20мм 51020 | Держатель с защелкой, д.20мм 51020 | шт. | шт. | 4.8 | 4 |  | 4 |  |  | ООО "ЛАНИТ-Норд"
ЛС_02-02-25 | 8261 |  | Держатель с защелкой, д.20мм 51020 | Держатель с защелкой, д.20мм 51020 | шт. | шт. | 4.83 | 4.025 |  |  |  |  | ООО "Инфра Электро"
ЛС_02-02-25 | 8262 |  | Держатель с защелкой, д.20мм 51020 | Держатель с защелкой, д.20мм 51020 | шт. | шт. | 4.85 | 4.0417 |  |  |  |  | ООО "Секьюр АЙТИ"
ЛС_02-02-25 | 8263 |  | Кабели и провода | Кабели и провода
ЛС_02-02-25 | 8264 |  | Кабели и провода | Кабели и провода
ЛС_02-02-25 | 8265 |  | Кабели и провода | Кабели и провода
ЛС_02-02-25 | 8266 |  | Кабель огнестойкий парной скрутки для СКС/IP категории 5e ParLan F/UTP Cat5e ZH нг(А)-FRHF 2х2х0,5 | Кабель огнестойкий парной скрутки для СКС/IP категории 5e ParLan F/UTP Cat5e ZH нг(А)-FRHF 2х2х0,5 | м. | м. | 71.59 | 59.6583
ЛС_02-02-25 | 8267 |  | Кабель огнестойкий парной скрутки для СКС/IP категории 5e ParLan F/UTP Cat5e ZH нг(А)-FRHF 2х2х0,5 | Кабель огнестойкий парной скрутки для СКС/IP категории 5e ParLan F/UTP Cat5e ZH нг(А)-FRHF 2х2х0,5 | м. | м. | 78.82 | 65.6833 |  |  |  |  | ООО "ТД Тинко"
ЛС_02-02-25 | 8268 |  | Кабель огнестойкий парной скрутки для СКС/IP категории 5e ParLan F/UTP Cat5e ZH нг(А)-FRHF 2х2х0,5 | Кабель огнестойкий парной скрутки для СКС/IP категории 5e ParLan F/UTP Cat5e ZH нг(А)-FRHF 2х2х0,5 | м. | м. | 70.21 | 58.5083 |  | 58.5083
ЛС_02-02-25 | 8269 |  | Кабель монтажный, 2х0,75 мм2 МКШнг(А)-HF 2x0,75 | Кабель монтажный, 2х0,75 мм2 МКШнг(А)-HF 2x0,75 | м. | м. | 62.16 | 51.8
ЛС_02-02-25 | 8270 |  | Кабель монтажный, 2х0,75 мм2 МКШнг(А)-HF 2x0,75 | Кабель монтажный, 2х0,75 мм2 МКШнг(А)-HF 2x0,75 | м. | м. | 70 | 58.3333 |  |  |  |  | ООО "ПРОМСЕРВИС"
ЛС_02-02-25 | 8271 |  | Кабель монтажный, 2х0,75 мм2 МКШнг(А)-HF 2x0,75 | Кабель монтажный, 2х0,75 мм2 МКШнг(А)-HF 2x0,75 | м. | м. | 59 | 49.1667 |  | 49.1667 |  |  | ООО "КОНЦЕПТ-СПБ"
ЛС_02-02-25 | 8272 |  | Кабель симметричные для структурированных кабельных систем (F/UTP) категории 5e ParLan F/UTP Cat5e ZH нг(А)-HF 2х2х0,52 | Кабель симметричные для структурированных кабельных систем (F/UTP) категории 5e ParLan F/UTP Cat5e ZH нг(А)-HF 2х2х0,52 | м. | м. | 71.59 | 59.6583
ЛС_02-02-25 | 8273 |  | Кабель симметричные для структурированных кабельных систем (F/UTP) категории 5e ParLan F/UTP Cat5e ZH нг(А)-HF 2х2х0,52 | Кабель симметричные для структурированных кабельных систем (F/UTP) категории 5e ParLan F/UTP Cat5e ZH нг(А)-HF 2х2х0,52 | м. | м. | 78.82 | 65.6833 |  |  |  |  | ООО "ТД Тинко"
ЛС_02-02-25 | 8274 |  | Кабель симметричные для структурированных кабельных систем (F/UTP) категории 5e ParLan F/UTP Cat5e ZH нг(А)-HF 2х2х0,52 | Кабель симметричные для структурированных кабельных систем (F/UTP) категории 5e ParLan F/UTP Cat5e ZH нг(А)-HF 2х2х0,52 | м. | м. | 70.21 | 58.5083 |  | 58.5083
ЛС_02-02-25 | 8275 |  | Диспетчеризация инженерного оборудования | Диспетчеризация инженерного оборудования
ЛС_02-02-25 | 8276 |  | Диспетчеризация инженерного оборудования | Диспетчеризация инженерного оборудования
ЛС_02-02-25 | 8277 |  | Диспетчеризация инженерного оборудования | Диспетчеризация инженерного оборудования
ЛС_02-02-25 | 8278 |  | Изделия и материалы | Изделия и материалы
ЛС_02-02-25 | 8279 |  | Изделия и материалы | Изделия и материалы
ЛС_02-02-25 | 8280 |  | Изделия и материалы | Изделия и материалы
ЛС_02-02-25 | 8281 |  | Бирка маркировочная (для метрополитена) на кабель круглая из полистирола диам. 50 мм, цвет фиолетовый, упаковка 100 шт. цвет фиолетовый | Бирка маркировочная (для метрополитена) на кабель круглая из полистирола диам. 50 мм, цвет фиолетовый, упаковка 100 шт. цвет фиолетовый | уп. | уп. | 3720 | 3100 |  | 3100 |  |  | ИП Лисица Алексей
ЛС_02-02-25 | 8282 |  | Бирка маркировочная (для метрополитена) на кабель круглая из полистирола диам. 50 мм, цвет фиолетовый, упаковка 100 шт. цвет фиолетовый | Бирка маркировочная (для метрополитена) на кабель круглая из полистирола диам. 50 мм, цвет фиолетовый, упаковка 100 шт. цвет фиолетовый | уп. | уп. | 4200 | 3500 |  |  |  |  | ИП Тихонов Артем Александрович
ЛС_02-02-25 | 8283 |  | Бирка маркировочная (для метрополитена) на кабель круглая из полистирола диам. 50 мм, цвет фиолетовый, упаковка 100 шт. цвет фиолетовый | Бирка маркировочная (для метрополитена) на кабель круглая из полистирола диам. 50 мм, цвет фиолетовый, упаковка 100 шт. цвет фиолетовый | уп. | уп.
ЛС_02-02-25 | 8284 |  | Наконечник штыревой НШвИ 2х0.75-10 белый НГИ2 (упаковка 100шт.) UTE10-D2-1-100 | Наконечник штыревой НШвИ 2х0.75-10 белый НГИ2 (упаковка 100шт.) UTE10-D2-1-100 | уп. | уп. | 161.12 | 134.2667 |  | 134.2667 |  |  | ООО "ЛАНИТ-Норд"
ЛС_02-02-25 | 8285 |  | Наконечник штыревой НШвИ 2х0.75-10 белый НГИ2 (упаковка 100шт.) UTE10-D2-1-100 | Наконечник штыревой НШвИ 2х0.75-10 белый НГИ2 (упаковка 100шт.) UTE10-D2-1-100 | уп. | уп. | 163.8 | 136.5 |  |  |  |  | ООО «Секьюр АЙТИ»
ЛС_02-02-25 | 8286 |  | Наконечник штыревой НШвИ 2х0.75-10 белый НГИ2 (упаковка 100шт.) UTE10-D2-1-100 | Наконечник штыревой НШвИ 2х0.75-10 белый НГИ2 (упаковка 100шт.) UTE10-D2-1-100 | уп. | уп. | 166.49 | 138.7417 |  |  |  |  | ООО «Инфра Электро»
ЛС_02-02-25 | 8287 |  | Хомут P6.6 стандартный, белый, 2,5х135 (упаковка 100шт.) 25205 | Хомут P6.6 стандартный, белый, 2,5х135 (упаковка 100шт.) 25205 | уп. | уп. | 174 | 145 |  | 145 |  |  | ООО "ЛАНИТ-Норд"
ЛС_02-02-25 | 8288 |  | Хомут P6.6 стандартный, белый, 2,5х135 (упаковка 100шт.) 25205 | Хомут P6.6 стандартный, белый, 2,5х135 (упаковка 100шт.) 25205 | уп. | уп. | 175 | 145.8333 |  |  |  |  | ООО "Инфра Электро"
ЛС_02-02-25 | 8289 |  | Хомут P6.6 стандартный, белый, 2,5х135 (упаковка 100шт.) 25205 | Хомут P6.6 стандартный, белый, 2,5х135 (упаковка 100шт.) 25205 | уп. | уп. | 176 | 146.6667 |  |  |  |  | ООО "Секьюр АЙТИ"
ЛС_02-02-25 | 8290 |  | Кольцо металлическое для крепления бирок d=15мм | Кольцо металлическое для крепления бирок d=15мм | шт. | шт. | 4 | 3.3333 |  | 3.3333 |  |  | ООО "АЛДИ ЭПК"
ЛС_02-02-25 | 8291 |  | Кольцо металлическое для крепления бирок d=15мм | Кольцо металлическое для крепления бирок d=15мм | шт. | шт.
ЛС_02-02-25 | 8292 |  | Кольцо металлическое для крепления бирок d=15мм | Кольцо металлическое для крепления бирок d=15мм | шт. | шт.
ЛС_02-02-25 | 8293 |  | Труба стальная Dn=26 мм., S=2 мм., ГОСТ 8734-75 26х2 | Труба стальная Dn=26 мм., S=2 мм., ГОСТ 8734-75 26х2 | м. | м.
ЛС_02-02-25 | 8294 |  | Труба стальная Dn=26 мм., S=2 мм., ГОСТ 8734-75 26х2 | Труба стальная Dn=26 мм., S=2 мм., ГОСТ 8734-75 26х2 | м. | м.
ЛС_02-02-25 | 8295 |  | Труба стальная Dn=26 мм., S=2 мм., ГОСТ 8734-75 26х2 | Труба стальная Dn=26 мм., S=2 мм., ГОСТ 8734-75 26х2 | м. | м.
ЛС_02-02-25 | 8296 |  | Огнезащитный терморасширяющийся герметик, 310 мл ОГНЕЗА-ГТ | Огнезащитный терморасширяющийся герметик, 310 мл ОГНЕЗА-ГТ | шт. | шт. | 992 | 826.6667 |  | 826.6667 |  |  | ООО "ОГНЕЗА"
ЛС_02-02-25 | 8297 |  | Огнезащитный терморасширяющийся герметик, 310 мл ОГНЕЗА-ГТ | Огнезащитный терморасширяющийся герметик, 310 мл ОГНЕЗА-ГТ | шт. | шт. | 992 | 826.6667 |  | 826.6667 |  |  | ООО "ТОНЕКО"
ЛС_02-02-25 | 8298 |  | Огнезащитный терморасширяющийся герметик, 310 мл ОГНЕЗА-ГТ | Огнезащитный терморасширяющийся герметик, 310 мл ОГНЕЗА-ГТ | шт. | шт. | 992 | 826.6667 |  | 826.6667 |  |  | ООО "Ремстрой"
ЛС_02-02-25 | 8299 |  | Лента термоуплотнительная "ОГНЕЗА-ЛТУ" 3х30 мм, упаковка 20 м ОГНЕЗА-ЛТУ «ОГНЕЗА-ТРМ» (ОГНЕЗА-ЛТУ) 3х30 мм | Лента термоуплотнительная "ОГНЕЗА-ЛТУ" 3х30 мм, упаковка 20 м ОГНЕЗА-ЛТУ «ОГНЕЗА-ТРМ» (ОГНЕЗА-ЛТУ) 3х30 мм | уп. | уп. | 992 | 826.6667 |  | 826.6667 |  |  | ООО "ОГНЕЗА"
ЛС_02-02-25 | 8300 |  | Лента термоуплотнительная "ОГНЕЗА-ЛТУ" 3х30 мм, упаковка 20 м ОГНЕЗА-ЛТУ «ОГНЕЗА-ТРМ» (ОГНЕЗА-ЛТУ) 3х30 мм | Лента термоуплотнительная "ОГНЕЗА-ЛТУ" 3х30 мм, упаковка 20 м ОГНЕЗА-ЛТУ «ОГНЕЗА-ТРМ» (ОГНЕЗА-ЛТУ) 3х30 мм | уп. | уп. | 992 | 826.6667 |  | 826.6667 |  |  | ООО "ТОНЕКО"
ЛС_02-02-25 | 8301 |  | Лента термоуплотнительная "ОГНЕЗА-ЛТУ" 3х30 мм, упаковка 20 м ОГНЕЗА-ЛТУ «ОГНЕЗА-ТРМ» (ОГНЕЗА-ЛТУ) 3х30 мм | Лента термоуплотнительная "ОГНЕЗА-ЛТУ" 3х30 мм, упаковка 20 м ОГНЕЗА-ЛТУ «ОГНЕЗА-ТРМ» (ОГНЕЗА-ЛТУ) 3х30 мм | уп. | уп. | 992 | 826.6667 |  | 826.6667 |  |  | ООО "Ремстрой"
ЛС_02-02-25 | 8302 |  | Плита огнезащита Rockwool FT BARRIER (1000x600x50, 0,6) T100 (НГ по ГОСТ 30244-94) Rockwool FT BARRIER | Плита огнезащита Rockwool FT BARRIER (1000x600x50, 0,6) T100 (НГ по ГОСТ 30244-94) Rockwool FT BARRIER | шт. | шт. | 5079 | 4232.5 |  | 4232.5 |  |  | ООО "ОГНЕЗА"
ЛС_02-02-25 | 8303 |  | Плита огнезащита Rockwool FT BARRIER (1000x600x50, 0,6) T100 (НГ по ГОСТ 30244-94) Rockwool FT BARRIER | Плита огнезащита Rockwool FT BARRIER (1000x600x50, 0,6) T100 (НГ по ГОСТ 30244-94) Rockwool FT BARRIER | шт. | шт. | 6094.8 | 5079 |  |  |  |  | ООО "ТОНЕКО"
ЛС_02-02-25 | 8304 |  | Плита огнезащита Rockwool FT BARRIER (1000x600x50, 0,6) T100 (НГ по ГОСТ 30244-94) Rockwool FT BARRIER | Плита огнезащита Rockwool FT BARRIER (1000x600x50, 0,6) T100 (НГ по ГОСТ 30244-94) Rockwool FT BARRIER | шт. | шт. | 5079 | 4232.5 |  | 4232.5 |  |  | ООО "Ремстрой"
ЛС_02-02-25 | 8305 |  | Труба гофрированная ПВХ d=20 мм 91920 | Труба гофрированная ПВХ d=20 мм 91920 | м. | м. | 21.66 | 18.05 |  | 18.05 |  |  | ООО "ЛАНИТ-Норд"
ЛС_02-02-25 | 8306 |  | Труба гофрированная ПВХ d=20 мм 91920 | Труба гофрированная ПВХ d=20 мм 91920 | м. | м. | 21.8 | 18.1667 |  |  |  |  | ООО "Инфра Электро"
ЛС_02-02-25 | 8307 |  | Труба гофрированная ПВХ d=20 мм 91920 | Труба гофрированная ПВХ d=20 мм 91920 | м. | м. | 21.88 | 18.2333 |  |  |  |  | ООО "Секьюр АЙТИ"
ЛС_02-02-25 | 8308 |  | Держатель с защелкой, д.20мм 51020 | Держатель с защелкой, д.20мм 51020 | шт. | шт. | 4.8 | 4 |  | 4 |  |  | ООО "ЛАНИТ-Норд"
ЛС_02-02-25 | 8309 |  | Держатель с защелкой, д.20мм 51020 | Держатель с защелкой, д.20мм 51020 | шт. | шт. | 4.83 | 4.025 |  |  |  |  | ООО "Инфра Электро"
ЛС_02-02-25 | 8310 |  | Держатель с защелкой, д.20мм 51020 | Держатель с защелкой, д.20мм 51020 | шт. | шт. | 4.85 | 4.0417 |  |  |  |  | ООО "Секьюр АЙТИ"
ЛС_02-02-25 | 8311 |  | Кабели и провода | Кабели и провода
ЛС_02-02-25 | 8312 |  | Кабели и провода | Кабели и провода
ЛС_02-02-25 | 8313 |  | Кабели и провода | Кабели и провода
ЛС_02-02-25 | 8314 |  | Кабель контрольный, 4х1,0 мм2 КППГнг(А)-HF 4x1,0 | Кабель контрольный, 4х1,0 мм2 КППГнг(А)-HF 4x1,0 | м. | м. | 93.6 | 78 |  |  |  |  | ООО "ПРОМСЕРВИС"
ЛС_02-02-25 | 8315 |  | Кабель контрольный, 4х1,0 мм2 КППГнг(А)-HF 4x1,0 | Кабель контрольный, 4х1,0 мм2 КППГнг(А)-HF 4x1,0 | м. | м. | 90 | 75 |  |  |  |  | ООО "Поинт"
ЛС_02-02-25 | 8316 |  | Кабель контрольный, 4х1,0 мм2 КППГнг(А)-HF 4x1,0 | Кабель контрольный, 4х1,0 мм2 КППГнг(А)-HF 4x1,0 | м. | м. | 88 | 73.3333 |  | 73.3333 |  |  | ООО УНИВЕРСАЛ-КОМПЛЕКТ
ЛС_02-02-25 | 8317 |  | Кабель симметричный для промышленного интерфейса RS-485 КИПвЭнг(А)-HF 1x2x0,78 | Кабель симметричный для промышленного интерфейса RS-485 КИПвЭнг(А)-HF 1x2x0,78 | м. | м. | 164.28 | 136.9
ЛС_02-02-25 | 8318 |  | Кабель симметричный для промышленного интерфейса RS-485 КИПвЭнг(А)-HF 1x2x0,78 | Кабель симметричный для промышленного интерфейса RS-485 КИПвЭнг(А)-HF 1x2x0,78 | м. | м. | 185 | 154.1667 |  |  |  |  | ООО "ПРОМСЕРВИС"
ЛС_02-02-25 | 8319 |  | Кабель симметричный для промышленного интерфейса RS-485 КИПвЭнг(А)-HF 1x2x0,78 | Кабель симметричный для промышленного интерфейса RS-485 КИПвЭнг(А)-HF 1x2x0,78 | м. | м. | 159 | 132.5 |  | 132.5 |  |  | ООО "КОНЦЕПТ-СПБ"
ЛС_02-02-25 | 8320 |  | Кабель симметричные для структурированных кабельных систем (F/UTP) категории 5e ParLan F/UTP Cat5e ZH нг(А)-HF 2х2х0,52 | Кабель симметричные для структурированных кабельных систем (F/UTP) категории 5e ParLan F/UTP Cat5e ZH нг(А)-HF 2х2х0,52 | м. | м. | 71.59 | 59.6583
ЛС_02-02-25 | 8321 |  | Кабель симметричные для структурированных кабельных систем (F/UTP) категории 5e ParLan F/UTP Cat5e ZH нг(А)-HF 2х2х0,52 | Кабель симметричные для структурированных кабельных систем (F/UTP) категории 5e ParLan F/UTP Cat5e ZH нг(А)-HF 2х2х0,52 | м. | м. | 78.82 | 65.6833 |  |  |  |  | ООО "ТД Тинко"
ЛС_02-02-25 | 8322 |  | Кабель симметричные для структурированных кабельных систем (F/UTP) категории 5e ParLan F/UTP Cat5e ZH нг(А)-HF 2х2х0,52 | Кабель симметричные для структурированных кабельных систем (F/UTP) категории 5e ParLan F/UTP Cat5e ZH нг(А)-HF 2х2х0,52 | м. | м. | 70.21 | 58.5083 |  | 58.5083
ЛС_02-02-25 | 8323 |  | Автоматизация вентиляции | Автоматизация вентиляции
ЛС_02-02-25 | 8324 |  | Автоматизация вентиляции | Автоматизация вентиляции
ЛС_02-02-25 | 8325 |  | Автоматизация вентиляции | Автоматизация вентиляции
ЛС_02-02-25 | 8326 |  | Центральное оборудование | Центральное оборудование
ЛС_02-02-25 | 8327 |  | Центральное оборудование | Центральное оборудование
ЛС_02-02-25 | 8328 |  | Центральное оборудование | Центральное оборудование
ЛС_02-02-25 | 8329 |  | 32. Щит автоматики вентиляции в комплекте с датчиками перепада давления, температуры, преобразователями частоты (обслуживает вентустановки П12, П15, В20) | 32. Щит автоматики вентиляции в комплекте с датчиками перепада давления, температуры, преобразователями частоты (обслуживает вентустановки П12, П15, В20) | компл. | компл.
ЛС_02-02-25 | 8330 |  | 32. Щит автоматики вентиляции в комплекте с датчиками перепада давления, температуры, преобразователями частоты (обслуживает вентустановки П12, П15, В20) | 32. Щит автоматики вентиляции в комплекте с датчиками перепада давления, температуры, преобразователями частоты (обслуживает вентустановки П12, П15, В20) | компл. | компл.
ЛС_02-02-25 | 8331 |  | 32. Щит автоматики вентиляции в комплекте с датчиками перепада давления, температуры, преобразователями частоты (обслуживает вентустановки П12, П15, В20) | 32. Щит автоматики вентиляции в комплекте с датчиками перепада давления, температуры, преобразователями частоты (обслуживает вентустановки П12, П15, В20) | компл. | компл.
ЛС_02-02-25 | 8332 |  | 33. Щит автоматики вентиляции в комплекте с датчиками перепада давления (обслуживает вентустановки ВМ21) | 33. Щит автоматики вентиляции в комплекте с датчиками перепада давления (обслуживает вентустановки ВМ21) | компл. | компл. | 669900.01 | 558250.0083 |  | 558250.0083 |  |  | ООО "ВЕЗА"
ЛС_02-02-25 | 8333 |  | 33. Щит автоматики вентиляции в комплекте с датчиками перепада давления (обслуживает вентустановки ВМ21) | 33. Щит автоматики вентиляции в комплекте с датчиками перепада давления (обслуживает вентустановки ВМ21) | компл. | компл.
ЛС_02-02-25 | 8334 |  | 33. Щит автоматики вентиляции в комплекте с датчиками перепада давления (обслуживает вентустановки ВМ21) | 33. Щит автоматики вентиляции в комплекте с датчиками перепада давления (обслуживает вентустановки ВМ21) | компл. | компл.
ЛС_02-02-25 | 8335 |  | 34. Щит автоматики вентиляции в комплекте с датчиками перепада давления, температуры, преобразователем частоты (обслуживает вентустановки П20) | 34. Щит автоматики вентиляции в комплекте с датчиками перепада давления, температуры, преобразователем частоты (обслуживает вентустановки П20) | компл. | компл. | 177975 | 148312.5 |  | 148312.5 |  |  | ООО "ВЕЗА"
ЛС_02-02-25 | 8336 |  | 34. Щит автоматики вентиляции в комплекте с датчиками перепада давления, температуры, преобразователем частоты (обслуживает вентустановки П20) | 34. Щит автоматики вентиляции в комплекте с датчиками перепада давления, температуры, преобразователем частоты (обслуживает вентустановки П20) | компл. | компл.
ЛС_02-02-25 | 8337 |  | 34. Щит автоматики вентиляции в комплекте с датчиками перепада давления, температуры, преобразователем частоты (обслуживает вентустановки П20) | 34. Щит автоматики вентиляции в комплекте с датчиками перепада давления, температуры, преобразователем частоты (обслуживает вентустановки П20) | компл. | компл.
ЛС_02-02-25 | 8338 |  | 35. Щит автоматики вентиляции в комплекте с датчиками перепада давления (обслуживает вентустановки В12, В15) | 35. Щит автоматики вентиляции в комплекте с датчиками перепада давления (обслуживает вентустановки В12, В15) | компл. | компл. | 330120 | 275100 |  | 275100 |  |  | ООО "ВЕЗА"
ЛС_02-02-25 | 8339 |  | 35. Щит автоматики вентиляции в комплекте с датчиками перепада давления (обслуживает вентустановки В12, В15) | 35. Щит автоматики вентиляции в комплекте с датчиками перепада давления (обслуживает вентустановки В12, В15) | компл. | компл.
ЛС_02-02-25 | 8340 |  | 35. Щит автоматики вентиляции в комплекте с датчиками перепада давления (обслуживает вентустановки В12, В15) | 35. Щит автоматики вентиляции в комплекте с датчиками перепада давления (обслуживает вентустановки В12, В15) | компл. | компл.
ЛС_02-02-25 | 8341 |  | Изделия и материалы | Изделия и материалы
ЛС_02-02-25 | 8342 |  | Изделия и материалы | Изделия и материалы
ЛС_02-02-25 | 8343 |  | Изделия и материалы | Изделия и материалы
ЛС_02-02-25 | 8344 |  | Бирка маркировочная (для метрополитена) на кабель круглая из полистирола диам. 50 мм, цвет фиолетовый, упаковка 100 шт. цвет фиолетовый | Бирка маркировочная (для метрополитена) на кабель круглая из полистирола диам. 50 мм, цвет фиолетовый, упаковка 100 шт. цвет фиолетовый | уп. | уп. | 3720 | 3100 |  | 3100 |  |  | ИП Лисица Алексей
ЛС_02-02-25 | 8345 |  | Бирка маркировочная (для метрополитена) на кабель круглая из полистирола диам. 50 мм, цвет фиолетовый, упаковка 100 шт. цвет фиолетовый | Бирка маркировочная (для метрополитена) на кабель круглая из полистирола диам. 50 мм, цвет фиолетовый, упаковка 100 шт. цвет фиолетовый | уп. | уп. | 4200 | 3500 |  |  |  |  | ИП Тихонов Артем Александрович
ЛС_02-02-25 | 8346 |  | Бирка маркировочная (для метрополитена) на кабель круглая из полистирола диам. 50 мм, цвет фиолетовый, упаковка 100 шт. цвет фиолетовый | Бирка маркировочная (для метрополитена) на кабель круглая из полистирола диам. 50 мм, цвет фиолетовый, упаковка 100 шт. цвет фиолетовый | уп. | уп.
ЛС_02-02-25 | 8347 |  | Наконечник штыревой НШвИ 2х0.75-10 белый НГИ2 (упаковка 100шт.) UTE10-D2-1-100 | Наконечник штыревой НШвИ 2х0.75-10 белый НГИ2 (упаковка 100шт.) UTE10-D2-1-100 | уп. | уп. | 161.12 | 134.2667 |  | 134.2667 |  |  | ООО "ЛАНИТ-Норд"
ЛС_02-02-25 | 8348 |  | Наконечник штыревой НШвИ 2х0.75-10 белый НГИ2 (упаковка 100шт.) UTE10-D2-1-100 | Наконечник штыревой НШвИ 2х0.75-10 белый НГИ2 (упаковка 100шт.) UTE10-D2-1-100 | уп. | уп. | 163.8 | 136.5 |  |  |  |  | ООО «Секьюр АЙТИ»
ЛС_02-02-25 | 8349 |  | Наконечник штыревой НШвИ 2х0.75-10 белый НГИ2 (упаковка 100шт.) UTE10-D2-1-100 | Наконечник штыревой НШвИ 2х0.75-10 белый НГИ2 (упаковка 100шт.) UTE10-D2-1-100 | уп. | уп. | 166.49 | 138.7417 |  |  |  |  | ООО «Инфра Электро»
ЛС_02-02-25 | 8350 |  | Хомут P6.6 стандартный, белый, 2,5х135 (упаковка 100шт.) 25205 | Хомут P6.6 стандартный, белый, 2,5х135 (упаковка 100шт.) 25205 | уп. | уп. | 174 | 145 |  | 145 |  |  | ООО "ЛАНИТ-Норд"
ЛС_02-02-25 | 8351 |  | Хомут P6.6 стандартный, белый, 2,5х135 (упаковка 100шт.) 25205 | Хомут P6.6 стандартный, белый, 2,5х135 (упаковка 100шт.) 25205 | уп. | уп. | 175 | 145.8333 |  |  |  |  | ООО "Инфра Электро"
ЛС_02-02-25 | 8352 |  | Хомут P6.6 стандартный, белый, 2,5х135 (упаковка 100шт.) 25205 | Хомут P6.6 стандартный, белый, 2,5х135 (упаковка 100шт.) 25205 | уп. | уп. | 176 | 146.6667 |  |  |  |  | ООО "Секьюр АЙТИ"
ЛС_02-02-25 | 8353 |  | Кольцо металлическое для крепления бирок d=15мм | Кольцо металлическое для крепления бирок d=15мм | шт. | шт. | 4 | 3.3333 |  | 3.3333 |  |  | ООО "АЛДИ ЭПК"
ЛС_02-02-25 | 8354 |  | Кольцо металлическое для крепления бирок d=15мм | Кольцо металлическое для крепления бирок d=15мм | шт. | шт.
ЛС_02-02-25 | 8355 |  | Кольцо металлическое для крепления бирок d=15мм | Кольцо металлическое для крепления бирок d=15мм | шт. | шт.
ЛС_02-02-25 | 8356 |  | Труба гофрированная ПВХ d=20 мм 91920 | Труба гофрированная ПВХ d=20 мм 91920 | м. | м. | 21.66 | 18.05 |  | 18.05 |  |  | ООО "ЛАНИТ-Норд"
ЛС_02-02-25 | 8357 |  | Труба гофрированная ПВХ d=20 мм 91920 | Труба гофрированная ПВХ d=20 мм 91920 | м. | м. | 21.8 | 18.1667 |  |  |  |  | ООО "Инфра Электро"
ЛС_02-02-25 | 8358 |  | Труба гофрированная ПВХ d=20 мм 91920 | Труба гофрированная ПВХ d=20 мм 91920 | м. | м. | 21.88 | 18.2333 |  |  |  |  | ООО "Секьюр АЙТИ"
ЛС_02-02-25 | 8359 |  | Держатель с защелкой, д.20мм 51020 | Держатель с защелкой, д.20мм 51020 | шт. | шт. | 4.8 | 4 |  | 4 |  |  | ООО "ЛАНИТ-Норд"
ЛС_02-02-25 | 8360 |  | Держатель с защелкой, д.20мм 51020 | Держатель с защелкой, д.20мм 51020 | шт. | шт. | 4.83 | 4.025 |  |  |  |  | ООО "Инфра Электро"
ЛС_02-02-25 | 8361 |  | Держатель с защелкой, д.20мм 51020 | Держатель с защелкой, д.20мм 51020 | шт. | шт. | 4.85 | 4.0417 |  |  |  |  | ООО "Секьюр АЙТИ"
ЛС_02-02-25 | 8362 |  | Лоток перфорированный 50х100х3000мм SPH30510 | Лоток перфорированный 50х100х3000мм SPH30510 | м. | м. | 1782.02 | 1485.0167 |  | 1485.0167 |  |  | ООО "ЛАНИТ-Норд"
ЛС_02-02-25 | 8363 |  | Лоток перфорированный 50х100х3000мм SPH30510 | Лоток перфорированный 50х100х3000мм SPH30510 | м. | м. | 1793.9 | 1494.9167 |  |  |  |  | ООО "Инфра Электро"
ЛС_02-02-25 | 8364 |  | Лоток перфорированный 50х100х3000мм SPH30510 | Лоток перфорированный 50х100х3000мм SPH30510 | м. | м. | 1799.84 | 1499.8667 |  |  |  |  | ООО "Секьюр АЙТИ"
ЛС_02-02-25 | 8365 |  | Лоток перфорированный 50х200х3000мм SPH30520 | Лоток перфорированный 50х200х3000мм SPH30520 | м. | м. | 2530.56 | 2108.8 |  | 2108.8 |  |  | ООО "ЛАНИТ-Норд"
ЛС_02-02-25 | 8366 |  | Лоток перфорированный 50х200х3000мм SPH30520 | Лоток перфорированный 50х200х3000мм SPH30520 | м. | м. | 2547.43 | 2122.8583 |  |  |  |  | ООО "Инфра Электро"
ЛС_02-02-25 | 8367 |  | Лоток перфорированный 50х200х3000мм SPH30520 | Лоток перфорированный 50х200х3000мм SPH30520 | м. | м. | 2555.87 | 2129.8917 |  |  |  |  | ООО "Секьюр АЙТИ"
ЛС_02-02-25 | 8368 |  | Гайка с фланцем М6 DIN 6923 CM100600 | Гайка с фланцем М6 DIN 6923 CM100600 | шт. | шт. | 18.39 | 15.325 |  | 15.325 |  |  | ООО "ЛАНИТ-Норд"
ЛС_02-02-25 | 8369 |  | Гайка с фланцем М6 DIN 6923 CM100600 | Гайка с фланцем М6 DIN 6923 CM100600 | шт. | шт. | 18.51 | 15.425 |  |  |  |  | ООО "Инфра Электро"
ЛС_02-02-25 | 8370 |  | Гайка с фланцем М6 DIN 6923 CM100600 | Гайка с фланцем М6 DIN 6923 CM100600 | шт. | шт. | 18.57 | 15.475 |  |  |  |  | ООО "Секьюр АЙТИ"
ЛС_02-02-25 | 8371 |  | Винт с крестообразным шлицем М6х10 CM010610 | Винт с крестообразным шлицем М6х10 CM010610 | шт. | шт. | 4.98 | 4.15 |  | 4.15 |  |  | ООО "ЛАНИТ-Норд"
ЛС_02-02-25 | 8372 |  | Винт с крестообразным шлицем М6х10 CM010610 | Винт с крестообразным шлицем М6х10 CM010610 | шт. | шт. | 5.01 | 4.175 |  |  |  |  | ООО "Инфра Электро"
ЛС_02-02-25 | 8373 |  | Винт с крестообразным шлицем М6х10 CM010610 | Винт с крестообразным шлицем М6х10 CM010610 | шт. | шт. | 5.03 | 4.1917 |  |  |  |  | ООО "Секьюр АЙТИ"
ЛС_02-02-25 | 8374 |  | П-образный профиль PSM, L300, толщ.2,5 мм BPM2903 | П-образный профиль PSM, L300, толщ.2,5 мм BPM2903 | шт. | шт. | 254.69 | 212.2417 |  | 212.2417 |  |  | ООО "ЛАНИТ-Норд"
ЛС_02-02-25 | 8375 |  | П-образный профиль PSM, L300, толщ.2,5 мм BPM2903 | П-образный профиль PSM, L300, толщ.2,5 мм BPM2903 | шт. | шт. | 256.38 | 213.65 |  |  |  |  | ООО "Инфра Электро"
ЛС_02-02-25 | 8376 |  | П-образный профиль PSM, L300, толщ.2,5 мм BPM2903 | П-образный профиль PSM, L300, толщ.2,5 мм BPM2903 | шт. | шт. | 257.23 | 214.3583 |  |  |  |  | ООО "Секьюр АЙТИ"
ЛС_02-02-25 | 8377 |  | Шпилька М8х2000 CM200802 | Шпилька М8х2000 CM200802 | шт. | шт. | 173.51 | 144.5917 |  | 144.5917 |  |  | ООО "ЛАНИТ-Норд"
ЛС_02-02-25 | 8378 |  | Шпилька М8х2000 CM200802 | Шпилька М8х2000 CM200802 | шт. | шт. | 174.66 | 145.55 |  |  |  |  | ООО "Инфра Электро"
ЛС_02-02-25 | 8379 |  | Шпилька М8х2000 CM200802 | Шпилька М8х2000 CM200802 | шт. | шт. | 175.24 | 146.0333 |  |  |  |  | ООО "Секьюр АЙТИ"
ЛС_02-02-25 | 8380 |  | Шайба с узкими полями М8 CM240800 | Шайба с узкими полями М8 CM240800 | шт. | шт. | 2.93 | 2.4417 |  | 2.4417 |  |  | ООО "ЛАНИТ-Норд"
ЛС_02-02-25 | 8381 |  | Шайба с узкими полями М8 CM240800 | Шайба с узкими полями М8 CM240800 | шт. | шт. | 2.94 | 2.45 |  |  |  |  | ООО "Инфра Электро"
ЛС_02-02-25 | 8382 |  | Шайба с узкими полями М8 CM240800 | Шайба с узкими полями М8 CM240800 | шт. | шт. | 2.95 | 2.4583 |  |  |  |  | ООО "Секьюр АЙТИ"
ЛС_02-02-25 | 8383 |  | Гайка шестигранная М8 CM110800 | Гайка шестигранная М8 CM110800 | шт. | шт. | 3.54 | 2.95 |  | 2.95 |  |  | ООО "ЛАНИТ-Норд"
ЛС_02-02-25 | 8384 |  | Гайка шестигранная М8 CM110800 | Гайка шестигранная М8 CM110800 | шт. | шт. | 3.56 | 2.9667 |  |  |  |  | ООО "Инфра Электро"
ЛС_02-02-25 | 8385 |  | Гайка шестигранная М8 CM110800 | Гайка шестигранная М8 CM110800 | шт. | шт. | 5.24 | 4.3667 |  |  |  |  | ООО "Секьюр АЙТИ"
ЛС_02-02-25 | 8386 |  | Шайба кузовная М6 CM120600 | Шайба кузовная М6 CM120600 | шт. | шт. | 2.63 | 2.1917 |  | 2.1917
ЛС_02-02-25 | 8387 |  | Шайба кузовная М6 CM120600 | Шайба кузовная М6 CM120600 | шт. | шт. | 2.64 | 2.2 |  |  |  |  | ООО "Инфра Электро"
ЛС_02-02-25 | 8388 |  | Шайба кузовная М6 CM120600 | Шайба кузовная М6 CM120600 | шт. | шт. | 2.65 | 2.2083 |  |  |  |  | ООО "Секьюр АЙТИ"
ЛС_02-02-25 | 8389 |  | Анкер забивной М8 (10х30) CM400830 | Анкер забивной М8 (10х30) CM400830 | шт. | шт. | 25.34 | 21.1167 |  | 21.1167 |  |  | ООО "ЛАНИТ-Норд"
ЛС_02-02-25 | 8390 |  | Анкер забивной М8 (10х30) CM400830 | Анкер забивной М8 (10х30) CM400830 | шт. | шт. | 25.5 | 21.25 |  |  |  |  | ООО "Инфра Электро"
ЛС_02-02-25 | 8391 |  | Анкер забивной М8 (10х30) CM400830 | Анкер забивной М8 (10х30) CM400830 | шт. | шт. | 25.59 | 21.325 |  |  |  |  | ООО "Секьюр АЙТИ"
ЛС_02-02-25 | 8392 |  | Болт со сфер гол и квадр.подг. М6x16 CM010616 | Болт со сфер гол и квадр.подг. М6x16 CM010616 | шт. | шт. | 6.69 | 5.575 |  | 5.575 |  |  | ООО "ЛАНИТ-Норд"
ЛС_02-02-25 | 8393 |  | Болт со сфер гол и квадр.подг. М6x16 CM010616 | Болт со сфер гол и квадр.подг. М6x16 CM010616 | шт. | шт. | 6.73 | 5.6083 |  |  |  |  | ООО "Инфра Электро"
ЛС_02-02-25 | 8394 |  | Болт со сфер гол и квадр.подг. М6x16 CM010616 | Болт со сфер гол и квадр.подг. М6x16 CM010616 | шт. | шт. | 6.76 | 5.6333 |  |  |  |  | ООО "Секьюр АЙТИ"
ЛС_02-02-25 | 8395 |  | Кабели и провода | Кабели и провода
ЛС_02-02-25 | 8396 |  | Кабели и провода | Кабели и провода
ЛС_02-02-25 | 8397 |  | Кабели и провода | Кабели и провода
ЛС_02-02-25 | 8398 |  | Кабель силовой, 2х1,5 мм2 ППГнг(А)-HF 2x1,5 | Кабель силовой, 2х1,5 мм2 ППГнг(А)-HF 2x1,5 | м. | м. | 93.6 | 78
ЛС_02-02-25 | 8399 |  | Кабель силовой, 2х1,5 мм2 ППГнг(А)-HF 2x1,5 | Кабель силовой, 2х1,5 мм2 ППГнг(А)-HF 2x1,5 | м. | м. | 90 | 75 |  |  |  |  | ООО "ПРОМСЕРВИС"
ЛС_02-02-25 | 8400 |  | Кабель силовой, 2х1,5 мм2 ППГнг(А)-HF 2x1,5 | Кабель силовой, 2х1,5 мм2 ППГнг(А)-HF 2x1,5 | м. | м. | 88.92 | 74.1 |  | 74.1 |  |  | ООО "КОНЦЕПТ-СПБ"
ЛС_02-02-25 | 8401 |  | Кабель силовой, 3х1,5 мм2 ППГнг(А)-HF 3x1,5 | Кабель силовой, 3х1,5 мм2 ППГнг(А)-HF 3x1,5 | м. | м. | 120.96 | 100.8
ЛС_02-02-25 | 8402 |  | Кабель силовой, 3х1,5 мм2 ППГнг(А)-HF 3x1,5 | Кабель силовой, 3х1,5 мм2 ППГнг(А)-HF 3x1,5 | м. | м. | 120 | 100 |  |  |  |  | ООО "ПРОМСЕРВИС"
ЛС_02-02-25 | 8403 |  | Кабель силовой, 3х1,5 мм2 ППГнг(А)-HF 3x1,5 | Кабель силовой, 3х1,5 мм2 ППГнг(А)-HF 3x1,5 | м. | м. | 114.91 | 95.7583 |  | 95.7583 |  |  | ООО "КОНЦЕПТ-СПБ"
ЛС_02-02-25 | 8404 |  | Кабель силовой, 4х2,5 мм2 ППГнг(А)-HF 4x2,5 | Кабель силовой, 4х2,5 мм2 ППГнг(А)-HF 4x2,5 | м. | м.
ЛС_02-02-25 | 8405 |  | Кабель силовой, 4х2,5 мм2 ППГнг(А)-HF 4x2,5 | Кабель силовой, 4х2,5 мм2 ППГнг(А)-HF 4x2,5 | м. | м.
ЛС_02-02-25 | 8406 |  | Кабель силовой, 4х2,5 мм2 ППГнг(А)-HF 4x2,5 | Кабель силовой, 4х2,5 мм2 ППГнг(А)-HF 4x2,5 | м. | м.
ЛС_02-02-25 | 8407 |  | Кабель силовой, экранированный, 4х2,5 мм2 ППГЭнг(А)-HF 4x2,5 | Кабель силовой, экранированный, 4х2,5 мм2 ППГЭнг(А)-HF 4x2,5 | м. | м.
ЛС_02-02-25 | 8408 |  | Кабель силовой, экранированный, 4х2,5 мм2 ППГЭнг(А)-HF 4x2,5 | Кабель силовой, экранированный, 4х2,5 мм2 ППГЭнг(А)-HF 4x2,5 | м. | м.
ЛС_02-02-25 | 8409 |  | Кабель силовой, экранированный, 4х2,5 мм2 ППГЭнг(А)-HF 4x2,5 | Кабель силовой, экранированный, 4х2,5 мм2 ППГЭнг(А)-HF 4x2,5 | м. | м.
ЛС_02-02-25 | 8410 |  | Кабель контрольный, 4х1,0 мм2 КППГнг(А)-HF 4x1,0 | Кабель контрольный, 4х1,0 мм2 КППГнг(А)-HF 4x1,0 | м. | м. | 93.6 | 78 |  |  |  |  | ООО "ПРОМСЕРВИС"
ЛС_02-02-25 | 8411 |  | Кабель контрольный, 4х1,0 мм2 КППГнг(А)-HF 4x1,0 | Кабель контрольный, 4х1,0 мм2 КППГнг(А)-HF 4x1,0 | м. | м. | 90 | 75 |  |  |  |  | ООО "Поинт"
ЛС_02-02-25 | 8412 |  | Кабель контрольный, 4х1,0 мм2 КППГнг(А)-HF 4x1,0 | Кабель контрольный, 4х1,0 мм2 КППГнг(А)-HF 4x1,0 | м. | м. | 88 | 73.3333 |  | 73.3333 |  |  | ООО УНИВЕРСАЛ-КОМПЛЕКТ
ЛС_02-02-25 | 8413 |  | Кабель контрольный, экранированный, 4х1,0 мм2 КППГЭнг(А)-HF 4х1,0 | Кабель контрольный, экранированный, 4х1,0 мм2 КППГЭнг(А)-HF 4х1,0 | м. | м. | 93.6 | 78 |  |  |  |  | ООО "ПРОМСЕРВИС"
ЛС_02-02-25 | 8414 |  | Кабель контрольный, экранированный, 4х1,0 мм2 КППГЭнг(А)-HF 4х1,0 | Кабель контрольный, экранированный, 4х1,0 мм2 КППГЭнг(А)-HF 4х1,0 | м. | м. | 90 | 75 |  |  |  |  | ООО "Поинт"
ЛС_02-02-25 | 8415 |  | Кабель контрольный, экранированный, 4х1,0 мм2 КППГЭнг(А)-HF 4х1,0 | Кабель контрольный, экранированный, 4х1,0 мм2 КППГЭнг(А)-HF 4х1,0 | м. | м. | 88 | 73.3333 |  | 73.3333 |  |  | ООО УНИВЕРСАЛ-КОМПЛЕКТ
ЛС_02-02-25 | 8416 |  | Кабель контрольный, экранированный, 7х1,0 мм2 КППГЭнг(А)-HF 7х1,0 | Кабель контрольный, экранированный, 7х1,0 мм2 КППГЭнг(А)-HF 7х1,0 | м. | м. | 185 | 154.1667 |  |  |  |  | ООО "АВЕРС -СПб
ЛС_02-02-25 | 8417 |  | Кабель контрольный, экранированный, 7х1,0 мм2 КППГЭнг(А)-HF 7х1,0 | Кабель контрольный, экранированный, 7х1,0 мм2 КППГЭнг(А)-HF 7х1,0 | м. | м. | 185 | 154.1667 |  |  |  |  | ООО "ПРОМСЕРВИС"
ЛС_02-02-25 | 8418 |  | Кабель контрольный, экранированный, 7х1,0 мм2 КППГЭнг(А)-HF 7х1,0 | Кабель контрольный, экранированный, 7х1,0 мм2 КППГЭнг(А)-HF 7х1,0 | м. | м. | 170 | 141.6667 |  | 141.6667 |  |  | ООО "Поинт"
ЛС_02-02-25 | 8419 |  | Кабель монтажный, 2х0,75 мм2 МКШнг(А)-HF 2x0,75 | Кабель монтажный, 2х0,75 мм2 МКШнг(А)-HF 2x0,75 | м. | м. | 62.16 | 51.8
ЛС_02-02-25 | 8420 |  | Кабель монтажный, 2х0,75 мм2 МКШнг(А)-HF 2x0,75 | Кабель монтажный, 2х0,75 мм2 МКШнг(А)-HF 2x0,75 | м. | м. | 70 | 58.3333 |  |  |  |  | ООО "ПРОМСЕРВИС"
ЛС_02-02-25 | 8421 |  | Кабель монтажный, 2х0,75 мм2 МКШнг(А)-HF 2x0,75 | Кабель монтажный, 2х0,75 мм2 МКШнг(А)-HF 2x0,75 | м. | м. | 59 | 49.1667 |  | 49.1667 |  |  | ООО "КОНЦЕПТ-СПБ"
ЛС_02-02-25 | 8422 |  | Кабель монтажный, экранированный, 2х0,75 мм2 МКЭШнг(А)-HF 2x0,75 | Кабель монтажный, экранированный, 2х0,75 мм2 МКЭШнг(А)-HF 2x0,75 | м. | м. | 81.7 | 68.0833
ЛС_02-02-25 | 8423 |  | Кабель монтажный, экранированный, 2х0,75 мм2 МКЭШнг(А)-HF 2x0,75 | Кабель монтажный, экранированный, 2х0,75 мм2 МКЭШнг(А)-HF 2x0,75 | м. | м. | 70 | 58.3333 |  |  |  |  | ООО "ПРОМСЕРВИС"
ЛС_02-02-25 | 8424 |  | Кабель монтажный, экранированный, 2х0,75 мм2 МКЭШнг(А)-HF 2x0,75 | Кабель монтажный, экранированный, 2х0,75 мм2 МКЭШнг(А)-HF 2x0,75 | м. | м. | 59 | 49.1667 |  | 49.1667 |  |  | ООО "КОНЦЕПТ-СПБ"
ЛС_02-02-25 | 8425 |  | Кабель симметричный для промышленного интерфейса RS-485 КИПвЭнг(А)-HF 2x2x0,78 | Кабель симметричный для промышленного интерфейса RS-485 КИПвЭнг(А)-HF 2x2x0,78 | м. | м. | 261.96 | 218.3
ЛС_02-02-25 | 8426 |  | Кабель симметричный для промышленного интерфейса RS-485 КИПвЭнг(А)-HF 2x2x0,78 | Кабель симметричный для промышленного интерфейса RS-485 КИПвЭнг(А)-HF 2x2x0,78 | м. | м. | 295 | 245.8333 |  |  |  |  | ООО "ПРОМСЕРВИС"
ЛС_02-02-25 | 8427 |  | Кабель симметричный для промышленного интерфейса RS-485 КИПвЭнг(А)-HF 2x2x0,78 | Кабель симметричный для промышленного интерфейса RS-485 КИПвЭнг(А)-HF 2x2x0,78 | м. | м. | 247 | 205.8333 |  | 205.8333 |  |  | ООО "КОНЦЕПТ-СПБ"
ЛС_02-02-25 | 8428 |  | Автоматизация тепловых насосов и прецизионных кондиционеров | Автоматизация тепловых насосов и прецизионных кондиционеров
ЛС_02-02-25 | 8429 |  | Автоматизация тепловых насосов и прецизионных кондиционеров | Автоматизация тепловых насосов и прецизионных кондиционеров
ЛС_02-02-25 | 8430 |  | Автоматизация тепловых насосов и прецизионных кондиционеров | Автоматизация тепловых насосов и прецизионных кондиционеров
ЛС_02-02-25 | 8431 |  | Изделия и материалы | Изделия и материалы
ЛС_02-02-25 | 8432 |  | Изделия и материалы | Изделия и материалы
ЛС_02-02-25 | 8433 |  | Изделия и материалы | Изделия и материалы
ЛС_02-02-25 | 8434 |  | Бирка маркировочная (для метрополитена) на кабель круглая из полистирола диам. 50 мм, цвет фиолетовый, упаковка 100 шт. цвет фиолетовый | Бирка маркировочная (для метрополитена) на кабель круглая из полистирола диам. 50 мм, цвет фиолетовый, упаковка 100 шт. цвет фиолетовый | уп. | уп. | 3720 | 3100 |  | 3100 |  |  | ИП Лисица Алексей
ЛС_02-02-25 | 8435 |  | Бирка маркировочная (для метрополитена) на кабель круглая из полистирола диам. 50 мм, цвет фиолетовый, упаковка 100 шт. цвет фиолетовый | Бирка маркировочная (для метрополитена) на кабель круглая из полистирола диам. 50 мм, цвет фиолетовый, упаковка 100 шт. цвет фиолетовый | уп. | уп. | 4200 | 3500 |  |  |  |  | ИП Тихонов Артем Александрович
ЛС_02-02-25 | 8436 |  | Бирка маркировочная (для метрополитена) на кабель круглая из полистирола диам. 50 мм, цвет фиолетовый, упаковка 100 шт. цвет фиолетовый | Бирка маркировочная (для метрополитена) на кабель круглая из полистирола диам. 50 мм, цвет фиолетовый, упаковка 100 шт. цвет фиолетовый | уп. | уп.
ЛС_02-02-25 | 8437 |  | Наконечник штыревой НШвИ 2х0.75-10 белый НГИ2 (упаковка 100шт.) UTE10-D2-1-100 | Наконечник штыревой НШвИ 2х0.75-10 белый НГИ2 (упаковка 100шт.) UTE10-D2-1-100 | уп. | уп. | 161.12 | 134.2667 |  | 134.2667 |  |  | ООО "ЛАНИТ-Норд"
ЛС_02-02-25 | 8438 |  | Наконечник штыревой НШвИ 2х0.75-10 белый НГИ2 (упаковка 100шт.) UTE10-D2-1-100 | Наконечник штыревой НШвИ 2х0.75-10 белый НГИ2 (упаковка 100шт.) UTE10-D2-1-100 | уп. | уп. | 163.8 | 136.5 |  |  |  |  | ООО «Секьюр АЙТИ»
ЛС_02-02-25 | 8439 |  | Наконечник штыревой НШвИ 2х0.75-10 белый НГИ2 (упаковка 100шт.) UTE10-D2-1-100 | Наконечник штыревой НШвИ 2х0.75-10 белый НГИ2 (упаковка 100шт.) UTE10-D2-1-100 | уп. | уп. | 166.49 | 138.7417 |  |  |  |  | ООО «Инфра Электро»
ЛС_02-02-25 | 8440 |  | Хомут P6.6 стандартный, белый, 2,5х135 (упаковка 100шт.) 25205 | Хомут P6.6 стандартный, белый, 2,5х135 (упаковка 100шт.) 25205 | уп. | уп. | 174 | 145 |  | 145 |  |  | ООО "ЛАНИТ-Норд"
ЛС_02-02-25 | 8441 |  | Хомут P6.6 стандартный, белый, 2,5х135 (упаковка 100шт.) 25205 | Хомут P6.6 стандартный, белый, 2,5х135 (упаковка 100шт.) 25205 | уп. | уп. | 175 | 145.8333 |  |  |  |  | ООО "Инфра Электро"
ЛС_02-02-25 | 8442 |  | Хомут P6.6 стандартный, белый, 2,5х135 (упаковка 100шт.) 25205 | Хомут P6.6 стандартный, белый, 2,5х135 (упаковка 100шт.) 25205 | уп. | уп. | 176 | 146.6667 |  |  |  |  | ООО "Секьюр АЙТИ"
ЛС_02-02-25 | 8443 |  | Кольцо металлическое для крепления бирок d=15мм | Кольцо металлическое для крепления бирок d=15мм | шт. | шт. | 4 | 3.3333 |  | 3.3333 |  |  | ООО "АЛДИ ЭПК"
ЛС_02-02-25 | 8444 |  | Кольцо металлическое для крепления бирок d=15мм | Кольцо металлическое для крепления бирок d=15мм | шт. | шт.
ЛС_02-02-25 | 8445 |  | Кольцо металлическое для крепления бирок d=15мм | Кольцо металлическое для крепления бирок d=15мм | шт. | шт.
ЛС_02-02-25 | 8446 |  | Труба гофрированная ПВХ d=20 мм 91920 | Труба гофрированная ПВХ d=20 мм 91920 | м. | м. | 21.66 | 18.05 |  | 18.05 |  |  | ООО "ЛАНИТ-Норд"
ЛС_02-02-25 | 8447 |  | Труба гофрированная ПВХ d=20 мм 91920 | Труба гофрированная ПВХ d=20 мм 91920 | м. | м. | 21.8 | 18.1667 |  |  |  |  | ООО "Инфра Электро"
ЛС_02-02-25 | 8448 |  | Труба гофрированная ПВХ d=20 мм 91920 | Труба гофрированная ПВХ d=20 мм 91920 | м. | м. | 21.88 | 18.2333 |  |  |  |  | ООО "Секьюр АЙТИ"
ЛС_02-02-25 | 8449 |  | Держатель с защелкой, д.20мм 51020 | Держатель с защелкой, д.20мм 51020 | шт. | шт. | 4.8 | 4 |  | 4 |  |  | ООО "ЛАНИТ-Норд"
ЛС_02-02-25 | 8450 |  | Держатель с защелкой, д.20мм 51020 | Держатель с защелкой, д.20мм 51020 | шт. | шт. | 4.83 | 4.025 |  |  |  |  | ООО "Инфра Электро"
ЛС_02-02-25 | 8451 |  | Держатель с защелкой, д.20мм 51020 | Держатель с защелкой, д.20мм 51020 | шт. | шт. | 4.85 | 4.0417 |  |  |  |  | ООО "Секьюр АЙТИ"
ЛС_02-02-25 | 8452 |  | Кабели и провода | Кабели и провода
ЛС_02-02-25 | 8453 |  | Кабели и провода | Кабели и провода
ЛС_02-02-25 | 8454 |  | Кабели и провода | Кабели и провода
ЛС_02-02-25 | 8455 |  | Кабель контрольный, 3х0,75 мм2 КППГнг(А)-HF 3x0,75 | Кабель контрольный, 3х0,75 мм2 КППГнг(А)-HF 3x0,75 | м. | м. | 185 | 154.1667 |  |  |  |  | ООО "АВЕРС -СПб
ЛС_02-02-25 | 8456 |  | Кабель контрольный, 3х0,75 мм2 КППГнг(А)-HF 3x0,75 | Кабель контрольный, 3х0,75 мм2 КППГнг(А)-HF 3x0,75 | м. | м. | 185 | 154.1667 |  |  |  |  | ООО "ПРОМСЕРВИС"
ЛС_02-02-25 | 8457 |  | Кабель контрольный, 3х0,75 мм2 КППГнг(А)-HF 3x0,75 | Кабель контрольный, 3х0,75 мм2 КППГнг(А)-HF 3x0,75 | м. | м. | 170 | 141.6667 |  | 141.6667 |  |  | ООО "Поинт"
ЛС_02-02-25 | 8458 |  | Кабель силовой 3х1,5 мм2 ППГнг(А)-HF 3x1,5 | Кабель силовой 3х1,5 мм2 ППГнг(А)-HF 3x1,5 | м. | м. | 120.96 | 100.8
ЛС_02-02-25 | 8459 |  | Кабель силовой 3х1,5 мм2 ППГнг(А)-HF 3x1,5 | Кабель силовой 3х1,5 мм2 ППГнг(А)-HF 3x1,5 | м. | м. | 120 | 100 |  |  |  |  | ООО "ПРОМСЕРВИС"
ЛС_02-02-25 | 8460 |  | Кабель силовой 3х1,5 мм2 ППГнг(А)-HF 3x1,5 | Кабель силовой 3х1,5 мм2 ППГнг(А)-HF 3x1,5 | м. | м. | 114.91 | 95.7583 |  | 95.7583 |  |  | ООО "КОНЦЕПТ-СПБ"
ЛС_02-02-25 | 8461 |  | Кабель симметричный для промышленного интерфейса RS-485 КИПвЭнг(А)-HF 1x2x0,78 | Кабель симметричный для промышленного интерфейса RS-485 КИПвЭнг(А)-HF 1x2x0,78 | м. | м. | 164.28 | 136.9
ЛС_02-02-25 | 8462 |  | Кабель симметричный для промышленного интерфейса RS-485 КИПвЭнг(А)-HF 1x2x0,78 | Кабель симметричный для промышленного интерфейса RS-485 КИПвЭнг(А)-HF 1x2x0,78 | м. | м. | 185 | 154.1667 |  |  |  |  | ООО "ПРОМСЕРВИС"
ЛС_02-02-25 | 8463 |  | Кабель симметричный для промышленного интерфейса RS-485 КИПвЭнг(А)-HF 1x2x0,78 | Кабель симметричный для промышленного интерфейса RS-485 КИПвЭнг(А)-HF 1x2x0,78 | м. | м. | 159 | 132.5 |  | 132.5 |  |  | ООО "КОНЦЕПТ-СПБ"
ЛС_02-02-25 | 8464 |  | Кабель симметричный для промышленного интерфейса RS-485 КИПвЭнг(А)-HF 2x2x0,78 | Кабель симметричный для промышленного интерфейса RS-485 КИПвЭнг(А)-HF 2x2x0,78 | м. | м. | 261.96 | 218.3
ЛС_02-02-25 | 8465 |  | Кабель симметричный для промышленного интерфейса RS-485 КИПвЭнг(А)-HF 2x2x0,78 | Кабель симметричный для промышленного интерфейса RS-485 КИПвЭнг(А)-HF 2x2x0,78 | м. | м. | 295 | 245.8333 |  |  |  |  | ООО "ПРОМСЕРВИС"
ЛС_02-02-25 | 8466 |  | Кабель симметричный для промышленного интерфейса RS-485 КИПвЭнг(А)-HF 2x2x0,78 | Кабель симметричный для промышленного интерфейса RS-485 КИПвЭнг(А)-HF 2x2x0,78 | м. | м. | 247 | 205.8333 |  | 205.8333 |  |  | ООО "КОНЦЕПТ-СПБ"
ЛС_02-02-25 | 8467 |  | Автоматизация контроля параметров микроклимата | Автоматизация контроля параметров микроклимата
ЛС_02-02-25 | 8468 |  | Автоматизация контроля параметров микроклимата | Автоматизация контроля параметров микроклимата
ЛС_02-02-25 | 8469 |  | Автоматизация контроля параметров микроклимата | Автоматизация контроля параметров микроклимата
ЛС_02-02-25 | 8470 |  | Периферийное оборудование | Периферийное оборудование
ЛС_02-02-25 | 8471 |  | Периферийное оборудование | Периферийное оборудование
ЛС_02-02-25 | 8472 |  | Периферийное оборудование | Периферийное оборудование
ЛС_02-02-25 | 8473 |  | Датчик (преобразователь) влажности и температуры воздуха; 0…95 %RH, -20…+70 °С; 4…20 мА + RS-485 (Modbus RTU) ПВТ10 | Датчик (преобразователь) влажности и температуры воздуха; 0…95 %RH, -20…+70 °С; 4…20 мА + RS-485 (Modbus RTU) ПВТ10 | шт. | шт. | 20093.55 | 16744.625 |  | 16744.625 |  |  | ООО "Завод №423"
ЛС_02-02-25 | 8474 |  | Датчик (преобразователь) влажности и температуры воздуха; 0…95 %RH, -20…+70 °С; 4…20 мА + RS-485 (Modbus RTU) ПВТ10 | Датчик (преобразователь) влажности и температуры воздуха; 0…95 %RH, -20…+70 °С; 4…20 мА + RS-485 (Modbus RTU) ПВТ10 | шт. | шт. | 24370 | 20308.3333 |  |  |  |  | OCS
ЛС_02-02-25 | 8475 |  | Датчик (преобразователь) влажности и температуры воздуха; 0…95 %RH, -20…+70 °С; 4…20 мА + RS-485 (Modbus RTU) ПВТ10 | Датчик (преобразователь) влажности и температуры воздуха; 0…95 %RH, -20…+70 °С; 4…20 мА + RS-485 (Modbus RTU) ПВТ10 | шт. | шт. | 22315 | 18595.8333 |  |  |  |  | ООО "ОвенКомплектАвтоматика"
ЛС_02-02-25 | 8476 |  | Изделия и материалы | Изделия и материалы
ЛС_02-02-25 | 8477 |  | Изделия и материалы | Изделия и материалы
ЛС_02-02-25 | 8478 |  | Изделия и материалы | Изделия и материалы
ЛС_02-02-25 | 8479 |  | Бирка маркировочная (для метрополитена) на кабель круглая из полистирола диам. 50 мм, цвет фиолетовый, упаковка 100 шт. цвет фиолетовый | Бирка маркировочная (для метрополитена) на кабель круглая из полистирола диам. 50 мм, цвет фиолетовый, упаковка 100 шт. цвет фиолетовый | уп. | уп. | 3720 | 3100 |  | 3100 |  |  | ИП Лисица Алексей
ЛС_02-02-25 | 8480 |  | Бирка маркировочная (для метрополитена) на кабель круглая из полистирола диам. 50 мм, цвет фиолетовый, упаковка 100 шт. цвет фиолетовый | Бирка маркировочная (для метрополитена) на кабель круглая из полистирола диам. 50 мм, цвет фиолетовый, упаковка 100 шт. цвет фиолетовый | уп. | уп. | 4200 | 3500 |  |  |  |  | ИП Тихонов Артем Александрович
ЛС_02-02-25 | 8481 |  | Бирка маркировочная (для метрополитена) на кабель круглая из полистирола диам. 50 мм, цвет фиолетовый, упаковка 100 шт. цвет фиолетовый | Бирка маркировочная (для метрополитена) на кабель круглая из полистирола диам. 50 мм, цвет фиолетовый, упаковка 100 шт. цвет фиолетовый | уп. | уп.
ЛС_02-02-25 | 8482 |  | Наконечник штыревой НШвИ 2х0.75-10 белый НГИ2 (упаковка 100шт.) UTE10-D2-1-100 | Наконечник штыревой НШвИ 2х0.75-10 белый НГИ2 (упаковка 100шт.) UTE10-D2-1-100 | уп. | уп. | 161.12 | 134.2667 |  | 134.2667 |  |  | ООО "ЛАНИТ-Норд"
ЛС_02-02-25 | 8483 |  | Наконечник штыревой НШвИ 2х0.75-10 белый НГИ2 (упаковка 100шт.) UTE10-D2-1-100 | Наконечник штыревой НШвИ 2х0.75-10 белый НГИ2 (упаковка 100шт.) UTE10-D2-1-100 | уп. | уп. | 163.8 | 136.5 |  |  |  |  | ООО «Секьюр АЙТИ»
ЛС_02-02-25 | 8484 |  | Наконечник штыревой НШвИ 2х0.75-10 белый НГИ2 (упаковка 100шт.) UTE10-D2-1-100 | Наконечник штыревой НШвИ 2х0.75-10 белый НГИ2 (упаковка 100шт.) UTE10-D2-1-100 | уп. | уп. | 166.49 | 138.7417 |  |  |  |  | ООО «Инфра Электро»
ЛС_02-02-25 | 8485 |  | Хомут P6.6 стандартный, белый, 2,5х135 (упаковка 100шт.) 25205 | Хомут P6.6 стандартный, белый, 2,5х135 (упаковка 100шт.) 25205 | уп. | уп. | 174 | 145 |  | 145 |  |  | ООО "ЛАНИТ-Норд"
ЛС_02-02-25 | 8486 |  | Хомут P6.6 стандартный, белый, 2,5х135 (упаковка 100шт.) 25205 | Хомут P6.6 стандартный, белый, 2,5х135 (упаковка 100шт.) 25205 | уп. | уп. | 175 | 145.8333 |  |  |  |  | ООО "Инфра Электро"
ЛС_02-02-25 | 8487 |  | Хомут P6.6 стандартный, белый, 2,5х135 (упаковка 100шт.) 25205 | Хомут P6.6 стандартный, белый, 2,5х135 (упаковка 100шт.) 25205 | уп. | уп. | 176 | 146.6667 |  |  |  |  | ООО "Секьюр АЙТИ"
ЛС_02-02-25 | 8488 |  | Кольцо металлическое для крепления бирок d=15мм | Кольцо металлическое для крепления бирок d=15мм | шт. | шт. | 4 | 3.3333 |  | 3.3333 |  |  | ООО "АЛДИ ЭПК"
ЛС_02-02-25 | 8489 |  | Кольцо металлическое для крепления бирок d=15мм | Кольцо металлическое для крепления бирок d=15мм | шт. | шт.
ЛС_02-02-25 | 8490 |  | Кольцо металлическое для крепления бирок d=15мм | Кольцо металлическое для крепления бирок d=15мм | шт. | шт.
ЛС_02-02-25 | 8491 |  | Труба стальная Dn=26 мм., S=2 мм., ГОСТ 8734-75 26х2 | Труба стальная Dn=26 мм., S=2 мм., ГОСТ 8734-75 26х2 | м. | м.
ЛС_02-02-25 | 8492 |  | Труба стальная Dn=26 мм., S=2 мм., ГОСТ 8734-75 26х2 | Труба стальная Dn=26 мм., S=2 мм., ГОСТ 8734-75 26х2 | м. | м.
ЛС_02-02-25 | 8493 |  | Труба стальная Dn=26 мм., S=2 мм., ГОСТ 8734-75 26х2 | Труба стальная Dn=26 мм., S=2 мм., ГОСТ 8734-75 26х2 | м. | м.
ЛС_02-02-25 | 8494 |  | Огнезащитный терморасширяющийся герметик, 310 мл ОГНЕЗА-ГТ | Огнезащитный терморасширяющийся герметик, 310 мл ОГНЕЗА-ГТ | шт. | шт. | 992 | 826.6667 |  | 826.6667 |  |  | ООО "ОГНЕЗА"
ЛС_02-02-25 | 8495 |  | Огнезащитный терморасширяющийся герметик, 310 мл ОГНЕЗА-ГТ | Огнезащитный терморасширяющийся герметик, 310 мл ОГНЕЗА-ГТ | шт. | шт. | 992 | 826.6667 |  | 826.6667 |  |  | ООО "ТОНЕКО"
ЛС_02-02-25 | 8496 |  | Огнезащитный терморасширяющийся герметик, 310 мл ОГНЕЗА-ГТ | Огнезащитный терморасширяющийся герметик, 310 мл ОГНЕЗА-ГТ | шт. | шт. | 992 | 826.6667 |  | 826.6667 |  |  | ООО "Ремстрой"
ЛС_02-02-25 | 8497 |  | Лента термоуплотнительная "ОГНЕЗА-ЛТУ" 3х30 мм, упаковка 20 м ОГНЕЗА-ЛТУ «ОГНЕЗА-ТРМ» (ОГНЕЗА-ЛТУ) 3х30 мм | Лента термоуплотнительная "ОГНЕЗА-ЛТУ" 3х30 мм, упаковка 20 м ОГНЕЗА-ЛТУ «ОГНЕЗА-ТРМ» (ОГНЕЗА-ЛТУ) 3х30 мм | уп. | уп. | 992 | 826.6667 |  | 826.6667 |  |  | ООО "ОГНЕЗА"
ЛС_02-02-25 | 8498 |  | Лента термоуплотнительная "ОГНЕЗА-ЛТУ" 3х30 мм, упаковка 20 м ОГНЕЗА-ЛТУ «ОГНЕЗА-ТРМ» (ОГНЕЗА-ЛТУ) 3х30 мм | Лента термоуплотнительная "ОГНЕЗА-ЛТУ" 3х30 мм, упаковка 20 м ОГНЕЗА-ЛТУ «ОГНЕЗА-ТРМ» (ОГНЕЗА-ЛТУ) 3х30 мм | уп. | уп. | 992 | 826.6667 |  | 826.6667 |  |  | ООО "ТОНЕКО"
ЛС_02-02-25 | 8499 |  | Лента термоуплотнительная "ОГНЕЗА-ЛТУ" 3х30 мм, упаковка 20 м ОГНЕЗА-ЛТУ «ОГНЕЗА-ТРМ» (ОГНЕЗА-ЛТУ) 3х30 мм | Лента термоуплотнительная "ОГНЕЗА-ЛТУ" 3х30 мм, упаковка 20 м ОГНЕЗА-ЛТУ «ОГНЕЗА-ТРМ» (ОГНЕЗА-ЛТУ) 3х30 мм | уп. | уп. | 992 | 826.6667 |  | 826.6667 |  |  | ООО "Ремстрой"
ЛС_02-02-25 | 8500 |  | Плита огнезащита Rockwool FT BARRIER (1000x600x50, 0,6) T100 (НГ по ГОСТ 30244-94) Rockwool FT BARRIER | Плита огнезащита Rockwool FT BARRIER (1000x600x50, 0,6) T100 (НГ по ГОСТ 30244-94) Rockwool FT BARRIER | шт. | шт. | 5079 | 4232.5 |  | 4232.5 |  |  | ООО "ОГНЕЗА"
ЛС_02-02-25 | 8501 |  | Плита огнезащита Rockwool FT BARRIER (1000x600x50, 0,6) T100 (НГ по ГОСТ 30244-94) Rockwool FT BARRIER | Плита огнезащита Rockwool FT BARRIER (1000x600x50, 0,6) T100 (НГ по ГОСТ 30244-94) Rockwool FT BARRIER | шт. | шт. | 6094.8 | 5079 |  |  |  |  | ООО "ТОНЕКО"
ЛС_02-02-25 | 8502 |  | Плита огнезащита Rockwool FT BARRIER (1000x600x50, 0,6) T100 (НГ по ГОСТ 30244-94) Rockwool FT BARRIER | Плита огнезащита Rockwool FT BARRIER (1000x600x50, 0,6) T100 (НГ по ГОСТ 30244-94) Rockwool FT BARRIER | шт. | шт. | 5079 | 4232.5 |  | 4232.5 |  |  | ООО "Ремстрой"
ЛС_02-02-25 | 8503 |  | Труба гофрированная ПВХ d=20 мм 91920 | Труба гофрированная ПВХ d=20 мм 91920 | м. | м. | 21.66 | 18.05 |  | 18.05 |  |  | ООО "ЛАНИТ-Норд"
ЛС_02-02-25 | 8504 |  | Труба гофрированная ПВХ d=20 мм 91920 | Труба гофрированная ПВХ d=20 мм 91920 | м. | м. | 21.8 | 18.1667 |  |  |  |  | ООО "Инфра Электро"
ЛС_02-02-25 | 8505 |  | Труба гофрированная ПВХ d=20 мм 91920 | Труба гофрированная ПВХ d=20 мм 91920 | м. | м. | 21.88 | 18.2333 |  |  |  |  | ООО "Секьюр АЙТИ"
ЛС_02-02-25 | 8506 |  | Держатель с защелкой, д.20мм 51020 | Держатель с защелкой, д.20мм 51020 | шт. | шт. | 4.8 | 4 |  | 4 |  |  | ООО "ЛАНИТ-Норд"
ЛС_02-02-25 | 8507 |  | Держатель с защелкой, д.20мм 51020 | Держатель с защелкой, д.20мм 51020 | шт. | шт. | 4.83 | 4.025 |  |  |  |  | ООО "Инфра Электро"
ЛС_02-02-25 | 8508 |  | Держатель с защелкой, д.20мм 51020 | Держатель с защелкой, д.20мм 51020 | шт. | шт. | 4.85 | 4.0417 |  |  |  |  | ООО "Секьюр АЙТИ"
ЛС_02-02-25 | 8509 |  | Кабели и провода | Кабели и провода
ЛС_02-02-25 | 8510 |  | Кабели и провода | Кабели и провода
ЛС_02-02-25 | 8511 |  | Кабели и провода | Кабели и провода
ЛС_02-02-25 | 8512 |  | Кабель силовой 2х1,5 мм2 ППГнг(А)-HF 2x1,5 | Кабель силовой 2х1,5 мм2 ППГнг(А)-HF 2x1,5 | м. | м. | 93.6 | 78
ЛС_02-02-25 | 8513 |  | Кабель силовой 2х1,5 мм2 ППГнг(А)-HF 2x1,5 | Кабель силовой 2х1,5 мм2 ППГнг(А)-HF 2x1,5 | м. | м. | 90 | 75 |  |  |  |  | ООО "ПРОМСЕРВИС"
ЛС_02-02-25 | 8514 |  | Кабель силовой 2х1,5 мм2 ППГнг(А)-HF 2x1,5 | Кабель силовой 2х1,5 мм2 ППГнг(А)-HF 2x1,5 | м. | м. | 88.92 | 74.1 |  | 74.1 |  |  | ООО "КОНЦЕПТ-СПБ"
ЛС_02-02-25 | 8515 |  | Автоматизация и диспетчеризация освещения и штор купола ЦДЗ | Автоматизация и диспетчеризация освещения и штор купола ЦДЗ
ЛС_02-02-25 | 8516 |  | Автоматизация и диспетчеризация освещения и штор купола ЦДЗ | Автоматизация и диспетчеризация освещения и штор купола ЦДЗ
ЛС_02-02-25 | 8517 |  | Автоматизация и диспетчеризация освещения и штор купола ЦДЗ | Автоматизация и диспетчеризация освещения и штор купола ЦДЗ
ЛС_02-02-25 | 8518 |  | Центральное оборудование | Центральное оборудование
ЛС_02-02-25 | 8519 |  | Центральное оборудование | Центральное оборудование
ЛС_02-02-25 | 8520 |  | Центральное оборудование | Центральное оборудование
ЛС_02-02-25 | 8521 |  | 88. Щит управления освещением и шторами купола AWADA AS-BMS | 88. Щит управления освещением и шторами купола AWADA AS-BMS | компл. | компл.
ЛС_02-02-25 | 8522 |  | 88. Щит управления освещением и шторами купола AWADA AS-BMS | 88. Щит управления освещением и шторами купола AWADA AS-BMS | компл. | компл.
ЛС_02-02-25 | 8523 |  | 88. Щит управления освещением и шторами купола AWADA AS-BMS | 88. Щит управления освещением и шторами купола AWADA AS-BMS | компл. | компл.
ЛС_02-02-25 | 8524 |  | 89. Сенсорная панель AWADA 10,1" SP-01 SP-01 | 89. Сенсорная панель AWADA 10,1" SP-01 SP-01 | шт. | шт.
ЛС_02-02-25 | 8525 |  | 89. Сенсорная панель AWADA 10,1" SP-01 SP-01 | 89. Сенсорная панель AWADA 10,1" SP-01 SP-01 | шт. | шт.
ЛС_02-02-25 | 8526 |  | 89. Сенсорная панель AWADA 10,1" SP-01 SP-01 | 89. Сенсорная панель AWADA 10,1" SP-01 SP-01 | шт. | шт.
ЛС_02-02-25 | 8527 |  | Настольное крепление для cенсорной панели AWADA SP-01, SP-03, SP-04 pm-02s | Настольное крепление для cенсорной панели AWADA SP-01, SP-03, SP-04 pm-02s | шт. | шт.
ЛС_02-02-25 | 8528 |  | Настольное крепление для cенсорной панели AWADA SP-01, SP-03, SP-04 pm-02s | Настольное крепление для cенсорной панели AWADA SP-01, SP-03, SP-04 pm-02s | шт. | шт.
ЛС_02-02-25 | 8529 |  | Настольное крепление для cенсорной панели AWADA SP-01, SP-03, SP-04 pm-02s | Настольное крепление для cенсорной панели AWADA SP-01, SP-03, SP-04 pm-02s | шт. | шт.
ЛС_02-02-25 | 8530 |  | Изделия и материалы | Изделия и материалы
ЛС_02-02-25 | 8531 |  | Изделия и материалы | Изделия и материалы
ЛС_02-02-25 | 8532 |  | Изделия и материалы | Изделия и материалы
ЛС_02-02-25 | 8533 |  | Бирка маркировочная (для метрополитена) на кабель круглая из полистирола диам. 50 мм, цвет фиолетовый, упаковка 100 шт. цвет фиолетовый | Бирка маркировочная (для метрополитена) на кабель круглая из полистирола диам. 50 мм, цвет фиолетовый, упаковка 100 шт. цвет фиолетовый | уп. | уп. | 3720 | 3100 |  | 3100 |  |  | ИП Лисица Алексей
ЛС_02-02-25 | 8534 |  | Бирка маркировочная (для метрополитена) на кабель круглая из полистирола диам. 50 мм, цвет фиолетовый, упаковка 100 шт. цвет фиолетовый | Бирка маркировочная (для метрополитена) на кабель круглая из полистирола диам. 50 мм, цвет фиолетовый, упаковка 100 шт. цвет фиолетовый | уп. | уп. | 4200 | 3500 |  |  |  |  | ИП Тихонов Артем Александрович
ЛС_02-02-25 | 8535 |  | Бирка маркировочная (для метрополитена) на кабель круглая из полистирола диам. 50 мм, цвет фиолетовый, упаковка 100 шт. цвет фиолетовый | Бирка маркировочная (для метрополитена) на кабель круглая из полистирола диам. 50 мм, цвет фиолетовый, упаковка 100 шт. цвет фиолетовый | уп. | уп.
ЛС_02-02-25 | 8536 |  | Наконечник штыревой НШвИ 2х0.75-10 белый НГИ2 (упаковка 100шт.) UTE10-D2-1-100 | Наконечник штыревой НШвИ 2х0.75-10 белый НГИ2 (упаковка 100шт.) UTE10-D2-1-100 | уп. | уп. | 161.12 | 134.2667 |  | 134.2667 |  |  | ООО "ЛАНИТ-Норд"
ЛС_02-02-25 | 8537 |  | Наконечник штыревой НШвИ 2х0.75-10 белый НГИ2 (упаковка 100шт.) UTE10-D2-1-100 | Наконечник штыревой НШвИ 2х0.75-10 белый НГИ2 (упаковка 100шт.) UTE10-D2-1-100 | уп. | уп. | 163.8 | 136.5 |  |  |  |  | ООО «Секьюр АЙТИ»
ЛС_02-02-25 | 8538 |  | Наконечник штыревой НШвИ 2х0.75-10 белый НГИ2 (упаковка 100шт.) UTE10-D2-1-100 | Наконечник штыревой НШвИ 2х0.75-10 белый НГИ2 (упаковка 100шт.) UTE10-D2-1-100 | уп. | уп. | 166.49 | 138.7417 |  |  |  |  | ООО «Инфра Электро»
ЛС_02-02-25 | 8539 |  | Хомут P6.6 стандартный, белый, 2,5х135 (упаковка 100шт.) 25205 | Хомут P6.6 стандартный, белый, 2,5х135 (упаковка 100шт.) 25205 | уп. | уп. | 174 | 145 |  | 145 |  |  | ООО "ЛАНИТ-Норд"
ЛС_02-02-25 | 8540 |  | Хомут P6.6 стандартный, белый, 2,5х135 (упаковка 100шт.) 25205 | Хомут P6.6 стандартный, белый, 2,5х135 (упаковка 100шт.) 25205 | уп. | уп. | 175 | 145.8333 |  |  |  |  | ООО "Инфра Электро"
ЛС_02-02-25 | 8541 |  | Хомут P6.6 стандартный, белый, 2,5х135 (упаковка 100шт.) 25205 | Хомут P6.6 стандартный, белый, 2,5х135 (упаковка 100шт.) 25205 | уп. | уп. | 176 | 146.6667 |  |  |  |  | ООО "Секьюр АЙТИ"
ЛС_02-02-25 | 8542 |  | Кольцо металлическое для крепления бирок d=15мм | Кольцо металлическое для крепления бирок d=15мм | шт. | шт. | 4 | 3.3333 |  | 3.3333 |  |  | ООО "АЛДИ ЭПК"
ЛС_02-02-25 | 8543 |  | Кольцо металлическое для крепления бирок d=15мм | Кольцо металлическое для крепления бирок d=15мм | шт. | шт.
ЛС_02-02-25 | 8544 |  | Кольцо металлическое для крепления бирок d=15мм | Кольцо металлическое для крепления бирок d=15мм | шт. | шт.
ЛС_02-02-25 | 8545 |  | Труба стальная Dn=26 мм., S=2 мм., ГОСТ 8734-75 26х2 | Труба стальная Dn=26 мм., S=2 мм., ГОСТ 8734-75 26х2 | м. | м.
ЛС_02-02-25 | 8546 |  | Труба стальная Dn=26 мм., S=2 мм., ГОСТ 8734-75 26х2 | Труба стальная Dn=26 мм., S=2 мм., ГОСТ 8734-75 26х2 | м. | м.
ЛС_02-02-25 | 8547 |  | Труба стальная Dn=26 мм., S=2 мм., ГОСТ 8734-75 26х2 | Труба стальная Dn=26 мм., S=2 мм., ГОСТ 8734-75 26х2 | м. | м.
ЛС_02-02-25 | 8548 |  | Лента термоуплотнительная "ОГНЕЗА-ЛТУ" 3х30 мм, упаковка 20 м ОГНЕЗА-ЛТУ «ОГНЕЗА-ТРМ» (ОГНЕЗА-ЛТУ) 3х30 мм | Лента термоуплотнительная "ОГНЕЗА-ЛТУ" 3х30 мм, упаковка 20 м ОГНЕЗА-ЛТУ «ОГНЕЗА-ТРМ» (ОГНЕЗА-ЛТУ) 3х30 мм | уп. | уп. | 992 | 826.6667 |  | 826.6667 |  |  | ООО "ОГНЕЗА"
ЛС_02-02-25 | 8549 |  | Лента термоуплотнительная "ОГНЕЗА-ЛТУ" 3х30 мм, упаковка 20 м ОГНЕЗА-ЛТУ «ОГНЕЗА-ТРМ» (ОГНЕЗА-ЛТУ) 3х30 мм | Лента термоуплотнительная "ОГНЕЗА-ЛТУ" 3х30 мм, упаковка 20 м ОГНЕЗА-ЛТУ «ОГНЕЗА-ТРМ» (ОГНЕЗА-ЛТУ) 3х30 мм | уп. | уп. | 992 | 826.6667 |  | 826.6667 |  |  | ООО "ТОНЕКО"
ЛС_02-02-25 | 8550 |  | Лента термоуплотнительная "ОГНЕЗА-ЛТУ" 3х30 мм, упаковка 20 м ОГНЕЗА-ЛТУ «ОГНЕЗА-ТРМ» (ОГНЕЗА-ЛТУ) 3х30 мм | Лента термоуплотнительная "ОГНЕЗА-ЛТУ" 3х30 мм, упаковка 20 м ОГНЕЗА-ЛТУ «ОГНЕЗА-ТРМ» (ОГНЕЗА-ЛТУ) 3х30 мм | уп. | уп. | 992 | 826.6667 |  | 826.6667 |  |  | ООО "Ремстрой"
ЛС_02-02-25 | 8551 |  | Лента термоуплотнительная "ОГНЕЗА-ЛТУ" 3х30 мм, упаковка 20 м ОГНЕЗА-ЛТУ «ОГНЕЗА-ТРМ» (ОГНЕЗА-ЛТУ) 3х30 мм | Лента термоуплотнительная "ОГНЕЗА-ЛТУ" 3х30 мм, упаковка 20 м ОГНЕЗА-ЛТУ «ОГНЕЗА-ТРМ» (ОГНЕЗА-ЛТУ) 3х30 мм | уп. | уп. | 992 | 826.6667 |  | 826.6667 |  |  | ООО "ОГНЕЗА"
ЛС_02-02-25 | 8552 |  | Лента термоуплотнительная "ОГНЕЗА-ЛТУ" 3х30 мм, упаковка 20 м ОГНЕЗА-ЛТУ «ОГНЕЗА-ТРМ» (ОГНЕЗА-ЛТУ) 3х30 мм | Лента термоуплотнительная "ОГНЕЗА-ЛТУ" 3х30 мм, упаковка 20 м ОГНЕЗА-ЛТУ «ОГНЕЗА-ТРМ» (ОГНЕЗА-ЛТУ) 3х30 мм | уп. | уп. | 992 | 826.6667 |  | 826.6667 |  |  | ООО "ТОНЕКО"
ЛС_02-02-25 | 8553 |  | Лента термоуплотнительная "ОГНЕЗА-ЛТУ" 3х30 мм, упаковка 20 м ОГНЕЗА-ЛТУ «ОГНЕЗА-ТРМ» (ОГНЕЗА-ЛТУ) 3х30 мм | Лента термоуплотнительная "ОГНЕЗА-ЛТУ" 3х30 мм, упаковка 20 м ОГНЕЗА-ЛТУ «ОГНЕЗА-ТРМ» (ОГНЕЗА-ЛТУ) 3х30 мм | уп. | уп. | 992 | 826.6667 |  | 826.6667 |  |  | ООО "Ремстрой"
ЛС_02-02-25 | 8554 |  | Плита огнезащита Rockwool FT BARRIER (1000x600x50, 0,6) T100 (НГ по ГОСТ 30244-94) Rockwool FT BARRIER | Плита огнезащита Rockwool FT BARRIER (1000x600x50, 0,6) T100 (НГ по ГОСТ 30244-94) Rockwool FT BARRIER | шт. | шт. | 5079 | 4232.5 |  | 4232.5 |  |  | ООО "ОГНЕЗА"
ЛС_02-02-25 | 8555 |  | Плита огнезащита Rockwool FT BARRIER (1000x600x50, 0,6) T100 (НГ по ГОСТ 30244-94) Rockwool FT BARRIER | Плита огнезащита Rockwool FT BARRIER (1000x600x50, 0,6) T100 (НГ по ГОСТ 30244-94) Rockwool FT BARRIER | шт. | шт. | 6094.8 | 5079 |  |  |  |  | ООО "ТОНЕКО"
ЛС_02-02-25 | 8556 |  | Плита огнезащита Rockwool FT BARRIER (1000x600x50, 0,6) T100 (НГ по ГОСТ 30244-94) Rockwool FT BARRIER | Плита огнезащита Rockwool FT BARRIER (1000x600x50, 0,6) T100 (НГ по ГОСТ 30244-94) Rockwool FT BARRIER | шт. | шт. | 5079 | 4232.5 |  | 4232.5 |  |  | ООО "Ремстрой"
ЛС_02-02-25 | 8557 |  | Труба гофрированная ПВХ d=20 мм 91920 | Труба гофрированная ПВХ d=20 мм 91920 | м. | м. | 21.66 | 18.05 |  | 18.05 |  |  | ООО "ЛАНИТ-Норд"
ЛС_02-02-25 | 8558 |  | Труба гофрированная ПВХ d=20 мм 91920 | Труба гофрированная ПВХ d=20 мм 91920 | м. | м. | 21.8 | 18.1667 |  |  |  |  | ООО "Инфра Электро"
ЛС_02-02-25 | 8559 |  | Труба гофрированная ПВХ d=20 мм 91920 | Труба гофрированная ПВХ d=20 мм 91920 | м. | м. | 21.88 | 18.2333 |  |  |  |  | ООО "Секьюр АЙТИ"
ЛС_02-02-25 | 8560 |  | Держатель с защелкой, д.20мм 51020 | Держатель с защелкой, д.20мм 51020 | шт. | шт. | 4.8 | 4 |  | 4 |  |  | ООО "ЛАНИТ-Норд"
ЛС_02-02-25 | 8561 |  | Держатель с защелкой, д.20мм 51020 | Держатель с защелкой, д.20мм 51020 | шт. | шт. | 4.83 | 4.025 |  |  |  |  | ООО "Инфра Электро"
ЛС_02-02-25 | 8562 |  | Держатель с защелкой, д.20мм 51020 | Держатель с защелкой, д.20мм 51020 | шт. | шт. | 4.85 | 4.0417 |  |  |  |  | ООО "Секьюр АЙТИ"
ЛС_02-02-25 | 8563 |  | Кабели и провода | Кабели и провода
ЛС_02-02-25 | 8564 |  | Кабели и провода | Кабели и провода
ЛС_02-02-25 | 8565 |  | Кабели и провода | Кабели и провода
ЛС_02-02-25 | 8566 |  | Кабель силовой 2х1,5 мм2 ППГнг(А)-HF 2x1,5 | Кабель силовой 2х1,5 мм2 ППГнг(А)-HF 2x1,5 | м. | м. | 93.6 | 78
ЛС_02-02-25 | 8567 |  | Кабель силовой 2х1,5 мм2 ППГнг(А)-HF 2x1,5 | Кабель силовой 2х1,5 мм2 ППГнг(А)-HF 2x1,5 | м. | м. | 90 | 75 |  |  |  |  | ООО "ПРОМСЕРВИС"
ЛС_02-02-25 | 8568 |  | Кабель силовой 2х1,5 мм2 ППГнг(А)-HF 2x1,5 | Кабель силовой 2х1,5 мм2 ППГнг(А)-HF 2x1,5 | м. | м. | 88.92 | 74.1 |  | 74.1 |  |  | ООО "КОНЦЕПТ-СПБ"
ЛС_02-02-25 | 8569 |  | Кабель силовой 4х1,5 мм2 ППГнг(А)-HF 4х1,5 | Кабель силовой 4х1,5 мм2 ППГнг(А)-HF 4х1,5 | м. | м. | 128.76 | 107.3 |  |  |  |  | ООО "АВЕРС -СПб"
ЛС_02-02-25 | 8570 |  | Кабель силовой 4х1,5 мм2 ППГнг(А)-HF 4х1,5 | Кабель силовой 4х1,5 мм2 ППГнг(А)-HF 4х1,5 | м. | м. | 145 | 120.8333 |  |  |  |  | ООО "ПРОМСЕРВИС"
ЛС_02-02-25 | 8571 |  | Кабель силовой 4х1,5 мм2 ППГнг(А)-HF 4х1,5 | Кабель силовой 4х1,5 мм2 ППГнг(А)-HF 4х1,5 | м. | м. | 124 | 103.3333 |  | 103.3333 |  |  | ООО "Поинт"
ЛС_02-02-25 | 8572 |  | Кабель связи, для систем KNX J-Y(St)Yh 2x2x0,8 | Кабель связи, для систем KNX J-Y(St)Yh 2x2x0,8 | м. | м. | 108 | 90 |  |  |  |  | ООО "ПРОМСЕРВИС"
ЛС_02-02-25 | 8573 |  | Кабель связи, для систем KNX J-Y(St)Yh 2x2x0,8 | Кабель связи, для систем KNX J-Y(St)Yh 2x2x0,8 | м. | м. | 96 | 80 |  | 80 |  |  | ООО "Поинт"
ЛС_02-02-25 | 8574 |  | Кабель связи, для систем KNX J-Y(St)Yh 2x2x0,8 | Кабель связи, для систем KNX J-Y(St)Yh 2x2x0,8 | м. | м. | 102.6 | 85.5 |  |  |  |  | ООО УНИВЕРСАЛ-КОМПЛЕКТ
ЛС_02-02-36 | 8575 |  | Оборудование КСОБ II этап | Оборудование КСОБ II этап
ЛС_02-02-36 | 8576 |  | Оборудование КСОБ II этап | Оборудование КСОБ II этап
ЛС_02-02-36 | 8577 |  | Оборудование КСОБ II этап | Оборудование КСОБ II этап
ЛС_02-02-36 | 8578 |  | Релейный усилитель на два канала. Входное напряжение 24 В, ток – 20 мА. Выходное напряжение – до 220 В, ток – до 10 А, IP30 102х107х39 мм УК-ВК исп.14 | Релейный усилитель на два канала. Входное напряжение 24 В, ток – 20 мА. Выходное напряжение – до 220 В, ток – до 10 А, IP30 102х107х39 мм УК-ВК исп.14 | шт. | шт. | 1334.736 | 1112.28 |  | 1112.28 |  |  | ООО "ЛУИС+"
ЛС_02-02-36 | 8579 |  | Релейный усилитель на два канала. Входное напряжение 24 В, ток – 20 мА. Выходное напряжение – до 220 В, ток – до 10 А, IP30 102х107х39 мм УК-ВК исп.14 | Релейный усилитель на два канала. Входное напряжение 24 В, ток – 20 мА. Выходное напряжение – до 220 В, ток – до 10 А, IP30 102х107х39 мм УК-ВК исп.14 | шт. | шт. | 1334.736 | 1112.28 |  | 1112.28 |  |  | ООО "ГК ЭНЕРГИЯ"
ЛС_02-02-36 | 8580 |  | Релейный усилитель на два канала. Входное напряжение 24 В, ток – 20 мА. Выходное напряжение – до 220 В, ток – до 10 А, IP30 102х107х39 мм УК-ВК исп.14 | Релейный усилитель на два канала. Входное напряжение 24 В, ток – 20 мА. Выходное напряжение – до 220 В, ток – до 10 А, IP30 102х107х39 мм УК-ВК исп.14 | шт. | шт. | 1334.736 | 1112.28 |  | 1112.28 |  |  | ООО "РУТЕК"
ЛС_02-02-36 | 8581 |  | Шкаф коммутационный для подключения досмотрового оборудования в составе: - источник бесперебойного питания APC Back-UPS RS 650VA 360W BC650-RSX761 – 1 шт. - инжектор POE Axis T8133 – 1 шт. - видеокодер Axis M7014 – 1 шт. - модуль удаленного ввода-вывода MOXA ioLogik E2210 – 1 шт. - промышленный 8-портовый неуправляемый коммутатор 10/100/1000 BaseT(X) Ethernet, MOXA EDS-G308 – 1 шт. - преобразователь интерфейса MOXA MGATE MB3170 – 1 шт. - блок питанияMDR-60-12 – 1 шт. - блок питанияMDR-60-24 – 1 шт. - выключатель автоматический однополюсный 16А С S201 6кА (S201 C16) – 1 шт - плинт 2/10 KRONE с нормально замкнутыми контактами – 3 шт. - комплект расходных и крепежных материалов для шкафа. ШКВ-04 | Шкаф коммутационный для подключения досмотрового оборудования в составе: - источник бесперебойного питания APC Back-UPS RS 650VA 360W BC650-RSX761 – 1 шт. - инжектор POE Axis T8133 – 1 шт. - видеокодер Axis M7014 – 1 шт. - модуль удаленного ввода-вывода MOXA ioLogik E2210 – 1 шт. - промышленный 8-портовый неуправляемый коммутатор 10/100/1000 BaseT(X) Ethernet, MOXA EDS-G308 – 1 шт. - преобразователь интерфейса MOXA MGATE MB3170 – 1 шт. - блок питанияMDR-60-12 – 1 шт. - блок питанияMDR-60-24 – 1 шт. - выключатель автоматический однополюсный 16А С S201 6кА (S201 C16) – 1 шт - плинт 2/10 KRONE с нормально замкнутыми контактами – 3 шт. - комплект расходных и крепежных материалов для шкафа. ШКВ-04 | компл. | компл. | 636472.5 | 530393.75 |  | 530393.75 |  |  | АО "Аспект Северо-запад"
ЛС_02-02-36 | 8582 |  | Шкаф коммутационный для подключения досмотрового оборудования в составе: - источник бесперебойного питания APC Back-UPS RS 650VA 360W BC650-RSX761 – 1 шт. - инжектор POE Axis T8133 – 1 шт. - видеокодер Axis M7014 – 1 шт. - модуль удаленного ввода-вывода MOXA ioLogik E2210 – 1 шт. - промышленный 8-портовый неуправляемый коммутатор 10/100/1000 BaseT(X) Ethernet, MOXA EDS-G308 – 1 шт. - преобразователь интерфейса MOXA MGATE MB3170 – 1 шт. - блок питанияMDR-60-12 – 1 шт. - блок питанияMDR-60-24 – 1 шт. - выключатель автоматический однополюсный 16А С S201 6кА (S201 C16) – 1 шт - плинт 2/10 KRONE с нормально замкнутыми контактами – 3 шт. - комплект расходных и крепежных материалов для шкафа. ШКВ-04 | Шкаф коммутационный для подключения досмотрового оборудования в составе: - источник бесперебойного питания APC Back-UPS RS 650VA 360W BC650-RSX761 – 1 шт. - инжектор POE Axis T8133 – 1 шт. - видеокодер Axis M7014 – 1 шт. - модуль удаленного ввода-вывода MOXA ioLogik E2210 – 1 шт. - промышленный 8-портовый неуправляемый коммутатор 10/100/1000 BaseT(X) Ethernet, MOXA EDS-G308 – 1 шт. - преобразователь интерфейса MOXA MGATE MB3170 – 1 шт. - блок питанияMDR-60-12 – 1 шт. - блок питанияMDR-60-24 – 1 шт. - выключатель автоматический однополюсный 16А С S201 6кА (S201 C16) – 1 шт - плинт 2/10 KRONE с нормально замкнутыми контактами – 3 шт. - комплект расходных и крепежных материалов для шкафа. ШКВ-04 | компл. | компл.
ЛС_02-02-36 | 8583 |  | Шкаф коммутационный для подключения досмотрового оборудования в составе: - источник бесперебойного питания APC Back-UPS RS 650VA 360W BC650-RSX761 – 1 шт. - инжектор POE Axis T8133 – 1 шт. - видеокодер Axis M7014 – 1 шт. - модуль удаленного ввода-вывода MOXA ioLogik E2210 – 1 шт. - промышленный 8-портовый неуправляемый коммутатор 10/100/1000 BaseT(X) Ethernet, MOXA EDS-G308 – 1 шт. - преобразователь интерфейса MOXA MGATE MB3170 – 1 шт. - блок питанияMDR-60-12 – 1 шт. - блок питанияMDR-60-24 – 1 шт. - выключатель автоматический однополюсный 16А С S201 6кА (S201 C16) – 1 шт - плинт 2/10 KRONE с нормально замкнутыми контактами – 3 шт. - комплект расходных и крепежных материалов для шкафа. ШКВ-04 | Шкаф коммутационный для подключения досмотрового оборудования в составе: - источник бесперебойного питания APC Back-UPS RS 650VA 360W BC650-RSX761 – 1 шт. - инжектор POE Axis T8133 – 1 шт. - видеокодер Axis M7014 – 1 шт. - модуль удаленного ввода-вывода MOXA ioLogik E2210 – 1 шт. - промышленный 8-портовый неуправляемый коммутатор 10/100/1000 BaseT(X) Ethernet, MOXA EDS-G308 – 1 шт. - преобразователь интерфейса MOXA MGATE MB3170 – 1 шт. - блок питанияMDR-60-12 – 1 шт. - блок питанияMDR-60-24 – 1 шт. - выключатель автоматический однополюсный 16А С S201 6кА (S201 C16) – 1 шт - плинт 2/10 KRONE с нормально замкнутыми контактами – 3 шт. - комплект расходных и крепежных материалов для шкафа. ШКВ-04 | компл. | компл.
ЛС_02-02-36 | 8584 |  | Извещатель - тревожная кнопка ИО 101-2 (КНФ-1) | Извещатель - тревожная кнопка ИО 101-2 (КНФ-1) | шт. | шт. | 250 | 208.3333 |  | 208.3333 |  |  | ИП Величенкова Татьяна Леонидовна
ЛС_02-02-36 | 8585 |  | Извещатель - тревожная кнопка ИО 101-2 (КНФ-1) | Извещатель - тревожная кнопка ИО 101-2 (КНФ-1) | шт. | шт. | 370.8 | 309 |  |  |  |  | ООО ГК ОКС
ЛС_02-02-36 | 8586 |  | Извещатель - тревожная кнопка ИО 101-2 (КНФ-1) | Извещатель - тревожная кнопка ИО 101-2 (КНФ-1) | шт. | шт. | 603.21 | 502.675 |  |  |  |  | ООО "ДЕАН СБ"
ЛС_02-02-36 | 8587 |  | Блок питания 24В с универсальным входом от 85 до 264 В AC, мощность 96Вт / 4А, монтаж на DIN-рейку MDR-60-24 | Блок питания 24В с универсальным входом от 85 до 264 В AC, мощность 96Вт / 4А, монтаж на DIN-рейку MDR-60-24 | шт. | шт. | 2533.33 | 2111.1083 |  | 2111.1083 |  |  | ЗАО "ЧИП и ДИП"
ЛС_02-02-36 | 8588 |  | Блок питания 24В с универсальным входом от 85 до 264 В AC, мощность 96Вт / 4А, монтаж на DIN-рейку MDR-60-24 | Блок питания 24В с универсальным входом от 85 до 264 В AC, мощность 96Вт / 4А, монтаж на DIN-рейку MDR-60-24 | шт. | шт. | 3442.9 | 2869.0833 |  |  |  |  | ООО "ДКО ЭЛЕКТРОНЩИК"
ЛС_02-02-36 | 8589 |  | Блок питания 24В с универсальным входом от 85 до 264 В AC, мощность 96Вт / 4А, монтаж на DIN-рейку MDR-60-24 | Блок питания 24В с универсальным входом от 85 до 264 В AC, мощность 96Вт / 4А, монтаж на DIN-рейку MDR-60-24 | шт. | шт. | 3099 | 2582.5 |  |  |  |  | ООО "РЕГАРД МСК"
ЛС_02-02-36 | 8590 |  | Блок подключения к интроскопу в составе: - конвертер сигнала VGA в CVBS LENKENG LKV2000 – 1 шт. - комплект приемник-передатчик Optimus B-1T (AHD/TVI/CVI) – 1шт. - комплект тревожной сигнализации ACS-101r – 1 шт. - комплект крепежных и расходных материалов для блока подключения. БФК-И | Блок подключения к интроскопу в составе: - конвертер сигнала VGA в CVBS LENKENG LKV2000 – 1 шт. - комплект приемник-передатчик Optimus B-1T (AHD/TVI/CVI) – 1шт. - комплект тревожной сигнализации ACS-101r – 1 шт. - комплект крепежных и расходных материалов для блока подключения. БФК-И | компл. | компл. | 39795 | 33162.5 |  | 33162.5 |  |  | АО "Аспект Северо-запад"
ЛС_02-02-36 | 8591 |  | Блок подключения к интроскопу в составе: - конвертер сигнала VGA в CVBS LENKENG LKV2000 – 1 шт. - комплект приемник-передатчик Optimus B-1T (AHD/TVI/CVI) – 1шт. - комплект тревожной сигнализации ACS-101r – 1 шт. - комплект крепежных и расходных материалов для блока подключения. БФК-И | Блок подключения к интроскопу в составе: - конвертер сигнала VGA в CVBS LENKENG LKV2000 – 1 шт. - комплект приемник-передатчик Optimus B-1T (AHD/TVI/CVI) – 1шт. - комплект тревожной сигнализации ACS-101r – 1 шт. - комплект крепежных и расходных материалов для блока подключения. БФК-И | компл. | компл.
ЛС_02-02-36 | 8592 |  | Блок подключения к интроскопу в составе: - конвертер сигнала VGA в CVBS LENKENG LKV2000 – 1 шт. - комплект приемник-передатчик Optimus B-1T (AHD/TVI/CVI) – 1шт. - комплект тревожной сигнализации ACS-101r – 1 шт. - комплект крепежных и расходных материалов для блока подключения. БФК-И | Блок подключения к интроскопу в составе: - конвертер сигнала VGA в CVBS LENKENG LKV2000 – 1 шт. - комплект приемник-передатчик Optimus B-1T (AHD/TVI/CVI) – 1шт. - комплект тревожной сигнализации ACS-101r – 1 шт. - комплект крепежных и расходных материалов для блока подключения. БФК-И | компл. | компл. | [6 empty] | «ЭЛЕКТРОНЩИК»
ЛС_02-02-36 | 8593 |  | Проводной телефон RT-330 | Проводной телефон RT-330 | шт. | шт. | 580 | 483.3333 |  | 483.3333
ЛС_02-02-36 | 8594 |  | Проводной телефон RT-330 | Проводной телефон RT-330 | шт. | шт. | 620 | 516.6667 |  |  |  |  | ООО "ДНС РИТЕЙЛ"
ЛС_02-02-36 | 8595 |  | Проводной телефон RT-330 | Проводной телефон RT-330 | шт. | шт. | 856 | 713.3333 |  |  |  |  | ООО "БИОН"
ЛС_02-02-36 | 8596 |  | Ethernet-модуль ввода/вывода: 12 DI, 8 DO ioLogik E2210 | Ethernet-модуль ввода/вывода: 12 DI, 8 DO ioLogik E2210 | шт. | шт. | 23650.4515 | 19708.7096 |  | 19708.7096 |  |  | ООО "Ниеншанц-Автоматика"
ЛС_02-02-36 | 8597 |  | Ethernet-модуль ввода/вывода: 12 DI, 8 DO ioLogik E2210 | Ethernet-модуль ввода/вывода: 12 DI, 8 DO ioLogik E2210 | шт. | шт. | 28341.3 | 23617.75 |  |  |  |  | ООО "РУТЕК"
ЛС_02-02-36 | 8598 |  | Ethernet-модуль ввода/вывода: 12 DI, 8 DO ioLogik E2210 | Ethernet-модуль ввода/вывода: 12 DI, 8 DO ioLogik E2210 | шт. | шт. | 29068 | 24223.3333 |  |  |  |  | ООО ГК "ЭНЕРГИЯ"
ЛС_02-02-36 | 8599 |  | Устройство удалённого мониторинга датчиков по сети Ethernet/Internet UniPing server solution v5 | Устройство удалённого мониторинга датчиков по сети Ethernet/Internet UniPing server solution v5 | шт. | шт. | 38624.12 | 32186.7667 |  | 32186.7667 |  |  | ООО "НАГ"
ЛС_02-02-36 | 8600 |  | Устройство удалённого мониторинга датчиков по сети Ethernet/Internet UniPing server solution v5 | Устройство удалённого мониторинга датчиков по сети Ethernet/Internet UniPing server solution v5 | шт. | шт. | 41801 | 34834.1667 |  |  |  |  | ООО "Феникспарк"
ЛС_02-02-36 | 8601 |  | Устройство удалённого мониторинга датчиков по сети Ethernet/Internet UniPing server solution v5 | Устройство удалённого мониторинга датчиков по сети Ethernet/Internet UniPing server solution v5 | шт. | шт. | 41801 | 34834.1667 |  |  |  |  | ООО "ПЛКонтроллер"
ЛС_02-02-36 | 8602 |  | Мобильный терминал в составе: | Мобильный терминал в составе:
ЛС_02-02-36 | 8603 |  | Мобильный терминал в составе: | Мобильный терминал в составе:
ЛС_02-02-36 | 8604 |  | Мобильный терминал в составе: | Мобильный терминал в составе:
ЛС_02-02-36 | 8605 |  | Мобильный терминал ПУОТБ в составе: | Мобильный терминал ПУОТБ в составе:
ЛС_02-02-36 | 8606 |  | Мобильный терминал ПУОТБ в составе: | Мобильный терминал ПУОТБ в составе:
ЛС_02-02-36 | 8607 |  | Мобильный терминал ПУОТБ в составе: | Мобильный терминал ПУОТБ в составе:
ЛС_02-02-36 | 8608 |  | Автоматизированное рабочее место (мобильный терминал) АРМ-03М | Автоматизированное рабочее место (мобильный терминал) АРМ-03М | шт. | шт. | 168099 | 140082.5 |  | 140082.5 |  |  | АО "Аспект Северо-запад"
ЛС_02-02-36 | 8609 |  | Автоматизированное рабочее место (мобильный терминал) АРМ-03М | Автоматизированное рабочее место (мобильный терминал) АРМ-03М | шт. | шт.
ЛС_02-02-36 | 8610 |  | Автоматизированное рабочее место (мобильный терминал) АРМ-03М | Автоматизированное рабочее место (мобильный терминал) АРМ-03М | шт. | шт.
ЛС_02-02-36 | 8611 |  | Автоматизированное рабочее место оператора ТСОТБ,включая программный комплекс. БСОД-01 | Автоматизированное рабочее место оператора ТСОТБ,включая программный комплекс. БСОД-01 | шт. | шт. | 2517750 | 2098125 |  | 2098125 |  |  | АО "Аспект Северо-запад"
ЛС_02-02-36 | 8612 |  | Автоматизированное рабочее место оператора ТСОТБ,включая программный комплекс. БСОД-01 | Автоматизированное рабочее место оператора ТСОТБ,включая программный комплекс. БСОД-01 | шт. | шт.
ЛС_02-02-36 | 8613 |  | Автоматизированное рабочее место оператора ТСОТБ,включая программный комплекс. БСОД-01 | Автоматизированное рабочее место оператора ТСОТБ,включая программный комплекс. БСОД-01 | шт. | шт.
ЛС_02-02-36 | 8614 |  | Коммутационное оборудование | Коммутационное оборудование
ЛС_02-02-36 | 8615 |  | Коммутационное оборудование | Коммутационное оборудование
ЛС_02-02-36 | 8616 |  | Коммутационное оборудование | Коммутационное оборудование
ЛС_02-02-36 | 8617 |  | DIN - рейка 35мм, OMEGA 3F, 35х7,5, толщ. 1 мм DKC 02140 | DIN - рейка 35мм, OMEGA 3F, 35х7,5, толщ. 1 мм DKC 02140 | шт. | шт.
ЛС_02-02-36 | 8618 |  | DIN - рейка 35мм, OMEGA 3F, 35х7,5, толщ. 1 мм DKC 02140 | DIN - рейка 35мм, OMEGA 3F, 35х7,5, толщ. 1 мм DKC 02140 | шт. | шт.
ЛС_02-02-36 | 8619 |  | DIN - рейка 35мм, OMEGA 3F, 35х7,5, толщ. 1 мм DKC 02140 | DIN - рейка 35мм, OMEGA 3F, 35х7,5, толщ. 1 мм DKC 02140 | шт. | шт.
ЛС_02-02-36 | 8620 |  | Хомут монтажный для крепления 3-х плинтов типа Krone KR-FRAME-30 | Хомут монтажный для крепления 3-х плинтов типа Krone KR-FRAME-30 | шт. | шт. | 206.03 | 171.6917 |  | 171.6917 |  |  | ООО "ЛАНИТ-Норд"
ЛС_02-02-36 | 8621 |  | Хомут монтажный для крепления 3-х плинтов типа Krone KR-FRAME-30 | Хомут монтажный для крепления 3-х плинтов типа Krone KR-FRAME-30 | шт. | шт. | 207.4 | 172.8333 |  |  |  |  | ООО "Инфра Электро"
ЛС_02-02-36 | 8622 |  | Хомут монтажный для крепления 3-х плинтов типа Krone KR-FRAME-30 | Хомут монтажный для крепления 3-х плинтов типа Krone KR-FRAME-30 | шт. | шт. | 210.12 | 175.1 |  |  |  |  | ООО "Секьюр АЙТИ"
ЛС_02-02-36 | 8623 |  | Клемма винтовая 2.5 мм.кв на DIN - рейку 35мм 9822641 | Клемма винтовая 2.5 мм.кв на DIN - рейку 35мм 9822641 | шт. | шт. | 170 | 141.6667 |  |  |  |  | "Контакт"
ЛС_02-02-36 | 8624 |  | Клемма винтовая 2.5 мм.кв на DIN - рейку 35мм 9822641 | Клемма винтовая 2.5 мм.кв на DIN - рейку 35мм 9822641 | шт. | шт. | 201.4 | 167.8333 |  |  |  |  | Компания "Асберг АС"
ЛС_02-02-36 | 8625 |  | Клемма винтовая 2.5 мм.кв на DIN - рейку 35мм 9822641 | Клемма винтовая 2.5 мм.кв на DIN - рейку 35мм 9822641 | шт. | шт. | 68 | 56.6667 |  | 56.6667 |  |  | Компания "Электромастер"
ЛС_02-02-36 | 8626 |  | Полка угловая с перфорацией 19", 1U, ширина 440 мм, глубина 250 мм, цвет серый (RAL 7035) TAL3-1U-250-RAL7035 | Полка угловая с перфорацией 19", 1U, ширина 440 мм, глубина 250 мм, цвет серый (RAL 7035) TAL3-1U-250-RAL7035 | шт. | шт. | 1584.89 | 1320.7417 |  | 1320.7417 |  |  | ООО "ЛАНИТ-Норд"
ЛС_02-02-36 | 8627 |  | Полка угловая с перфорацией 19", 1U, ширина 440 мм, глубина 250 мм, цвет серый (RAL 7035) TAL3-1U-250-RAL7035 | Полка угловая с перфорацией 19", 1U, ширина 440 мм, глубина 250 мм, цвет серый (RAL 7035) TAL3-1U-250-RAL7035 | шт. | шт. | 1595.45 | 1329.5417 |  |  |  |  | ООО "Инфра Электро"
ЛС_02-02-36 | 8628 |  | Полка угловая с перфорацией 19", 1U, ширина 440 мм, глубина 250 мм, цвет серый (RAL 7035) TAL3-1U-250-RAL7035 | Полка угловая с перфорацией 19", 1U, ширина 440 мм, глубина 250 мм, цвет серый (RAL 7035) TAL3-1U-250-RAL7035 | шт. | шт. | 1600.73 | 1333.9417 |  |  |  |  | ООО "Секьюр АЙТИ"
ЛС_02-02-36 | 8629 |  | Панель коммутационная 19”, 24 порта RJ-45, Категория 5е PPHD-19-24-8P8C-C5E-110D | Панель коммутационная 19”, 24 порта RJ-45, Категория 5е PPHD-19-24-8P8C-C5E-110D | шт. | шт. | 6055.13 | 5045.9417 |  | 5045.9417 |  |  | ООО "ЛАНИТ-Норд"
ЛС_02-02-36 | 8630 |  | Панель коммутационная 19”, 24 порта RJ-45, Категория 5е PPHD-19-24-8P8C-C5E-110D | Панель коммутационная 19”, 24 порта RJ-45, Категория 5е PPHD-19-24-8P8C-C5E-110D | шт. | шт. | 6095.49 | 5079.575 |  |  |  |  | ООО "Инфра Электро"
ЛС_02-02-36 | 8631 |  | Панель коммутационная 19”, 24 порта RJ-45, Категория 5е PPHD-19-24-8P8C-C5E-110D | Панель коммутационная 19”, 24 порта RJ-45, Категория 5е PPHD-19-24-8P8C-C5E-110D | шт. | шт. | 6115.68 | 5096.4 |  |  |  |  | ООО "Секьюр АЙТИ"
ЛС_02-02-36 | 8632 |  | Разъем RJ-45(8P8C) под витую пару, категория 5e (50 µ"/ 50 микродюймов), экранированный, универсальный (для одножильного и многожильного кабеля) PLUG-8P8C-U-C5-SH-100 | Разъем RJ-45(8P8C) под витую пару, категория 5e (50 µ"/ 50 микродюймов), экранированный, универсальный (для одножильного и многожильного кабеля) PLUG-8P8C-U-C5-SH-100 | шт. | шт. | 49 | 40.8333 |  | 40.8333 |  |  | ООО "ЛАНИТ-Норд"
ЛС_02-02-36 | 8633 |  | Разъем RJ-45(8P8C) под витую пару, категория 5e (50 µ"/ 50 микродюймов), экранированный, универсальный (для одножильного и многожильного кабеля) PLUG-8P8C-U-C5-SH-100 | Разъем RJ-45(8P8C) под витую пару, категория 5e (50 µ"/ 50 микродюймов), экранированный, универсальный (для одножильного и многожильного кабеля) PLUG-8P8C-U-C5-SH-100 | шт. | шт. | 49.33 | 41.1083 |  |  |  |  | ООО "Инфра Электро"
ЛС_02-02-36 | 8634 |  | Разъем RJ-45(8P8C) под витую пару, категория 5e (50 µ"/ 50 микродюймов), экранированный, универсальный (для одножильного и многожильного кабеля) PLUG-8P8C-U-C5-SH-100 | Разъем RJ-45(8P8C) под витую пару, категория 5e (50 µ"/ 50 микродюймов), экранированный, универсальный (для одножильного и многожильного кабеля) PLUG-8P8C-U-C5-SH-100 | шт. | шт. | 49.49 | 41.2417 |  |  |  |  | ООО "Секьюр АЙТИ"
ЛС_02-02-36 | 8635 |  | Изолирующий колпачок для разъемов RJ-45, серый (10 шт.) BOOT-GY-10 | Изолирующий колпачок для разъемов RJ-45, серый (10 шт.) BOOT-GY-10 | уп. | уп. | 160.8 | 134 |  | 134 |  |  | ООО "ЛАНИТ-Норд"
ЛС_02-02-36 | 8636 |  | Изолирующий колпачок для разъемов RJ-45, серый (10 шт.) BOOT-GY-10 | Изолирующий колпачок для разъемов RJ-45, серый (10 шт.) BOOT-GY-10 | уп. | уп. | 161.87 | 134.8917 |  |  |  |  | ООО "Инфра Электро"
ЛС_02-02-36 | 8637 |  | Изолирующий колпачок для разъемов RJ-45, серый (10 шт.) BOOT-GY-10 | Изолирующий колпачок для разъемов RJ-45, серый (10 шт.) BOOT-GY-10 | уп. | уп. | 162.41 | 135.3417 |  |  |  |  | ООО "Секьюр АЙТИ"
ЛС_02-02-36 | 8638 |  | Разветвитель Vcom RJ-45 8P8C (F) - 2x8P8C (F) FTP Cat.5e CT252S | Разветвитель Vcom RJ-45 8P8C (F) - 2x8P8C (F) FTP Cat.5e CT252S | шт. | шт. | 150 | 125 |  | 125 |  |  | Интернет-магазин "Плеер.ру"
ЛС_02-02-36 | 8639 |  | Разветвитель Vcom RJ-45 8P8C (F) - 2x8P8C (F) FTP Cat.5e CT252S | Разветвитель Vcom RJ-45 8P8C (F) - 2x8P8C (F) FTP Cat.5e CT252S | шт. | шт. | 202 | 168.3333 |  |  |  |  | ООО М-Инвест
ЛС_02-02-36 | 8640 |  | Разветвитель Vcom RJ-45 8P8C (F) - 2x8P8C (F) FTP Cat.5e CT252S | Разветвитель Vcom RJ-45 8P8C (F) - 2x8P8C (F) FTP Cat.5e CT252S | шт. | шт. | 290 | 241.6667 |  |  |  |  | ООО РЕГАРД МСК
ЛС_02-02-36 | 8641 |  | Кабельный организатор с металлическими кольцами, 19", 1U CM-1U-ML | Кабельный организатор с металлическими кольцами, 19", 1U CM-1U-ML | шт. | шт. | 965.81 | 804.8417 |  | 804.8417 |  |  | ООО "ЛАНИТ-Норд"
ЛС_02-02-36 | 8642 |  | Кабельный организатор с металлическими кольцами, 19", 1U CM-1U-ML | Кабельный организатор с металлическими кольцами, 19", 1U CM-1U-ML | шт. | шт. | 972.24 | 810.2 |  |  |  |  | ООО "Инфра Электро"
ЛС_02-02-36 | 8643 |  | Кабельный организатор с металлическими кольцами, 19", 1U CM-1U-ML | Кабельный организатор с металлическими кольцами, 19", 1U CM-1U-ML | шт. | шт. | 975.46 | 812.8833 |  |  |  |  | ООО "Секьюр АЙТИ"
ЛС_02-02-36 | 8644 |  | Модуль Keystone Jack RJ-45(8P8C), категория 5e, 110 IDC, заделка с помощью NE-TOOL, белая KJNE-8P8C-C5e-90-WH | Модуль Keystone Jack RJ-45(8P8C), категория 5e, 110 IDC, заделка с помощью NE-TOOL, белая KJNE-8P8C-C5e-90-WH | шт. | шт. | 167.84 | 139.8667 |  | 139.8667 |  |  | ООО "ЛАНИТ-Норд"
ЛС_02-02-36 | 8645 |  | Модуль Keystone Jack RJ-45(8P8C), категория 5e, 110 IDC, заделка с помощью NE-TOOL, белая KJNE-8P8C-C5e-90-WH | Модуль Keystone Jack RJ-45(8P8C), категория 5e, 110 IDC, заделка с помощью NE-TOOL, белая KJNE-8P8C-C5e-90-WH | шт. | шт. | 168.95 | 140.7917 |  |  |  |  | ООО "Инфра Электро"
ЛС_02-02-36 | 8646 |  | Модуль Keystone Jack RJ-45(8P8C), категория 5e, 110 IDC, заделка с помощью NE-TOOL, белая KJNE-8P8C-C5e-90-WH | Модуль Keystone Jack RJ-45(8P8C), категория 5e, 110 IDC, заделка с помощью NE-TOOL, белая KJNE-8P8C-C5e-90-WH | шт. | шт. | 169.51 | 141.2583 |  |  |  |  | ООО "Секьюр АЙТИ"
ЛС_02-02-36 | 8647 |  | Вставка 45x45 (аналог Mosaic) для 1 модуля формата Keystone Jack, со шторкой SIP2-1K-M45-45 | Вставка 45x45 (аналог Mosaic) для 1 модуля формата Keystone Jack, со шторкой SIP2-1K-M45-45 | шт. | шт. | 97.49 | 81.2417 |  | 81.2417 |  |  | ООО "ЛАНИТ-Норд"
ЛС_02-02-36 | 8648 |  | Вставка 45x45 (аналог Mosaic) для 1 модуля формата Keystone Jack, со шторкой SIP2-1K-M45-45 | Вставка 45x45 (аналог Mosaic) для 1 модуля формата Keystone Jack, со шторкой SIP2-1K-M45-45 | шт. | шт. | 98.13 | 81.775 |  |  |  |  | ООО "Инфра Электро"
ЛС_02-02-36 | 8649 |  | Вставка 45x45 (аналог Mosaic) для 1 модуля формата Keystone Jack, со шторкой SIP2-1K-M45-45 | Вставка 45x45 (аналог Mosaic) для 1 модуля формата Keystone Jack, со шторкой SIP2-1K-M45-45 | шт. | шт. | 98.46 | 82.05 |  |  |  |  | ООО "Секьюр АЙТИ"
ЛС_02-02-36 | 8650 |  | Суппорт Mosaic на 2 модуля 10952 | Суппорт Mosaic на 2 модуля 10952 | шт. | шт. | 265.47 | 221.225 |  | 221.225 |  |  | ООО "ЛАНИТ-Норд"
ЛС_02-02-36 | 8651 |  | Суппорт Mosaic на 2 модуля 10952 | Суппорт Mosaic на 2 модуля 10952 | шт. | шт. | 267.24 | 222.7 |  |  |  |  | ООО "Инфра Электро"
ЛС_02-02-36 | 8652 |  | Суппорт Mosaic на 2 модуля 10952 | Суппорт Mosaic на 2 модуля 10952 | шт. | шт. | 268.12 | 223.4333 |  |  |  |  | ООО "Секьюр АЙТИ"
ЛС_02-02-36 | 8653 |  | Досмотровое оборудование | Досмотровое оборудование
ЛС_02-02-36 | 8654 |  | Досмотровое оборудование | Досмотровое оборудование
ЛС_02-02-36 | 8655 |  | Досмотровое оборудование | Досмотровое оборудование
ЛС_02-02-36 | 8656 |  | Установка рентгеновская для досмотра грузов и ручной клади и багажа Инспекор 60/40Z | Установка рентгеновская для досмотра грузов и ручной клади и багажа Инспекор 60/40Z | шт. | шт. | 3540000 | 2950000 |  | 2950000 |  |  | ООО СКБ Медрентех
ЛС_02-02-36 | 8657 |  | Установка рентгеновская для досмотра грузов и ручной клади и багажа Инспекор 60/40Z | Установка рентгеновская для досмотра грузов и ручной клади и багажа Инспекор 60/40Z | шт. | шт.
ЛС_02-02-36 | 8658 |  | Установка рентгеновская для досмотра грузов и ручной клади и багажа Инспекор 60/40Z | Установка рентгеновская для досмотра грузов и ручной клади и багажа Инспекор 60/40Z | шт. | шт.
ЛС_02-02-36 | 8659 |  | Многозонный стационарный арочный металлодетектор. Ширина прохода – 760 мм. SmartScan C18 | Многозонный стационарный арочный металлодетектор. Ширина прохода – 760 мм. SmartScan C18 | шт. | шт. | 350000 | 291666.6667 |  | 291666.6667 |  |  | АО "СНТ"
ЛС_02-02-36 | 8660 |  | Многозонный стационарный арочный металлодетектор. Ширина прохода – 760 мм. SmartScan C18 | Многозонный стационарный арочный металлодетектор. Ширина прохода – 760 мм. SmartScan C18 | шт. | шт. | 380000 | 316666.6667 |  |  |  |  | ИмпульсИнвест
ЛС_02-02-36 | 8661 |  | Многозонный стационарный арочный металлодетектор. Ширина прохода – 760 мм. SmartScan C18 | Многозонный стационарный арочный металлодетектор. Ширина прохода – 760 мм. SmartScan C18 | шт. | шт. | 367000 | 305833.3333 |  |  |  |  | ООО "СЛС-ГРУПП"
ЛС_02-02-36 | 8662 |  | Портативный детектор для обнаружения паров и следов взрывчатых веществ «М-ИОН» М-ИОН | Портативный детектор для обнаружения паров и следов взрывчатых веществ «М-ИОН» М-ИОН | шт. | шт. | 1395000 | 1162500 |  | 1162500 |  |  | Delector Systems
ЛС_02-02-36 | 8663 |  | Портативный детектор для обнаружения паров и следов взрывчатых веществ «М-ИОН» М-ИОН | Портативный детектор для обнаружения паров и следов взрывчатых веществ «М-ИОН» М-ИОН | шт. | шт. | 1395000 | 1162500 |  | 1162500 |  |  | Комплексная безопасность Спецтех консалтинг
ЛС_02-02-36 | 8664 |  | Портативный детектор для обнаружения паров и следов взрывчатых веществ «М-ИОН» М-ИОН | Портативный детектор для обнаружения паров и следов взрывчатых веществ «М-ИОН» М-ИОН | шт. | шт.
ЛС_02-02-36 | 8665 |  | Ручной металлодетектор с детектором радиоактивных материалов SmartScan Model XRD | Ручной металлодетектор с детектором радиоактивных материалов SmartScan Model XRD | шт. | шт. | 115000 | 95833.3333 |  | 95833.3333 |  |  | АО "СНТ"
ЛС_02-02-36 | 8666 |  | Ручной металлодетектор с детектором радиоактивных материалов SmartScan Model XRD | Ручной металлодетектор с детектором радиоактивных материалов SmartScan Model XRD | шт. | шт. | 125000 | 104166.6667 |  |  |  |  | ИмпульсИнвест
ЛС_02-02-36 | 8667 |  | Ручной металлодетектор с детектором радиоактивных материалов SmartScan Model XRD | Ручной металлодетектор с детектором радиоактивных материалов SmartScan Model XRD | шт. | шт. | 120750 | 100625 |  |  |  |  | ООО "СЛС-ГРУПП"
ЛС_02-02-36 | 8668 |  | Ручной портативный металлодетектор «SmartScan XT» SmartScan XT | Ручной портативный металлодетектор «SmartScan XT» SmartScan XT | шт. | шт. | 41800 | 34833.3333 |  | 34833.3333 |  |  | АО "СНТ"
ЛС_02-02-36 | 8669 |  | Ручной портативный металлодетектор «SmartScan XT» SmartScan XT | Ручной портативный металлодетектор «SmartScan XT» SmartScan XT | шт. | шт. | 45000 | 37500 |  |  |  |  | ИмпульсИнвест
ЛС_02-02-36 | 8670 |  | Ручной портативный металлодетектор «SmartScan XT» SmartScan XT | Ручной портативный металлодетектор «SmartScan XT» SmartScan XT | шт. | шт. | 43890 | 36575 |  |  |  |  | ООО "СЛС-ГРУПП"
ЛС_02-02-36 | 8671 |  | Аппаратура радиационного контроля АКРК-01М в составе: - Монитор радиационный ядерных и радиоактивных материалов РМ-1СМ-02 – 3 шт. - Комплект программного обеспечения АКРК. - Комплект крепежных и расходных материалов АКРК. АКРК-01М | Аппаратура радиационного контроля АКРК-01М в составе: - Монитор радиационный ядерных и радиоактивных материалов РМ-1СМ-02 – 3 шт. - Комплект программного обеспечения АКРК. - Комплект крепежных и расходных материалов АКРК. АКРК-01М | компл. | компл. | 676062 | 563385 |  | 563385 |  |  | АО "Аспект Северо-запад"
ЛС_02-02-36 | 8672 |  | Аппаратура радиационного контроля АКРК-01М в составе: - Монитор радиационный ядерных и радиоактивных материалов РМ-1СМ-02 – 3 шт. - Комплект программного обеспечения АКРК. - Комплект крепежных и расходных материалов АКРК. АКРК-01М | Аппаратура радиационного контроля АКРК-01М в составе: - Монитор радиационный ядерных и радиоактивных материалов РМ-1СМ-02 – 3 шт. - Комплект программного обеспечения АКРК. - Комплект крепежных и расходных материалов АКРК. АКРК-01М | компл. | компл.
ЛС_02-02-36 | 8673 |  | Аппаратура радиационного контроля АКРК-01М в составе: - Монитор радиационный ядерных и радиоактивных материалов РМ-1СМ-02 – 3 шт. - Комплект программного обеспечения АКРК. - Комплект крепежных и расходных материалов АКРК. АКРК-01М | Аппаратура радиационного контроля АКРК-01М в составе: - Монитор радиационный ядерных и радиоактивных материалов РМ-1СМ-02 – 3 шт. - Комплект программного обеспечения АКРК. - Комплект крепежных и расходных материалов АКРК. АКРК-01М | компл. | компл.
ЛС_02-02-36 | 8674 |  | Программное обеспечение | Программное обеспечение
ЛС_02-02-36 | 8675 |  | Программное обеспечение | Программное обеспечение
ЛС_02-02-36 | 8676 |  | Программное обеспечение | Программное обеспечение
ЛС_02-02-36 | 8677 |  | Модуль формирования информационного потока в систему сбора результатов технического мониторинга и контроля объектов транспортной инфраструктуры | Модуль формирования информационного потока в систему сбора результатов технического мониторинга и контроля объектов транспортной инфраструктуры | шт. | шт. | 171000 | 142500 |  | 142500 |  |  | АО "Аспект Северо-запад"
ЛС_02-02-36 | 8678 |  | Модуль формирования информационного потока в систему сбора результатов технического мониторинга и контроля объектов транспортной инфраструктуры | Модуль формирования информационного потока в систему сбора результатов технического мониторинга и контроля объектов транспортной инфраструктуры | шт. | шт.
ЛС_02-02-36 | 8679 |  | Модуль формирования информационного потока в систему сбора результатов технического мониторинга и контроля объектов транспортной инфраструктуры | Модуль формирования информационного потока в систему сбора результатов технического мониторинга и контроля объектов транспортной инфраструктуры | шт. | шт.
ЛС_02-02-36 | 8680 |  | Программный комплекс для операционной системы Android ViPNet Client for Android | Программный комплекс для операционной системы Android ViPNet Client for Android | шт. | шт. | 6490 | 5408.3333 |  | 5408.3333 |  |  | ООО "ИнфоТэкс"
ЛС_02-02-36 | 8681 |  | Программный комплекс для операционной системы Android ViPNet Client for Android | Программный комплекс для операционной системы Android ViPNet Client for Android | шт. | шт.
ЛС_02-02-36 | 8682 |  | Программный комплекс для операционной системы Android ViPNet Client for Android | Программный комплекс для операционной системы Android ViPNet Client for Android | шт. | шт.
ЛС_02-02-36 | 8683 |  | Kaspersky Endpoint Security для бизнеса - Расширенный. Базовая лицензия русской версии на 2 года KL4867RAMDS | Kaspersky Endpoint Security для бизнеса - Расширенный. Базовая лицензия русской версии на 2 года KL4867RAMDS | шт. | шт. | 5784 | 4820 |  |  |  |  | ИП Аржанов Владимир Петрович
ЛС_02-02-36 | 8684 |  | Kaspersky Endpoint Security для бизнеса - Расширенный. Базовая лицензия русской версии на 2 года KL4867RAMDS | Kaspersky Endpoint Security для бизнеса - Расширенный. Базовая лицензия русской версии на 2 года KL4867RAMDS | шт. | шт. | 6259.2 | 5216 |  |  |  |  | АО "Аксофт"
ЛС_02-02-36 | 8685 |  | Kaspersky Endpoint Security для бизнеса - Расширенный. Базовая лицензия русской версии на 2 года KL4867RAMDS | Kaspersky Endpoint Security для бизнеса - Расширенный. Базовая лицензия русской версии на 2 года KL4867RAMDS | шт. | шт. | 5296.8 | 4414 |  | 4414 |  |  | АО «СофтЛайн Трейд»
ЛС_02-02-36 | 8686 |  | Кабельная продукция | Кабельная продукция
ЛС_02-02-36 | 8687 |  | Кабельная продукция | Кабельная продукция
ЛС_02-02-36 | 8688 |  | Кабельная продукция | Кабельная продукция
ЛС_02-02-36 | 8689 |  | Кабель витая пара, экранированная F/UTP, категория 5, 2 пары (24 AWG), одножильный (solid), экран - фольга, с изоляцией и оболочкой из полимерных композиций, не содержащих галогенов, с пониженным дымо- и газовыделением FUTP4-C5E-S24-IN-LSZH | Кабель витая пара, экранированная F/UTP, категория 5, 2 пары (24 AWG), одножильный (solid), экран - фольга, с изоляцией и оболочкой из полимерных композиций, не содержащих галогенов, с пониженным дымо- и газовыделением FUTP4-C5E-S24-IN-LSZH | м. | м. | 53.26 | 44.3833 |  | 44.3833 |  |  | ООО "ЛАНИТ-Норд"
ЛС_02-02-36 | 8690 |  | Кабель витая пара, экранированная F/UTP, категория 5, 2 пары (24 AWG), одножильный (solid), экран - фольга, с изоляцией и оболочкой из полимерных композиций, не содержащих галогенов, с пониженным дымо- и газовыделением FUTP4-C5E-S24-IN-LSZH | Кабель витая пара, экранированная F/UTP, категория 5, 2 пары (24 AWG), одножильный (solid), экран - фольга, с изоляцией и оболочкой из полимерных композиций, не содержащих галогенов, с пониженным дымо- и газовыделением FUTP4-C5E-S24-IN-LSZH | м. | м. | 53.62 | 44.6833 |  |  |  |  | ООО "Инфра Электро"
ЛС_02-02-36 | 8691 |  | Кабель витая пара, экранированная F/UTP, категория 5, 2 пары (24 AWG), одножильный (solid), экран - фольга, с изоляцией и оболочкой из полимерных композиций, не содержащих галогенов, с пониженным дымо- и газовыделением FUTP4-C5E-S24-IN-LSZH | Кабель витая пара, экранированная F/UTP, категория 5, 2 пары (24 AWG), одножильный (solid), экран - фольга, с изоляцией и оболочкой из полимерных композиций, не содержащих галогенов, с пониженным дымо- и газовыделением FUTP4-C5E-S24-IN-LSZH | м. | м. | 53.79 | 44.825 |  |  |  |  | ООО "Секьюр АЙТИ"
ЛС_02-02-36 | 8692 |  | Кабель сигнальныйKПCЭнг(А)-HF 1x2x0,75 КПCЭнг(А)-HF 1x2x0,75 | Кабель сигнальныйKПCЭнг(А)-HF 1x2x0,75 КПCЭнг(А)-HF 1x2x0,75 | м. | м. | 146.28 | 121.9 |  |  |  |  | ООО ТК Галла-М Столица"
ЛС_02-02-36 | 8693 |  | Кабель сигнальныйKПCЭнг(А)-HF 1x2x0,75 КПCЭнг(А)-HF 1x2x0,75 | Кабель сигнальныйKПCЭнг(А)-HF 1x2x0,75 КПCЭнг(А)-HF 1x2x0,75 | м. | м. | 143.52 | 119.6 |  | 119.6 |  |  | ООО "Атлас"
ЛС_02-02-36 | 8694 |  | Кабель сигнальныйKПCЭнг(А)-HF 1x2x0,75 КПCЭнг(А)-HF 1x2x0,75 | Кабель сигнальныйKПCЭнг(А)-HF 1x2x0,75 КПCЭнг(А)-HF 1x2x0,75 | м. | м. | 145.59 | 121.325 |  |  |  |  | ООО "Луис+"
ЛС_02-02-36 | 8695 |  | PWC-SHM-OE-1.8-BK 3x0,75 PWC-SHM-OE-1.8-BK | PWC-SHM-OE-1.8-BK 3x0,75 PWC-SHM-OE-1.8-BK | шт. | шт. | 302.51 | 252.0917 |  | 252.0917 |  |  | ООО "ЛАНИТ-Норд"
ЛС_02-02-36 | 8696 |  | PWC-SHM-OE-1.8-BK 3x0,75 PWC-SHM-OE-1.8-BK | PWC-SHM-OE-1.8-BK 3x0,75 PWC-SHM-OE-1.8-BK | шт. | шт. | 304.52 | 253.7667 |  |  |  |  | ООО "Инфра Электро"
ЛС_02-02-36 | 8697 |  | PWC-SHM-OE-1.8-BK 3x0,75 PWC-SHM-OE-1.8-BK | PWC-SHM-OE-1.8-BK 3x0,75 PWC-SHM-OE-1.8-BK | шт. | шт. | 305.53 | 254.6083 |  |  |  |  | ООО "Секьюр АЙТИ"
ЛС_02-02-36 | 8698 |  | Патч-корд F/UTP, экранированный, Cat.5e (100% Fluke Component Tested), LSZH, 2 м, серый PC-LPM-STP-RJ45-RJ45-C5e-2M-LSZH-GY | Патч-корд F/UTP, экранированный, Cat.5e (100% Fluke Component Tested), LSZH, 2 м, серый PC-LPM-STP-RJ45-RJ45-C5e-2M-LSZH-GY | шт. | шт. | 478.38 | 398.65 |  | 398.65 |  |  | ООО "ЛАНИТ-Норд"
ЛС_02-02-36 | 8699 |  | Патч-корд F/UTP, экранированный, Cat.5e (100% Fluke Component Tested), LSZH, 2 м, серый PC-LPM-STP-RJ45-RJ45-C5e-2M-LSZH-GY | Патч-корд F/UTP, экранированный, Cat.5e (100% Fluke Component Tested), LSZH, 2 м, серый PC-LPM-STP-RJ45-RJ45-C5e-2M-LSZH-GY | шт. | шт. | 481.57 | 401.3083 |  |  |  |  | ООО "Инфра Электро"
ЛС_02-02-36 | 8700 |  | Патч-корд F/UTP, экранированный, Cat.5e (100% Fluke Component Tested), LSZH, 2 м, серый PC-LPM-STP-RJ45-RJ45-C5e-2M-LSZH-GY | Патч-корд F/UTP, экранированный, Cat.5e (100% Fluke Component Tested), LSZH, 2 м, серый PC-LPM-STP-RJ45-RJ45-C5e-2M-LSZH-GY | шт. | шт. | 483.16 | 402.6333 |  |  |  |  | ООО "Секьюр АЙТИ"
ЛС_02-02-36 | 8701 |  | Патч-корд F/UTP, экранированный, Cat.5e (100% Fluke Component Tested), LSZH, 5 м, серый PC-LPM-STP-RJ45-RJ45-C5e-5M-LSZH-GY | Патч-корд F/UTP, экранированный, Cat.5e (100% Fluke Component Tested), LSZH, 5 м, серый PC-LPM-STP-RJ45-RJ45-C5e-5M-LSZH-GY | шт. | шт. | 957.77 | 798.1417 |  | 798.1417 |  |  | ООО "ЛАНИТ-Норд"
ЛС_02-02-36 | 8702 |  | Патч-корд F/UTP, экранированный, Cat.5e (100% Fluke Component Tested), LSZH, 5 м, серый PC-LPM-STP-RJ45-RJ45-C5e-5M-LSZH-GY | Патч-корд F/UTP, экранированный, Cat.5e (100% Fluke Component Tested), LSZH, 5 м, серый PC-LPM-STP-RJ45-RJ45-C5e-5M-LSZH-GY | шт. | шт. | 964.15 | 803.4583 |  |  |  |  | ООО "Инфра Электро"
ЛС_02-02-36 | 8703 |  | Патч-корд F/UTP, экранированный, Cat.5e (100% Fluke Component Tested), LSZH, 5 м, серый PC-LPM-STP-RJ45-RJ45-C5e-5M-LSZH-GY | Патч-корд F/UTP, экранированный, Cat.5e (100% Fluke Component Tested), LSZH, 5 м, серый PC-LPM-STP-RJ45-RJ45-C5e-5M-LSZH-GY | шт. | шт. | 967.34 | 806.1167 |  |  |  |  | ООО "Секьюр АЙТИ"
ЛС_02-02-36 | 8704 |  | Провод ПУГВ 1х6,0 кв.мм желто-зеленый ГОСТ ПУГВ 1х6 | Провод ПУГВ 1х6,0 кв.мм желто-зеленый ГОСТ ПУГВ 1х6 | м. | м. | 96.48 | 80.4
ЛС_02-02-36 | 8705 |  | Провод ПУГВ 1х6,0 кв.мм желто-зеленый ГОСТ ПУГВ 1х6 | Провод ПУГВ 1х6,0 кв.мм желто-зеленый ГОСТ ПУГВ 1х6 | м. | м. | 95 | 79.1667 |  |  |  |  | ООО "ПРОМСЕРВИС"
ЛС_02-02-36 | 8706 |  | Провод ПУГВ 1х6,0 кв.мм желто-зеленый ГОСТ ПУГВ 1х6 | Провод ПУГВ 1х6,0 кв.мм желто-зеленый ГОСТ ПУГВ 1х6 | м. | м. | 91.66 | 76.3833 |  | 76.3833 |  |  | ООО "КОНЦЕПТ-СПБ"
ЛС_02-02-36 | 8707 |  | Коммутационное оборудование | Коммутационное оборудование
ЛС_02-02-36 | 8708 |  | Коммутационное оборудование | Коммутационное оборудование
ЛС_02-02-36 | 8709 |  | Коммутационное оборудование | Коммутационное оборудование
ЛС_02-02-36 | 8710 |  | Точка доступа UniFi для установки вне помещений: 2x2 MIMO, 802.11b/g/n, 2.4 ГГц, PoE UniFi AP AC LR UAP-AC-LR | Точка доступа UniFi для установки вне помещений: 2x2 MIMO, 802.11b/g/n, 2.4 ГГц, PoE UniFi AP AC LR UAP-AC-LR | шт. | шт. | 35600 | 29666.6667 |  | 29666.6667 |  |  | ИП Кузнецова Нина Петровна
ЛС_02-02-36 | 8711 |  | Точка доступа UniFi для установки вне помещений: 2x2 MIMO, 802.11b/g/n, 2.4 ГГц, PoE UniFi AP AC LR UAP-AC-LR | Точка доступа UniFi для установки вне помещений: 2x2 MIMO, 802.11b/g/n, 2.4 ГГц, PoE UniFi AP AC LR UAP-AC-LR | шт. | шт.
ЛС_02-02-36 | 8712 |  | Точка доступа UniFi для установки вне помещений: 2x2 MIMO, 802.11b/g/n, 2.4 ГГц, PoE UniFi AP AC LR UAP-AC-LR | Точка доступа UniFi для установки вне помещений: 2x2 MIMO, 802.11b/g/n, 2.4 ГГц, PoE UniFi AP AC LR UAP-AC-LR | шт. | шт.
ЛС_02-02-36 | 8713 |  | Материалы | Материалы
ЛС_02-02-36 | 8714 |  | Материалы | Материалы
ЛС_02-02-36 | 8715 |  | Материалы | Материалы
ЛС_02-02-36 | 8716 |  | Спец. кронштейндля точки доступа UniFi | Спец. кронштейндля точки доступа UniFi | шт. | шт. | 15000 | 12500 |  | 12500 |  |  | АО "Аспект Северо-запад"
ЛС_02-02-36 | 8717 |  | Спец. кронштейндля точки доступа UniFi | Спец. кронштейндля точки доступа UniFi | шт. | шт.
ЛС_02-02-36 | 8718 |  | Спец. кронштейндля точки доступа UniFi | Спец. кронштейндля точки доступа UniFi | шт. | шт.
ЛС_02-02-36 | 8719 |  | Люк в пол на 4 модуля (45х45 мм), с суппортом и коробкой LUK/4 70040 | Люк в пол на 4 модуля (45х45 мм), с суппортом и коробкой LUK/4 70040 | шт. | шт. | 3335.78 | 2779.8167 |  | 2779.8167 |  |  | ООО "ЛУИС+"
ЛС_02-02-36 | 8720 |  | Люк в пол на 4 модуля (45х45 мм), с суппортом и коробкой LUK/4 70040 | Люк в пол на 4 модуля (45х45 мм), с суппортом и коробкой LUK/4 70040 | шт. | шт.
ЛС_02-02-36 | 8721 |  | Люк в пол на 4 модуля (45х45 мм), с суппортом и коробкой LUK/4 70040 | Люк в пол на 4 модуля (45х45 мм), с суппортом и коробкой LUK/4 70040 | шт. | шт.
ЛС_02-02-36 | 8722 |  | Люк напольный Премиум Смол 300х300 Алюминий. Габариты (ДхШхГ) мм 300х300х50. Вес 1,9 кг (тип 1) Премиум Смол 300х300 (тип 1) | Люк напольный Премиум Смол 300х300 Алюминий. Габариты (ДхШхГ) мм 300х300х50. Вес 1,9 кг (тип 1) Премиум Смол 300х300 (тип 1) | шт. | шт. | 3170 | 2641.6667 |  | 2641.6667 |  |  | Профистрой
ЛС_02-02-36 | 8723 |  | Люк напольный Премиум Смол 300х300 Алюминий. Габариты (ДхШхГ) мм 300х300х50. Вес 1,9 кг (тип 1) Премиум Смол 300х300 (тип 1) | Люк напольный Премиум Смол 300х300 Алюминий. Габариты (ДхШхГ) мм 300х300х50. Вес 1,9 кг (тип 1) Премиум Смол 300х300 (тип 1) | шт. | шт. | 3170 | 2641.6667 |  | 2641.6667 |  |  | Дышать легко
ЛС_02-02-36 | 8724 |  | Люк напольный Премиум Смол 300х300 Алюминий. Габариты (ДхШхГ) мм 300х300х50. Вес 1,9 кг (тип 1) Премиум Смол 300х300 (тип 1) | Люк напольный Премиум Смол 300х300 Алюминий. Габариты (ДхШхГ) мм 300х300х50. Вес 1,9 кг (тип 1) Премиум Смол 300х300 (тип 1) | шт. | шт. | 3420 | 2850 |  |  |  |  | 1ya
ЛС_02-02-36 | 8725 |  | Монтажная коробка для установки люков с пластиковым основанием и регулируемой по высоте алюминиевой рамой UDI MC 70-85, 258 x 258 мм 20933.33 | Монтажная коробка для установки люков с пластиковым основанием и регулируемой по высоте алюминиевой рамой UDI MC 70-85, 258 x 258 мм 20933.33 | шт. | шт. | 4723.55 | 3936.2917 |  |  |  |  | ООО «АРМО-Системы»
ЛС_02-02-36 | 8726 |  | Монтажная коробка для установки люков с пластиковым основанием и регулируемой по высоте алюминиевой рамой UDI MC 70-85, 258 x 258 мм 20933.33 | Монтажная коробка для установки люков с пластиковым основанием и регулируемой по высоте алюминиевой рамой UDI MC 70-85, 258 x 258 мм 20933.33 | шт. | шт. | 3799 | 3165.8333
ЛС_02-02-36 | 8727 |  | Монтажная коробка для установки люков с пластиковым основанием и регулируемой по высоте алюминиевой рамой UDI MC 70-85, 258 x 258 мм 20933.33 | Монтажная коробка для установки люков с пластиковым основанием и регулируемой по высоте алюминиевой рамой UDI MC 70-85, 258 x 258 мм 20933.33 | шт. | шт. | 3533 | 2944.1667 |  | 2944.1667
ЛС_02-02-36 | 8728 |  | Кабель-канал с крышкой, без перегородки, 2м 50х105 10429 | Кабель-канал с крышкой, без перегородки, 2м 50х105 10429 | м. | м. | 1750.73 | 1458.9417 |  | 1458.9417 |  |  | ООО "ЛАНИТ-Норд"
ЛС_02-02-36 | 8729 |  | Кабель-канал с крышкой, без перегородки, 2м 50х105 10429 | Кабель-канал с крышкой, без перегородки, 2м 50х105 10429 | м. | м. | 1762.4 | 1468.6667 |  |  |  |  | ООО "Инфра Электро"
ЛС_02-02-36 | 8730 |  | Кабель-канал с крышкой, без перегородки, 2м 50х105 10429 | Кабель-канал с крышкой, без перегородки, 2м 50х105 10429 | м. | м. | 1768.23 | 1473.525 |  |  |  |  | ООО "Секьюр АЙТИ"
ЛС_02-02-36 | 8731 |  | Накладка на стык кабель-канала, 2шт 50х105 10696 | Накладка на стык кабель-канала, 2шт 50х105 10696 | шт. | шт. | 75.86 | 63.2167 |  | 63.2167 |  |  | ООО "ЛАНИТ-Норд"
ЛС_02-02-36 | 8732 |  | Накладка на стык кабель-канала, 2шт 50х105 10696 | Накладка на стык кабель-канала, 2шт 50х105 10696 | шт. | шт. | 76.36 | 63.6333 |  |  |  |  | ООО "Инфра Электро"
ЛС_02-02-36 | 8733 |  | Накладка на стык кабель-канала, 2шт 50х105 10696 | Накладка на стык кабель-канала, 2шт 50х105 10696 | шт. | шт. | 76.61 | 63.8417 |  |  |  |  | ООО "Секьюр АЙТИ"
ЛС_02-02-36 | 8734 |  | Заглушка торцевая 50х105 10700 | Заглушка торцевая 50х105 10700 | шт. | шт. | 245.72 | 204.7667 |  | 204.7667 |  |  | ООО "ЛАНИТ-Норд"
ЛС_02-02-36 | 8735 |  | Заглушка торцевая 50х105 10700 | Заглушка торцевая 50х105 10700 | шт. | шт. | 247.35 | 206.125 |  |  |  |  | ООО "Инфра Электро"
ЛС_02-02-36 | 8736 |  | Заглушка торцевая 50х105 10700 | Заглушка торцевая 50х105 10700 | шт. | шт. | 248.17 | 206.8083 |  |  |  |  | ООО "Секьюр АЙТИ"
ЛС_02-02-36 | 8737 |  | Угол плоский 50х105 10786 | Угол плоский 50х105 10786 | шт. | шт. | 1519.77 | 1266.475 |  | 1266.475 |  |  | ООО "ЛАНИТ-Норд"
ЛС_02-02-36 | 8738 |  | Угол плоский 50х105 10786 | Угол плоский 50х105 10786 | шт. | шт. | 1534.97 | 1279.1417 |  |  |  |  | ООО "Инфра Электро"
ЛС_02-02-36 | 8739 |  | Угол плоский 50х105 10786 | Угол плоский 50х105 10786 | шт. | шт. | 1529.9 | 1274.9167 |  |  |  |  | ООО "Секьюр АЙТИ"
ЛС_02-02-36 | 8740 |  | Накладка на стык крышек 50х105 10801 | Накладка на стык крышек 50х105 10801 | шт. | шт. | 238.76 | 198.9667 |  | 198.9667 |  |  | ООО "ЛАНИТ-Норд"
ЛС_02-02-36 | 8741 |  | Накладка на стык крышек 50х105 10801 | Накладка на стык крышек 50х105 10801 | шт. | шт. | 241.14 | 200.95 |  |  |  |  | ООО "Инфра Электро"
ЛС_02-02-36 | 8742 |  | Накладка на стык крышек 50х105 10801 | Накладка на стык крышек 50х105 10801 | шт. | шт. | 240.35 | 200.2917 |  |  |  |  | ООО "Секьюр АЙТИ"
ЛС_02-02-36 | 8743 |  | Перегородка разделительная, 2м 50х105 10582 | Перегородка разделительная, 2м 50х105 10582 | шт. | шт. | 406.79 | 338.9917 |  | 338.9917 |  |  | ООО "ЛАНИТ-Норд"
ЛС_02-02-36 | 8744 |  | Перегородка разделительная, 2м 50х105 10582 | Перегородка разделительная, 2м 50х105 10582 | шт. | шт. | 409.5 | 341.25 |  |  |  |  | ООО "Инфра Электро"
ЛС_02-02-36 | 8745 |  | Перегородка разделительная, 2м 50х105 10582 | Перегородка разделительная, 2м 50х105 10582 | шт. | шт. | 410.85 | 342.375 |  |  |  |  | ООО "Секьюр АЙТИ"
ЛС_02-02-36 | 8746 |  | Угол внутренний 50х105 10605 | Угол внутренний 50х105 10605 | шт. | шт. | 1006.8 | 839 |  | 839 |  |  | ООО "ЛАНИТ-Норд"
ЛС_02-02-36 | 8747 |  | Угол внутренний 50х105 10605 | Угол внутренний 50х105 10605 | шт. | шт. | 1013.51 | 844.5917 |  |  |  |  | ООО "Инфра Электро"
ЛС_02-02-36 | 8748 |  | Угол внутренний 50х105 10605 | Угол внутренний 50х105 10605 | шт. | шт. | 1016.87 | 847.3917 |  |  |  |  | ООО "Секьюр АЙТИ"
ЛС_02-02-36 | 8749 |  | Угловой отвод 50х105 10765 | Угловой отвод 50х105 10765 | шт. | шт. | 3185.1 | 2654.25 |  | 2654.25 |  |  | ООО "ЛАНИТ-Норд"
ЛС_02-02-36 | 8750 |  | Угловой отвод 50х105 10765 | Угловой отвод 50х105 10765 | шт. | шт. | 3216.95 | 2680.7917 |  |  |  |  | ООО "Инфра Электро"
ЛС_02-02-36 | 8751 |  | Угловой отвод 50х105 10765 | Угловой отвод 50х105 10765 | шт. | шт. | 3206.33 | 2671.9417 |  |  |  |  | ООО "Секьюр АЙТИ"
ЛС_02-02-36 | 8752 |  | Труба стальная ВГП оцинкованная Ду=32 (Дн42,3х3,2) ГОСТ 3262-75 | Труба стальная ВГП оцинкованная Ду=32 (Дн42,3х3,2) ГОСТ 3262-75 | м. | м.
ЛС_02-02-36 | 8753 |  | Труба стальная ВГП оцинкованная Ду=32 (Дн42,3х3,2) ГОСТ 3262-75 | Труба стальная ВГП оцинкованная Ду=32 (Дн42,3х3,2) ГОСТ 3262-75 | м. | м.
ЛС_02-02-36 | 8754 |  | Труба стальная ВГП оцинкованная Ду=32 (Дн42,3х3,2) ГОСТ 3262-75 | Труба стальная ВГП оцинкованная Ду=32 (Дн42,3х3,2) ГОСТ 3262-75 | м. | м.
ЛС_02-02-36 | 8755 |  | Труба ПВХ гибкая гофр. д.25 мм, лёгкая с протяжкой, цвет серый 91925 | Труба ПВХ гибкая гофр. д.25 мм, лёгкая с протяжкой, цвет серый 91925 | м. | м. | 33.11 | 27.5917 |  | 27.5917 |  |  | ООО "ЛАНИТ-Норд"
ЛС_02-02-36 | 8756 |  | Труба ПВХ гибкая гофр. д.25 мм, лёгкая с протяжкой, цвет серый 91925 | Труба ПВХ гибкая гофр. д.25 мм, лёгкая с протяжкой, цвет серый 91925 | м. | м. | 33.33 | 27.775 |  |  |  |  | ООО "Инфра Электро"
ЛС_02-02-36 | 8757 |  | Труба ПВХ гибкая гофр. д.25 мм, лёгкая с протяжкой, цвет серый 91925 | Труба ПВХ гибкая гофр. д.25 мм, лёгкая с протяжкой, цвет серый 91925 | м. | м. | 33.44 | 27.8667 |  |  |  |  | ООО "Секьюр АЙТИ"
ЛС_02-02-36 | 8758 |  | Труба ПВХ гибкая гофрированная легкая с протяжкой 32мм 91932 91932 | Труба ПВХ гибкая гофрированная легкая с протяжкой 32мм 91932 91932 | м. | м. | 49.2 | 41 |  | 41 |  |  | ООО "ЛАНИТ-Норд"
ЛС_02-02-36 | 8759 |  | Труба ПВХ гибкая гофрированная легкая с протяжкой 32мм 91932 91932 | Труба ПВХ гибкая гофрированная легкая с протяжкой 32мм 91932 91932 | м. | м. | 49.53 | 41.275 |  |  |  |  | ООО "Инфра Электро"
ЛС_02-02-36 | 8760 |  | Труба ПВХ гибкая гофрированная легкая с протяжкой 32мм 91932 91932 | Труба ПВХ гибкая гофрированная легкая с протяжкой 32мм 91932 91932 | м. | м. | 49.69 | 41.4083 |  |  |  |  | ООО "Секьюр АЙТИ"
ЛС_02-02-36 | 8761 |  | Клипса для крепежа гофротрубы, D32мм 51032 | Клипса для крепежа гофротрубы, D32мм 51032 | шт. | шт. | 9.69 | 8.075 |  | 8.075 |  |  | ООО "ЛАНИТ-Норд"
ЛС_02-02-36 | 8762 |  | Клипса для крепежа гофротрубы, D32мм 51032 | Клипса для крепежа гофротрубы, D32мм 51032 | шт. | шт. | 9.75 | 8.125 |  |  |  |  | ООО "Инфра Электро"
ЛС_02-02-36 | 8763 |  | Клипса для крепежа гофротрубы, D32мм 51032 | Клипса для крепежа гофротрубы, D32мм 51032 | шт. | шт. | 9.79 | 8.1583 |  |  |  |  | ООО "Секьюр АЙТИ"
ЛС_02-02-36 | 8764 |  | Бирка маркировочная (для метрополитена) на кабель круглая из полистирола диам. 50 мм, цвет зелёный, упаковка 100 шт. цвет зеленый | Бирка маркировочная (для метрополитена) на кабель круглая из полистирола диам. 50 мм, цвет зелёный, упаковка 100 шт. цвет зеленый | уп. | уп. | 3720 | 3100 |  | 3100 |  |  | ИП Лисица Алексей
ЛС_02-02-36 | 8765 |  | Бирка маркировочная (для метрополитена) на кабель круглая из полистирола диам. 50 мм, цвет зелёный, упаковка 100 шт. цвет зеленый | Бирка маркировочная (для метрополитена) на кабель круглая из полистирола диам. 50 мм, цвет зелёный, упаковка 100 шт. цвет зеленый | уп. | уп. | 4200 | 3500 |  |  |  |  | ИП Тихонов Артем Александрович
ЛС_02-02-36 | 8766 |  | Бирка маркировочная (для метрополитена) на кабель круглая из полистирола диам. 50 мм, цвет зелёный, упаковка 100 шт. цвет зеленый | Бирка маркировочная (для метрополитена) на кабель круглая из полистирола диам. 50 мм, цвет зелёный, упаковка 100 шт. цвет зеленый | уп. | уп.
ЛС_02-02-36 | 8767 |  | Бирка маркировочная (для метрополитена) на кабель круглая из полистирола диам. 50 мм, цвет зелёный, упаковка 100 шт. цвет зеленый | Бирка маркировочная (для метрополитена) на кабель круглая из полистирола диам. 50 мм, цвет зелёный, упаковка 100 шт. цвет зеленый | уп. | уп. | 3720 | 3100 |  | 3100 |  |  | ИП Лисица Алексей
ЛС_02-02-36 | 8768 |  | Бирка маркировочная (для метрополитена) на кабель круглая из полистирола диам. 50 мм, цвет зелёный, упаковка 100 шт. цвет зеленый | Бирка маркировочная (для метрополитена) на кабель круглая из полистирола диам. 50 мм, цвет зелёный, упаковка 100 шт. цвет зеленый | уп. | уп. | 4200 | 3500 |  |  |  |  | ИП Тихонов Артем Александрович
ЛС_02-02-36 | 8769 |  | Бирка маркировочная (для метрополитена) на кабель круглая из полистирола диам. 50 мм, цвет зелёный, упаковка 100 шт. цвет зеленый | Бирка маркировочная (для метрополитена) на кабель круглая из полистирола диам. 50 мм, цвет зелёный, упаковка 100 шт. цвет зеленый | уп. | уп.
ЛС_02-02-36 | 8770 |  | Хомут кабельный Р6.6 2,6х160(100 шт.) 25206 | Хомут кабельный Р6.6 2,6х160(100 шт.) 25206 | уп. | уп. | 225 | 187.5 |  | 187.5 |  |  | ООО "ЛАНИТ-Норд"
ЛС_02-02-36 | 8771 |  | Хомут кабельный Р6.6 2,6х160(100 шт.) 25206 | Хомут кабельный Р6.6 2,6х160(100 шт.) 25206 | уп. | уп. | 227 | 189.1667 |  |  |  |  | ООО "Инфра Электро"
ЛС_02-02-36 | 8772 |  | Хомут кабельный Р6.6 2,6х160(100 шт.) 25206 | Хомут кабельный Р6.6 2,6х160(100 шт.) 25206 | уп. | уп. | 227 | 189.1667 |  |  |  |  | ООО "Секьюр АЙТИ"
ЛС_02-02-36 | 8773 |  | Противопожарная кабельная проходка ОГНЕЗА-ПМ-К 50 | Противопожарная кабельная проходка ОГНЕЗА-ПМ-К 50 | шт. | шт. | 446 | 371.6667 |  | 371.6667 |  |  | ООО "ОГНЕЗА"
ЛС_02-02-36 | 8774 |  | Противопожарная кабельная проходка ОГНЕЗА-ПМ-К 50 | Противопожарная кабельная проходка ОГНЕЗА-ПМ-К 50 | шт. | шт. | 446 | 371.6667 |  | 371.6667 |  |  | ООО "ТОНЕКО"
ЛС_02-02-36 | 8775 |  | Противопожарная кабельная проходка ОГНЕЗА-ПМ-К 50 | Противопожарная кабельная проходка ОГНЕЗА-ПМ-К 50 | шт. | шт. | 446 | 371.6667 |  | 371.6667 |  |  | ООО "Ремстрой"
ЛС_02-02-36 | 8776 |  | Огнестойкая монтажная профессиональная пена ОГНЕЗА, EI240, 935 г EI240 | Огнестойкая монтажная профессиональная пена ОГНЕЗА, EI240, 935 г EI240 | шт. | шт. | 877 | 730.8333 |  | 730.8333 |  |  | ООО "ОГНЕЗА"
ЛС_02-02-36 | 8777 |  | Огнестойкая монтажная профессиональная пена ОГНЕЗА, EI240, 935 г EI240 | Огнестойкая монтажная профессиональная пена ОГНЕЗА, EI240, 935 г EI240 | шт. | шт. | 877 | 730.8333 |  | 730.8333 |  |  | ООО "ТОНЕКО"
ЛС_02-02-36 | 8778 |  | Огнестойкая монтажная профессиональная пена ОГНЕЗА, EI240, 935 г EI240 | Огнестойкая монтажная профессиональная пена ОГНЕЗА, EI240, 935 г EI240 | шт. | шт. | 877 | 730.8333 |  | 730.8333 |  |  | ООО "Ремстрой"
ЛС_02-02-36 | 8779 |  | Наконечник НКИ 6 кв.мм НКИ 6 | Наконечник НКИ 6 кв.мм НКИ 6 | шт. | шт. | 7.04 | 5.8667 |  | 5.8667 |  |  | ООО "ЛАНИТ-Норд"
ЛС_02-02-36 | 8780 |  | Наконечник НКИ 6 кв.мм НКИ 6 | Наконечник НКИ 6 кв.мм НКИ 6 | шт. | шт. | 7.09 | 5.9083 |  |  |  |  | ООО "Инфра Электро"
ЛС_02-02-36 | 8781 |  | Наконечник НКИ 6 кв.мм НКИ 6 | Наконечник НКИ 6 кв.мм НКИ 6 | шт. | шт. | 7.11 | 5.925 |  |  |  |  | ООО "Секьюр АЙТИ"
ЛС_02-02-36 | 8782 |  | Шайба зубчатая М6 DIN 6798а | Шайба зубчатая М6 DIN 6798а | шт. | шт. | 2.93 | 2.4417 |  | 2.4417 |  |  | ООО "ЛАНИТ-Норд"
ЛС_02-02-36 | 8783 |  | Шайба зубчатая М6 DIN 6798а | Шайба зубчатая М6 DIN 6798а | шт. | шт. | 2.94 | 2.45 |  |  |  |  | ООО "Инфра Электро"
ЛС_02-02-36 | 8784 |  | Шайба зубчатая М6 DIN 6798а | Шайба зубчатая М6 DIN 6798а | шт. | шт. | 2.95 | 2.4583 |  |  |  |  | ООО "Секьюр АЙТИ"
ЛС_02-01-24 | 8785 |  | Шкафы телекоммуникационные | Шкафы телекоммуникационные
ЛС_02-01-24 | 8786 |  | Шкафы телекоммуникационные | Шкафы телекоммуникационные
ЛС_02-01-24 | 8787 |  | Шкафы телекоммуникационные | Шкафы телекоммуникационные
ЛС_02-01-24 | 8788 |  | Шкаф телекоммуникационный C3 42U 600х1000, черный, дверь перф. C3.RP4235 | Шкаф телекоммуникационный C3 42U 600х1000, черный, дверь перф. C3.RP4235 | компл. | компл. | 188750 | 157291.6667 |  | 157291.6667 |  |  | ООО "СИТРИ СОЛЮШНЗ"
ЛС_02-01-24 | 8789 |  | Шкаф телекоммуникационный C3 42U 600х1000, черный, дверь перф. C3.RP4235 | Шкаф телекоммуникационный C3 42U 600х1000, черный, дверь перф. C3.RP4235 | компл. | компл. | 215390 | 179491.6667 |  |  |  |  | ЗАО "ИВС-СЕТИ"
ЛС_02-01-24 | 8790 |  | Шкаф телекоммуникационный C3 42U 600х1000, черный, дверь перф. C3.RP4235 | Шкаф телекоммуникационный C3 42U 600х1000, черный, дверь перф. C3.RP4235 | компл. | компл. | 232350 | 193625 |  |  |  |  | ООО "НТЦ СФЕРА"
ЛС_02-01-24 | 8791 |  | Шкаф телекоммуникационный C3 42U 600х800, черный, дверь перф. C3.RP4233 | Шкаф телекоммуникационный C3 42U 600х800, черный, дверь перф. C3.RP4233 | компл. | компл. | 177290 | 147741.6667 |  | 147741.6667 |  |  | ООО "СИТРИ СОЛЮШНЗ"
ЛС_02-01-24 | 8792 |  | Шкаф телекоммуникационный C3 42U 600х800, черный, дверь перф. C3.RP4233 | Шкаф телекоммуникационный C3 42U 600х800, черный, дверь перф. C3.RP4233 | компл. | компл. | 202310 | 168591.6667 |  |  |  |  | ЗАО "ИВС-СЕТИ"
ЛС_02-01-24 | 8793 |  | Шкаф телекоммуникационный C3 42U 600х800, черный, дверь перф. C3.RP4233 | Шкаф телекоммуникационный C3 42U 600х800, черный, дверь перф. C3.RP4233 | компл. | компл. | 218240 | 181866.6667 |  |  |  |  | ООО "НТЦ СФЕРА"
ЛС_02-01-24 | 8794 |  | Комплект заземления для шкафов серии C3.RP3 C3.GR2008 | Комплект заземления для шкафов серии C3.RP3 C3.GR2008 | компл. | компл. | 2380 | 1983.3333 |  | 1983.3333 |  |  | ООО "СИТРИ СОЛЮШНЗ"
ЛС_02-01-24 | 8795 |  | Комплект заземления для шкафов серии C3.RP3 C3.GR2008 | Комплект заземления для шкафов серии C3.RP3 C3.GR2008 | компл. | компл. | 2720 | 2266.6667 |  |  |  |  | ЗАО "ИВС-СЕТИ"
ЛС_02-01-24 | 8796 |  | Комплект заземления для шкафов серии C3.RP3 C3.GR2008 | Комплект заземления для шкафов серии C3.RP3 C3.GR2008 | компл. | компл. | 2930 | 2441.6667 |  |  |  |  | ООО "НТЦ СФЕРА"
ЛС_02-01-24 | 8797 |  | Кабельный органайзер С3 верт. 42U, ширина 60 мм, со стяжками, черный C3.OV3113 | Кабельный органайзер С3 верт. 42U, ширина 60 мм, со стяжками, черный C3.OV3113 | компл. | компл. | 3500 | 2916.6667 |  | 2916.6667 |  |  | ООО "СИТРИ СОЛЮШНЗ"
ЛС_02-01-24 | 8798 |  | Кабельный органайзер С3 верт. 42U, ширина 60 мм, со стяжками, черный C3.OV3113 | Кабельный органайзер С3 верт. 42U, ширина 60 мм, со стяжками, черный C3.OV3113 | компл. | компл. | 4000 | 3333.3333 |  |  |  |  | ЗАО "ИВС-СЕТИ"
ЛС_02-01-24 | 8799 |  | Кабельный органайзер С3 верт. 42U, ширина 60 мм, со стяжками, черный C3.OV3113 | Кабельный органайзер С3 верт. 42U, ширина 60 мм, со стяжками, черный C3.OV3113 | компл. | компл. | 4310 | 3591.6667 |  |  |  |  | ООО "НТЦ СФЕРА"
ЛС_02-01-24 | 8800 |  | Стойка открытая серверная двухрамная С3 42U, глубина до 1000мм, черная C3.RO4263 | Стойка открытая серверная двухрамная С3 42U, глубина до 1000мм, черная C3.RO4263 | компл. | компл. | 55420 | 46183.3333 |  | 46183.3333 |  |  | ООО "СИТРИ СОЛЮШНЗ"
ЛС_02-01-24 | 8801 |  | Стойка открытая серверная двухрамная С3 42U, глубина до 1000мм, черная C3.RO4263 | Стойка открытая серверная двухрамная С3 42U, глубина до 1000мм, черная C3.RO4263 | компл. | компл. | 63240 | 52700 |  |  |  |  | ЗАО "ИВС-СЕТИ"
ЛС_02-01-24 | 8802 |  | Стойка открытая серверная двухрамная С3 42U, глубина до 1000мм, черная C3.RO4263 | Стойка открытая серверная двухрамная С3 42U, глубина до 1000мм, черная C3.RO4263 | компл. | компл. | 68220 | 56850 |  |  |  |  | ООО "НТЦ СФЕРА"
ЛС_02-01-24 | 8803 |  | Стойка открытая однорамная С3 42U, черная C3.RO4201 | Стойка открытая однорамная С3 42U, черная C3.RO4201 | компл. | компл. | 25210 | 21008.3333 |  | 21008.3333 |  |  | ООО "СИТРИ СОЛЮШНЗ"
ЛС_02-01-24 | 8804 |  | Стойка открытая однорамная С3 42U, черная C3.RO4201 | Стойка открытая однорамная С3 42U, черная C3.RO4201 | компл. | компл. | 28760 | 23966.6667 |  |  |  |  | ЗАО "ИВС-СЕТИ"
ЛС_02-01-24 | 8805 |  | Стойка открытая однорамная С3 42U, черная C3.RO4201 | Стойка открытая однорамная С3 42U, черная C3.RO4201 | компл. | компл. | 31030 | 25858.3333 |  |  |  |  | ООО "НТЦ СФЕРА"
ЛС_02-01-24 | 8806 |  | Вертикальный пальцевый межстоечный органайзер 42U 160х200мм C3.ROP422 | Вертикальный пальцевый межстоечный органайзер 42U 160х200мм C3.ROP422 | компл. | компл. | 52920 | 44100 |  | 44100 |  |  | ООО "СИТРИ СОЛЮШНЗ"
ЛС_02-01-24 | 8807 |  | Вертикальный пальцевый межстоечный органайзер 42U 160х200мм C3.ROP422 | Вертикальный пальцевый межстоечный органайзер 42U 160х200мм C3.ROP422 | компл. | компл. | 60380 | 50316.6667 |  |  |  |  | ЗАО "ИВС-СЕТИ"
ЛС_02-01-24 | 8808 |  | Вертикальный пальцевый межстоечный органайзер 42U 160х200мм C3.ROP422 | Вертикальный пальцевый межстоечный органайзер 42U 160х200мм C3.ROP422 | компл. | компл. | 65140 | 54283.3333 |  |  |  |  | ООО "НТЦ СФЕРА"
ЛС_02-01-24 | 8809 |  | Горизонтальный кабельный переход с регулировкой глубины для межстоечных органайзеров C3.ROP001 | Горизонтальный кабельный переход с регулировкой глубины для межстоечных органайзеров C3.ROP001 | шт. | шт. | 14380 | 11983.3333 |  | 11983.3333 |  |  | ООО "СИТРИ СОЛЮШНЗ"
ЛС_02-01-24 | 8810 |  | Горизонтальный кабельный переход с регулировкой глубины для межстоечных органайзеров C3.ROP001 | Горизонтальный кабельный переход с регулировкой глубины для межстоечных органайзеров C3.ROP001 | шт. | шт. | 16410 | 13675 |  |  |  |  | ЗАО "ИВС-СЕТИ"
ЛС_02-01-24 | 8811 |  | Горизонтальный кабельный переход с регулировкой глубины для межстоечных органайзеров C3.ROP001 | Горизонтальный кабельный переход с регулировкой глубины для межстоечных органайзеров C3.ROP001 | шт. | шт. | 17700 | 14750 |  |  |  |  | ООО "НТЦ СФЕРА"
ЛС_02-01-24 | 8812 |  | Лоток на открытую стойку с 2 кабельными сливами C3.ROT001 | Лоток на открытую стойку с 2 кабельными сливами C3.ROT001 | шт. | шт. | 9500 | 7916.6667 |  | 7916.6667 |  |  | ООО "СИТРИ СОЛЮШНЗ"
ЛС_02-01-24 | 8813 |  | Лоток на открытую стойку с 2 кабельными сливами C3.ROT001 | Лоток на открытую стойку с 2 кабельными сливами C3.ROT001 | шт. | шт. | 10840 | 9033.3333 |  |  |  |  | ЗАО "ИВС-СЕТИ"
ЛС_02-01-24 | 8814 |  | Лоток на открытую стойку с 2 кабельными сливами C3.ROT001 | Лоток на открытую стойку с 2 кабельными сливами C3.ROT001 | шт. | шт. | 11690 | 9741.6667 |  |  |  |  | ООО "НТЦ СФЕРА"
ЛС_02-01-24 | 8815 |  | Комплект стяжек , L=310 мм, черные, 10 шт. C3.TD1002 | Комплект стяжек , L=310 мм, черные, 10 шт. C3.TD1002 | шт. | шт. | 2380 | 1983.3333 |  | 1983.3333 |  |  | ООО "СИТРИ СОЛЮШНЗ"
ЛС_02-01-24 | 8816 |  | Комплект стяжек , L=310 мм, черные, 10 шт. C3.TD1002 | Комплект стяжек , L=310 мм, черные, 10 шт. C3.TD1002 | шт. | шт. | 2720 | 2266.6667 |  |  |  |  | ЗАО "ИВС-СЕТИ"
ЛС_02-01-24 | 8817 |  | Комплект стяжек , L=310 мм, черные, 10 шт. C3.TD1002 | Комплект стяжек , L=310 мм, черные, 10 шт. C3.TD1002 | шт. | шт. | 2930 | 2441.6667 |  |  |  |  | ООО "НТЦ СФЕРА"
ЛС_02-01-24 | 8818 |  | Блок распред. пит. C3 верт., 1 фаза, 32А, С13-24, C19-6, разъем с фикс, 2 авт., вх. IEC 309, каб.3м C3.PV4002 | Блок распред. пит. C3 верт., 1 фаза, 32А, С13-24, C19-6, разъем с фикс, 2 авт., вх. IEC 309, каб.3м C3.PV4002 | шт. | шт. | 56460 | 47050 |  | 47050 |  |  | ООО "СИТРИ СОЛЮШНЗ"
ЛС_02-01-24 | 8819 |  | Блок распред. пит. C3 верт., 1 фаза, 32А, С13-24, C19-6, разъем с фикс, 2 авт., вх. IEC 309, каб.3м C3.PV4002 | Блок распред. пит. C3 верт., 1 фаза, 32А, С13-24, C19-6, разъем с фикс, 2 авт., вх. IEC 309, каб.3м C3.PV4002 | шт. | шт. | 64330 | 53608.3333 |  |  |  |  | ЗАО "ИВС-СЕТИ"
ЛС_02-01-24 | 8820 |  | Блок распред. пит. C3 верт., 1 фаза, 32А, С13-24, C19-6, разъем с фикс, 2 авт., вх. IEC 309, каб.3м C3.PV4002 | Блок распред. пит. C3 верт., 1 фаза, 32А, С13-24, C19-6, разъем с фикс, 2 авт., вх. IEC 309, каб.3м C3.PV4002 | шт. | шт. | 69500 | 57916.6667 |  |  |  |  | ООО "НТЦ СФЕРА"
ЛС_02-01-24 | 8821 |  | Блок распред. пит. C3 верт., 1 фаза, 16А, С13-24, C19-6, разъем с фикс, 1 авт., вх.С20, каб.3м C3.PV4001 | Блок распред. пит. C3 верт., 1 фаза, 16А, С13-24, C19-6, разъем с фикс, 1 авт., вх.С20, каб.3м C3.PV4001 | шт. | шт. | 43330 | 36108.3333 |  | 36108.3333 |  |  | ООО "СИТРИ СОЛЮШНЗ"
ЛС_02-01-24 | 8822 |  | Блок распред. пит. C3 верт., 1 фаза, 16А, С13-24, C19-6, разъем с фикс, 1 авт., вх.С20, каб.3м C3.PV4001 | Блок распред. пит. C3 верт., 1 фаза, 16А, С13-24, C19-6, разъем с фикс, 1 авт., вх.С20, каб.3м C3.PV4001 | шт. | шт. | 49450 | 41208.3333 |  |  |  |  | ЗАО "ИВС-СЕТИ"
ЛС_02-01-24 | 8823 |  | Блок распред. пит. C3 верт., 1 фаза, 16А, С13-24, C19-6, разъем с фикс, 1 авт., вх.С20, каб.3м C3.PV4001 | Блок распред. пит. C3 верт., 1 фаза, 16А, С13-24, C19-6, разъем с фикс, 1 авт., вх.С20, каб.3м C3.PV4001 | шт. | шт. | 53330 | 44441.6667 |  |  |  |  | ООО "НТЦ СФЕРА"
ЛС_02-01-24 | 8824 |  | Блок распред. пит. C3 гориз., 1U, 1 фаза, 16А, С13-9, вх.Schuko,каб.1,8м C3.PA1021 | Блок распред. пит. C3 гориз., 1U, 1 фаза, 16А, С13-9, вх.Schuko,каб.1,8м C3.PA1021 | шт. | шт. | 21040 | 17533.3333 |  | 17533.3333 |  |  | ООО "СИТРИ СОЛЮШНЗ"
ЛС_02-01-24 | 8825 |  | Блок распред. пит. C3 гориз., 1U, 1 фаза, 16А, С13-9, вх.Schuko,каб.1,8м C3.PA1021 | Блок распред. пит. C3 гориз., 1U, 1 фаза, 16А, С13-9, вх.Schuko,каб.1,8м C3.PA1021 | шт. | шт. | 24010 | 20008.3333 |  |  |  |  | ЗАО "ИВС-СЕТИ"
ЛС_02-01-24 | 8826 |  | Блок распред. пит. C3 гориз., 1U, 1 фаза, 16А, С13-9, вх.Schuko,каб.1,8м C3.PA1021 | Блок распред. пит. C3 гориз., 1U, 1 фаза, 16А, С13-9, вх.Schuko,каб.1,8м C3.PA1021 | шт. | шт. | 25900 | 21583.3333 |  |  |  |  | ООО "НТЦ СФЕРА"
ЛС_02-01-24 | 8827 |  | Щеточный ввод для установки в шкаф C3.RP3, 150х100мм C3.CE2007 | Щеточный ввод для установки в шкаф C3.RP3, 150х100мм C3.CE2007 | шт. | шт. | 1810 | 1508.3333 |  | 1508.3333 |  |  | ООО "СИТРИ СОЛЮШНЗ"
ЛС_02-01-24 | 8828 |  | Щеточный ввод для установки в шкаф C3.RP3, 150х100мм C3.CE2007 | Щеточный ввод для установки в шкаф C3.RP3, 150х100мм C3.CE2007 | шт. | шт. | 2070 | 1725 |  |  |  |  | ЗАО "ИВС-СЕТИ"
ЛС_02-01-24 | 8829 |  | Щеточный ввод для установки в шкаф C3.RP3, 150х100мм C3.CE2007 | Щеточный ввод для установки в шкаф C3.RP3, 150х100мм C3.CE2007 | шт. | шт. | 2230 | 1858.3333 |  |  |  |  | ООО "НТЦ СФЕРА"
ЛС_02-01-24 | 8830 |  | Шина заземления медн. гориз. C3 1U, 18 отв. д/подкл. оборуд., 2 отв. д/подкл. к сист. заземл. C3.GR1002 | Шина заземления медн. гориз. C3 1U, 18 отв. д/подкл. оборуд., 2 отв. д/подкл. к сист. заземл. C3.GR1002 | шт. | шт. | 7540 | 6283.3333 |  | 6283.3333 |  |  | ООО "СИТРИ СОЛЮШНЗ"
ЛС_02-01-24 | 8831 |  | Шина заземления медн. гориз. C3 1U, 18 отв. д/подкл. оборуд., 2 отв. д/подкл. к сист. заземл. C3.GR1002 | Шина заземления медн. гориз. C3 1U, 18 отв. д/подкл. оборуд., 2 отв. д/подкл. к сист. заземл. C3.GR1002 | шт. | шт. | 8600 | 7166.6667 |  |  |  |  | ЗАО "ИВС-СЕТИ"
ЛС_02-01-24 | 8832 |  | Шина заземления медн. гориз. C3 1U, 18 отв. д/подкл. оборуд., 2 отв. д/подкл. к сист. заземл. C3.GR1002 | Шина заземления медн. гориз. C3 1U, 18 отв. д/подкл. оборуд., 2 отв. д/подкл. к сист. заземл. C3.GR1002 | шт. | шт. | 9280 | 7733.3333 |  |  |  |  | ООО "НТЦ СФЕРА"
ЛС_02-01-24 | 8833 |  | Щеточный ввод C3, д. фальшпола, 150x150мм, черн. C3.CE1008_1 | Щеточный ввод C3, д. фальшпола, 150x150мм, черн. C3.CE1008_1 | шт. | шт. | 10900 | 9083.3333 |  | 9083.3333 |  |  | ООО "СИТРИ СОЛЮШНЗ"
ЛС_02-01-24 | 8834 |  | Щеточный ввод C3, д. фальшпола, 150x150мм, черн. C3.CE1008_1 | Щеточный ввод C3, д. фальшпола, 150x150мм, черн. C3.CE1008_1 | шт. | шт. | 12440 | 10366.6667 |  |  |  |  | ЗАО "ИВС-СЕТИ"
ЛС_02-01-24 | 8835 |  | Щеточный ввод C3, д. фальшпола, 150x150мм, черн. C3.CE1008_1 | Щеточный ввод C3, д. фальшпола, 150x150мм, черн. C3.CE1008_1 | шт. | шт. | 13420 | 11183.3333 |  |  |  |  | ООО "НТЦ СФЕРА"
ЛС_02-01-24 | 8836 |  | Комплект крепежа C3 винт-гайка-шайба, д/установки в шкаф, M6, 100 шт. C3.FS1003 | Комплект крепежа C3 винт-гайка-шайба, д/установки в шкаф, M6, 100 шт. C3.FS1003 | уп. | уп. | 3500 | 2916.6667 |  | 2916.6667 |  |  | ООО "СИТРИ СОЛЮШНЗ"
ЛС_02-01-24 | 8837 |  | Комплект крепежа C3 винт-гайка-шайба, д/установки в шкаф, M6, 100 шт. C3.FS1003 | Комплект крепежа C3 винт-гайка-шайба, д/установки в шкаф, M6, 100 шт. C3.FS1003 | уп. | уп. | 4000 | 3333.3333 |  |  |  |  | ЗАО "ИВС-СЕТИ"
ЛС_02-01-24 | 8838 |  | Комплект крепежа C3 винт-гайка-шайба, д/установки в шкаф, M6, 100 шт. C3.FS1003 | Комплект крепежа C3 винт-гайка-шайба, д/установки в шкаф, M6, 100 шт. C3.FS1003 | уп. | уп. | 4310 | 3591.6667 |  |  |  |  | ООО "НТЦ СФЕРА"
ЛС_02-01-24 | 8839 |  | Бокс оптический невыдвижной (48 овальных отверстия под адаптер FC, 48 адаптеров FC - 48 портов) КДЗС-60 БОН-19"-2U-48FC-D-48FC/UPC | Бокс оптический невыдвижной (48 овальных отверстия под адаптер FC, 48 адаптеров FC - 48 портов) КДЗС-60 БОН-19"-2U-48FC-D-48FC/UPC | компл. | компл. | 7710 | 6425 |  | 6425 |  |  | АО "ССКТБ-ТОМАСС"
ЛС_02-01-24 | 8840 |  | Бокс оптический невыдвижной (48 овальных отверстия под адаптер FC, 48 адаптеров FC - 48 портов) КДЗС-60 БОН-19"-2U-48FC-D-48FC/UPC | Бокс оптический невыдвижной (48 овальных отверстия под адаптер FC, 48 адаптеров FC - 48 портов) КДЗС-60 БОН-19"-2U-48FC-D-48FC/UPC | компл. | компл. | 7790 | 6491.6667 |  |  |  |  | ООО «НЭЛТ ДИСТРИБЬЮЦИЯ»
ЛС_02-01-24 | 8841 |  | Бокс оптический невыдвижной (48 овальных отверстия под адаптер FC, 48 адаптеров FC - 48 портов) КДЗС-60 БОН-19"-2U-48FC-D-48FC/UPC | Бокс оптический невыдвижной (48 овальных отверстия под адаптер FC, 48 адаптеров FC - 48 портов) КДЗС-60 БОН-19"-2U-48FC-D-48FC/UPC | компл. | компл.
ЛС_02-01-24 | 8842 |  | Патч-панель 19", 1U, 24 порта RJ-45 полн. экран., категория 6, Dual IDC, цвет черный PP3-19-24-8P8C-C6-SH-110D | Патч-панель 19", 1U, 24 порта RJ-45 полн. экран., категория 6, Dual IDC, цвет черный PP3-19-24-8P8C-C6-SH-110D | шт. | шт. | 8095.28 | 6746.0667 |  | 6746.0667 |  |  | ООО "ЛАНИТ-Норд"
ЛС_02-01-24 | 8843 |  | Патч-панель 19", 1U, 24 порта RJ-45 полн. экран., категория 6, Dual IDC, цвет черный PP3-19-24-8P8C-C6-SH-110D | Патч-панель 19", 1U, 24 порта RJ-45 полн. экран., категория 6, Dual IDC, цвет черный PP3-19-24-8P8C-C6-SH-110D | шт. | шт. | 8149.24 | 6791.0333 |  |  |  |  | ООО "Инфра Электро"
ЛС_02-01-24 | 8844 |  | Патч-панель 19", 1U, 24 порта RJ-45 полн. экран., категория 6, Dual IDC, цвет черный PP3-19-24-8P8C-C6-SH-110D | Патч-панель 19", 1U, 24 порта RJ-45 полн. экран., категория 6, Dual IDC, цвет черный PP3-19-24-8P8C-C6-SH-110D | шт. | шт. | 8176.23 | 6813.525 |  |  |  |  | ООО "Секьюр АЙТИ"
ЛС_02-01-24 | 8845 |  | Кабельный организатор с металлическими кольцами, 19", 1U CM-1U-ML | Кабельный организатор с металлическими кольцами, 19", 1U CM-1U-ML | шт. | шт. | 965.81 | 804.8417 |  | 804.8417 |  |  | ООО "ЛАНИТ-Норд"
ЛС_02-01-24 | 8846 |  | Кабельный организатор с металлическими кольцами, 19", 1U CM-1U-ML | Кабельный организатор с металлическими кольцами, 19", 1U CM-1U-ML | шт. | шт. | 972.24 | 810.2 |  |  |  |  | ООО "Инфра Электро"
ЛС_02-01-24 | 8847 |  | Кабельный организатор с металлическими кольцами, 19", 1U CM-1U-ML | Кабельный организатор с металлическими кольцами, 19", 1U CM-1U-ML | шт. | шт. | 975.46 | 812.8833 |  |  |  |  | ООО "Секьюр АЙТИ"
ЛС_02-01-24 | 8848 |  | Шкаф напольно-навесной C3 12U 600*600, черный, дверь стекло C3.RW1006 | Шкаф напольно-навесной C3 12U 600*600, черный, дверь стекло C3.RW1006 | шт. | шт. | 53330 | 44441.6667 |  | 44441.6667 |  |  | ООО "СИТРИ СОЛЮШНЗ"
ЛС_02-01-24 | 8849 |  | Шкаф напольно-навесной C3 12U 600*600, черный, дверь стекло C3.RW1006 | Шкаф напольно-навесной C3 12U 600*600, черный, дверь стекло C3.RW1006 | шт. | шт. | 60860 | 50716.6667 |  |  |  |  | ЗАО "ИВС-СЕТИ"
ЛС_02-01-24 | 8850 |  | Шкаф напольно-навесной C3 12U 600*600, черный, дверь стекло C3.RW1006 | Шкаф напольно-навесной C3 12U 600*600, черный, дверь стекло C3.RW1006 | шт. | шт. | 65650 | 54708.3333 |  |  |  |  | ООО "НТЦ СФЕРА"
ЛС_02-01-24 | 8851 |  | Бокс оптический невыдвижной (32 овальных отверстия под адаптер FC, 32 адаптера FC - 32порта) КДЗС-32 БОН-19"-1U-32FC-D-32FC/UPC | Бокс оптический невыдвижной (32 овальных отверстия под адаптер FC, 32 адаптера FC - 32порта) КДЗС-32 БОН-19"-1U-32FC-D-32FC/UPC | компл. | компл. | 5500 | 4583.3333 |  | 4583.3333 |  |  | АО "ССКТБ-ТОМАСС"
ЛС_02-01-24 | 8852 |  | Бокс оптический невыдвижной (32 овальных отверстия под адаптер FC, 32 адаптера FC - 32порта) КДЗС-32 БОН-19"-1U-32FC-D-32FC/UPC | Бокс оптический невыдвижной (32 овальных отверстия под адаптер FC, 32 адаптера FC - 32порта) КДЗС-32 БОН-19"-1U-32FC-D-32FC/UPC | компл. | компл. | 5560 | 4633.3333 |  |  |  |  | ООО «НЭЛТ ДИСТРИБЬЮЦИЯ»
ЛС_02-01-24 | 8853 |  | Бокс оптический невыдвижной (32 овальных отверстия под адаптер FC, 32 адаптера FC - 32порта) КДЗС-32 БОН-19"-1U-32FC-D-32FC/UPC | Бокс оптический невыдвижной (32 овальных отверстия под адаптер FC, 32 адаптера FC - 32порта) КДЗС-32 БОН-19"-1U-32FC-D-32FC/UPC | компл. | компл.
ЛС_02-01-24 | 8854 |  | Кабельная продукция | Кабельная продукция
ЛС_02-01-24 | 8855 |  | Кабельная продукция | Кабельная продукция
ЛС_02-01-24 | 8856 |  | Кабельная продукция | Кабельная продукция
ЛС_02-01-24 | 8857 |  | Кабель витая пара, экранированный U/FTP, категория 6, 4 пары (24 AWG), одножильный(solid), LSZH, нг(А)-HF UFTP4-C6-S23-IN-LSZH-GY | Кабель витая пара, экранированный U/FTP, категория 6, 4 пары (24 AWG), одножильный(solid), LSZH, нг(А)-HF UFTP4-C6-S23-IN-LSZH-GY | м. | м. | 110.65 | 92.2083 |  | 92.2083 |  |  | ООО "ЛАНИТ-Норд"
ЛС_02-01-24 | 8858 |  | Кабель витая пара, экранированный U/FTP, категория 6, 4 пары (24 AWG), одножильный(solid), LSZH, нг(А)-HF UFTP4-C6-S23-IN-LSZH-GY | Кабель витая пара, экранированный U/FTP, категория 6, 4 пары (24 AWG), одножильный(solid), LSZH, нг(А)-HF UFTP4-C6-S23-IN-LSZH-GY | м. | м. | 111.4 | 92.8333 |  |  |  |  | ООО "Инфра Электро"
ЛС_02-01-24 | 8859 |  | Кабель витая пара, экранированный U/FTP, категория 6, 4 пары (24 AWG), одножильный(solid), LSZH, нг(А)-HF UFTP4-C6-S23-IN-LSZH-GY | Кабель витая пара, экранированный U/FTP, категория 6, 4 пары (24 AWG), одножильный(solid), LSZH, нг(А)-HF UFTP4-C6-S23-IN-LSZH-GY | м. | м. | 111.76 | 93.1333 |  |  |  |  | ООО "Секьюр АЙТИ"
ЛС_02-01-24 | 8860 |  | Кабель волоконно-оптический 9/125 (SMF-28 Ultra) одномодовый, 8 волокон, плотное буферное покрытие (tight buffer), для внутренней прокладки, LSZH, нг(А)-HF, –40°C – +70°C FO-DT-IN-9S-8- LSZH9/125 (SMF-28 Ultra) FO-DT-IN-9S-8- LSZH 9/125 (SMF-28 Ultra) | Кабель волоконно-оптический 9/125 (SMF-28 Ultra) одномодовый, 8 волокон, плотное буферное покрытие (tight buffer), для внутренней прокладки, LSZH, нг(А)-HF, –40°C – +70°C FO-DT-IN-9S-8- LSZH9/125 (SMF-28 Ultra) FO-DT-IN-9S-8- LSZH 9/125 (SMF-28 Ultra) | м. | м. | 193.97 | 161.6417 |  | 161.6417 |  |  | ООО "ЛАНИТ-Норд"
ЛС_02-01-24 | 8861 |  | Кабель волоконно-оптический 9/125 (SMF-28 Ultra) одномодовый, 8 волокон, плотное буферное покрытие (tight buffer), для внутренней прокладки, LSZH, нг(А)-HF, –40°C – +70°C FO-DT-IN-9S-8- LSZH9/125 (SMF-28 Ultra) FO-DT-IN-9S-8- LSZH 9/125 (SMF-28 Ultra) | Кабель волоконно-оптический 9/125 (SMF-28 Ultra) одномодовый, 8 волокон, плотное буферное покрытие (tight buffer), для внутренней прокладки, LSZH, нг(А)-HF, –40°C – +70°C FO-DT-IN-9S-8- LSZH9/125 (SMF-28 Ultra) FO-DT-IN-9S-8- LSZH 9/125 (SMF-28 Ultra) | м. | м. | 195.26 | 162.7167 |  |  |  |  | ООО "Инфра Электро"
ЛС_02-01-24 | 8862 |  | Кабель волоконно-оптический 9/125 (SMF-28 Ultra) одномодовый, 8 волокон, плотное буферное покрытие (tight buffer), для внутренней прокладки, LSZH, нг(А)-HF, –40°C – +70°C FO-DT-IN-9S-8- LSZH9/125 (SMF-28 Ultra) FO-DT-IN-9S-8- LSZH 9/125 (SMF-28 Ultra) | Кабель волоконно-оптический 9/125 (SMF-28 Ultra) одномодовый, 8 волокон, плотное буферное покрытие (tight buffer), для внутренней прокладки, LSZH, нг(А)-HF, –40°C – +70°C FO-DT-IN-9S-8- LSZH9/125 (SMF-28 Ultra) FO-DT-IN-9S-8- LSZH 9/125 (SMF-28 Ultra) | м. | м. | 195.9 | 163.25 |  |  |  |  | ООО "Секьюр АЙТИ"
ЛС_02-01-24 | 8863 |  | Кабель оптический, одномодовый (8-ми волоконный), многомодульной конструкции с диэлектрическим центральным силовым элементом из стеклопластикового стержня, в стальной гофрированной ленте и защитной оболочке безгалогенного полиэтилена, бронированный ОККМнг(А)-HF-2х4Е3-(2,7) | Кабель оптический, одномодовый (8-ми волоконный), многомодульной конструкции с диэлектрическим центральным силовым элементом из стеклопластикового стержня, в стальной гофрированной ленте и защитной оболочке безгалогенного полиэтилена, бронированный ОККМнг(А)-HF-2х4Е3-(2,7) | м. | м. | 170.76 | 142.3 |  |  |  |  | ООО "Линии связи"
ЛС_02-01-24 | 8864 |  | Кабель оптический, одномодовый (8-ми волоконный), многомодульной конструкции с диэлектрическим центральным силовым элементом из стеклопластикового стержня, в стальной гофрированной ленте и защитной оболочке безгалогенного полиэтилена, бронированный ОККМнг(А)-HF-2х4Е3-(2,7) | Кабель оптический, одномодовый (8-ми волоконный), многомодульной конструкции с диэлектрическим центральным силовым элементом из стеклопластикового стержня, в стальной гофрированной ленте и защитной оболочке безгалогенного полиэтилена, бронированный ОККМнг(А)-HF-2х4Е3-(2,7) | м. | м. | 162.24 | 135.2 |  | 135.2 |  |  | ООО "ТПП "АМ ГРУПП"
ЛС_02-01-24 | 8865 |  | Кабель оптический, одномодовый (8-ми волоконный), многомодульной конструкции с диэлектрическим центральным силовым элементом из стеклопластикового стержня, в стальной гофрированной ленте и защитной оболочке безгалогенного полиэтилена, бронированный ОККМнг(А)-HF-2х4Е3-(2,7) | Кабель оптический, одномодовый (8-ми волоконный), многомодульной конструкции с диэлектрическим центральным силовым элементом из стеклопластикового стержня, в стальной гофрированной ленте и защитной оболочке безгалогенного полиэтилена, бронированный ОККМнг(А)-HF-2х4Е3-(2,7) | м. | м. | 179.76 | 149.8 |  |  |  |  | ООО "СЕВЭНЕРГОПРОФ"
ЛС_02-01-24 | 8866 |  | Оптический кабель ОККМн бронированный стальной лентой для прокладки в кабельной канализации ОККМнг(А)-HF-01-8х8е3-(2 7) | Оптический кабель ОККМн бронированный стальной лентой для прокладки в кабельной канализации ОККМнг(А)-HF-01-8х8е3-(2 7) | м. | м. | 472.693 | 393.9108 |  |  |  |  | ООО "Линии связи"
ЛС_02-01-24 | 8867 |  | Оптический кабель ОККМн бронированный стальной лентой для прокладки в кабельной канализации ОККМнг(А)-HF-01-8х8е3-(2 7) | Оптический кабель ОККМн бронированный стальной лентой для прокладки в кабельной канализации ОККМнг(А)-HF-01-8х8е3-(2 7) | м. | м. | 472.693 | 393.9108 |  |  |  |  | ООО "ТПП "АМ ГРУПП"
ЛС_02-01-24 | 8868 |  | Оптический кабель ОККМн бронированный стальной лентой для прокладки в кабельной канализации ОККМнг(А)-HF-01-8х8е3-(2 7) | Оптический кабель ОККМн бронированный стальной лентой для прокладки в кабельной канализации ОККМнг(А)-HF-01-8х8е3-(2 7) | м. | м. | 401.64 | 334.7 |  | 334.7 |  |  | ООО "СЕВЭНЕРГОПРОФ"
ЛС_02-01-24 | 8869 |  | Hyperline PC-LPM-UTP-RJ45-RJ45-C6a-2M-LSZH-GY Патч-корд U/UTP, Cat.6a (100% Fluke Component Tested), 10G, LSZH, 2 м, серый PC-LPM-UTP-RJ45-RJ45-C6a-2M-LSZH-GY | Hyperline PC-LPM-UTP-RJ45-RJ45-C6a-2M-LSZH-GY Патч-корд U/UTP, Cat.6a (100% Fluke Component Tested), 10G, LSZH, 2 м, серый PC-LPM-UTP-RJ45-RJ45-C6a-2M-LSZH-GY | шт. | шт. | 1039.17 | 865.975 |  | 865.975 |  |  | ООО "ЛАНИТ-Норд"
ЛС_02-01-24 | 8870 |  | Hyperline PC-LPM-UTP-RJ45-RJ45-C6a-2M-LSZH-GY Патч-корд U/UTP, Cat.6a (100% Fluke Component Tested), 10G, LSZH, 2 м, серый PC-LPM-UTP-RJ45-RJ45-C6a-2M-LSZH-GY | Hyperline PC-LPM-UTP-RJ45-RJ45-C6a-2M-LSZH-GY Патч-корд U/UTP, Cat.6a (100% Fluke Component Tested), 10G, LSZH, 2 м, серый PC-LPM-UTP-RJ45-RJ45-C6a-2M-LSZH-GY | шт. | шт. | 1046.1 | 871.75 |  |  |  |  | ООО "Инфра Электро"
ЛС_02-01-24 | 8871 |  | Hyperline PC-LPM-UTP-RJ45-RJ45-C6a-2M-LSZH-GY Патч-корд U/UTP, Cat.6a (100% Fluke Component Tested), 10G, LSZH, 2 м, серый PC-LPM-UTP-RJ45-RJ45-C6a-2M-LSZH-GY | Hyperline PC-LPM-UTP-RJ45-RJ45-C6a-2M-LSZH-GY Патч-корд U/UTP, Cat.6a (100% Fluke Component Tested), 10G, LSZH, 2 м, серый PC-LPM-UTP-RJ45-RJ45-C6a-2M-LSZH-GY | шт. | шт. | 1049.56 | 874.6333 |  |  |  |  | ООО "Секьюр АЙТИ"
ЛС_02-01-24 | 8872 |  | Hyperline PC-LPM-UTP-RJ45-RJ45-C6a-5M-LSZH-GY Патч-корд U/UTP, Cat.6a (100% Fluke Component Tested), 10G, LSZH, 5 м, серый PC-LPM-UTP-RJ45-RJ45-C6a-5M-LSZH-GY | Hyperline PC-LPM-UTP-RJ45-RJ45-C6a-5M-LSZH-GY Патч-корд U/UTP, Cat.6a (100% Fluke Component Tested), 10G, LSZH, 5 м, серый PC-LPM-UTP-RJ45-RJ45-C6a-5M-LSZH-GY | шт. | шт. | 1818.05 | 1515.0417 |  | 1515.0417 |  |  | ООО "ЛАНИТ-Норд"
ЛС_02-01-24 | 8873 |  | Hyperline PC-LPM-UTP-RJ45-RJ45-C6a-5M-LSZH-GY Патч-корд U/UTP, Cat.6a (100% Fluke Component Tested), 10G, LSZH, 5 м, серый PC-LPM-UTP-RJ45-RJ45-C6a-5M-LSZH-GY | Hyperline PC-LPM-UTP-RJ45-RJ45-C6a-5M-LSZH-GY Патч-корд U/UTP, Cat.6a (100% Fluke Component Tested), 10G, LSZH, 5 м, серый PC-LPM-UTP-RJ45-RJ45-C6a-5M-LSZH-GY | шт. | шт. | 1830.17 | 1525.1417 |  |  |  |  | ООО "Инфра Электро"
ЛС_02-01-24 | 8874 |  | Hyperline PC-LPM-UTP-RJ45-RJ45-C6a-5M-LSZH-GY Патч-корд U/UTP, Cat.6a (100% Fluke Component Tested), 10G, LSZH, 5 м, серый PC-LPM-UTP-RJ45-RJ45-C6a-5M-LSZH-GY | Hyperline PC-LPM-UTP-RJ45-RJ45-C6a-5M-LSZH-GY Патч-корд U/UTP, Cat.6a (100% Fluke Component Tested), 10G, LSZH, 5 м, серый PC-LPM-UTP-RJ45-RJ45-C6a-5M-LSZH-GY | шт. | шт. | 1836.23 | 1530.1917 |  |  |  |  | ООО "Секьюр АЙТИ"
ЛС_02-01-24 | 8875 |  | Провод ПУГВ 1х6,0 кв.мм желто-зеленый ГОСТ ПУГВ 1х6 | Провод ПУГВ 1х6,0 кв.мм желто-зеленый ГОСТ ПУГВ 1х6 | м. | м. | 95 | 79.1667
ЛС_02-01-24 | 8876 |  | Провод ПУГВ 1х6,0 кв.мм желто-зеленый ГОСТ ПУГВ 1х6 | Провод ПУГВ 1х6,0 кв.мм желто-зеленый ГОСТ ПУГВ 1х6 | м. | м. | 95 | 79.1667 |  |  |  |  | ООО "ПРОМСЕРВИС"
ЛС_02-01-24 | 8877 |  | Провод ПУГВ 1х6,0 кв.мм желто-зеленый ГОСТ ПУГВ 1х6 | Провод ПУГВ 1х6,0 кв.мм желто-зеленый ГОСТ ПУГВ 1х6 | м. | м. | 91.66 | 76.3833 |  | 76.3833 |  |  | ООО "КОНЦЕПТ-СПБ"
ЛС_02-01-24 | 8878 |  | Оборудование рабочих мест | Оборудование рабочих мест
ЛС_02-01-24 | 8879 |  | Оборудование рабочих мест | Оборудование рабочих мест
ЛС_02-01-24 | 8880 |  | Оборудование рабочих мест | Оборудование рабочих мест
ЛС_02-01-24 | 8881 |  | Оборудования люка в пол LUK/8 на 8 постов (2 поста под RJ-45) | Оборудования люка в пол LUK/8 на 8 постов (2 поста под RJ-45)
ЛС_02-01-24 | 8882 |  | Оборудования люка в пол LUK/8 на 8 постов (2 поста под RJ-45) | Оборудования люка в пол LUK/8 на 8 постов (2 поста под RJ-45)
ЛС_02-01-24 | 8883 |  | Оборудования люка в пол LUK/8 на 8 постов (2 поста под RJ-45) | Оборудования люка в пол LUK/8 на 8 постов (2 поста под RJ-45)
ЛС_02-01-24 | 8884 |  | Рамка Mosaic на 1 пост 78802 | Рамка Mosaic на 1 пост 78802 | шт. | шт. | 179.31 | 149.425 |  | 149.425 |  |  | ООО "ЛАНИТ-Норд"
ЛС_02-01-24 | 8885 |  | Рамка Mosaic на 1 пост 78802 | Рамка Mosaic на 1 пост 78802 | шт. | шт. | 179.31 | 149.425 |  | 149.425 |  |  | ООО «Секьюр АЙТИ»
ЛС_02-01-24 | 8886 |  | Рамка Mosaic на 1 пост 78802 | Рамка Mosaic на 1 пост 78802 | шт. | шт. | 180.51 | 150.425 |  |  |  |  | ООО «Инфра Электро»
ЛС_02-01-24 | 8887 |  | Вставка на 1 механизм розетки RJ-45 SIP2-1K-M45- 22.5 | Вставка на 1 механизм розетки RJ-45 SIP2-1K-M45- 22.5 | шт. | шт. | 123.62 | 103.0167 |  | 103.0167 |  |  | ООО "ЛАНИТ-Норд"
ЛС_02-01-24 | 8888 |  | Вставка на 1 механизм розетки RJ-45 SIP2-1K-M45- 22.5 | Вставка на 1 механизм розетки RJ-45 SIP2-1K-M45- 22.5 | шт. | шт. | 124.44 | 103.7 |  |  |  |  | ООО "Инфра Электро"
ЛС_02-01-24 | 8889 |  | Вставка на 1 механизм розетки RJ-45 SIP2-1K-M45- 22.5 | Вставка на 1 механизм розетки RJ-45 SIP2-1K-M45- 22.5 | шт. | шт. | 124.85 | 104.0417 |  |  |  |  | ООО "Секьюр АЙТИ"
ЛС_02-01-24 | 8890 |  | Вставка Keystone Jack RJ-45(8P8C) (High-Bandwidth applications) , категория 6, экранированная, тип 180 градусов, белая KJ5-8P8C-C6-180-SH-F-WH | Вставка Keystone Jack RJ-45(8P8C) (High-Bandwidth applications) , категория 6, экранированная, тип 180 градусов, белая KJ5-8P8C-C6-180-SH-F-WH | шт. | шт. | 295.47 | 246.225 |  | 246.225 |  |  | ООО "ЛАНИТ-Норд"
ЛС_02-01-24 | 8891 |  | Вставка Keystone Jack RJ-45(8P8C) (High-Bandwidth applications) , категория 6, экранированная, тип 180 градусов, белая KJ5-8P8C-C6-180-SH-F-WH | Вставка Keystone Jack RJ-45(8P8C) (High-Bandwidth applications) , категория 6, экранированная, тип 180 градусов, белая KJ5-8P8C-C6-180-SH-F-WH | шт. | шт. | 297.44 | 247.8667 |  |  |  |  | ООО "Инфра Электро"
ЛС_02-01-24 | 8892 |  | Вставка Keystone Jack RJ-45(8P8C) (High-Bandwidth applications) , категория 6, экранированная, тип 180 градусов, белая KJ5-8P8C-C6-180-SH-F-WH | Вставка Keystone Jack RJ-45(8P8C) (High-Bandwidth applications) , категория 6, экранированная, тип 180 градусов, белая KJ5-8P8C-C6-180-SH-F-WH | шт. | шт. | 298.42 | 248.6833 |  |  |  |  | ООО "Секьюр АЙТИ"
ЛС_02-01-24 | 8893 |  | Оборудования люка в пол LUK/6 на 6 постов (2 поста под RJ-45) | Оборудования люка в пол LUK/6 на 6 постов (2 поста под RJ-45)
ЛС_02-01-24 | 8894 |  | Оборудования люка в пол LUK/6 на 6 постов (2 поста под RJ-45) | Оборудования люка в пол LUK/6 на 6 постов (2 поста под RJ-45)
ЛС_02-01-24 | 8895 |  | Оборудования люка в пол LUK/6 на 6 постов (2 поста под RJ-45) | Оборудования люка в пол LUK/6 на 6 постов (2 поста под RJ-45)
ЛС_02-01-24 | 8896 |  | Оборудование коробки монтажной для установки в стены на 1 пост (080151, 080051) под RJ-45 | Оборудование коробки монтажной для установки в стены на 1 пост (080151, 080051) под RJ-45
ЛС_02-01-24 | 8897 |  | Оборудование коробки монтажной для установки в стены на 1 пост (080151, 080051) под RJ-45 | Оборудование коробки монтажной для установки в стены на 1 пост (080151, 080051) под RJ-45
ЛС_02-01-24 | 8898 |  | Оборудование коробки монтажной для установки в стены на 1 пост (080151, 080051) под RJ-45 | Оборудование коробки монтажной для установки в стены на 1 пост (080151, 080051) под RJ-45
ЛС_02-01-24 | 8899 |  | Адаптер для механизмов серии Mosaic 45 х 45 672289 | Адаптер для механизмов серии Mosaic 45 х 45 672289 | шт. | шт. | 797.96 | 664.9667 |  | 664.9667 |  |  | ООО "ЛАНИТ-Норд"
ЛС_02-01-24 | 8900 |  | Адаптер для механизмов серии Mosaic 45 х 45 672289 | Адаптер для механизмов серии Mosaic 45 х 45 672289 | шт. | шт. | 797.96 | 664.9667 |  | 664.9667 |  |  | ООО "Инфра Электро"
ЛС_02-01-24 | 8901 |  | Адаптер для механизмов серии Mosaic 45 х 45 672289 | Адаптер для механизмов серии Mosaic 45 х 45 672289 | шт. | шт. | 803.27 | 669.3917 |  |  |  |  | ООО "Секьюр АЙТИ"
ЛС_02-01-24 | 8902 |  | Рамка Mosaic на 1 пост 78802 | Рамка Mosaic на 1 пост 78802 | шт. | шт. | 179.31 | 149.425 |  | 149.425 |  |  | ООО "ЛАНИТ-Норд"
ЛС_02-01-24 | 8903 |  | Рамка Mosaic на 1 пост 78802 | Рамка Mosaic на 1 пост 78802 | шт. | шт. | 179.31 | 149.425 |  | 149.425 |  |  | ООО "Инфра Электро"
ЛС_02-01-24 | 8904 |  | Рамка Mosaic на 1 пост 78802 | Рамка Mosaic на 1 пост 78802 | шт. | шт. | 180.51 | 150.425 |  |  |  |  | ООО "Секьюр АЙТИ"
ЛС_02-01-24 | 8905 |  | Вставка на 1 механизм розетки RJ-45 SIP2-1K-M45- 22.5 | Вставка на 1 механизм розетки RJ-45 SIP2-1K-M45- 22.5 | шт. | шт. | 123.62 | 103.0167 |  | 103.0167 |  |  | ООО "ЛАНИТ-Норд"
ЛС_02-01-24 | 8906 |  | Вставка на 1 механизм розетки RJ-45 SIP2-1K-M45- 22.5 | Вставка на 1 механизм розетки RJ-45 SIP2-1K-M45- 22.5 | шт. | шт. | 124.44 | 103.7 |  |  |  |  | ООО "Инфра Электро"
ЛС_02-01-24 | 8907 |  | Вставка на 1 механизм розетки RJ-45 SIP2-1K-M45- 22.5 | Вставка на 1 механизм розетки RJ-45 SIP2-1K-M45- 22.5 | шт. | шт. | 124.85 | 104.0417 |  |  |  |  | ООО "Секьюр АЙТИ"
ЛС_02-01-24 | 8908 |  | Вставка Keystone Jack RJ-45(8P8C) (High-Bandwidth applications) , категория 6, экранированная, тип 180 градусов, белая KJ5-8P8C-C6-180-SH-F-WH | Вставка Keystone Jack RJ-45(8P8C) (High-Bandwidth applications) , категория 6, экранированная, тип 180 градусов, белая KJ5-8P8C-C6-180-SH-F-WH | шт. | шт. | 295.47 | 246.225 |  | 246.225 |  |  | ООО "ЛАНИТ-Норд"
ЛС_02-01-24 | 8909 |  | Вставка Keystone Jack RJ-45(8P8C) (High-Bandwidth applications) , категория 6, экранированная, тип 180 градусов, белая KJ5-8P8C-C6-180-SH-F-WH | Вставка Keystone Jack RJ-45(8P8C) (High-Bandwidth applications) , категория 6, экранированная, тип 180 градусов, белая KJ5-8P8C-C6-180-SH-F-WH | шт. | шт. | 297.44 | 247.8667 |  |  |  |  | ООО "Инфра Электро"
ЛС_02-01-24 | 8910 |  | Вставка Keystone Jack RJ-45(8P8C) (High-Bandwidth applications) , категория 6, экранированная, тип 180 градусов, белая KJ5-8P8C-C6-180-SH-F-WH | Вставка Keystone Jack RJ-45(8P8C) (High-Bandwidth applications) , категория 6, экранированная, тип 180 градусов, белая KJ5-8P8C-C6-180-SH-F-WH | шт. | шт. | 298.42 | 248.6833 |  |  |  |  | ООО "Секьюр АЙТИ"
ЛС_02-01-24 | 8911 |  | Оборудование коробки монтажной для установки в стены на 2 поста (080052) под RJ-45 | Оборудование коробки монтажной для установки в стены на 2 поста (080052) под RJ-45
ЛС_02-01-24 | 8912 |  | Оборудование коробки монтажной для установки в стены на 2 поста (080052) под RJ-45 | Оборудование коробки монтажной для установки в стены на 2 поста (080052) под RJ-45
ЛС_02-01-24 | 8913 |  | Оборудование коробки монтажной для установки в стены на 2 поста (080052) под RJ-45 | Оборудование коробки монтажной для установки в стены на 2 поста (080052) под RJ-45
ЛС_02-01-24 | 8914 |  | Адаптер для механизмов серии Mosaic 45 х 45 672289 | Адаптер для механизмов серии Mosaic 45 х 45 672289 | шт. | шт. | 797.96 | 664.9667 |  | 664.9667 |  |  | ООО "ЛАНИТ-Норд"
ЛС_02-01-24 | 8915 |  | Адаптер для механизмов серии Mosaic 45 х 45 672289 | Адаптер для механизмов серии Mosaic 45 х 45 672289 | шт. | шт. | 797.96 | 664.9667 |  | 664.9667 |  |  | ООО "Инфра Электро"
ЛС_02-01-24 | 8916 |  | Адаптер для механизмов серии Mosaic 45 х 45 672289 | Адаптер для механизмов серии Mosaic 45 х 45 672289 | шт. | шт. | 803.27 | 669.3917 |  |  |  |  | ООО "Секьюр АЙТИ"
ЛС_02-01-24 | 8917 |  | Рамка Mosaic на 1 пост 78802 | Рамка Mosaic на 1 пост 78802 | шт. | шт. | 179.31 | 149.425 |  | 149.425 |  |  | ООО "ЛАНИТ-Норд"
ЛС_02-01-24 | 8918 |  | Рамка Mosaic на 1 пост 78802 | Рамка Mosaic на 1 пост 78802 | шт. | шт. | 179.31 | 149.425 |  | 149.425 |  |  | ООО "Инфра Электро"
ЛС_02-01-24 | 8919 |  | Рамка Mosaic на 1 пост 78802 | Рамка Mosaic на 1 пост 78802 | шт. | шт. | 180.51 | 150.425 |  |  |  |  | ООО "Секьюр АЙТИ"
ЛС_02-01-24 | 8920 |  | Вставка на 1 механизм розетки RJ-45 SIP2-1K-M45- 22.5 | Вставка на 1 механизм розетки RJ-45 SIP2-1K-M45- 22.5 | шт. | шт. | 123.62 | 103.0167 |  | 103.0167 |  |  | ООО "ЛАНИТ-Норд"
ЛС_02-01-24 | 8921 |  | Вставка на 1 механизм розетки RJ-45 SIP2-1K-M45- 22.5 | Вставка на 1 механизм розетки RJ-45 SIP2-1K-M45- 22.5 | шт. | шт. | 124.44 | 103.7 |  |  |  |  | ООО "Инфра Электро"
ЛС_02-01-24 | 8922 |  | Вставка на 1 механизм розетки RJ-45 SIP2-1K-M45- 22.5 | Вставка на 1 механизм розетки RJ-45 SIP2-1K-M45- 22.5 | шт. | шт. | 124.85 | 104.0417 |  |  |  |  | ООО "Секьюр АЙТИ"
ЛС_02-01-24 | 8923 |  | Вставка Keystone Jack RJ-45(8P8C) (High-Bandwidth applications) , категория 6, экранированная, тип 180 градусов, белая KJ5-8P8C-C6-180-SH-F-WH | Вставка Keystone Jack RJ-45(8P8C) (High-Bandwidth applications) , категория 6, экранированная, тип 180 градусов, белая KJ5-8P8C-C6-180-SH-F-WH | шт. | шт. | 295.47 | 246.225 |  | 246.225 |  |  | ООО "ЛАНИТ-Норд"
ЛС_02-01-24 | 8924 |  | Вставка Keystone Jack RJ-45(8P8C) (High-Bandwidth applications) , категория 6, экранированная, тип 180 градусов, белая KJ5-8P8C-C6-180-SH-F-WH | Вставка Keystone Jack RJ-45(8P8C) (High-Bandwidth applications) , категория 6, экранированная, тип 180 градусов, белая KJ5-8P8C-C6-180-SH-F-WH | шт. | шт. | 297.44 | 247.8667 |  |  |  |  | ООО "Инфра Электро"
ЛС_02-01-24 | 8925 |  | Вставка Keystone Jack RJ-45(8P8C) (High-Bandwidth applications) , категория 6, экранированная, тип 180 градусов, белая KJ5-8P8C-C6-180-SH-F-WH | Вставка Keystone Jack RJ-45(8P8C) (High-Bandwidth applications) , категория 6, экранированная, тип 180 градусов, белая KJ5-8P8C-C6-180-SH-F-WH | шт. | шт. | 298.42 | 248.6833 |  |  |  |  | ООО "Секьюр АЙТИ"
ЛС_02-01-24 | 8926 |  | Установка розеток RJ-45 в помещениях 1.2.2, 1.2.5 и КДВ, в коробах, учтенных в проекте ЕСТ-ПМ-80825-1-ИОС5.5 | Установка розеток RJ-45 в помещениях 1.2.2, 1.2.5 и КДВ, в коробах, учтенных в проекте ЕСТ-ПМ-80825-1-ИОС5.5
ЛС_02-01-24 | 8927 |  | Установка розеток RJ-45 в помещениях 1.2.2, 1.2.5 и КДВ, в коробах, учтенных в проекте ЕСТ-ПМ-80825-1-ИОС5.5 | Установка розеток RJ-45 в помещениях 1.2.2, 1.2.5 и КДВ, в коробах, учтенных в проекте ЕСТ-ПМ-80825-1-ИОС5.5
ЛС_02-01-24 | 8928 |  | Установка розеток RJ-45 в помещениях 1.2.2, 1.2.5 и КДВ, в коробах, учтенных в проекте ЕСТ-ПМ-80825-1-ИОС5.5 | Установка розеток RJ-45 в помещениях 1.2.2, 1.2.5 и КДВ, в коробах, учтенных в проекте ЕСТ-ПМ-80825-1-ИОС5.5
ЛС_02-01-24 | 8929 |  | Рамка-суппорт под 2 модуля Viva, цвет белый PDA-DN 100 10053 | Рамка-суппорт под 2 модуля Viva, цвет белый PDA-DN 100 10053 | шт. | шт. | 119.55 | 99.625 |  | 99.625 |  |  | ООО "ЛАНИТ-Норд"
ЛС_02-01-24 | 8930 |  | Рамка-суппорт под 2 модуля Viva, цвет белый PDA-DN 100 10053 | Рамка-суппорт под 2 модуля Viva, цвет белый PDA-DN 100 10053 | шт. | шт. | 120.35 | 100.2917 |  |  |  |  | ООО "Инфра Электро"
ЛС_02-01-24 | 8931 |  | Рамка-суппорт под 2 модуля Viva, цвет белый PDA-DN 100 10053 | Рамка-суппорт под 2 модуля Viva, цвет белый PDA-DN 100 10053 | шт. | шт. | 120.75 | 100.625 |  |  |  |  | ООО "Секьюр АЙТИ"
ЛС_02-01-24 | 8932 |  | Розетка компьютерная RJ 45 5e экран Viva , цвет белый Viva 45037 | Розетка компьютерная RJ 45 5e экран Viva , цвет белый Viva 45037 | шт. | шт. | 822.92 | 685.7667 |  | 685.7667 |  |  | ООО "ЛАНИТ-Норд"
ЛС_02-01-24 | 8933 |  | Розетка компьютерная RJ 45 5e экран Viva , цвет белый Viva 45037 | Розетка компьютерная RJ 45 5e экран Viva , цвет белый Viva 45037 | шт. | шт. | 828.4 | 690.3333 |  |  |  |  | ООО "Инфра Электро"
ЛС_02-01-24 | 8934 |  | Розетка компьютерная RJ 45 5e экран Viva , цвет белый Viva 45037 | Розетка компьютерная RJ 45 5e экран Viva , цвет белый Viva 45037 | шт. | шт. | 831.14 | 692.6167 |  |  |  |  | ООО "Секьюр АЙТИ"
ЛС_02-01-24 | 8935 |  | Установка розеток компьютерных двойных накладных внешних на рабочих столах для системы АССЦ | Установка розеток компьютерных двойных накладных внешних на рабочих столах для системы АССЦ
ЛС_02-01-24 | 8936 |  | Установка розеток компьютерных двойных накладных внешних на рабочих столах для системы АССЦ | Установка розеток компьютерных двойных накладных внешних на рабочих столах для системы АССЦ
ЛС_02-01-24 | 8937 |  | Установка розеток компьютерных двойных накладных внешних на рабочих столах для системы АССЦ | Установка розеток компьютерных двойных накладных внешних на рабочих столах для системы АССЦ
ЛС_02-01-24 | 8938 |  | Розетка компьютерная RJ-45(8P8C), категория 6, экранированная, двойная, внешняя, Dual IDC SB1-2-8P8C-C6-SH-WH | Розетка компьютерная RJ-45(8P8C), категория 6, экранированная, двойная, внешняя, Dual IDC SB1-2-8P8C-C6-SH-WH | шт. | шт. | 671.34 | 559.45 |  | 559.45 |  |  | ООО "ЛАНИТ-Норд"
ЛС_02-01-24 | 8939 |  | Розетка компьютерная RJ-45(8P8C), категория 6, экранированная, двойная, внешняя, Dual IDC SB1-2-8P8C-C6-SH-WH | Розетка компьютерная RJ-45(8P8C), категория 6, экранированная, двойная, внешняя, Dual IDC SB1-2-8P8C-C6-SH-WH | шт. | шт. | 675.82 | 563.1833 |  |  |  |  | ООО "Инфра Электро"
ЛС_02-01-24 | 8940 |  | Розетка компьютерная RJ-45(8P8C), категория 6, экранированная, двойная, внешняя, Dual IDC SB1-2-8P8C-C6-SH-WH | Розетка компьютерная RJ-45(8P8C), категория 6, экранированная, двойная, внешняя, Dual IDC SB1-2-8P8C-C6-SH-WH | шт. | шт. | 678.05 | 565.0417 |  |  |  |  | ООО "Секьюр АЙТИ"
ЛС_02-01-24 | 8941 |  | Материалы | Материалы
ЛС_02-01-24 | 8942 |  | Материалы | Материалы
ЛС_02-01-24 | 8943 |  | Материалы | Материалы
ЛС_02-01-24 | 8944 |  | Лента (липучка) в рулоне, ширина 9 мм, длина 5 м, белая WASR-5x9-WH | Лента (липучка) в рулоне, ширина 9 мм, длина 5 м, белая WASR-5x9-WH | шт. | шт. | 375.87 | 313.225 |  | 313.225 |  |  | ООО "ЛАНИТ-Норд"
ЛС_02-01-24 | 8945 |  | Лента (липучка) в рулоне, ширина 9 мм, длина 5 м, белая WASR-5x9-WH | Лента (липучка) в рулоне, ширина 9 мм, длина 5 м, белая WASR-5x9-WH | шт. | шт. | 378.38 | 315.3167 |  |  |  |  | ООО "Инфра Электро"
ЛС_02-01-24 | 8946 |  | Лента (липучка) в рулоне, ширина 9 мм, длина 5 м, белая WASR-5x9-WH | Лента (липучка) в рулоне, ширина 9 мм, длина 5 м, белая WASR-5x9-WH | шт. | шт. | 379.63 | 316.3583 |  |  |  |  | ООО "Секьюр АЙТИ"
ЛС_02-01-24 | 8947 |  | Лента (липучка) в рулоне, ширина 9 мм, длина 5 м, зеленая WASR-5x9-GN | Лента (липучка) в рулоне, ширина 9 мм, длина 5 м, зеленая WASR-5x9-GN | шт. | шт. | 375.87 | 313.225 |  | 313.225 |  |  | ООО "ЛАНИТ-Норд"
ЛС_02-01-24 | 8948 |  | Лента (липучка) в рулоне, ширина 9 мм, длина 5 м, зеленая WASR-5x9-GN | Лента (липучка) в рулоне, ширина 9 мм, длина 5 м, зеленая WASR-5x9-GN | шт. | шт. | 378.38 | 315.3167 |  |  |  |  | ООО "Инфра Электро"
ЛС_02-01-24 | 8949 |  | Лента (липучка) в рулоне, ширина 9 мм, длина 5 м, зеленая WASR-5x9-GN | Лента (липучка) в рулоне, ширина 9 мм, длина 5 м, зеленая WASR-5x9-GN | шт. | шт. | 379.63 | 316.3583 |  |  |  |  | ООО "Секьюр АЙТИ"
ЛС_02-01-24 | 8950 |  | Лента (липучка) в рулоне, ширина 9 мм, длина 5 м, синяя WASR-5x9-BL | Лента (липучка) в рулоне, ширина 9 мм, длина 5 м, синяя WASR-5x9-BL | шт. | шт. | 375.87 | 313.225 |  | 313.225 |  |  | ООО "ЛАНИТ-Норд"
ЛС_02-01-24 | 8951 |  | Лента (липучка) в рулоне, ширина 9 мм, длина 5 м, синяя WASR-5x9-BL | Лента (липучка) в рулоне, ширина 9 мм, длина 5 м, синяя WASR-5x9-BL | шт. | шт. | 378.38 | 315.3167 |  |  |  |  | ООО "Инфра Электро"
ЛС_02-01-24 | 8952 |  | Лента (липучка) в рулоне, ширина 9 мм, длина 5 м, синяя WASR-5x9-BL | Лента (липучка) в рулоне, ширина 9 мм, длина 5 м, синяя WASR-5x9-BL | шт. | шт. | 379.63 | 316.3583 |  |  |  |  | ООО "Секьюр АЙТИ"
ЛС_02-01-24 | 8953 |  | Лента (липучка) в рулоне, ширина 9 мм, длина 5 м, черная WASR-5x9-BK | Лента (липучка) в рулоне, ширина 9 мм, длина 5 м, черная WASR-5x9-BK | шт. | шт. | 375.87 | 313.225 |  | 313.225 |  |  | ООО "ЛАНИТ-Норд"
ЛС_02-01-24 | 8954 |  | Лента (липучка) в рулоне, ширина 9 мм, длина 5 м, черная WASR-5x9-BK | Лента (липучка) в рулоне, ширина 9 мм, длина 5 м, черная WASR-5x9-BK | шт. | шт. | 378.38 | 315.3167 |  |  |  |  | ООО "Инфра Электро"
ЛС_02-01-24 | 8955 |  | Лента (липучка) в рулоне, ширина 9 мм, длина 5 м, черная WASR-5x9-BK | Лента (липучка) в рулоне, ширина 9 мм, длина 5 м, черная WASR-5x9-BK | шт. | шт. | 379.63 | 316.3583 |  |  |  |  | ООО "Секьюр АЙТИ"
ЛС_02-01-24 | 8956 |  | Лента спиральная монтажная SWB-12 D=12мм, d=9мм (рулон 10м) белая, EKF PROxima SWB-12 3341182 | Лента спиральная монтажная SWB-12 D=12мм, d=9мм (рулон 10м) белая, EKF PROxima SWB-12 3341182 | шт. | шт. | 562.06 | 468.3833 |  | 468.3833 |  |  | ООО "ЛАНИТ-Норд"
ЛС_02-01-24 | 8957 |  | Лента спиральная монтажная SWB-12 D=12мм, d=9мм (рулон 10м) белая, EKF PROxima SWB-12 3341182 | Лента спиральная монтажная SWB-12 D=12мм, d=9мм (рулон 10м) белая, EKF PROxima SWB-12 3341182 | шт. | шт. | 562.06 | 468.3833 |  | 468.3833 |  |  | ООО "Секьюр Айти"
ЛС_02-01-24 | 8958 |  | Лента спиральная монтажная SWB-12 D=12мм, d=9мм (рулон 10м) белая, EKF PROxima SWB-12 3341182 | Лента спиральная монтажная SWB-12 D=12мм, d=9мм (рулон 10м) белая, EKF PROxima SWB-12 3341182 | шт. | шт. | 577.82 | 481.5167 |  |  |  |  | ООО "ИнфраЭлектро"
ЛС_02-01-24 | 8959 |  | Хомут для кабеля 290х3,6 (упак. 100 шт.) 25210 | Хомут для кабеля 290х3,6 (упак. 100 шт.) 25210 | уп. | уп. | 582 | 485 |  | 485 |  |  | ООО "ЛАНИТ-Норд"
ЛС_02-01-24 | 8960 |  | Хомут для кабеля 290х3,6 (упак. 100 шт.) 25210 | Хомут для кабеля 290х3,6 (упак. 100 шт.) 25210 | уп. | уп. | 586 | 488.3333 |  |  |  |  | ООО "Инфра Электро"
ЛС_02-01-24 | 8961 |  | Хомут для кабеля 290х3,6 (упак. 100 шт.) 25210 | Хомут для кабеля 290х3,6 (упак. 100 шт.) 25210 | уп. | уп. | 588 | 490 |  |  |  |  | ООО "Секьюр АЙТИ"
ЛС_02-01-24 | 8962 |  | Эмаль аэрозольная (черная), 520 мл Ral 9005 | Эмаль аэрозольная (черная), 520 мл Ral 9005 | шт. | шт. | 200 | 166.6667 |  | 166.6667 |  |  | ИП Паронян А.А.
ЛС_02-01-24 | 8963 |  | Эмаль аэрозольная (черная), 520 мл Ral 9005 | Эмаль аэрозольная (черная), 520 мл Ral 9005 | шт. | шт. | 289 | 240.8333 |  |  |  |  | ООО "САТУРН СПБ"
ЛС_02-01-24 | 8964 |  | Эмаль аэрозольная (черная), 520 мл Ral 9005 | Эмаль аэрозольная (черная), 520 мл Ral 9005 | шт. | шт. | 309 | 257.5 |  |  |  |  | ООО СТД Петрович
ЛС_02-01-24 | 8965 |  | Бирка маркировочная (для метрополитена) на кабель круглая из полистирола диам. 50 мм, цвет зелёный, упаковка 100 шт. цвет зеленый | Бирка маркировочная (для метрополитена) на кабель круглая из полистирола диам. 50 мм, цвет зелёный, упаковка 100 шт. цвет зеленый | уп. | уп. | 3720 | 3100 |  | 3100 |  |  | ИП Лисица Алексей
ЛС_02-01-24 | 8966 |  | Бирка маркировочная (для метрополитена) на кабель круглая из полистирола диам. 50 мм, цвет зелёный, упаковка 100 шт. цвет зеленый | Бирка маркировочная (для метрополитена) на кабель круглая из полистирола диам. 50 мм, цвет зелёный, упаковка 100 шт. цвет зеленый | уп. | уп. | 4200 | 3500 |  |  |  |  | ИП Тихонов Артем Александрович
ЛС_02-01-24 | 8967 |  | Бирка маркировочная (для метрополитена) на кабель круглая из полистирола диам. 50 мм, цвет зелёный, упаковка 100 шт. цвет зеленый | Бирка маркировочная (для метрополитена) на кабель круглая из полистирола диам. 50 мм, цвет зелёный, упаковка 100 шт. цвет зеленый | уп. | уп.
ЛС_02-01-24 | 8968 |  | Кольцо металлическое для крепления бирок d=15мм | Кольцо металлическое для крепления бирок d=15мм | шт. | шт. | 4 | 3.3333 |  | 3.3333 |  |  | ООО "АЛДИ ЭПК"
ЛС_02-01-24 | 8969 |  | Кольцо металлическое для крепления бирок d=15мм | Кольцо металлическое для крепления бирок d=15мм | шт. | шт.
ЛС_02-01-24 | 8970 |  | Кольцо металлическое для крепления бирок d=15мм | Кольцо металлическое для крепления бирок d=15мм | шт. | шт.
ЛС_02-01-24 | 8971 |  | Хомут (стяжка ) P6.6 для бирки, стандартный, белый, 2,5х98 (упаковка 100 шт.) 25203 | Хомут (стяжка ) P6.6 для бирки, стандартный, белый, 2,5х98 (упаковка 100 шт.) 25203 | уп. | уп. | 104 | 86.6667 |  | 86.6667 |  |  | ООО "ЛАНИТ-Норд"
ЛС_02-01-24 | 8972 |  | Хомут (стяжка ) P6.6 для бирки, стандартный, белый, 2,5х98 (упаковка 100 шт.) 25203 | Хомут (стяжка ) P6.6 для бирки, стандартный, белый, 2,5х98 (упаковка 100 шт.) 25203 | уп. | уп. | 104 | 86.6667 |  | 86.6667 |  |  | ООО "Инфра Электро"
ЛС_02-01-24 | 8973 |  | Хомут (стяжка ) P6.6 для бирки, стандартный, белый, 2,5х98 (упаковка 100 шт.) 25203 | Хомут (стяжка ) P6.6 для бирки, стандартный, белый, 2,5х98 (упаковка 100 шт.) 25203 | уп. | уп. | 105 | 87.5 |  |  |  |  | ООО "Секьюр АЙТИ"
ЛС_02-01-24 | 8974 |  | Маркер перманентный несмываемый черный для бирок | Маркер перманентный несмываемый черный для бирок | шт. | шт. | 304 | 253.3333 |  | 253.3333 |  |  | ООО "Комус"
ЛС_02-01-24 | 8975 |  | Маркер перманентный несмываемый черный для бирок | Маркер перманентный несмываемый черный для бирок | шт. | шт. | 319.52 | 266.2667 |  |  |  |  | ООО "Офисмаг"
ЛС_02-01-24 | 8976 |  | Маркер перманентный несмываемый черный для бирок | Маркер перманентный несмываемый черный для бирок | шт. | шт. | 313 | 260.8333 |  |  |  |  | ООО «Далекс Центр»
ЛС_02-01-24 | 8977 |  | Огнезащитный терморасширяющийся герметик, 310 мл ОГНЕЗА-ГТ | Огнезащитный терморасширяющийся герметик, 310 мл ОГНЕЗА-ГТ | шт. | шт. | 992 | 826.6667 |  | 826.6667 |  |  | ООО "ОГНЕЗА"
ЛС_02-01-24 | 8978 |  | Огнезащитный терморасширяющийся герметик, 310 мл ОГНЕЗА-ГТ | Огнезащитный терморасширяющийся герметик, 310 мл ОГНЕЗА-ГТ | шт. | шт. | 992 | 826.6667 |  | 826.6667 |  |  | ООО "ТОНЕКО"
ЛС_02-01-24 | 8979 |  | Огнезащитный терморасширяющийся герметик, 310 мл ОГНЕЗА-ГТ | Огнезащитный терморасширяющийся герметик, 310 мл ОГНЕЗА-ГТ | шт. | шт. | 992 | 826.6667 |  | 826.6667 |  |  | ООО "Ремстрой"
ЛС_02-01-24 | 8980 |  | Лента термоуплотнительная "ОГНЕЗА-ЛТУ" 3х30 мм, упаковка 20 м ОГНЕЗА-ЛТУ «ОГНЕЗА-ТРМ» (ОГНЕЗА-ЛТУ) 3х30 мм | Лента термоуплотнительная "ОГНЕЗА-ЛТУ" 3х30 мм, упаковка 20 м ОГНЕЗА-ЛТУ «ОГНЕЗА-ТРМ» (ОГНЕЗА-ЛТУ) 3х30 мм | уп. | уп. | 992 | 826.6667 |  | 826.6667 |  |  | ООО "ОГНЕЗА"
ЛС_02-01-24 | 8981 |  | Лента термоуплотнительная "ОГНЕЗА-ЛТУ" 3х30 мм, упаковка 20 м ОГНЕЗА-ЛТУ «ОГНЕЗА-ТРМ» (ОГНЕЗА-ЛТУ) 3х30 мм | Лента термоуплотнительная "ОГНЕЗА-ЛТУ" 3х30 мм, упаковка 20 м ОГНЕЗА-ЛТУ «ОГНЕЗА-ТРМ» (ОГНЕЗА-ЛТУ) 3х30 мм | уп. | уп. | 992 | 826.6667 |  | 826.6667 |  |  | ООО "ТОНЕКО"
ЛС_02-01-24 | 8982 |  | Лента термоуплотнительная "ОГНЕЗА-ЛТУ" 3х30 мм, упаковка 20 м ОГНЕЗА-ЛТУ «ОГНЕЗА-ТРМ» (ОГНЕЗА-ЛТУ) 3х30 мм | Лента термоуплотнительная "ОГНЕЗА-ЛТУ" 3х30 мм, упаковка 20 м ОГНЕЗА-ЛТУ «ОГНЕЗА-ТРМ» (ОГНЕЗА-ЛТУ) 3х30 мм | уп. | уп. | 992 | 826.6667 |  | 826.6667 |  |  | ООО "Ремстрой"
ЛС_02-01-24 | 8983 |  | Плита огнезащита Rockwool FT BARRIER (1000x600x50, 0,6) T100 (НГ по ГОСТ 30244-94) Rockwool FT BARRIER | Плита огнезащита Rockwool FT BARRIER (1000x600x50, 0,6) T100 (НГ по ГОСТ 30244-94) Rockwool FT BARRIER | шт. | шт. | 5079 | 4232.5 |  | 4232.5 |  |  | ООО "ОГНЕЗА"
ЛС_02-01-24 | 8984 |  | Плита огнезащита Rockwool FT BARRIER (1000x600x50, 0,6) T100 (НГ по ГОСТ 30244-94) Rockwool FT BARRIER | Плита огнезащита Rockwool FT BARRIER (1000x600x50, 0,6) T100 (НГ по ГОСТ 30244-94) Rockwool FT BARRIER | шт. | шт. | 6094.8 | 5079 |  |  |  |  | ООО "ТОНЕКО"
ЛС_02-01-24 | 8985 |  | Плита огнезащита Rockwool FT BARRIER (1000x600x50, 0,6) T100 (НГ по ГОСТ 30244-94) Rockwool FT BARRIER | Плита огнезащита Rockwool FT BARRIER (1000x600x50, 0,6) T100 (НГ по ГОСТ 30244-94) Rockwool FT BARRIER | шт. | шт. | 5079 | 4232.5 |  | 4232.5 |  |  | ООО "Ремстрой"
ЛС_02-01-24 | 8986 |  | Материалы для заземления оборудования в 19” шкафах | Материалы для заземления оборудования в 19” шкафах
ЛС_02-01-24 | 8987 |  | Материалы для заземления оборудования в 19” шкафах | Материалы для заземления оборудования в 19” шкафах
ЛС_02-01-24 | 8988 |  | Материалы для заземления оборудования в 19” шкафах | Материалы для заземления оборудования в 19” шкафах
ЛС_02-01-24 | 8989 |  | Комплект крепежа - (болт M6 плавающая гайка, шайба, винт) 50 шт. в комплекте КМ-1-50 | Комплект крепежа - (болт M6 плавающая гайка, шайба, винт) 50 шт. в комплекте КМ-1-50 | компл. | компл. | 5079 | 4232.5 |  |  |  |  | ООО "ЛАНИТ-Норд"
ЛС_02-01-24 | 8990 |  | Комплект крепежа - (болт M6 плавающая гайка, шайба, винт) 50 шт. в комплекте КМ-1-50 | Комплект крепежа - (болт M6 плавающая гайка, шайба, винт) 50 шт. в комплекте КМ-1-50 | компл. | компл. | 791.8 | 659.8333 |  | 659.8333 |  |  | ООО "Инфра Электро"
ЛС_02-01-24 | 8991 |  | Комплект крепежа - (болт M6 плавающая гайка, шайба, винт) 50 шт. в комплекте КМ-1-50 | Комплект крепежа - (болт M6 плавающая гайка, шайба, винт) 50 шт. в комплекте КМ-1-50 | компл. | компл. | 814 | 678.3333 |  |  |  |  | ООО "Секьюр АЙТИ"
ЛС_02-01-24 | 8992 |  | Наконечники кольцевые изолированные с ПВХ манжетой (упаковка – 20 шт.) НКИ 6.0-10 | Наконечники кольцевые изолированные с ПВХ манжетой (упаковка – 20 шт.) НКИ 6.0-10 | уп. | уп. | 5079 | 4232.5 |  |  |  |  | ООО "ЛАНИТ-Норд"
ЛС_02-01-24 | 8993 |  | Наконечники кольцевые изолированные с ПВХ манжетой (упаковка – 20 шт.) НКИ 6.0-10 | Наконечники кольцевые изолированные с ПВХ манжетой (упаковка – 20 шт.) НКИ 6.0-10 | уп. | уп. | 7.09 | 5.9083 |  | 5.9083 |  |  | ООО "Инфра Электро"
ЛС_02-01-24 | 8994 |  | Наконечники кольцевые изолированные с ПВХ манжетой (упаковка – 20 шт.) НКИ 6.0-10 | Наконечники кольцевые изолированные с ПВХ манжетой (упаковка – 20 шт.) НКИ 6.0-10 | уп. | уп. | 7.11 | 5.925 |  |  |  |  | ООО "Секьюр АЙТИ"
ЛС_02-01-24 | 8995 |  | Провод ПУГВ 1х4,0 кв.мм желто-зеленый ГОСТ ПУГВ 1х4,0 | Провод ПУГВ 1х4,0 кв.мм желто-зеленый ГОСТ ПУГВ 1х4,0 | м. | м. | 60 | 50 |  | 50 |  |  | ООО "ПРОМСЕРВИС"
ЛС_02-01-24 | 8996 |  | Провод ПУГВ 1х4,0 кв.мм желто-зеленый ГОСТ ПУГВ 1х4,0 | Провод ПУГВ 1х4,0 кв.мм желто-зеленый ГОСТ ПУГВ 1х4,0 | м. | м. | 60 | 50 |  | 50 |  |  | ООО "Поинт"
ЛС_02-01-24 | 8997 |  | Провод ПУГВ 1х4,0 кв.мм желто-зеленый ГОСТ ПУГВ 1х4,0 | Провод ПУГВ 1х4,0 кв.мм желто-зеленый ГОСТ ПУГВ 1х4,0 | м. | м. | 60.19 | 50.1583 |  |  |  |  | ООО УНИВЕРСАЛ-КОМПЛЕКТ
ЛС_02-02-16 | 8998 |  | Шкафы телекоммуникационные | Шкафы телекоммуникационные
ЛС_02-02-16 | 8999 |  | Шкафы телекоммуникационные | Шкафы телекоммуникационные
ЛС_02-02-16 | 9000 |  | Шкафы телекоммуникационные | Шкафы телекоммуникационные
ЛС_02-02-16 | 9001 |  | Шкаф телекоммуникационный C3 42U 600х1000, черный, дверь перф. C3.RP4235 | Шкаф телекоммуникационный C3 42U 600х1000, черный, дверь перф. C3.RP4235 | компл. | компл. | 188750 | 157291.6667 |  | 157291.6667 |  |  | ООО "СИТРИ СОЛЮШНЗ"
ЛС_02-02-16 | 9002 |  | Шкаф телекоммуникационный C3 42U 600х1000, черный, дверь перф. C3.RP4235 | Шкаф телекоммуникационный C3 42U 600х1000, черный, дверь перф. C3.RP4235 | компл. | компл. | 215390 | 179491.6667 |  |  |  |  | ЗАО "ИВС-СЕТИ"
ЛС_02-02-16 | 9003 |  | Шкаф телекоммуникационный C3 42U 600х1000, черный, дверь перф. C3.RP4235 | Шкаф телекоммуникационный C3 42U 600х1000, черный, дверь перф. C3.RP4235 | компл. | компл. | 232350 | 193625 |  |  |  |  | ООО "НТЦ СФЕРА"
ЛС_02-02-16 | 9004 |  | Шкаф телекоммуникационный C3 42U 600х800, черный, дверь перф. C3.RP4233 | Шкаф телекоммуникационный C3 42U 600х800, черный, дверь перф. C3.RP4233 | компл. | компл. | 177290 | 147741.6667 |  | 147741.6667 |  |  | ООО "СИТРИ СОЛЮШНЗ"
ЛС_02-02-16 | 9005 |  | Шкаф телекоммуникационный C3 42U 600х800, черный, дверь перф. C3.RP4233 | Шкаф телекоммуникационный C3 42U 600х800, черный, дверь перф. C3.RP4233 | компл. | компл. | 202310 | 168591.6667 |  |  |  |  | ЗАО "ИВС-СЕТИ"
ЛС_02-02-16 | 9006 |  | Шкаф телекоммуникационный C3 42U 600х800, черный, дверь перф. C3.RP4233 | Шкаф телекоммуникационный C3 42U 600х800, черный, дверь перф. C3.RP4233 | компл. | компл. | 218240 | 181866.6667 |  |  |  |  | ООО "НТЦ СФЕРА"
ЛС_02-02-16 | 9007 |  | Комплект заземления для шкафов серии C3.RP3 C3.GR2008 | Комплект заземления для шкафов серии C3.RP3 C3.GR2008 | компл. | компл. | 2380 | 1983.3333 |  | 1983.3333 |  |  | ООО "СИТРИ СОЛЮШНЗ"
ЛС_02-02-16 | 9008 |  | Комплект заземления для шкафов серии C3.RP3 C3.GR2008 | Комплект заземления для шкафов серии C3.RP3 C3.GR2008 | компл. | компл. | 2720 | 2266.6667 |  |  |  |  | ЗАО "ИВС-СЕТИ"
ЛС_02-02-16 | 9009 |  | Комплект заземления для шкафов серии C3.RP3 C3.GR2008 | Комплект заземления для шкафов серии C3.RP3 C3.GR2008 | компл. | компл. | 2930 | 2441.6667 |  |  |  |  | ООО "НТЦ СФЕРА"
ЛС_02-02-16 | 9010 |  | Кабельный органайзер С3 верт. 42U, ширина 60 мм, со стяжками, черный C3.OV3113 | Кабельный органайзер С3 верт. 42U, ширина 60 мм, со стяжками, черный C3.OV3113 | компл. | компл. | 3500 | 2916.6667 |  | 2916.6667 |  |  | ООО "СИТРИ СОЛЮШНЗ"
ЛС_02-02-16 | 9011 |  | Кабельный органайзер С3 верт. 42U, ширина 60 мм, со стяжками, черный C3.OV3113 | Кабельный органайзер С3 верт. 42U, ширина 60 мм, со стяжками, черный C3.OV3113 | компл. | компл. | 4000 | 3333.3333 |  |  |  |  | ЗАО "ИВС-СЕТИ"
ЛС_02-02-16 | 9012 |  | Кабельный органайзер С3 верт. 42U, ширина 60 мм, со стяжками, черный C3.OV3113 | Кабельный органайзер С3 верт. 42U, ширина 60 мм, со стяжками, черный C3.OV3113 | компл. | компл. | 4310 | 3591.6667 |  |  |  |  | ООО "НТЦ СФЕРА"
ЛС_02-02-16 | 9013 |  | Стойка открытая однорамная С3 42U, черная C3.RO4201 | Стойка открытая однорамная С3 42U, черная C3.RO4201 | компл. | компл. | 25210 | 21008.3333 |  | 21008.3333 |  |  | ООО "СИТРИ СОЛЮШНЗ"
ЛС_02-02-16 | 9014 |  | Стойка открытая однорамная С3 42U, черная C3.RO4201 | Стойка открытая однорамная С3 42U, черная C3.RO4201 | компл. | компл. | 28760 | 23966.6667 |  |  |  |  | ЗАО "ИВС-СЕТИ"
ЛС_02-02-16 | 9015 |  | Стойка открытая однорамная С3 42U, черная C3.RO4201 | Стойка открытая однорамная С3 42U, черная C3.RO4201 | компл. | компл. | 31030 | 25858.3333 |  |  |  |  | ООО "НТЦ СФЕРА"
ЛС_02-02-16 | 9016 |  | Вертикальный пальцевый межстоечный органайзер 42U 160х200мм C3.ROP422 | Вертикальный пальцевый межстоечный органайзер 42U 160х200мм C3.ROP422 | компл. | компл. | 52920 | 44100 |  | 44100 |  |  | ООО "СИТРИ СОЛЮШНЗ"
ЛС_02-02-16 | 9017 |  | Вертикальный пальцевый межстоечный органайзер 42U 160х200мм C3.ROP422 | Вертикальный пальцевый межстоечный органайзер 42U 160х200мм C3.ROP422 | компл. | компл. | 60380 | 50316.6667 |  |  |  |  | ЗАО "ИВС-СЕТИ"
ЛС_02-02-16 | 9018 |  | Вертикальный пальцевый межстоечный органайзер 42U 160х200мм C3.ROP422 | Вертикальный пальцевый межстоечный органайзер 42U 160х200мм C3.ROP422 | компл. | компл. | 65140 | 54283.3333 |  |  |  |  | ООО "НТЦ СФЕРА"
ЛС_02-02-16 | 9019 |  | Лоток на открытую стойку с 2 кабельными сливами C3.ROT001 | Лоток на открытую стойку с 2 кабельными сливами C3.ROT001 | шт. | шт. | 9500 | 7916.6667 |  | 7916.6667 |  |  | ООО "СИТРИ СОЛЮШНЗ"
ЛС_02-02-16 | 9020 |  | Лоток на открытую стойку с 2 кабельными сливами C3.ROT001 | Лоток на открытую стойку с 2 кабельными сливами C3.ROT001 | шт. | шт. | 10840 | 9033.3333 |  |  |  |  | ЗАО "ИВС-СЕТИ"
ЛС_02-02-16 | 9021 |  | Лоток на открытую стойку с 2 кабельными сливами C3.ROT001 | Лоток на открытую стойку с 2 кабельными сливами C3.ROT001 | шт. | шт. | 11690 | 9741.6667 |  |  |  |  | ООО "НТЦ СФЕРА"
ЛС_02-02-16 | 9022 |  | Комплект стяжек , L=310 мм, черные, 10 шт. C3.TD1002 | Комплект стяжек , L=310 мм, черные, 10 шт. C3.TD1002 | шт. | шт. | 2380 | 1983.3333 |  | 1983.3333 |  |  | ООО "СИТРИ СОЛЮШНЗ"
ЛС_02-02-16 | 9023 |  | Комплект стяжек , L=310 мм, черные, 10 шт. C3.TD1002 | Комплект стяжек , L=310 мм, черные, 10 шт. C3.TD1002 | шт. | шт. | 2720 | 2266.6667 |  |  |  |  | ЗАО "ИВС-СЕТИ"
ЛС_02-02-16 | 9024 |  | Комплект стяжек , L=310 мм, черные, 10 шт. C3.TD1002 | Комплект стяжек , L=310 мм, черные, 10 шт. C3.TD1002 | шт. | шт. | 2930 | 2441.6667 |  |  |  |  | ООО "НТЦ СФЕРА"
ЛС_02-02-16 | 9025 |  | Блок распред. пит. C3 верт., 1 фаза, 32А, С13-24, C19-6, разъем с фикс, 2 авт., вх. IEC 309, каб.3м C3.PV4002 | Блок распред. пит. C3 верт., 1 фаза, 32А, С13-24, C19-6, разъем с фикс, 2 авт., вх. IEC 309, каб.3м C3.PV4002 | шт. | шт. | 56460 | 47050 |  | 47050 |  |  | ООО "СИТРИ СОЛЮШНЗ"
ЛС_02-02-16 | 9026 |  | Блок распред. пит. C3 верт., 1 фаза, 32А, С13-24, C19-6, разъем с фикс, 2 авт., вх. IEC 309, каб.3м C3.PV4002 | Блок распред. пит. C3 верт., 1 фаза, 32А, С13-24, C19-6, разъем с фикс, 2 авт., вх. IEC 309, каб.3м C3.PV4002 | шт. | шт. | 64330 | 53608.3333 |  |  |  |  | ЗАО "ИВС-СЕТИ"
ЛС_02-02-16 | 9027 |  | Блок распред. пит. C3 верт., 1 фаза, 32А, С13-24, C19-6, разъем с фикс, 2 авт., вх. IEC 309, каб.3м C3.PV4002 | Блок распред. пит. C3 верт., 1 фаза, 32А, С13-24, C19-6, разъем с фикс, 2 авт., вх. IEC 309, каб.3м C3.PV4002 | шт. | шт. | 69500 | 57916.6667 |  |  |  |  | ООО "НТЦ СФЕРА"
ЛС_02-02-16 | 9028 |  | Блок распред. пит. C3 верт., 1 фаза, 16А, С13-24, C19-6, разъем с фикс, 1 авт., вх.С20, каб.3м C3.PV4001 | Блок распред. пит. C3 верт., 1 фаза, 16А, С13-24, C19-6, разъем с фикс, 1 авт., вх.С20, каб.3м C3.PV4001 | шт. | шт. | 43330 | 36108.3333 |  | 36108.3333 |  |  | ООО "СИТРИ СОЛЮШНЗ"
ЛС_02-02-16 | 9029 |  | Блок распред. пит. C3 верт., 1 фаза, 16А, С13-24, C19-6, разъем с фикс, 1 авт., вх.С20, каб.3м C3.PV4001 | Блок распред. пит. C3 верт., 1 фаза, 16А, С13-24, C19-6, разъем с фикс, 1 авт., вх.С20, каб.3м C3.PV4001 | шт. | шт. | 49450 | 41208.3333 |  |  |  |  | ЗАО "ИВС-СЕТИ"
ЛС_02-02-16 | 9030 |  | Блок распред. пит. C3 верт., 1 фаза, 16А, С13-24, C19-6, разъем с фикс, 1 авт., вх.С20, каб.3м C3.PV4001 | Блок распред. пит. C3 верт., 1 фаза, 16А, С13-24, C19-6, разъем с фикс, 1 авт., вх.С20, каб.3м C3.PV4001 | шт. | шт. | 53330 | 44441.6667 |  |  |  |  | ООО "НТЦ СФЕРА"
ЛС_02-02-16 | 9031 |  | Блок распред. пит. C3 гориз., 1U, 1 фаза, 16А, С13-9, вх.Schuko,каб.1,8м C3.PA1021 | Блок распред. пит. C3 гориз., 1U, 1 фаза, 16А, С13-9, вх.Schuko,каб.1,8м C3.PA1021 | шт. | шт. | 21040 | 17533.3333 |  | 17533.3333 |  |  | ООО "СИТРИ СОЛЮШНЗ"
ЛС_02-02-16 | 9032 |  | Блок распред. пит. C3 гориз., 1U, 1 фаза, 16А, С13-9, вх.Schuko,каб.1,8м C3.PA1021 | Блок распред. пит. C3 гориз., 1U, 1 фаза, 16А, С13-9, вх.Schuko,каб.1,8м C3.PA1021 | шт. | шт. | 24010 | 20008.3333 |  |  |  |  | ЗАО "ИВС-СЕТИ"
ЛС_02-02-16 | 9033 |  | Блок распред. пит. C3 гориз., 1U, 1 фаза, 16А, С13-9, вх.Schuko,каб.1,8м C3.PA1021 | Блок распред. пит. C3 гориз., 1U, 1 фаза, 16А, С13-9, вх.Schuko,каб.1,8м C3.PA1021 | шт. | шт. | 25900 | 21583.3333 |  |  |  |  | ООО "НТЦ СФЕРА"
ЛС_02-02-16 | 9034 |  | Щеточный ввод для установки в шкаф C3.RP3, 150х100мм C3.CE2007 | Щеточный ввод для установки в шкаф C3.RP3, 150х100мм C3.CE2007 | шт. | шт. | 1810 | 1508.3333 |  | 1508.3333 |  |  | ООО "СИТРИ СОЛЮШНЗ"
ЛС_02-02-16 | 9035 |  | Щеточный ввод для установки в шкаф C3.RP3, 150х100мм C3.CE2007 | Щеточный ввод для установки в шкаф C3.RP3, 150х100мм C3.CE2007 | шт. | шт. | 2070 | 1725 |  |  |  |  | ЗАО "ИВС-СЕТИ"
ЛС_02-02-16 | 9036 |  | Щеточный ввод для установки в шкаф C3.RP3, 150х100мм C3.CE2007 | Щеточный ввод для установки в шкаф C3.RP3, 150х100мм C3.CE2007 | шт. | шт. | 2230 | 1858.3333 |  |  |  |  | ООО "НТЦ СФЕРА"
ЛС_02-02-16 | 9037 |  | Шина заземления медн. гориз. C3 1U, 18 отв. д/подкл. оборуд., 2 отв. д/подкл. к сист. заземл. C3.GR1002 | Шина заземления медн. гориз. C3 1U, 18 отв. д/подкл. оборуд., 2 отв. д/подкл. к сист. заземл. C3.GR1002 | шт. | шт. | 7540 | 6283.3333 |  | 6283.3333 |  |  | ООО "СИТРИ СОЛЮШНЗ"
ЛС_02-02-16 | 9038 |  | Шина заземления медн. гориз. C3 1U, 18 отв. д/подкл. оборуд., 2 отв. д/подкл. к сист. заземл. C3.GR1002 | Шина заземления медн. гориз. C3 1U, 18 отв. д/подкл. оборуд., 2 отв. д/подкл. к сист. заземл. C3.GR1002 | шт. | шт. | 8600 | 7166.6667 |  |  |  |  | ЗАО "ИВС-СЕТИ"
ЛС_02-02-16 | 9039 |  | Шина заземления медн. гориз. C3 1U, 18 отв. д/подкл. оборуд., 2 отв. д/подкл. к сист. заземл. C3.GR1002 | Шина заземления медн. гориз. C3 1U, 18 отв. д/подкл. оборуд., 2 отв. д/подкл. к сист. заземл. C3.GR1002 | шт. | шт. | 9280 | 7733.3333 |  |  |  |  | ООО "НТЦ СФЕРА"
ЛС_02-02-16 | 9040 |  | Щеточный ввод C3, д. фальшпола, 150x150мм, черн. C3.CE1008_1 | Щеточный ввод C3, д. фальшпола, 150x150мм, черн. C3.CE1008_1 | шт. | шт. | 10900 | 9083.3333 |  | 9083.3333 |  |  | ООО "СИТРИ СОЛЮШНЗ"
ЛС_02-02-16 | 9041 |  | Щеточный ввод C3, д. фальшпола, 150x150мм, черн. C3.CE1008_1 | Щеточный ввод C3, д. фальшпола, 150x150мм, черн. C3.CE1008_1 | шт. | шт. | 12440 | 10366.6667 |  |  |  |  | ЗАО "ИВС-СЕТИ"
ЛС_02-02-16 | 9042 |  | Щеточный ввод C3, д. фальшпола, 150x150мм, черн. C3.CE1008_1 | Щеточный ввод C3, д. фальшпола, 150x150мм, черн. C3.CE1008_1 | шт. | шт. | 13420 | 11183.3333 |  |  |  |  | ООО "НТЦ СФЕРА"
ЛС_02-02-16 | 9043 |  | Комплект крепежа C3 винт-гайка-шайба, д/установки в шкаф, M6, 100 шт. C3.FS1003 | Комплект крепежа C3 винт-гайка-шайба, д/установки в шкаф, M6, 100 шт. C3.FS1003 | уп. | уп. | 3500 | 2916.6667 |  | 2916.6667 |  |  | ООО "СИТРИ СОЛЮШНЗ"
ЛС_02-02-16 | 9044 |  | Комплект крепежа C3 винт-гайка-шайба, д/установки в шкаф, M6, 100 шт. C3.FS1003 | Комплект крепежа C3 винт-гайка-шайба, д/установки в шкаф, M6, 100 шт. C3.FS1003 | уп. | уп. | 4000 | 3333.3333 |  |  |  |  | ЗАО "ИВС-СЕТИ"
ЛС_02-02-16 | 9045 |  | Комплект крепежа C3 винт-гайка-шайба, д/установки в шкаф, M6, 100 шт. C3.FS1003 | Комплект крепежа C3 винт-гайка-шайба, д/установки в шкаф, M6, 100 шт. C3.FS1003 | уп. | уп. | 4310 | 3591.6667 |  |  |  |  | ООО "НТЦ СФЕРА"
ЛС_02-02-16 | 9046 |  | Бокс оптический невыдвижной (48 овальных отверстия под адаптер FC, 48 адаптеров FC - 48 портов) КДЗС-60 БОН-19"-2U-48FC-D-48FC/UPC | Бокс оптический невыдвижной (48 овальных отверстия под адаптер FC, 48 адаптеров FC - 48 портов) КДЗС-60 БОН-19"-2U-48FC-D-48FC/UPC | компл. | компл. | 7710 | 6425 |  | 6425 |  |  | АО "ССКТБ-ТОМАСС"
ЛС_02-02-16 | 9047 |  | Бокс оптический невыдвижной (48 овальных отверстия под адаптер FC, 48 адаптеров FC - 48 портов) КДЗС-60 БОН-19"-2U-48FC-D-48FC/UPC | Бокс оптический невыдвижной (48 овальных отверстия под адаптер FC, 48 адаптеров FC - 48 портов) КДЗС-60 БОН-19"-2U-48FC-D-48FC/UPC | компл. | компл. | 7790 | 6491.6667 |  |  |  |  | ООО «НЭЛТ ДИСТРИБЬЮЦИЯ»
ЛС_02-02-16 | 9048 |  | Бокс оптический невыдвижной (48 овальных отверстия под адаптер FC, 48 адаптеров FC - 48 портов) КДЗС-60 БОН-19"-2U-48FC-D-48FC/UPC | Бокс оптический невыдвижной (48 овальных отверстия под адаптер FC, 48 адаптеров FC - 48 портов) КДЗС-60 БОН-19"-2U-48FC-D-48FC/UPC | компл. | компл.
ЛС_02-02-16 | 9049 |  | Патч-панель 19", 1U, 24 порта RJ-45 полн. экран., категория 6, Dual IDC, цвет черный PP3-19-24-8P8C-C6-SH-110D | Патч-панель 19", 1U, 24 порта RJ-45 полн. экран., категория 6, Dual IDC, цвет черный PP3-19-24-8P8C-C6-SH-110D | шт. | шт. | 8095.28 | 6746.0667 |  | 6746.0667 |  |  | ООО "ЛАНИТ-Норд"
ЛС_02-02-16 | 9050 |  | Патч-панель 19", 1U, 24 порта RJ-45 полн. экран., категория 6, Dual IDC, цвет черный PP3-19-24-8P8C-C6-SH-110D | Патч-панель 19", 1U, 24 порта RJ-45 полн. экран., категория 6, Dual IDC, цвет черный PP3-19-24-8P8C-C6-SH-110D | шт. | шт. | 8149.24 | 6791.0333 |  |  |  |  | ООО "Инфра Электро"
ЛС_02-02-16 | 9051 |  | Патч-панель 19", 1U, 24 порта RJ-45 полн. экран., категория 6, Dual IDC, цвет черный PP3-19-24-8P8C-C6-SH-110D | Патч-панель 19", 1U, 24 порта RJ-45 полн. экран., категория 6, Dual IDC, цвет черный PP3-19-24-8P8C-C6-SH-110D | шт. | шт. | 8176.23 | 6813.525 |  |  |  |  | ООО "Секьюр АЙТИ"
ЛС_02-02-16 | 9052 |  | Кабельный организатор с металлическими кольцами, 19", 1U CM-1U-ML | Кабельный организатор с металлическими кольцами, 19", 1U CM-1U-ML | шт. | шт. | 965.81 | 804.8417 |  | 804.8417 |  |  | ООО "ЛАНИТ-Норд"
ЛС_02-02-16 | 9053 |  | Кабельный организатор с металлическими кольцами, 19", 1U CM-1U-ML | Кабельный организатор с металлическими кольцами, 19", 1U CM-1U-ML | шт. | шт. | 972.24 | 810.2 |  |  |  |  | ООО "Инфра Электро"
ЛС_02-02-16 | 9054 |  | Кабельный организатор с металлическими кольцами, 19", 1U CM-1U-ML | Кабельный организатор с металлическими кольцами, 19", 1U CM-1U-ML | шт. | шт. | 975.46 | 812.8833 |  |  |  |  | ООО "Секьюр АЙТИ"
ЛС_02-02-16 | 9055 |  | Hyperline 110C-19-100P-1U 100 парная кросс-панель 110 типа, 19" 1U 110C-19-100P-1U | Hyperline 110C-19-100P-1U 100 парная кросс-панель 110 типа, 19" 1U 110C-19-100P-1U | шт. | шт. | 1930.61 | 1608.8417 |  | 1608.8417 |  |  | ООО "ЛАНИТ-Норд"
ЛС_02-02-16 | 9056 |  | Hyperline 110C-19-100P-1U 100 парная кросс-панель 110 типа, 19" 1U 110C-19-100P-1U | Hyperline 110C-19-100P-1U 100 парная кросс-панель 110 типа, 19" 1U 110C-19-100P-1U | шт. | шт. | 1943.48 | 1619.5667 |  |  |  |  | ООО "Инфра Электро"
ЛС_02-02-16 | 9057 |  | Hyperline 110C-19-100P-1U 100 парная кросс-панель 110 типа, 19" 1U 110C-19-100P-1U | Hyperline 110C-19-100P-1U 100 парная кросс-панель 110 типа, 19" 1U 110C-19-100P-1U | шт. | шт. | 1949.91 | 1624.925 |  |  |  |  | ООО "Секьюр АЙТИ"
ЛС_02-02-16 | 9058 |  | 5-и парный 110 модуль, категория 5e 110C-M-4P | 5-и парный 110 модуль, категория 5e 110C-M-4P | шт. | шт. | 62.31 | 51.925 |  | 51.925 |  |  | ООО "ЛАНИТ-Норд"
ЛС_02-02-16 | 9059 |  | 5-и парный 110 модуль, категория 5e 110C-M-4P | 5-и парный 110 модуль, категория 5e 110C-M-4P | шт. | шт. | 62.73 | 52.275 |  |  |  |  | ООО "Инфра Электро"
ЛС_02-02-16 | 9060 |  | 5-и парный 110 модуль, категория 5e 110C-M-4P | 5-и парный 110 модуль, категория 5e 110C-M-4P | шт. | шт. | 62.93 | 52.4417 |  |  |  |  | ООО "Секьюр АЙТИ"
ЛС_02-02-16 | 9061 |  | Кабельная продукция | Кабельная продукция
ЛС_02-02-16 | 9062 |  | Кабельная продукция | Кабельная продукция
ЛС_02-02-16 | 9063 |  | Кабельная продукция | Кабельная продукция
ЛС_02-02-16 | 9064 |  | Кабель витая пара, экранированный U/FTP, категория 6, 4 пары (24 AWG), одножильный(solid), LSZH, нг(А)-HF UFTP4-C6-S23-IN-LSZH-GY | Кабель витая пара, экранированный U/FTP, категория 6, 4 пары (24 AWG), одножильный(solid), LSZH, нг(А)-HF UFTP4-C6-S23-IN-LSZH-GY | м. | м. | 110.65 | 92.2083 |  | 92.2083 |  |  | ООО "ЛАНИТ-Норд"
ЛС_02-02-16 | 9065 |  | Кабель витая пара, экранированный U/FTP, категория 6, 4 пары (24 AWG), одножильный(solid), LSZH, нг(А)-HF UFTP4-C6-S23-IN-LSZH-GY | Кабель витая пара, экранированный U/FTP, категория 6, 4 пары (24 AWG), одножильный(solid), LSZH, нг(А)-HF UFTP4-C6-S23-IN-LSZH-GY | м. | м. | 111.4 | 92.8333 |  |  |  |  | ООО "Инфра Электро"
ЛС_02-02-16 | 9066 |  | Кабель витая пара, экранированный U/FTP, категория 6, 4 пары (24 AWG), одножильный(solid), LSZH, нг(А)-HF UFTP4-C6-S23-IN-LSZH-GY | Кабель витая пара, экранированный U/FTP, категория 6, 4 пары (24 AWG), одножильный(solid), LSZH, нг(А)-HF UFTP4-C6-S23-IN-LSZH-GY | м. | м. | 111.76 | 93.1333 |  |  |  |  | ООО "Секьюр АЙТИ"
ЛС_02-02-16 | 9067 |  | Кабель волоконно-оптический 9/125 (SMF-28 Ultra) одномодовый, 8 волокон, плотное буферное покрытие (tight buffer), для внутренней прокладки, LSZH, нг(А)-HF, –40°C – +70°C FO-DT-IN-9S-8- LSZH9/125 (SMF-28 Ultra) FO-DT-IN-9S-8- LSZH 9/125 (SMF-28 Ultra) | Кабель волоконно-оптический 9/125 (SMF-28 Ultra) одномодовый, 8 волокон, плотное буферное покрытие (tight buffer), для внутренней прокладки, LSZH, нг(А)-HF, –40°C – +70°C FO-DT-IN-9S-8- LSZH9/125 (SMF-28 Ultra) FO-DT-IN-9S-8- LSZH 9/125 (SMF-28 Ultra) | м. | м. | 193.97 | 161.6417 |  | 161.6417 |  |  | ООО "ЛАНИТ-Норд"
ЛС_02-02-16 | 9068 |  | Кабель волоконно-оптический 9/125 (SMF-28 Ultra) одномодовый, 8 волокон, плотное буферное покрытие (tight buffer), для внутренней прокладки, LSZH, нг(А)-HF, –40°C – +70°C FO-DT-IN-9S-8- LSZH9/125 (SMF-28 Ultra) FO-DT-IN-9S-8- LSZH 9/125 (SMF-28 Ultra) | Кабель волоконно-оптический 9/125 (SMF-28 Ultra) одномодовый, 8 волокон, плотное буферное покрытие (tight buffer), для внутренней прокладки, LSZH, нг(А)-HF, –40°C – +70°C FO-DT-IN-9S-8- LSZH9/125 (SMF-28 Ultra) FO-DT-IN-9S-8- LSZH 9/125 (SMF-28 Ultra) | м. | м. | 195.26 | 162.7167 |  |  |  |  | ООО "Инфра Электро"
ЛС_02-02-16 | 9069 |  | Кабель волоконно-оптический 9/125 (SMF-28 Ultra) одномодовый, 8 волокон, плотное буферное покрытие (tight buffer), для внутренней прокладки, LSZH, нг(А)-HF, –40°C – +70°C FO-DT-IN-9S-8- LSZH9/125 (SMF-28 Ultra) FO-DT-IN-9S-8- LSZH 9/125 (SMF-28 Ultra) | Кабель волоконно-оптический 9/125 (SMF-28 Ultra) одномодовый, 8 волокон, плотное буферное покрытие (tight buffer), для внутренней прокладки, LSZH, нг(А)-HF, –40°C – +70°C FO-DT-IN-9S-8- LSZH9/125 (SMF-28 Ultra) FO-DT-IN-9S-8- LSZH 9/125 (SMF-28 Ultra) | м. | м. | 195.9 | 163.25 |  |  |  |  | ООО "Секьюр АЙТИ"
ЛС_02-02-16 | 9070 |  | Провод ПУГВ 1х6,0 кв.мм желто-зеленый ГОСТ ПУГВ 1х6 | Провод ПУГВ 1х6,0 кв.мм желто-зеленый ГОСТ ПУГВ 1х6 | м. | м. | 95 | 79.1667
ЛС_02-02-16 | 9071 |  | Провод ПУГВ 1х6,0 кв.мм желто-зеленый ГОСТ ПУГВ 1х6 | Провод ПУГВ 1х6,0 кв.мм желто-зеленый ГОСТ ПУГВ 1х6 | м. | м. | 95 | 79.1667 |  |  |  |  | ООО "ПРОМСЕРВИС"
ЛС_02-02-16 | 9072 |  | Провод ПУГВ 1х6,0 кв.мм желто-зеленый ГОСТ ПУГВ 1х6 | Провод ПУГВ 1х6,0 кв.мм желто-зеленый ГОСТ ПУГВ 1х6 | м. | м. | 91.66 | 76.3833 |  | 76.3833 |  |  | ООО "КОНЦЕПТ-СПБ"
ЛС_02-02-16 | 9073 |  | Hyperline PC-LPM-UTP-RJ45-RJ45-C6a-2M-LSZH-GY Патч-корд U/UTP, Cat.6a (100% Fluke Component Tested), 10G, LSZH, 2 м, серый PC-LPM-UTP-RJ45-RJ45-C6a-2M-LSZH-GY | Hyperline PC-LPM-UTP-RJ45-RJ45-C6a-2M-LSZH-GY Патч-корд U/UTP, Cat.6a (100% Fluke Component Tested), 10G, LSZH, 2 м, серый PC-LPM-UTP-RJ45-RJ45-C6a-2M-LSZH-GY | шт. | шт. | 1039.17 | 865.975 |  | 865.975 |  |  | ООО "ЛАНИТ-Норд"
ЛС_02-02-16 | 9074 |  | Hyperline PC-LPM-UTP-RJ45-RJ45-C6a-2M-LSZH-GY Патч-корд U/UTP, Cat.6a (100% Fluke Component Tested), 10G, LSZH, 2 м, серый PC-LPM-UTP-RJ45-RJ45-C6a-2M-LSZH-GY | Hyperline PC-LPM-UTP-RJ45-RJ45-C6a-2M-LSZH-GY Патч-корд U/UTP, Cat.6a (100% Fluke Component Tested), 10G, LSZH, 2 м, серый PC-LPM-UTP-RJ45-RJ45-C6a-2M-LSZH-GY | шт. | шт. | 1046.1 | 871.75 |  |  |  |  | ООО "Инфра Электро"
ЛС_02-02-16 | 9075 |  | Hyperline PC-LPM-UTP-RJ45-RJ45-C6a-2M-LSZH-GY Патч-корд U/UTP, Cat.6a (100% Fluke Component Tested), 10G, LSZH, 2 м, серый PC-LPM-UTP-RJ45-RJ45-C6a-2M-LSZH-GY | Hyperline PC-LPM-UTP-RJ45-RJ45-C6a-2M-LSZH-GY Патч-корд U/UTP, Cat.6a (100% Fluke Component Tested), 10G, LSZH, 2 м, серый PC-LPM-UTP-RJ45-RJ45-C6a-2M-LSZH-GY | шт. | шт. | 1049.56 | 874.6333 |  |  |  |  | ООО "Секьюр АЙТИ"
ЛС_02-02-16 | 9076 |  | Hyperline PC-LPM-UTP-RJ45-RJ45-C6a-5M-LSZH-GY Патч-корд U/UTP, Cat.6a (100% Fluke Component Tested), 10G, LSZH, 5 м, серый PC-LPM-UTP-RJ45-RJ45-C6a-5M-LSZH-GY | Hyperline PC-LPM-UTP-RJ45-RJ45-C6a-5M-LSZH-GY Патч-корд U/UTP, Cat.6a (100% Fluke Component Tested), 10G, LSZH, 5 м, серый PC-LPM-UTP-RJ45-RJ45-C6a-5M-LSZH-GY | шт. | шт. | 1818.05 | 1515.0417 |  | 1515.0417 |  |  | ООО "ЛАНИТ-Норд"
ЛС_02-02-16 | 9077 |  | Hyperline PC-LPM-UTP-RJ45-RJ45-C6a-5M-LSZH-GY Патч-корд U/UTP, Cat.6a (100% Fluke Component Tested), 10G, LSZH, 5 м, серый PC-LPM-UTP-RJ45-RJ45-C6a-5M-LSZH-GY | Hyperline PC-LPM-UTP-RJ45-RJ45-C6a-5M-LSZH-GY Патч-корд U/UTP, Cat.6a (100% Fluke Component Tested), 10G, LSZH, 5 м, серый PC-LPM-UTP-RJ45-RJ45-C6a-5M-LSZH-GY | шт. | шт. | 1830.17 | 1525.1417 |  |  |  |  | ООО "Инфра Электро"
ЛС_02-02-16 | 9078 |  | Hyperline PC-LPM-UTP-RJ45-RJ45-C6a-5M-LSZH-GY Патч-корд U/UTP, Cat.6a (100% Fluke Component Tested), 10G, LSZH, 5 м, серый PC-LPM-UTP-RJ45-RJ45-C6a-5M-LSZH-GY | Hyperline PC-LPM-UTP-RJ45-RJ45-C6a-5M-LSZH-GY Патч-корд U/UTP, Cat.6a (100% Fluke Component Tested), 10G, LSZH, 5 м, серый PC-LPM-UTP-RJ45-RJ45-C6a-5M-LSZH-GY | шт. | шт. | 1836.23 | 1530.1917 |  |  |  |  | ООО "Секьюр АЙТИ"
ЛС_02-02-16 | 9079 |  | Hyperline PC-LPM-UTP-RJ45-RJ45-C6a-10M-LSZH-GY Патч-корд U/UTP, Cat.6a (100% Fluke Component Tested) 10G, LSZH, 10 м, серый PC-LPM-UTP-RJ45-RJ45-C6a-10M-LSZH-GY | Hyperline PC-LPM-UTP-RJ45-RJ45-C6a-10M-LSZH-GY Патч-корд U/UTP, Cat.6a (100% Fluke Component Tested) 10G, LSZH, 10 м, серый PC-LPM-UTP-RJ45-RJ45-C6a-10M-LSZH-GY | шт. | шт. | 3122.54 | 2602.1167 |  | 2602.1167 |  |  | ООО "ЛАНИТ-Норд"
ЛС_02-02-16 | 9080 |  | Hyperline PC-LPM-UTP-RJ45-RJ45-C6a-10M-LSZH-GY Патч-корд U/UTP, Cat.6a (100% Fluke Component Tested) 10G, LSZH, 10 м, серый PC-LPM-UTP-RJ45-RJ45-C6a-10M-LSZH-GY | Hyperline PC-LPM-UTP-RJ45-RJ45-C6a-10M-LSZH-GY Патч-корд U/UTP, Cat.6a (100% Fluke Component Tested) 10G, LSZH, 10 м, серый PC-LPM-UTP-RJ45-RJ45-C6a-10M-LSZH-GY | шт. | шт. | 3143.35 | 2619.4583 |  |  |  |  | ООО "Инфра Электро"
ЛС_02-02-16 | 9081 |  | Hyperline PC-LPM-UTP-RJ45-RJ45-C6a-10M-LSZH-GY Патч-корд U/UTP, Cat.6a (100% Fluke Component Tested) 10G, LSZH, 10 м, серый PC-LPM-UTP-RJ45-RJ45-C6a-10M-LSZH-GY | Hyperline PC-LPM-UTP-RJ45-RJ45-C6a-10M-LSZH-GY Патч-корд U/UTP, Cat.6a (100% Fluke Component Tested) 10G, LSZH, 10 м, серый PC-LPM-UTP-RJ45-RJ45-C6a-10M-LSZH-GY | шт. | шт. | 3153.76 | 2628.1333 |  |  |  |  | ООО "Секьюр АЙТИ"
ЛС_02-02-16 | 9082 |  | Оборудование рабочих мест | Оборудование рабочих мест
ЛС_02-02-16 | 9083 |  | Оборудование рабочих мест | Оборудование рабочих мест
ЛС_02-02-16 | 9084 |  | Оборудование рабочих мест | Оборудование рабочих мест
ЛС_02-02-16 | 9085 |  | Оборудования люка в пол LUK/8 на 8 постов (2 поста под RJ-45) | Оборудования люка в пол LUK/8 на 8 постов (2 поста под RJ-45)
ЛС_02-02-16 | 9086 |  | Оборудования люка в пол LUK/8 на 8 постов (2 поста под RJ-45) | Оборудования люка в пол LUK/8 на 8 постов (2 поста под RJ-45)
ЛС_02-02-16 | 9087 |  | Оборудования люка в пол LUK/8 на 8 постов (2 поста под RJ-45) | Оборудования люка в пол LUK/8 на 8 постов (2 поста под RJ-45)
ЛС_02-02-16 | 9088 |  | Рамка Mosaic на 1 пост 78802 | Рамка Mosaic на 1 пост 78802 | шт. | шт. | 179.31 | 149.425 |  | 149.425 |  |  | ООО "ЛАНИТ-Норд"
ЛС_02-02-16 | 9089 |  | Рамка Mosaic на 1 пост 78802 | Рамка Mosaic на 1 пост 78802 | шт. | шт. | 179.31 | 149.425 |  | 149.425 |  |  | ООО "Инфра Электро"
ЛС_02-02-16 | 9090 |  | Рамка Mosaic на 1 пост 78802 | Рамка Mosaic на 1 пост 78802 | шт. | шт. | 180.51 | 150.425 |  |  |  |  | ООО "Секьюр АЙТИ"
ЛС_02-02-16 | 9091 |  | Вставка на 1 механизм розетки RJ-45 SIP2-1K-M45- 22.5 | Вставка на 1 механизм розетки RJ-45 SIP2-1K-M45- 22.5 | шт. | шт. | 123.62 | 103.0167 |  | 103.0167 |  |  | ООО "ЛАНИТ-Норд"
ЛС_02-02-16 | 9092 |  | Вставка на 1 механизм розетки RJ-45 SIP2-1K-M45- 22.5 | Вставка на 1 механизм розетки RJ-45 SIP2-1K-M45- 22.5 | шт. | шт. | 124.44 | 103.7 |  |  |  |  | ООО "Инфра Электро"
ЛС_02-02-16 | 9093 |  | Вставка на 1 механизм розетки RJ-45 SIP2-1K-M45- 22.5 | Вставка на 1 механизм розетки RJ-45 SIP2-1K-M45- 22.5 | шт. | шт. | 124.85 | 104.0417 |  |  |  |  | ООО "Секьюр АЙТИ"
ЛС_02-02-16 | 9094 |  | Вставка Keystone Jack RJ-45(8P8C) (High-Bandwidth applications) , категория 6, экранированная, тип 180 градусов, белая KJ5-8P8C-C6-180-SH-F-WH | Вставка Keystone Jack RJ-45(8P8C) (High-Bandwidth applications) , категория 6, экранированная, тип 180 градусов, белая KJ5-8P8C-C6-180-SH-F-WH | шт. | шт. | 295.47 | 246.225 |  | 246.225 |  |  | ООО "ЛАНИТ-Норд"
ЛС_02-02-16 | 9095 |  | Вставка Keystone Jack RJ-45(8P8C) (High-Bandwidth applications) , категория 6, экранированная, тип 180 градусов, белая KJ5-8P8C-C6-180-SH-F-WH | Вставка Keystone Jack RJ-45(8P8C) (High-Bandwidth applications) , категория 6, экранированная, тип 180 градусов, белая KJ5-8P8C-C6-180-SH-F-WH | шт. | шт. | 297.44 | 247.8667 |  |  |  |  | ООО "Инфра Электро"
ЛС_02-02-16 | 9096 |  | Вставка Keystone Jack RJ-45(8P8C) (High-Bandwidth applications) , категория 6, экранированная, тип 180 градусов, белая KJ5-8P8C-C6-180-SH-F-WH | Вставка Keystone Jack RJ-45(8P8C) (High-Bandwidth applications) , категория 6, экранированная, тип 180 градусов, белая KJ5-8P8C-C6-180-SH-F-WH | шт. | шт. | 298.42 | 248.6833 |  |  |  |  | ООО "Секьюр АЙТИ"
ЛС_02-02-16 | 9097 |  | Оборудование коробки монтажной для установки в стены на 1 пост (080151, 080051) под RJ-45 | Оборудование коробки монтажной для установки в стены на 1 пост (080151, 080051) под RJ-45
ЛС_02-02-16 | 9098 |  | Оборудование коробки монтажной для установки в стены на 1 пост (080151, 080051) под RJ-45 | Оборудование коробки монтажной для установки в стены на 1 пост (080151, 080051) под RJ-45
ЛС_02-02-16 | 9099 |  | Оборудование коробки монтажной для установки в стены на 1 пост (080151, 080051) под RJ-45 | Оборудование коробки монтажной для установки в стены на 1 пост (080151, 080051) под RJ-45
ЛС_02-02-16 | 9100 |  | Адаптер для механизмов серии Mosaic 45 х 45 672289 | Адаптер для механизмов серии Mosaic 45 х 45 672289 | шт. | шт. | 797.96 | 664.9667 |  | 664.9667 |  |  | ООО "ЛАНИТ-Норд"
ЛС_02-02-16 | 9101 |  | Адаптер для механизмов серии Mosaic 45 х 45 672289 | Адаптер для механизмов серии Mosaic 45 х 45 672289 | шт. | шт. | 797.96 | 664.9667 |  | 664.9667 |  |  | ООО "Инфра Электро"
ЛС_02-02-16 | 9102 |  | Адаптер для механизмов серии Mosaic 45 х 45 672289 | Адаптер для механизмов серии Mosaic 45 х 45 672289 | шт. | шт. | 803.27 | 669.3917 |  |  |  |  | ООО "Секьюр АЙТИ"
ЛС_02-02-16 | 9103 |  | Рамка Mosaic на 1 пост 78802 | Рамка Mosaic на 1 пост 78802 | шт. | шт. | 179.31 | 149.425 |  | 149.425 |  |  | ООО "ЛАНИТ-Норд"
ЛС_02-02-16 | 9104 |  | Рамка Mosaic на 1 пост 78802 | Рамка Mosaic на 1 пост 78802 | шт. | шт. | 179.31 | 149.425 |  | 149.425 |  |  | ООО "Инфра Электро"
ЛС_02-02-16 | 9105 |  | Рамка Mosaic на 1 пост 78802 | Рамка Mosaic на 1 пост 78802 | шт. | шт. | 180.51 | 150.425 |  |  |  |  | ООО "Секьюр АЙТИ"
ЛС_02-02-16 | 9106 |  | Вставка на 1 механизм розетки RJ-45 SIP2-1K-M45- 22.5 | Вставка на 1 механизм розетки RJ-45 SIP2-1K-M45- 22.5 | шт. | шт. | 123.62 | 103.0167 |  | 103.0167 |  |  | ООО "ЛАНИТ-Норд"
ЛС_02-02-16 | 9107 |  | Вставка на 1 механизм розетки RJ-45 SIP2-1K-M45- 22.5 | Вставка на 1 механизм розетки RJ-45 SIP2-1K-M45- 22.5 | шт. | шт. | 124.44 | 103.7 |  |  |  |  | ООО "Инфра Электро"
ЛС_02-02-16 | 9108 |  | Вставка на 1 механизм розетки RJ-45 SIP2-1K-M45- 22.5 | Вставка на 1 механизм розетки RJ-45 SIP2-1K-M45- 22.5 | шт. | шт. | 124.85 | 104.0417 |  |  |  |  | ООО "Секьюр АЙТИ"
ЛС_02-02-16 | 9109 |  | Вставка Keystone Jack RJ-45(8P8C) (High-Bandwidth applications) , категория 6, экранированная, тип 180 градусов, белая KJ5-8P8C-C6-180-SH-F-WH | Вставка Keystone Jack RJ-45(8P8C) (High-Bandwidth applications) , категория 6, экранированная, тип 180 градусов, белая KJ5-8P8C-C6-180-SH-F-WH | шт. | шт. | 295.47 | 246.225 |  | 246.225 |  |  | ООО "ЛАНИТ-Норд"
ЛС_02-02-16 | 9110 |  | Вставка Keystone Jack RJ-45(8P8C) (High-Bandwidth applications) , категория 6, экранированная, тип 180 градусов, белая KJ5-8P8C-C6-180-SH-F-WH | Вставка Keystone Jack RJ-45(8P8C) (High-Bandwidth applications) , категория 6, экранированная, тип 180 градусов, белая KJ5-8P8C-C6-180-SH-F-WH | шт. | шт. | 297.44 | 247.8667 |  |  |  |  | ООО "Инфра Электро"
ЛС_02-02-16 | 9111 |  | Вставка Keystone Jack RJ-45(8P8C) (High-Bandwidth applications) , категория 6, экранированная, тип 180 градусов, белая KJ5-8P8C-C6-180-SH-F-WH | Вставка Keystone Jack RJ-45(8P8C) (High-Bandwidth applications) , категория 6, экранированная, тип 180 градусов, белая KJ5-8P8C-C6-180-SH-F-WH | шт. | шт. | 298.42 | 248.6833 |  |  |  |  | ООО "Секьюр АЙТИ"
ЛС_02-02-16 | 9112 |  | Оборудование коробки монтажной для установки в стены на 2 поста (080052) под RJ-45 | Оборудование коробки монтажной для установки в стены на 2 поста (080052) под RJ-45
ЛС_02-02-16 | 9113 |  | Оборудование коробки монтажной для установки в стены на 2 поста (080052) под RJ-45 | Оборудование коробки монтажной для установки в стены на 2 поста (080052) под RJ-45
ЛС_02-02-16 | 9114 |  | Оборудование коробки монтажной для установки в стены на 2 поста (080052) под RJ-45 | Оборудование коробки монтажной для установки в стены на 2 поста (080052) под RJ-45
ЛС_02-02-16 | 9115 |  | Адаптер для механизмов серии Mosaic 45 х 45 672289 | Адаптер для механизмов серии Mosaic 45 х 45 672289 | шт. | шт. | 797.96 | 664.9667 |  | 664.9667 |  |  | ООО "ЛАНИТ-Норд"
ЛС_02-02-16 | 9116 |  | Адаптер для механизмов серии Mosaic 45 х 45 672289 | Адаптер для механизмов серии Mosaic 45 х 45 672289 | шт. | шт. | 797.96 | 664.9667 |  | 664.9667 |  |  | ООО "Инфра Электро"
ЛС_02-02-16 | 9117 |  | Адаптер для механизмов серии Mosaic 45 х 45 672289 | Адаптер для механизмов серии Mosaic 45 х 45 672289 | шт. | шт. | 803.27 | 669.3917 |  |  |  |  | ООО "Секьюр АЙТИ"
ЛС_02-02-16 | 9118 |  | Рамка Mosaic на 1 пост 78802 | Рамка Mosaic на 1 пост 78802 | шт. | шт. | 179.31 | 149.425 |  | 149.425 |  |  | ООО "ЛАНИТ-Норд"
ЛС_02-02-16 | 9119 |  | Рамка Mosaic на 1 пост 78802 | Рамка Mosaic на 1 пост 78802 | шт. | шт. | 179.31 | 149.425 |  | 149.425 |  |  | ООО "Инфра Электро"
ЛС_02-02-16 | 9120 |  | Рамка Mosaic на 1 пост 78802 | Рамка Mosaic на 1 пост 78802 | шт. | шт. | 180.51 | 150.425 |  |  |  |  | ООО "Секьюр АЙТИ"
ЛС_02-02-16 | 9121 |  | Вставка на 1 механизм розетки RJ-45 SIP2-1K-M45- 22.5 | Вставка на 1 механизм розетки RJ-45 SIP2-1K-M45- 22.5 | шт. | шт. | 123.62 | 103.0167 |  | 103.0167 |  |  | ООО "ЛАНИТ-Норд"
ЛС_02-02-16 | 9122 |  | Вставка на 1 механизм розетки RJ-45 SIP2-1K-M45- 22.5 | Вставка на 1 механизм розетки RJ-45 SIP2-1K-M45- 22.5 | шт. | шт. | 124.44 | 103.7 |  |  |  |  | ООО "Инфра Электро"
ЛС_02-02-16 | 9123 |  | Вставка на 1 механизм розетки RJ-45 SIP2-1K-M45- 22.5 | Вставка на 1 механизм розетки RJ-45 SIP2-1K-M45- 22.5 | шт. | шт. | 124.85 | 104.0417 |  |  |  |  | ООО "Секьюр АЙТИ"
ЛС_02-02-16 | 9124 |  | Вставка Keystone Jack RJ-45(8P8C) (High-Bandwidth applications) , категория 6, экранированная, тип 180 градусов, белая KJ5-8P8C-C6-180-SH-F-WH | Вставка Keystone Jack RJ-45(8P8C) (High-Bandwidth applications) , категория 6, экранированная, тип 180 градусов, белая KJ5-8P8C-C6-180-SH-F-WH | шт. | шт. | 295.47 | 246.225 |  | 246.225 |  |  | ООО "ЛАНИТ-Норд"
ЛС_02-02-16 | 9125 |  | Вставка Keystone Jack RJ-45(8P8C) (High-Bandwidth applications) , категория 6, экранированная, тип 180 градусов, белая KJ5-8P8C-C6-180-SH-F-WH | Вставка Keystone Jack RJ-45(8P8C) (High-Bandwidth applications) , категория 6, экранированная, тип 180 градусов, белая KJ5-8P8C-C6-180-SH-F-WH | шт. | шт. | 297.44 | 247.8667 |  |  |  |  | ООО "Инфра Электро"
ЛС_02-02-16 | 9126 |  | Вставка Keystone Jack RJ-45(8P8C) (High-Bandwidth applications) , категория 6, экранированная, тип 180 градусов, белая KJ5-8P8C-C6-180-SH-F-WH | Вставка Keystone Jack RJ-45(8P8C) (High-Bandwidth applications) , категория 6, экранированная, тип 180 градусов, белая KJ5-8P8C-C6-180-SH-F-WH | шт. | шт. | 298.42 | 248.6833 |  |  |  |  | ООО "Секьюр АЙТИ"
ЛС_02-02-16 | 9127 |  | Установка розеток компьютерных двойных накладных внешних на рабочих столах для системы АССЦ «МиниКом DX-500» | Установка розеток компьютерных двойных накладных внешних на рабочих столах для системы АССЦ «МиниКом DX-500»
ЛС_02-02-16 | 9128 |  | Установка розеток компьютерных двойных накладных внешних на рабочих столах для системы АССЦ «МиниКом DX-500» | Установка розеток компьютерных двойных накладных внешних на рабочих столах для системы АССЦ «МиниКом DX-500»
ЛС_02-02-16 | 9129 |  | Установка розеток компьютерных двойных накладных внешних на рабочих столах для системы АССЦ «МиниКом DX-500» | Установка розеток компьютерных двойных накладных внешних на рабочих столах для системы АССЦ «МиниКом DX-500»
ЛС_02-02-16 | 9130 |  | Розетка компьютерная RJ-45(8P8C), категория 6, экранированная, двойная, внешняя, Dual IDC SB1-2-8P8C-C6-SH-WH | Розетка компьютерная RJ-45(8P8C), категория 6, экранированная, двойная, внешняя, Dual IDC SB1-2-8P8C-C6-SH-WH | шт. | шт. | 671.34 | 559.45 |  | 559.45 |  |  | ООО "ЛАНИТ-Норд"
ЛС_02-02-16 | 9131 |  | Розетка компьютерная RJ-45(8P8C), категория 6, экранированная, двойная, внешняя, Dual IDC SB1-2-8P8C-C6-SH-WH | Розетка компьютерная RJ-45(8P8C), категория 6, экранированная, двойная, внешняя, Dual IDC SB1-2-8P8C-C6-SH-WH | шт. | шт. | 675.82 | 563.1833 |  |  |  |  | ООО "Инфра Электро"
ЛС_02-02-16 | 9132 |  | Розетка компьютерная RJ-45(8P8C), категория 6, экранированная, двойная, внешняя, Dual IDC SB1-2-8P8C-C6-SH-WH | Розетка компьютерная RJ-45(8P8C), категория 6, экранированная, двойная, внешняя, Dual IDC SB1-2-8P8C-C6-SH-WH | шт. | шт. | 678.05 | 565.0417 |  |  |  |  | ООО "Секьюр АЙТИ"
ЛС_02-02-16 | 9133 |  | Модульная настенная патч-панель на 12 портов, для модулей Keystone Jack, с подставкой из ударопрочного АБС-пластик (скоба 89D в комплекте) PPWBL-12 | Модульная настенная патч-панель на 12 портов, для модулей Keystone Jack, с подставкой из ударопрочного АБС-пластик (скоба 89D в комплекте) PPWBL-12 | шт. | шт.
ЛС_02-02-16 | 9134 |  | Модульная настенная патч-панель на 12 портов, для модулей Keystone Jack, с подставкой из ударопрочного АБС-пластик (скоба 89D в комплекте) PPWBL-12 | Модульная настенная патч-панель на 12 портов, для модулей Keystone Jack, с подставкой из ударопрочного АБС-пластик (скоба 89D в комплекте) PPWBL-12 | шт. | шт.
ЛС_02-02-16 | 9135 |  | Модульная настенная патч-панель на 12 портов, для модулей Keystone Jack, с подставкой из ударопрочного АБС-пластик (скоба 89D в комплекте) PPWBL-12 | Модульная настенная патч-панель на 12 портов, для модулей Keystone Jack, с подставкой из ударопрочного АБС-пластик (скоба 89D в комплекте) PPWBL-12 | шт. | шт.
ЛС_02-02-16 | 9136 |  | Вставка Keystone Jack RJ-45(8P8C) (High-Bandwidth applications), категория 6, экранированная, тип 180 градусов, белая KJ5-8P8C-C6-180-SH-FWH | Вставка Keystone Jack RJ-45(8P8C) (High-Bandwidth applications), категория 6, экранированная, тип 180 градусов, белая KJ5-8P8C-C6-180-SH-FWH | шт. | шт.
ЛС_02-02-16 | 9137 |  | Вставка Keystone Jack RJ-45(8P8C) (High-Bandwidth applications), категория 6, экранированная, тип 180 градусов, белая KJ5-8P8C-C6-180-SH-FWH | Вставка Keystone Jack RJ-45(8P8C) (High-Bandwidth applications), категория 6, экранированная, тип 180 градусов, белая KJ5-8P8C-C6-180-SH-FWH | шт. | шт.
ЛС_02-02-16 | 9138 |  | Вставка Keystone Jack RJ-45(8P8C) (High-Bandwidth applications), категория 6, экранированная, тип 180 градусов, белая KJ5-8P8C-C6-180-SH-FWH | Вставка Keystone Jack RJ-45(8P8C) (High-Bandwidth applications), категория 6, экранированная, тип 180 градусов, белая KJ5-8P8C-C6-180-SH-FWH | шт. | шт.
ЛС_02-02-16 | 9139 |  | Материалы | Материалы
ЛС_02-02-16 | 9140 |  | Материалы | Материалы
ЛС_02-02-16 | 9141 |  | Материалы | Материалы
ЛС_02-02-16 | 9142 |  | Лента (липучка) в рулоне, ширина 9 мм, длина 5 м, белая WASR-5x9-WH | Лента (липучка) в рулоне, ширина 9 мм, длина 5 м, белая WASR-5x9-WH | шт. | шт. | 375.87 | 313.225 |  | 313.225 |  |  | ООО "ЛАНИТ-Норд"
ЛС_02-02-16 | 9143 |  | Лента (липучка) в рулоне, ширина 9 мм, длина 5 м, белая WASR-5x9-WH | Лента (липучка) в рулоне, ширина 9 мм, длина 5 м, белая WASR-5x9-WH | шт. | шт. | 378.38 | 315.3167 |  |  |  |  | ООО "Инфра Электро"
ЛС_02-02-16 | 9144 |  | Лента (липучка) в рулоне, ширина 9 мм, длина 5 м, белая WASR-5x9-WH | Лента (липучка) в рулоне, ширина 9 мм, длина 5 м, белая WASR-5x9-WH | шт. | шт. | 379.63 | 316.3583 |  |  |  |  | ООО "Секьюр АЙТИ"
ЛС_02-02-16 | 9145 |  | Лента (липучка) в рулоне, ширина 9 мм, длина 5 м, зеленая WASR-5x9-GN | Лента (липучка) в рулоне, ширина 9 мм, длина 5 м, зеленая WASR-5x9-GN | шт. | шт. | 375.87 | 313.225 |  | 313.225 |  |  | ООО "ЛАНИТ-Норд"
ЛС_02-02-16 | 9146 |  | Лента (липучка) в рулоне, ширина 9 мм, длина 5 м, зеленая WASR-5x9-GN | Лента (липучка) в рулоне, ширина 9 мм, длина 5 м, зеленая WASR-5x9-GN | шт. | шт. | 378.38 | 315.3167 |  |  |  |  | ООО "Инфра Электро"
ЛС_02-02-16 | 9147 |  | Лента (липучка) в рулоне, ширина 9 мм, длина 5 м, зеленая WASR-5x9-GN | Лента (липучка) в рулоне, ширина 9 мм, длина 5 м, зеленая WASR-5x9-GN | шт. | шт. | 379.63 | 316.3583 |  |  |  |  | ООО "Секьюр АЙТИ"
ЛС_02-02-16 | 9148 |  | Лента (липучка) в рулоне, ширина 9 мм, длина 5 м, синяя WASR-5x9-BL | Лента (липучка) в рулоне, ширина 9 мм, длина 5 м, синяя WASR-5x9-BL | шт. | шт. | 375.87 | 313.225 |  | 313.225 |  |  | ООО "ЛАНИТ-Норд"
ЛС_02-02-16 | 9149 |  | Лента (липучка) в рулоне, ширина 9 мм, длина 5 м, синяя WASR-5x9-BL | Лента (липучка) в рулоне, ширина 9 мм, длина 5 м, синяя WASR-5x9-BL | шт. | шт. | 378.38 | 315.3167 |  |  |  |  | ООО "Инфра Электро"
ЛС_02-02-16 | 9150 |  | Лента (липучка) в рулоне, ширина 9 мм, длина 5 м, синяя WASR-5x9-BL | Лента (липучка) в рулоне, ширина 9 мм, длина 5 м, синяя WASR-5x9-BL | шт. | шт. | 379.63 | 316.3583 |  |  |  |  | ООО "Секьюр АЙТИ"
ЛС_02-02-16 | 9151 |  | Лента (липучка) в рулоне, ширина 9 мм, длина 5 м, черная WASR-5x9-BK | Лента (липучка) в рулоне, ширина 9 мм, длина 5 м, черная WASR-5x9-BK | шт. | шт. | 375.87 | 313.225 |  | 313.225 |  |  | ООО "ЛАНИТ-Норд"
ЛС_02-02-16 | 9152 |  | Лента (липучка) в рулоне, ширина 9 мм, длина 5 м, черная WASR-5x9-BK | Лента (липучка) в рулоне, ширина 9 мм, длина 5 м, черная WASR-5x9-BK | шт. | шт. | 378.38 | 315.3167 |  |  |  |  | ООО "Инфра Электро"
ЛС_02-02-16 | 9153 |  | Лента (липучка) в рулоне, ширина 9 мм, длина 5 м, черная WASR-5x9-BK | Лента (липучка) в рулоне, ширина 9 мм, длина 5 м, черная WASR-5x9-BK | шт. | шт. | 379.63 | 316.3583 |  |  |  |  | ООО "Секьюр АЙТИ"
ЛС_02-02-16 | 9154 |  | Лента спиральная монтажная SWB-12 D=12мм, d=9мм (рулон 10м) белая, EKF PROxima SWB-12 3341182 | Лента спиральная монтажная SWB-12 D=12мм, d=9мм (рулон 10м) белая, EKF PROxima SWB-12 3341182 | шт. | шт. | 562.06 | 468.3833 |  | 468.3833 |  |  | ООО "ЛАНИТ-Норд"
ЛС_02-02-16 | 9155 |  | Лента спиральная монтажная SWB-12 D=12мм, d=9мм (рулон 10м) белая, EKF PROxima SWB-12 3341182 | Лента спиральная монтажная SWB-12 D=12мм, d=9мм (рулон 10м) белая, EKF PROxima SWB-12 3341182 | шт. | шт. | 562.06 | 468.3833 |  | 468.3833 |  |  | ООО "Секьюр Айти"
ЛС_02-02-16 | 9156 |  | Лента спиральная монтажная SWB-12 D=12мм, d=9мм (рулон 10м) белая, EKF PROxima SWB-12 3341182 | Лента спиральная монтажная SWB-12 D=12мм, d=9мм (рулон 10м) белая, EKF PROxima SWB-12 3341182 | шт. | шт. | 577.82 | 481.5167 |  |  |  |  | ООО "ИнфраЭлектро"
ЛС_02-02-16 | 9157 |  | Хомут для кабеля 290х3,6 (упак. 100 шт.) 25210 | Хомут для кабеля 290х3,6 (упак. 100 шт.) 25210 | уп. | уп. | 582 | 485 |  | 485 |  |  | ООО "ЛАНИТ-Норд"
ЛС_02-02-16 | 9158 |  | Хомут для кабеля 290х3,6 (упак. 100 шт.) 25210 | Хомут для кабеля 290х3,6 (упак. 100 шт.) 25210 | уп. | уп. | 586 | 488.3333 |  |  |  |  | ООО "Инфра Электро"
ЛС_02-02-16 | 9159 |  | Хомут для кабеля 290х3,6 (упак. 100 шт.) 25210 | Хомут для кабеля 290х3,6 (упак. 100 шт.) 25210 | уп. | уп. | 588 | 490 |  |  |  |  | ООО "Секьюр АЙТИ"
ЛС_02-02-16 | 9160 |  | Эмаль аэрозольная (черная), 520 мл Ral 9005 | Эмаль аэрозольная (черная), 520 мл Ral 9005 | шт. | шт. | 200 | 166.6667 |  | 166.6667 |  |  | ИП Паронян А.А.
ЛС_02-02-16 | 9161 |  | Эмаль аэрозольная (черная), 520 мл Ral 9005 | Эмаль аэрозольная (черная), 520 мл Ral 9005 | шт. | шт. | 289 | 240.8333 |  |  |  |  | ООО "САТУРН СПБ"
ЛС_02-02-16 | 9162 |  | Эмаль аэрозольная (черная), 520 мл Ral 9005 | Эмаль аэрозольная (черная), 520 мл Ral 9005 | шт. | шт. | 309 | 257.5 |  |  |  |  | ООО СТД Петрович
ЛС_02-02-16 | 9163 |  | Бирка маркировочная (для метрополитена) на кабель круглая из полистирола диам. 50 мм, цвет зелёный, упаковка 100 шт. цвет зеленый | Бирка маркировочная (для метрополитена) на кабель круглая из полистирола диам. 50 мм, цвет зелёный, упаковка 100 шт. цвет зеленый | уп. | уп. | 3720 | 3100 |  | 3100 |  |  | ИП Лисица Алексей
ЛС_02-02-16 | 9164 |  | Бирка маркировочная (для метрополитена) на кабель круглая из полистирола диам. 50 мм, цвет зелёный, упаковка 100 шт. цвет зеленый | Бирка маркировочная (для метрополитена) на кабель круглая из полистирола диам. 50 мм, цвет зелёный, упаковка 100 шт. цвет зеленый | уп. | уп. | 4200 | 3500 |  |  |  |  | ИП Тихонов Артем Александрович
ЛС_02-02-16 | 9165 |  | Бирка маркировочная (для метрополитена) на кабель круглая из полистирола диам. 50 мм, цвет зелёный, упаковка 100 шт. цвет зеленый | Бирка маркировочная (для метрополитена) на кабель круглая из полистирола диам. 50 мм, цвет зелёный, упаковка 100 шт. цвет зеленый | уп. | уп.
ЛС_02-02-16 | 9166 |  | Кольцо металлическое для крепления бирок d=15мм | Кольцо металлическое для крепления бирок d=15мм | шт. | шт. | 4 | 3.3333 |  | 3.3333 |  |  | ООО "АЛДИ ЭПК"
ЛС_02-02-16 | 9167 |  | Кольцо металлическое для крепления бирок d=15мм | Кольцо металлическое для крепления бирок d=15мм | шт. | шт.
ЛС_02-02-16 | 9168 |  | Кольцо металлическое для крепления бирок d=15мм | Кольцо металлическое для крепления бирок d=15мм | шт. | шт.
ЛС_02-02-16 | 9169 |  | Хомут (стяжка ) P6.6 для бирки, стандартный, белый, 2,5х98 (упаковка 100 шт.) 25203 | Хомут (стяжка ) P6.6 для бирки, стандартный, белый, 2,5х98 (упаковка 100 шт.) 25203 | уп. | уп. | 104 | 86.6667 |  | 86.6667 |  |  | ООО "ЛАНИТ-Норд"
ЛС_02-02-16 | 9170 |  | Хомут (стяжка ) P6.6 для бирки, стандартный, белый, 2,5х98 (упаковка 100 шт.) 25203 | Хомут (стяжка ) P6.6 для бирки, стандартный, белый, 2,5х98 (упаковка 100 шт.) 25203 | уп. | уп. | 104 | 86.6667 |  | 86.6667 |  |  | ООО "Инфра Электро"
ЛС_02-02-16 | 9171 |  | Хомут (стяжка ) P6.6 для бирки, стандартный, белый, 2,5х98 (упаковка 100 шт.) 25203 | Хомут (стяжка ) P6.6 для бирки, стандартный, белый, 2,5х98 (упаковка 100 шт.) 25203 | уп. | уп. | 105 | 87.5 |  |  |  |  | ООО "Секьюр АЙТИ"
ЛС_02-02-16 | 9172 |  | Маркер перманентный несмываемый черный для бирок | Маркер перманентный несмываемый черный для бирок | шт. | шт. | 304 | 253.3333 |  | 253.3333 |  |  | ООО "Комус"
ЛС_02-02-16 | 9173 |  | Маркер перманентный несмываемый черный для бирок | Маркер перманентный несмываемый черный для бирок | шт. | шт. | 319.52 | 266.2667 |  |  |  |  | ООО "Офисмаг"
ЛС_02-02-16 | 9174 |  | Маркер перманентный несмываемый черный для бирок | Маркер перманентный несмываемый черный для бирок | шт. | шт. | 313 | 260.8333 |  |  |  |  | ООО «Далекс Центр»
ЛС_02-02-16 | 9175 |  | Огнезащитный терморасширяющийся герметик, 310 мл ОГНЕЗА-ГТ | Огнезащитный терморасширяющийся герметик, 310 мл ОГНЕЗА-ГТ | шт. | шт. | 992 | 826.6667 |  | 826.6667 |  |  | ООО "ОГНЕЗА"
ЛС_02-02-16 | 9176 |  | Огнезащитный терморасширяющийся герметик, 310 мл ОГНЕЗА-ГТ | Огнезащитный терморасширяющийся герметик, 310 мл ОГНЕЗА-ГТ | шт. | шт. | 992 | 826.6667 |  | 826.6667 |  |  | ООО "ТОНЕКО"
ЛС_02-02-16 | 9177 |  | Огнезащитный терморасширяющийся герметик, 310 мл ОГНЕЗА-ГТ | Огнезащитный терморасширяющийся герметик, 310 мл ОГНЕЗА-ГТ | шт. | шт. | 992 | 826.6667 |  | 826.6667 |  |  | ООО "Ремстрой"
ЛС_02-02-16 | 9178 |  | Лента термоуплотнительная "ОГНЕЗА-ЛТУ" 3х30 мм, упаковка 20 м ОГНЕЗА-ЛТУ «ОГНЕЗА-ТРМ» (ОГНЕЗА-ЛТУ) 3х30 мм | Лента термоуплотнительная "ОГНЕЗА-ЛТУ" 3х30 мм, упаковка 20 м ОГНЕЗА-ЛТУ «ОГНЕЗА-ТРМ» (ОГНЕЗА-ЛТУ) 3х30 мм | уп. | уп. | 992 | 826.6667 |  | 826.6667 |  |  | ООО "ОГНЕЗА"
ЛС_02-02-16 | 9179 |  | Лента термоуплотнительная "ОГНЕЗА-ЛТУ" 3х30 мм, упаковка 20 м ОГНЕЗА-ЛТУ «ОГНЕЗА-ТРМ» (ОГНЕЗА-ЛТУ) 3х30 мм | Лента термоуплотнительная "ОГНЕЗА-ЛТУ" 3х30 мм, упаковка 20 м ОГНЕЗА-ЛТУ «ОГНЕЗА-ТРМ» (ОГНЕЗА-ЛТУ) 3х30 мм | уп. | уп. | 992 | 826.6667 |  | 826.6667 |  |  | ООО "ТОНЕКО"
ЛС_02-02-16 | 9180 |  | Лента термоуплотнительная "ОГНЕЗА-ЛТУ" 3х30 мм, упаковка 20 м ОГНЕЗА-ЛТУ «ОГНЕЗА-ТРМ» (ОГНЕЗА-ЛТУ) 3х30 мм | Лента термоуплотнительная "ОГНЕЗА-ЛТУ" 3х30 мм, упаковка 20 м ОГНЕЗА-ЛТУ «ОГНЕЗА-ТРМ» (ОГНЕЗА-ЛТУ) 3х30 мм | уп. | уп. | 992 | 826.6667 |  | 826.6667 |  |  | ООО "Ремстрой"
ЛС_02-02-16 | 9181 |  | Плита огнезащита Rockwool FT BARRIER (1000x600x50, 0,6) T100 (НГ по ГОСТ 30244-94) Rockwool FT BARRIER | Плита огнезащита Rockwool FT BARRIER (1000x600x50, 0,6) T100 (НГ по ГОСТ 30244-94) Rockwool FT BARRIER | шт. | шт. | 5079 | 4232.5 |  | 4232.5 |  |  | ООО "ОГНЕЗА"
ЛС_02-02-16 | 9182 |  | Плита огнезащита Rockwool FT BARRIER (1000x600x50, 0,6) T100 (НГ по ГОСТ 30244-94) Rockwool FT BARRIER | Плита огнезащита Rockwool FT BARRIER (1000x600x50, 0,6) T100 (НГ по ГОСТ 30244-94) Rockwool FT BARRIER | шт. | шт. | 6094.8 | 5079 |  |  |  |  | ООО "ТОНЕКО"
ЛС_02-02-16 | 9183 |  | Плита огнезащита Rockwool FT BARRIER (1000x600x50, 0,6) T100 (НГ по ГОСТ 30244-94) Rockwool FT BARRIER | Плита огнезащита Rockwool FT BARRIER (1000x600x50, 0,6) T100 (НГ по ГОСТ 30244-94) Rockwool FT BARRIER | шт. | шт. | 5079 | 4232.5 |  | 4232.5 |  |  | ООО "Ремстрой"
ЛС_02-02-16 | 9184 |  | Материалы для заземления оборудования в 19” шкафах | Материалы для заземления оборудования в 19” шкафах
ЛС_02-02-16 | 9185 |  | Материалы для заземления оборудования в 19” шкафах | Материалы для заземления оборудования в 19” шкафах
ЛС_02-02-16 | 9186 |  | Материалы для заземления оборудования в 19” шкафах | Материалы для заземления оборудования в 19” шкафах
ЛС_02-02-16 | 9187 |  | Комплект крепежа - (болт M6 плавающая гайка, шайба, винт) 50 шт. в комплекте КМ-1-50 | Комплект крепежа - (болт M6 плавающая гайка, шайба, винт) 50 шт. в комплекте КМ-1-50 | компл. | компл. | 791.8 | 659.8333 |  | 659.8333 |  |  | ООО "ЛАНИТ-Норд"
ЛС_02-02-16 | 9188 |  | Комплект крепежа - (болт M6 плавающая гайка, шайба, винт) 50 шт. в комплекте КМ-1-50 | Комплект крепежа - (болт M6 плавающая гайка, шайба, винт) 50 шт. в комплекте КМ-1-50 | компл. | компл. | 791.8 | 659.8333 |  | 659.8333 |  |  | ООО "Инфра Электро"
ЛС_02-02-16 | 9189 |  | Комплект крепежа - (болт M6 плавающая гайка, шайба, винт) 50 шт. в комплекте КМ-1-50 | Комплект крепежа - (болт M6 плавающая гайка, шайба, винт) 50 шт. в комплекте КМ-1-50 | компл. | компл. | 814 | 678.3333 |  |  |  |  | ООО "Секьюр АЙТИ"
ЛС_02-02-16 | 9190 |  | Наконечники кольцевые изолированные с ПВХ манжетой (упаковка – 20 шт.) НКИ 6.0-10 | Наконечники кольцевые изолированные с ПВХ манжетой (упаковка – 20 шт.) НКИ 6.0-10 | уп. | уп. | 141.8 | 118.1667 |  | 118.1667 |  |  | ООО "ЛАНИТ-Норд"
ЛС_02-02-16 | 9191 |  | Наконечники кольцевые изолированные с ПВХ манжетой (упаковка – 20 шт.) НКИ 6.0-10 | Наконечники кольцевые изолированные с ПВХ манжетой (упаковка – 20 шт.) НКИ 6.0-10 | уп. | уп. | 141.8 | 118.1667 |  | 118.1667 |  |  | ООО "Инфра Электро"
ЛС_02-02-16 | 9192 |  | Наконечники кольцевые изолированные с ПВХ манжетой (упаковка – 20 шт.) НКИ 6.0-10 | Наконечники кольцевые изолированные с ПВХ манжетой (упаковка – 20 шт.) НКИ 6.0-10 | уп. | уп. | 142.2 | 118.5 |  |  |  |  | ООО "Секьюр АЙТИ"
ЛС_02-02-16 | 9193 |  | Провод ПУГВ 1х4,0 кв.мм желто-зеленый ГОСТ ПУГВ 1х4,0 | Провод ПУГВ 1х4,0 кв.мм желто-зеленый ГОСТ ПУГВ 1х4,0 | м. | м. | 60 | 50 |  | 50 |  |  | ООО "ПРОМСЕРВИС"
ЛС_02-02-16 | 9194 |  | Провод ПУГВ 1х4,0 кв.мм желто-зеленый ГОСТ ПУГВ 1х4,0 | Провод ПУГВ 1х4,0 кв.мм желто-зеленый ГОСТ ПУГВ 1х4,0 | м. | м. | 60 | 50 |  | 50 |  |  | ООО "Поинт"
ЛС_02-02-16 | 9195 |  | Провод ПУГВ 1х4,0 кв.мм желто-зеленый ГОСТ ПУГВ 1х4,0 | Провод ПУГВ 1х4,0 кв.мм желто-зеленый ГОСТ ПУГВ 1х4,0 | м. | м. | 60.19 | 50.1583 |  |  |  |  | ООО УНИВЕРСАЛ-КОМПЛЕКТ
ЛС_02-02-16 | 9196 |  | Демонтаж кабелей СКС I этапа стойки SC2.16.31-7 | Демонтаж кабелей СКС I этапа стойки SC2.16.31-7
ЛС_02-02-16 | 9197 |  | Демонтаж кабелей СКС I этапа стойки SC2.16.31-7 | Демонтаж кабелей СКС I этапа стойки SC2.16.31-7
ЛС_02-02-16 | 9198 |  | Демонтаж кабелей СКС I этапа стойки SC2.16.31-7 | Демонтаж кабелей СКС I этапа стойки SC2.16.31-7
ЛС_02-02-16 | 9199 |  | Кабель витая пара, экранированный U/FTP, категория 6, 4 пары (24 AWG), одножильный(solid), LSZH, нг(А)-HF UFTP4-C6-S23-IN-LSZH-GY | Кабель витая пара, экранированный U/FTP, категория 6, 4 пары (24 AWG), одножильный(solid), LSZH, нг(А)-HF UFTP4-C6-S23-IN-LSZH-GY | м. | м.
ЛС_02-02-16 | 9200 |  | Кабель витая пара, экранированный U/FTP, категория 6, 4 пары (24 AWG), одножильный(solid), LSZH, нг(А)-HF UFTP4-C6-S23-IN-LSZH-GY | Кабель витая пара, экранированный U/FTP, категория 6, 4 пары (24 AWG), одножильный(solid), LSZH, нг(А)-HF UFTP4-C6-S23-IN-LSZH-GY | м. | м.
ЛС_02-02-16 | 9201 |  | Кабель витая пара, экранированный U/FTP, категория 6, 4 пары (24 AWG), одножильный(solid), LSZH, нг(А)-HF UFTP4-C6-S23-IN-LSZH-GY | Кабель витая пара, экранированный U/FTP, категория 6, 4 пары (24 AWG), одножильный(solid), LSZH, нг(А)-HF UFTP4-C6-S23-IN-LSZH-GY | м. | м.
ЛС_02-02-17 | 9202 |  | Оборудование | Оборудование
ЛС_02-02-17 | 9203 |  | Оборудование | Оборудование
ЛС_02-02-17 | 9204 |  | Оборудование | Оборудование
ЛС_02-02-17 | 9205 |  | Односторонние стрелочные импульсные часы Mobatime Systems ECO.A.28.210, диаметр циферблата с арабскими цифрами 280 мм. Питание и управление минутными импульсами чередующейся полярности напряжением 24В по двухпроводной линии. Тип циферблата - 210 (минутные и часовые деления, арабские цифры). Цвет корпуса -- белый (RAL 9002). ECO.A.28.210 | Односторонние стрелочные импульсные часы Mobatime Systems ECO.A.28.210, диаметр циферблата с арабскими цифрами 280 мм. Питание и управление минутными импульсами чередующейся полярности напряжением 24В по двухпроводной линии. Тип циферблата - 210 (минутные и часовые деления, арабские цифры). Цвет корпуса -- белый (RAL 9002). ECO.A.28.210 | компл. | компл. | 17442 | 14535 |  | 14535 |  |  | ООО "Мобатайм Системс"
ЛС_02-02-17 | 9206 |  | Односторонние стрелочные импульсные часы Mobatime Systems ECO.A.28.210, диаметр циферблата с арабскими цифрами 280 мм. Питание и управление минутными импульсами чередующейся полярности напряжением 24В по двухпроводной линии. Тип циферблата - 210 (минутные и часовые деления, арабские цифры). Цвет корпуса -- белый (RAL 9002). ECO.A.28.210 | Односторонние стрелочные импульсные часы Mobatime Systems ECO.A.28.210, диаметр циферблата с арабскими цифрами 280 мм. Питание и управление минутными импульсами чередующейся полярности напряжением 24В по двухпроводной линии. Тип циферблата - 210 (минутные и часовые деления, арабские цифры). Цвет корпуса -- белый (RAL 9002). ECO.A.28.210 | компл. | компл. | 18314.4 | 15262 |  |  |  |  | ООО "АМТ"
ЛС_02-02-17 | 9207 |  | Односторонние стрелочные импульсные часы Mobatime Systems ECO.A.28.210, диаметр циферблата с арабскими цифрами 280 мм. Питание и управление минутными импульсами чередующейся полярности напряжением 24В по двухпроводной линии. Тип циферблата - 210 (минутные и часовые деления, арабские цифры). Цвет корпуса -- белый (RAL 9002). ECO.A.28.210 | Односторонние стрелочные импульсные часы Mobatime Systems ECO.A.28.210, диаметр циферблата с арабскими цифрами 280 мм. Питание и управление минутными импульсами чередующейся полярности напряжением 24В по двухпроводной линии. Тип циферблата - 210 (минутные и часовые деления, арабские цифры). Цвет корпуса -- белый (RAL 9002). ECO.A.28.210 | компл. | компл. | 18864 | 15720 |  |  |  |  | ООО «Дилсис»
ЛС_02-02-17 | 9208 |  | Цифровые часы Mobatime Systems серии DC.57.6.PG.N.N.PoE.Silver. Высота знакоместа (первые 4 знака) -57мм, знаков 6. Цвет свечения индикатора - ярко-зеленый. Односторонние, настольные. Протокол NTP, питание PoE. Цвет корпуса - Silver. DC.57.6. PG.N.N. PoE. Silver | Цифровые часы Mobatime Systems серии DC.57.6.PG.N.N.PoE.Silver. Высота знакоместа (первые 4 знака) -57мм, знаков 6. Цвет свечения индикатора - ярко-зеленый. Односторонние, настольные. Протокол NTP, питание PoE. Цвет корпуса - Silver. DC.57.6. PG.N.N. PoE. Silver | компл. | компл. | 127749 | 106457.5 |  | 106457.5 |  |  | ООО "Мобатайм Системс"
ЛС_02-02-17 | 9209 |  | Цифровые часы Mobatime Systems серии DC.57.6.PG.N.N.PoE.Silver. Высота знакоместа (первые 4 знака) -57мм, знаков 6. Цвет свечения индикатора - ярко-зеленый. Односторонние, настольные. Протокол NTP, питание PoE. Цвет корпуса - Silver. DC.57.6. PG.N.N. PoE. Silver | Цифровые часы Mobatime Systems серии DC.57.6.PG.N.N.PoE.Silver. Высота знакоместа (первые 4 знака) -57мм, знаков 6. Цвет свечения индикатора - ярко-зеленый. Односторонние, настольные. Протокол NTP, питание PoE. Цвет корпуса - Silver. DC.57.6. PG.N.N. PoE. Silver | компл. | компл. | 134345.2 | 111954.3333 |  |  |  |  | ООО "АМТ"
ЛС_02-02-17 | 9210 |  | Цифровые часы Mobatime Systems серии DC.57.6.PG.N.N.PoE.Silver. Высота знакоместа (первые 4 знака) -57мм, знаков 6. Цвет свечения индикатора - ярко-зеленый. Односторонние, настольные. Протокол NTP, питание PoE. Цвет корпуса - Silver. DC.57.6. PG.N.N. PoE. Silver | Цифровые часы Mobatime Systems серии DC.57.6.PG.N.N.PoE.Silver. Высота знакоместа (первые 4 знака) -57мм, знаков 6. Цвет свечения индикатора - ярко-зеленый. Односторонние, настольные. Протокол NTP, питание PoE. Цвет корпуса - Silver. DC.57.6. PG.N.N. PoE. Silver | компл. | компл. | 138210 | 115175 |  |  |  |  | ООО «Дилсис»
ЛС_02-02-17 | 9211 |  | Цифровые часы Mobatime Systems для помещений серии DC.180x.6.G.N.N.BLACK.PoE.SL / 23912202816 , корпус из алюминиевого профиля, цвет корпуса - черный, 6 разрядов отображения, высота знакоместа - 180 мм, индикаторы светодиодные, зеленого свечения, синхронизация - NTP, питание - PoE DC.180x.6.G.N.N.BLACK.PoE.SL / 23912202816 | Цифровые часы Mobatime Systems для помещений серии DC.180x.6.G.N.N.BLACK.PoE.SL / 23912202816 , корпус из алюминиевого профиля, цвет корпуса - черный, 6 разрядов отображения, высота знакоместа - 180 мм, индикаторы светодиодные, зеленого свечения, синхронизация - NTP, питание - PoE DC.180x.6.G.N.N.BLACK.PoE.SL / 23912202816 | компл. | компл. | 309852 | 258210 |  | 258210 |  |  | ООО "Мобатайм Системс"
ЛС_02-02-17 | 9212 |  | Цифровые часы Mobatime Systems для помещений серии DC.180x.6.G.N.N.BLACK.PoE.SL / 23912202816 , корпус из алюминиевого профиля, цвет корпуса - черный, 6 разрядов отображения, высота знакоместа - 180 мм, индикаторы светодиодные, зеленого свечения, синхронизация - NTP, питание - PoE DC.180x.6.G.N.N.BLACK.PoE.SL / 23912202816 | Цифровые часы Mobatime Systems для помещений серии DC.180x.6.G.N.N.BLACK.PoE.SL / 23912202816 , корпус из алюминиевого профиля, цвет корпуса - черный, 6 разрядов отображения, высота знакоместа - 180 мм, индикаторы светодиодные, зеленого свечения, синхронизация - NTP, питание - PoE DC.180x.6.G.N.N.BLACK.PoE.SL / 23912202816 | компл. | компл. | 325345.2 | 271121 |  |  |  |  | ООО "АМТ"
ЛС_02-02-17 | 9213 |  | Цифровые часы Mobatime Systems для помещений серии DC.180x.6.G.N.N.BLACK.PoE.SL / 23912202816 , корпус из алюминиевого профиля, цвет корпуса - черный, 6 разрядов отображения, высота знакоместа - 180 мм, индикаторы светодиодные, зеленого свечения, синхронизация - NTP, питание - PoE DC.180x.6.G.N.N.BLACK.PoE.SL / 23912202816 | Цифровые часы Mobatime Systems для помещений серии DC.180x.6.G.N.N.BLACK.PoE.SL / 23912202816 , корпус из алюминиевого профиля, цвет корпуса - черный, 6 разрядов отображения, высота знакоместа - 180 мм, индикаторы светодиодные, зеленого свечения, синхронизация - NTP, питание - PoE DC.180x.6.G.N.N.BLACK.PoE.SL / 23912202816 | компл. | компл. | 335106 | 279255 |  |  |  |  | ООО «Дилсис»
ЛС_02-02-17 | 9214 |  | Ethernet-коммутатор, 48 портов 10/100/1000BASE-T (RJ-45) PoE/PoE+, 4 порта 10GBASE-R (SFP+)/1000BASE-X (SFP), L3, 100–240 В AC, 2 слота для модулей питания MES2348P | Ethernet-коммутатор, 48 портов 10/100/1000BASE-T (RJ-45) PoE/PoE+, 4 порта 10GBASE-R (SFP+)/1000BASE-X (SFP), L3, 100–240 В AC, 2 слота для модулей питания MES2348P | шт. | шт. | 475218.9 | 396015.75 |  | 396015.75 |  |  | ООО Элтекс Коммуникации
ЛС_02-02-17 | 9215 |  | Ethernet-коммутатор, 48 портов 10/100/1000BASE-T (RJ-45) PoE/PoE+, 4 порта 10GBASE-R (SFP+)/1000BASE-X (SFP), L3, 100–240 В AC, 2 слота для модулей питания MES2348P | Ethernet-коммутатор, 48 портов 10/100/1000BASE-T (RJ-45) PoE/PoE+, 4 порта 10GBASE-R (SFP+)/1000BASE-X (SFP), L3, 100–240 В AC, 2 слота для модулей питания MES2348P | шт. | шт.
ЛС_02-02-17 | 9216 |  | Ethernet-коммутатор, 48 портов 10/100/1000BASE-T (RJ-45) PoE/PoE+, 4 порта 10GBASE-R (SFP+)/1000BASE-X (SFP), L3, 100–240 В AC, 2 слота для модулей питания MES2348P | Ethernet-коммутатор, 48 портов 10/100/1000BASE-T (RJ-45) PoE/PoE+, 4 порта 10GBASE-R (SFP+)/1000BASE-X (SFP), L3, 100–240 В AC, 2 слота для модулей питания MES2348P | шт. | шт.
ЛС_02-02-17 | 9217 |  | Опция системы управления Eltex ECCM для управления и мониторинга сетевыми элементами Eltex: 1 сетевой элемент MES2348P ECCM-MES2348P | Опция системы управления Eltex ECCM для управления и мониторинга сетевыми элементами Eltex: 1 сетевой элемент MES2348P ECCM-MES2348P | шт. | шт. | 98516.6 | 82097.1667 |  | 82097.1667 |  |  | ООО Элтекс Коммуникации
ЛС_02-02-17 | 9218 |  | Опция системы управления Eltex ECCM для управления и мониторинга сетевыми элементами Eltex: 1 сетевой элемент MES2348P ECCM-MES2348P | Опция системы управления Eltex ECCM для управления и мониторинга сетевыми элементами Eltex: 1 сетевой элемент MES2348P ECCM-MES2348P | шт. | шт.
ЛС_02-02-17 | 9219 |  | Опция системы управления Eltex ECCM для управления и мониторинга сетевыми элементами Eltex: 1 сетевой элемент MES2348P ECCM-MES2348P | Опция системы управления Eltex ECCM для управления и мониторинга сетевыми элементами Eltex: 1 сетевой элемент MES2348P ECCM-MES2348P | шт. | шт.
ЛС_02-02-17 | 9220 |  | Модуль питания, 100-240 В AC, 950 Вт, 2 штуки AC PM950-220/56 | Модуль питания, 100-240 В AC, 950 Вт, 2 штуки AC PM950-220/56 | шт. | шт. | 68684.2 | 57236.8333 |  | 57236.8333 |  |  | ООО Элтекс Коммуникации
ЛС_02-02-17 | 9221 |  | Модуль питания, 100-240 В AC, 950 Вт, 2 штуки AC PM950-220/56 | Модуль питания, 100-240 В AC, 950 Вт, 2 штуки AC PM950-220/56 | шт. | шт.
ЛС_02-02-17 | 9222 |  | Модуль питания, 100-240 В AC, 950 Вт, 2 штуки AC PM950-220/56 | Модуль питания, 100-240 В AC, 950 Вт, 2 штуки AC PM950-220/56 | шт. | шт.
ЛС_02-02-17 | 9223 |  | Кабель питания монитор-компьютер IEC 320 С13 – IEC 320 C14, 10А, прямая вилка, 1.8м, цвет синий PWC-IEC13-IEC14-1.8-BL | Кабель питания монитор-компьютер IEC 320 С13 – IEC 320 C14, 10А, прямая вилка, 1.8м, цвет синий PWC-IEC13-IEC14-1.8-BL | шт. | шт. | 516.57 | 430.475 |  | 430.475 |  |  | ООО "ЛАНИТ-Норд"
ЛС_02-02-17 | 9224 |  | Кабель питания монитор-компьютер IEC 320 С13 – IEC 320 C14, 10А, прямая вилка, 1.8м, цвет синий PWC-IEC13-IEC14-1.8-BL | Кабель питания монитор-компьютер IEC 320 С13 – IEC 320 C14, 10А, прямая вилка, 1.8м, цвет синий PWC-IEC13-IEC14-1.8-BL | шт. | шт. | 520.01 | 433.3417 |  |  |  |  | ООО "Инфра Электро"
ЛС_02-02-17 | 9225 |  | Кабель питания монитор-компьютер IEC 320 С13 – IEC 320 C14, 10А, прямая вилка, 1.8м, цвет синий PWC-IEC13-IEC14-1.8-BL | Кабель питания монитор-компьютер IEC 320 С13 – IEC 320 C14, 10А, прямая вилка, 1.8м, цвет синий PWC-IEC13-IEC14-1.8-BL | шт. | шт. | 521.74 | 434.7833 |  |  |  |  | ООО "Секьюр АЙТИ"
ЛС_02-02-17 | 9226 |  | Кабель питания монитор-компьютер IEC 320 С13 – IEC 320 C14, 10А, прямая вилка, 1.8м, цвет красный PWC-IEC13-IEC14-1.8-RD | Кабель питания монитор-компьютер IEC 320 С13 – IEC 320 C14, 10А, прямая вилка, 1.8м, цвет красный PWC-IEC13-IEC14-1.8-RD | шт. | шт. | 516.57 | 430.475 |  | 430.475 |  |  | ООО "ЛАНИТ-Норд"
ЛС_02-02-17 | 9227 |  | Кабель питания монитор-компьютер IEC 320 С13 – IEC 320 C14, 10А, прямая вилка, 1.8м, цвет красный PWC-IEC13-IEC14-1.8-RD | Кабель питания монитор-компьютер IEC 320 С13 – IEC 320 C14, 10А, прямая вилка, 1.8м, цвет красный PWC-IEC13-IEC14-1.8-RD | шт. | шт. | 520.01 | 433.3417 |  |  |  |  | ООО "Инфра Электро"
ЛС_02-02-17 | 9228 |  | Кабель питания монитор-компьютер IEC 320 С13 – IEC 320 C14, 10А, прямая вилка, 1.8м, цвет красный PWC-IEC13-IEC14-1.8-RD | Кабель питания монитор-компьютер IEC 320 С13 – IEC 320 C14, 10А, прямая вилка, 1.8м, цвет красный PWC-IEC13-IEC14-1.8-RD | шт. | шт. | 521.74 | 434.7833 |  |  |  |  | ООО "Секьюр АЙТИ"
ЛС_02-02-17 | 9229 |  | Модуль оптический (SFP+ 1G SM dual-fiber 10km 1310nm LC DDM) S>SFP-SM-10-31-LD | Модуль оптический (SFP+ 1G SM dual-fiber 10km 1310nm LC DDM) S>SFP-SM-10-31-LD | шт. | шт. | 325 | 270.8333 |  | 270.8333 |  |  | ООО Элтекс Коммуникации
ЛС_02-02-17 | 9230 |  | Модуль оптический (SFP+ 1G SM dual-fiber 10km 1310nm LC DDM) S>SFP-SM-10-31-LD | Модуль оптический (SFP+ 1G SM dual-fiber 10km 1310nm LC DDM) S>SFP-SM-10-31-LD | шт. | шт.
ЛС_02-02-17 | 9231 |  | Модуль оптический (SFP+ 1G SM dual-fiber 10km 1310nm LC DDM) S>SFP-SM-10-31-LD | Модуль оптический (SFP+ 1G SM dual-fiber 10km 1310nm LC DDM) S>SFP-SM-10-31-LD | шт. | шт.
ЛС_02-02-17 | 9232 |  | Патч-панель 19", 1U, 24 порта RJ-45 полн. экран., категория 6, Dual IDC, цвет черный PP3-19-24-8P8C-C6-SH-110D | Патч-панель 19", 1U, 24 порта RJ-45 полн. экран., категория 6, Dual IDC, цвет черный PP3-19-24-8P8C-C6-SH-110D | шт. | шт. | 8095.28 | 6746.0667 |  | 6746.0667 |  |  | ООО "ЛАНИТ-Норд"
ЛС_02-02-17 | 9233 |  | Патч-панель 19", 1U, 24 порта RJ-45 полн. экран., категория 6, Dual IDC, цвет черный PP3-19-24-8P8C-C6-SH-110D | Патч-панель 19", 1U, 24 порта RJ-45 полн. экран., категория 6, Dual IDC, цвет черный PP3-19-24-8P8C-C6-SH-110D | шт. | шт. | 8149.24 | 6791.0333 |  |  |  |  | ООО "Инфра Электро"
ЛС_02-02-17 | 9234 |  | Патч-панель 19", 1U, 24 порта RJ-45 полн. экран., категория 6, Dual IDC, цвет черный PP3-19-24-8P8C-C6-SH-110D | Патч-панель 19", 1U, 24 порта RJ-45 полн. экран., категория 6, Dual IDC, цвет черный PP3-19-24-8P8C-C6-SH-110D | шт. | шт. | 8176.23 | 6813.525 |  |  |  |  | ООО "Секьюр АЙТИ"
ЛС_02-02-17 | 9235 |  | Кабельная продукция | Кабельная продукция
ЛС_02-02-17 | 9236 |  | Кабельная продукция | Кабельная продукция
ЛС_02-02-17 | 9237 |  | Кабельная продукция | Кабельная продукция
ЛС_02-02-17 | 9238 |  | Кабель монтажный, безгалогенный, медное экранирование. Для прокладки в помещениях, не распространяющий горение при групповой прокладке. Многопроволочная медная токопроводящая жила. Изоляция из полимерных материалов, не содержащих галогены. Экран в виде оплетки из медных проволок. -50°C-+80°C. МКЭШВнг(А)-HF 1х2х2,5 | Кабель монтажный, безгалогенный, медное экранирование. Для прокладки в помещениях, не распространяющий горение при групповой прокладке. Многопроволочная медная токопроводящая жила. Изоляция из полимерных материалов, не содержащих галогены. Экран в виде оплетки из медных проволок. -50°C-+80°C. МКЭШВнг(А)-HF 1х2х2,5 | м. | м. | 148.54 | 123.7833 |  |  |  |  | ООО "ПРОМСЕРВИС"
ЛС_02-02-17 | 9239 |  | Кабель монтажный, безгалогенный, медное экранирование. Для прокладки в помещениях, не распространяющий горение при групповой прокладке. Многопроволочная медная токопроводящая жила. Изоляция из полимерных материалов, не содержащих галогены. Экран в виде оплетки из медных проволок. -50°C-+80°C. МКЭШВнг(А)-HF 1х2х2,5 | Кабель монтажный, безгалогенный, медное экранирование. Для прокладки в помещениях, не распространяющий горение при групповой прокладке. Многопроволочная медная токопроводящая жила. Изоляция из полимерных материалов, не содержащих галогены. Экран в виде оплетки из медных проволок. -50°C-+80°C. МКЭШВнг(А)-HF 1х2х2,5 | м. | м. | 148.54 | 123.7833 |  |  |  |  | ООО "Поинт"
ЛС_02-02-17 | 9240 |  | Кабель монтажный, безгалогенный, медное экранирование. Для прокладки в помещениях, не распространяющий горение при групповой прокладке. Многопроволочная медная токопроводящая жила. Изоляция из полимерных материалов, не содержащих галогены. Экран в виде оплетки из медных проволок. -50°C-+80°C. МКЭШВнг(А)-HF 1х2х2,5 | Кабель монтажный, безгалогенный, медное экранирование. Для прокладки в помещениях, не распространяющий горение при групповой прокладке. Многопроволочная медная токопроводящая жила. Изоляция из полимерных материалов, не содержащих галогены. Экран в виде оплетки из медных проволок. -50°C-+80°C. МКЭШВнг(А)-HF 1х2х2,5 | м. | м. | 141.12 | 117.6 |  | 117.6 |  |  | ООО УНИВЕРСАЛ-КОМПЛЕКТ
ЛС_02-02-17 | 9241 |  | Кабель волоконно-оптический 9/125 Hyperline FO-DT-IN-9S-2-LSZH-YL (SMF-28 Ultra) одномодовый, 2 волокна, плотное буферное покрытие (tight buffer) для внутренней прокладки, LSZH, нг(А)-HF, –40°C – +70°C, желтый FO-DT-IN-9S-2-LSZH-YL | Кабель волоконно-оптический 9/125 Hyperline FO-DT-IN-9S-2-LSZH-YL (SMF-28 Ultra) одномодовый, 2 волокна, плотное буферное покрытие (tight buffer) для внутренней прокладки, LSZH, нг(А)-HF, –40°C – +70°C, желтый FO-DT-IN-9S-2-LSZH-YL | м. | м. | 127.64 | 106.3667 |  | 106.3667 |  |  | ООО "ЛАНИТ-Норд"
ЛС_02-02-17 | 9242 |  | Кабель волоконно-оптический 9/125 Hyperline FO-DT-IN-9S-2-LSZH-YL (SMF-28 Ultra) одномодовый, 2 волокна, плотное буферное покрытие (tight buffer) для внутренней прокладки, LSZH, нг(А)-HF, –40°C – +70°C, желтый FO-DT-IN-9S-2-LSZH-YL | Кабель волоконно-оптический 9/125 Hyperline FO-DT-IN-9S-2-LSZH-YL (SMF-28 Ultra) одномодовый, 2 волокна, плотное буферное покрытие (tight buffer) для внутренней прокладки, LSZH, нг(А)-HF, –40°C – +70°C, желтый FO-DT-IN-9S-2-LSZH-YL | м. | м. | 128.49 | 107.075 |  |  |  |  | ООО "Инфра Электро"
ЛС_02-02-17 | 9243 |  | Кабель волоконно-оптический 9/125 Hyperline FO-DT-IN-9S-2-LSZH-YL (SMF-28 Ultra) одномодовый, 2 волокна, плотное буферное покрытие (tight buffer) для внутренней прокладки, LSZH, нг(А)-HF, –40°C – +70°C, желтый FO-DT-IN-9S-2-LSZH-YL | Кабель волоконно-оптический 9/125 Hyperline FO-DT-IN-9S-2-LSZH-YL (SMF-28 Ultra) одномодовый, 2 волокна, плотное буферное покрытие (tight buffer) для внутренней прокладки, LSZH, нг(А)-HF, –40°C – +70°C, желтый FO-DT-IN-9S-2-LSZH-YL | м. | м. | 128.91 | 107.425 |  |  |  |  | ООО "Секьюр АЙТИ"
ЛС_02-02-17 | 9244 |  | Кабель витая пара, экранированный U/FTP, категория 6, 4 пары (24 AWG), одножильный(solid), LSZH, нг(А)-HF UFTP4-C6-S23-IN-LSZH-GY | Кабель витая пара, экранированный U/FTP, категория 6, 4 пары (24 AWG), одножильный(solid), LSZH, нг(А)-HF UFTP4-C6-S23-IN-LSZH-GY | м. | м. | 110.65 | 92.2083 |  | 92.2083 |  |  | ООО "ЛАНИТ-Норд"
ЛС_02-02-17 | 9245 |  | Кабель витая пара, экранированный U/FTP, категория 6, 4 пары (24 AWG), одножильный(solid), LSZH, нг(А)-HF UFTP4-C6-S23-IN-LSZH-GY | Кабель витая пара, экранированный U/FTP, категория 6, 4 пары (24 AWG), одножильный(solid), LSZH, нг(А)-HF UFTP4-C6-S23-IN-LSZH-GY | м. | м. | 111.4 | 92.8333 |  |  |  |  | ООО "Инфра Электро"
ЛС_02-02-17 | 9246 |  | Кабель витая пара, экранированный U/FTP, категория 6, 4 пары (24 AWG), одножильный(solid), LSZH, нг(А)-HF UFTP4-C6-S23-IN-LSZH-GY | Кабель витая пара, экранированный U/FTP, категория 6, 4 пары (24 AWG), одножильный(solid), LSZH, нг(А)-HF UFTP4-C6-S23-IN-LSZH-GY | м. | м. | 111.76 | 93.1333 |  |  |  |  | ООО "Секьюр АЙТИ"
ЛС_02-02-17 | 9247 |  | Hyperline PC-LPM-UTP-RJ45-RJ45-C6-1.5M-LSZH-GY Патч-корд U/UTP, Cat.6 (100% Fluke Component Tested), LSZH, 1.5 м, серый PC-LPM-UTP-RJ45-RJ45-C6-1.5M-LSZH-GY | Hyperline PC-LPM-UTP-RJ45-RJ45-C6-1.5M-LSZH-GY Патч-корд U/UTP, Cat.6 (100% Fluke Component Tested), LSZH, 1.5 м, серый PC-LPM-UTP-RJ45-RJ45-C6-1.5M-LSZH-GY | шт. | шт. | 477.38 | 397.8167 |  | 397.8167 |  |  | ООО "ЛАНИТ-Норд"
ЛС_02-02-17 | 9248 |  | Hyperline PC-LPM-UTP-RJ45-RJ45-C6-1.5M-LSZH-GY Патч-корд U/UTP, Cat.6 (100% Fluke Component Tested), LSZH, 1.5 м, серый PC-LPM-UTP-RJ45-RJ45-C6-1.5M-LSZH-GY | Hyperline PC-LPM-UTP-RJ45-RJ45-C6-1.5M-LSZH-GY Патч-корд U/UTP, Cat.6 (100% Fluke Component Tested), LSZH, 1.5 м, серый PC-LPM-UTP-RJ45-RJ45-C6-1.5M-LSZH-GY | шт. | шт. | 480.56 | 400.4667 |  |  |  |  | ООО "Инфра Электро"
ЛС_02-02-17 | 9249 |  | Hyperline PC-LPM-UTP-RJ45-RJ45-C6-1.5M-LSZH-GY Патч-корд U/UTP, Cat.6 (100% Fluke Component Tested), LSZH, 1.5 м, серый PC-LPM-UTP-RJ45-RJ45-C6-1.5M-LSZH-GY | Hyperline PC-LPM-UTP-RJ45-RJ45-C6-1.5M-LSZH-GY Патч-корд U/UTP, Cat.6 (100% Fluke Component Tested), LSZH, 1.5 м, серый PC-LPM-UTP-RJ45-RJ45-C6-1.5M-LSZH-GY | шт. | шт. | 482.15 | 401.7917 |  |  |  |  | ООО "Секьюр АЙТИ"
ЛС_02-02-17 | 9250 |  | Hyperline PC-LPM-UTP-RJ45-RJ45-C6-3M-LSZH-GY Патч-корд U/UTP, Cat.6 (100% Fluke Component Tested), LSZH, 3 м, серый PC-LPM-UTP-RJ45-RJ45-C6-3M-LSZH-GY | Hyperline PC-LPM-UTP-RJ45-RJ45-C6-3M-LSZH-GY Патч-корд U/UTP, Cat.6 (100% Fluke Component Tested), LSZH, 3 м, серый PC-LPM-UTP-RJ45-RJ45-C6-3M-LSZH-GY | шт. | шт. | 722.6 | 602.1667 |  | 602.1667 |  |  | ООО "ЛАНИТ-Норд"
ЛС_02-02-17 | 9251 |  | Hyperline PC-LPM-UTP-RJ45-RJ45-C6-3M-LSZH-GY Патч-корд U/UTP, Cat.6 (100% Fluke Component Tested), LSZH, 3 м, серый PC-LPM-UTP-RJ45-RJ45-C6-3M-LSZH-GY | Hyperline PC-LPM-UTP-RJ45-RJ45-C6-3M-LSZH-GY Патч-корд U/UTP, Cat.6 (100% Fluke Component Tested), LSZH, 3 м, серый PC-LPM-UTP-RJ45-RJ45-C6-3M-LSZH-GY | шт. | шт. | 727.41 | 606.175 |  |  |  |  | ООО "Инфра Электро"
ЛС_02-02-17 | 9252 |  | Hyperline PC-LPM-UTP-RJ45-RJ45-C6-3M-LSZH-GY Патч-корд U/UTP, Cat.6 (100% Fluke Component Tested), LSZH, 3 м, серый PC-LPM-UTP-RJ45-RJ45-C6-3M-LSZH-GY | Hyperline PC-LPM-UTP-RJ45-RJ45-C6-3M-LSZH-GY Патч-корд U/UTP, Cat.6 (100% Fluke Component Tested), LSZH, 3 м, серый PC-LPM-UTP-RJ45-RJ45-C6-3M-LSZH-GY | шт. | шт. | 729.82 | 608.1833 |  |  |  |  | ООО "Секьюр АЙТИ"
ЛС_02-02-17 | 9253 |  | Материалы | Материалы
ЛС_02-02-17 | 9254 |  | Материалы | Материалы
ЛС_02-02-17 | 9255 |  | Материалы | Материалы
ЛС_02-02-17 | 9256 |  | Коробка монтажная огнестойкая, 2 керамические колодки 2 х 3мм², IP41, tраб.-40…+80°С, 72х72х36мм КМ-О (4к)-IP41 | Коробка монтажная огнестойкая, 2 керамические колодки 2 х 3мм², IP41, tраб.-40…+80°С, 72х72х36мм КМ-О (4к)-IP41 | шт. | шт. | 252.28 | 210.2333 |  | 210.2333 |  |  | ООО "ЛУИС+"
ЛС_02-02-17 | 9257 |  | Коробка монтажная огнестойкая, 2 керамические колодки 2 х 3мм², IP41, tраб.-40…+80°С, 72х72х36мм КМ-О (4к)-IP41 | Коробка монтажная огнестойкая, 2 керамические колодки 2 х 3мм², IP41, tраб.-40…+80°С, 72х72х36мм КМ-О (4к)-IP41 | шт. | шт. | 252.28 | 210.2333 |  | 210.2333 |  |  | ООО ГК "ЭНЕРГИЯ"
ЛС_02-02-17 | 9258 |  | Коробка монтажная огнестойкая, 2 керамические колодки 2 х 3мм², IP41, tраб.-40…+80°С, 72х72х36мм КМ-О (4к)-IP41 | Коробка монтажная огнестойкая, 2 керамические колодки 2 х 3мм², IP41, tраб.-40…+80°С, 72х72х36мм КМ-О (4к)-IP41 | шт. | шт. | 252.28 | 210.2333 |  | 210.2333 |  |  | ООО "РУТЕК"
ЛС_02-02-17 | 9259 |  | Hyperline SB1-1-8P8C-C6-SH-WH Розетка компьютерная RJ-45(8P8C), категория 6, экранированная, одинарная, внешняя, Dual IDC SB1-1-8P8C-C6-SH-WH | Hyperline SB1-1-8P8C-C6-SH-WH Розетка компьютерная RJ-45(8P8C), категория 6, экранированная, одинарная, внешняя, Dual IDC SB1-1-8P8C-C6-SH-WH | шт. | шт. | 378.89 | 315.7417 |  | 315.7417 |  |  | ООО "ЛАНИТ-Норд"
ЛС_02-02-17 | 9260 |  | Hyperline SB1-1-8P8C-C6-SH-WH Розетка компьютерная RJ-45(8P8C), категория 6, экранированная, одинарная, внешняя, Dual IDC SB1-1-8P8C-C6-SH-WH | Hyperline SB1-1-8P8C-C6-SH-WH Розетка компьютерная RJ-45(8P8C), категория 6, экранированная, одинарная, внешняя, Dual IDC SB1-1-8P8C-C6-SH-WH | шт. | шт. | 381.41 | 317.8417 |  |  |  |  | ООО "Инфра Электро"
ЛС_02-02-17 | 9261 |  | Hyperline SB1-1-8P8C-C6-SH-WH Розетка компьютерная RJ-45(8P8C), категория 6, экранированная, одинарная, внешняя, Dual IDC SB1-1-8P8C-C6-SH-WH | Hyperline SB1-1-8P8C-C6-SH-WH Розетка компьютерная RJ-45(8P8C), категория 6, экранированная, одинарная, внешняя, Dual IDC SB1-1-8P8C-C6-SH-WH | шт. | шт. | 382.67 | 318.8917 |  |  |  |  | ООО "Секьюр АЙТИ"
ЛС_02-02-17 | 9262 |  | Лента (липучка) в рулоне, ширина 9 мм, длина 5 м, зеленая WASR-5x9-GN | Лента (липучка) в рулоне, ширина 9 мм, длина 5 м, зеленая WASR-5x9-GN | шт. | шт. | 375.87 | 313.225 |  | 313.225 |  |  | ООО "ЛАНИТ-Норд"
ЛС_02-02-17 | 9263 |  | Лента (липучка) в рулоне, ширина 9 мм, длина 5 м, зеленая WASR-5x9-GN | Лента (липучка) в рулоне, ширина 9 мм, длина 5 м, зеленая WASR-5x9-GN | шт. | шт. | 378.38 | 315.3167 |  |  |  |  | ООО "Инфра Электро"
ЛС_02-02-17 | 9264 |  | Лента (липучка) в рулоне, ширина 9 мм, длина 5 м, зеленая WASR-5x9-GN | Лента (липучка) в рулоне, ширина 9 мм, длина 5 м, зеленая WASR-5x9-GN | шт. | шт. | 379.63 | 316.3583 |  |  |  |  | ООО "Секьюр АЙТИ"
ЛС_02-02-17 | 9265 |  | Хомут для кабеля 290х3,6 (упак. 100 шт.) 25210 | Хомут для кабеля 290х3,6 (упак. 100 шт.) 25210 | уп. | уп. | 582 | 485 |  | 485 |  |  | ООО "ЛАНИТ-Норд"
ЛС_02-02-17 | 9266 |  | Хомут для кабеля 290х3,6 (упак. 100 шт.) 25210 | Хомут для кабеля 290х3,6 (упак. 100 шт.) 25210 | уп. | уп. | 586 | 488.3333 |  |  |  |  | ООО "Инфра Электро"
ЛС_02-02-17 | 9267 |  | Хомут для кабеля 290х3,6 (упак. 100 шт.) 25210 | Хомут для кабеля 290х3,6 (упак. 100 шт.) 25210 | уп. | уп. | 588 | 490 |  |  |  |  | ООО "Секьюр АЙТИ"
ЛС_02-02-17 | 9268 |  | Эмаль аэрозольная (черная), 520 мл Ral 9005 | Эмаль аэрозольная (черная), 520 мл Ral 9005 | шт. | шт. | 200 | 166.6667 |  | 166.6667 |  |  | ИП Паронян А.А.
ЛС_02-02-17 | 9269 |  | Эмаль аэрозольная (черная), 520 мл Ral 9005 | Эмаль аэрозольная (черная), 520 мл Ral 9005 | шт. | шт. | 289 | 240.8333 |  |  |  |  | ООО "САТУРН СПБ"
ЛС_02-02-17 | 9270 |  | Эмаль аэрозольная (черная), 520 мл Ral 9005 | Эмаль аэрозольная (черная), 520 мл Ral 9005 | шт. | шт. | 309 | 257.5 |  |  |  |  | ООО СТД Петрович
ЛС_02-02-17 | 9271 |  | Бирка маркировочная (для метрополитена) на кабель круглая из полистирола диам. 50 мм, цвет зелёный, упаковка 100 шт. цвет зеленый | Бирка маркировочная (для метрополитена) на кабель круглая из полистирола диам. 50 мм, цвет зелёный, упаковка 100 шт. цвет зеленый | уп. | уп. | 3720 | 3100 |  | 3100 |  |  | ИП Лисица Алексей
ЛС_02-02-17 | 9272 |  | Бирка маркировочная (для метрополитена) на кабель круглая из полистирола диам. 50 мм, цвет зелёный, упаковка 100 шт. цвет зеленый | Бирка маркировочная (для метрополитена) на кабель круглая из полистирола диам. 50 мм, цвет зелёный, упаковка 100 шт. цвет зеленый | уп. | уп. | 4200 | 3500 |  |  |  |  | ИП Тихонов Артем Александрович
ЛС_02-02-17 | 9273 |  | Бирка маркировочная (для метрополитена) на кабель круглая из полистирола диам. 50 мм, цвет зелёный, упаковка 100 шт. цвет зеленый | Бирка маркировочная (для метрополитена) на кабель круглая из полистирола диам. 50 мм, цвет зелёный, упаковка 100 шт. цвет зеленый | уп. | уп.
ЛС_02-02-17 | 9274 |  | Кольцо металлическое для крепления бирок d=15мм | Кольцо металлическое для крепления бирок d=15мм | шт. | шт. | 4 | 3.3333 |  | 3.3333 |  |  | ООО "АЛДИ ЭПК"
ЛС_02-02-17 | 9275 |  | Кольцо металлическое для крепления бирок d=15мм | Кольцо металлическое для крепления бирок d=15мм | шт. | шт.
ЛС_02-02-17 | 9276 |  | Кольцо металлическое для крепления бирок d=15мм | Кольцо металлическое для крепления бирок d=15мм | шт. | шт.
ЛС_02-02-17 | 9277 |  | Хомут (стяжка ) P6.6 для бирки, стандартный, белый, 2,5х98 (упаковка 100 шт.) 25203 | Хомут (стяжка ) P6.6 для бирки, стандартный, белый, 2,5х98 (упаковка 100 шт.) 25203 | уп. | уп. | 104 | 86.6667 |  | 86.6667 |  |  | ООО "ЛАНИТ-Норд"
ЛС_02-02-17 | 9278 |  | Хомут (стяжка ) P6.6 для бирки, стандартный, белый, 2,5х98 (упаковка 100 шт.) 25203 | Хомут (стяжка ) P6.6 для бирки, стандартный, белый, 2,5х98 (упаковка 100 шт.) 25203 | уп. | уп. | 104 | 86.6667 |  | 86.6667 |  |  | ООО "Инфра Электро"
ЛС_02-02-17 | 9279 |  | Хомут (стяжка ) P6.6 для бирки, стандартный, белый, 2,5х98 (упаковка 100 шт.) 25203 | Хомут (стяжка ) P6.6 для бирки, стандартный, белый, 2,5х98 (упаковка 100 шт.) 25203 | уп. | уп. | 105 | 87.5 |  |  |  |  | ООО "Секьюр АЙТИ"
ЛС_02-02-17 | 9280 |  | Маркер перманентный несмываемый черный для бирок | Маркер перманентный несмываемый черный для бирок | шт. | шт. | 304 | 253.3333 |  | 253.3333 |  |  | ООО "Комус"
ЛС_02-02-17 | 9281 |  | Маркер перманентный несмываемый черный для бирок | Маркер перманентный несмываемый черный для бирок | шт. | шт. | 319.52 | 266.2667 |  |  |  |  | ООО "Офисмаг"
ЛС_02-02-17 | 9282 |  | Маркер перманентный несмываемый черный для бирок | Маркер перманентный несмываемый черный для бирок | шт. | шт. | 313 | 260.8333 |  |  |  |  | ООО «Далекс Центр»
ЛС_02-02-17 | 9283 |  | Огнезащитный терморасширяющийся герметик, 310 мл ОГНЕЗА-ГТ | Огнезащитный терморасширяющийся герметик, 310 мл ОГНЕЗА-ГТ | шт. | шт. | 992 | 826.6667 |  | 826.6667 |  |  | ООО "ОГНЕЗА"
ЛС_02-02-17 | 9284 |  | Огнезащитный терморасширяющийся герметик, 310 мл ОГНЕЗА-ГТ | Огнезащитный терморасширяющийся герметик, 310 мл ОГНЕЗА-ГТ | шт. | шт. | 992 | 826.6667 |  | 826.6667 |  |  | ООО "ТОНЕКО"
ЛС_02-02-17 | 9285 |  | Огнезащитный терморасширяющийся герметик, 310 мл ОГНЕЗА-ГТ | Огнезащитный терморасширяющийся герметик, 310 мл ОГНЕЗА-ГТ | шт. | шт. | 992 | 826.6667 |  | 826.6667 |  |  | ООО "Ремстрой"
ЛС_02-02-17 | 9286 |  | Лента термоуплотнительная "ОГНЕЗА-ЛТУ" 3х30 мм, упаковка 20 м ОГНЕЗА-ЛТУ «ОГНЕЗА-ТРМ» (ОГНЕЗА-ЛТУ) 3х30 мм | Лента термоуплотнительная "ОГНЕЗА-ЛТУ" 3х30 мм, упаковка 20 м ОГНЕЗА-ЛТУ «ОГНЕЗА-ТРМ» (ОГНЕЗА-ЛТУ) 3х30 мм | уп. | уп. | 992 | 826.6667 |  | 826.6667 |  |  | ООО "ОГНЕЗА"
ЛС_02-02-17 | 9287 |  | Лента термоуплотнительная "ОГНЕЗА-ЛТУ" 3х30 мм, упаковка 20 м ОГНЕЗА-ЛТУ «ОГНЕЗА-ТРМ» (ОГНЕЗА-ЛТУ) 3х30 мм | Лента термоуплотнительная "ОГНЕЗА-ЛТУ" 3х30 мм, упаковка 20 м ОГНЕЗА-ЛТУ «ОГНЕЗА-ТРМ» (ОГНЕЗА-ЛТУ) 3х30 мм | уп. | уп. | 992 | 826.6667 |  | 826.6667 |  |  | ООО "ТОНЕКО"
ЛС_02-02-17 | 9288 |  | Лента термоуплотнительная "ОГНЕЗА-ЛТУ" 3х30 мм, упаковка 20 м ОГНЕЗА-ЛТУ «ОГНЕЗА-ТРМ» (ОГНЕЗА-ЛТУ) 3х30 мм | Лента термоуплотнительная "ОГНЕЗА-ЛТУ" 3х30 мм, упаковка 20 м ОГНЕЗА-ЛТУ «ОГНЕЗА-ТРМ» (ОГНЕЗА-ЛТУ) 3х30 мм | уп. | уп. | 992 | 826.6667 |  | 826.6667 |  |  | ООО "Ремстрой"
ЛС_02-02-17 | 9289 |  | Плита огнезащита Rockwool FT BARRIER (1000x600x50, 0,6) T100 (НГ по ГОСТ 30244-94) Rockwool FT BARRIER | Плита огнезащита Rockwool FT BARRIER (1000x600x50, 0,6) T100 (НГ по ГОСТ 30244-94) Rockwool FT BARRIER | шт. | шт. | 5079 | 4232.5 |  | 4232.5 |  |  | ООО "ОГНЕЗА"
ЛС_02-02-17 | 9290 |  | Плита огнезащита Rockwool FT BARRIER (1000x600x50, 0,6) T100 (НГ по ГОСТ 30244-94) Rockwool FT BARRIER | Плита огнезащита Rockwool FT BARRIER (1000x600x50, 0,6) T100 (НГ по ГОСТ 30244-94) Rockwool FT BARRIER | шт. | шт. | 6094.8 | 5079 |  |  |  |  | ООО "ТОНЕКО"
ЛС_02-02-17 | 9291 |  | Плита огнезащита Rockwool FT BARRIER (1000x600x50, 0,6) T100 (НГ по ГОСТ 30244-94) Rockwool FT BARRIER | Плита огнезащита Rockwool FT BARRIER (1000x600x50, 0,6) T100 (НГ по ГОСТ 30244-94) Rockwool FT BARRIER | шт. | шт. | 5079 | 4232.5 |  | 4232.5 |  |  | ООО "Ремстрой"
ЛС_02-02-22 | 9292 |  | Оборудование автоматики | Оборудование автоматики
ЛС_02-02-22 | 9293 |  | Оборудование автоматики | Оборудование автоматики
ЛС_02-02-22 | 9294 |  | Оборудование автоматики | Оборудование автоматики
ЛС_02-02-22 | 9295 |  | Пульт дистанционного управления пожаротушением РУБЕЖ-ПДУ-ПТ | Пульт дистанционного управления пожаротушением РУБЕЖ-ПДУ-ПТ | шт. | шт. | 16420 | 13683.3333 |  | 13683.3333 |  |  | ООО "ТехноЛайт"
ЛС_02-02-22 | 9296 |  | Пульт дистанционного управления пожаротушением РУБЕЖ-ПДУ-ПТ | Пульт дистанционного управления пожаротушением РУБЕЖ-ПДУ-ПТ | шт. | шт. | 16420 | 13683.3333 |  | 13683.3333 |  |  | ООО ГК "ЭНЕРГИЯ"
ЛС_02-02-22 | 9297 |  | Пульт дистанционного управления пожаротушением РУБЕЖ-ПДУ-ПТ | Пульт дистанционного управления пожаротушением РУБЕЖ-ПДУ-ПТ | шт. | шт. | 16420 | 13683.3333 |  | 13683.3333 |  |  | ООО "РУТЕК"
ЛС_02-02-22 | 9298 |  | Модуль управления пожаротушением МПТ-1 | Модуль управления пожаротушением МПТ-1 | шт. | шт. | 6430 | 5358.3333 |  | 5358.3333 |  |  | ООО "ТехноЛайт"
ЛС_02-02-22 | 9299 |  | Модуль управления пожаротушением МПТ-1 | Модуль управления пожаротушением МПТ-1 | шт. | шт. | 6430 | 5358.3333 |  | 5358.3333 |  |  | ООО ГК "ЭНЕРГИЯ"
ЛС_02-02-22 | 9300 |  | Модуль управления пожаротушением МПТ-1 | Модуль управления пожаротушением МПТ-1 | шт. | шт. | 6430 | 5358.3333 |  | 5358.3333 |  |  | ООО "РУТЕК"
ЛС_02-02-22 | 9301 |  | Элемент дистанционного управления ЭДУ-ПТ | Элемент дистанционного управления ЭДУ-ПТ | шт. | шт. | 1658 | 1381.6667 |  | 1381.6667 |  |  | ООО "ТехноЛайт"
ЛС_02-02-22 | 9302 |  | Элемент дистанционного управления ЭДУ-ПТ | Элемент дистанционного управления ЭДУ-ПТ | шт. | шт. | 1658 | 1381.6667 |  | 1381.6667 |  |  | ООО ГК "ЭНЕРГИЯ"
ЛС_02-02-22 | 9303 |  | Элемент дистанционного управления ЭДУ-ПТ | Элемент дистанционного управления ЭДУ-ПТ | шт. | шт. | 1658 | 1381.6667 |  | 1381.6667 |  |  | ООО "РУТЕК"
ЛС_02-02-22 | 9304 |  | Извещатель пожарный дымовой ИП 212-141М | Извещатель пожарный дымовой ИП 212-141М | шт. | шт. | 534 | 445 |  | 445 |  |  | ООО "ТехноЛайт"
ЛС_02-02-22 | 9305 |  | Извещатель пожарный дымовой ИП 212-141М | Извещатель пожарный дымовой ИП 212-141М | шт. | шт. | 534 | 445 |  | 445 |  |  | ООО ГК "ЭНЕРГИЯ"
ЛС_02-02-22 | 9306 |  | Извещатель пожарный дымовой ИП 212-141М | Извещатель пожарный дымовой ИП 212-141М | шт. | шт. | 534 | 445 |  | 445 |  |  | ООО "РУТЕК"
ЛС_02-02-22 | 9307 |  | Изолятор шлейфа ИЗ-1 | Изолятор шлейфа ИЗ-1 | шт. | шт. | 816 | 680 |  | 680 |  |  | ООО "ТехноЛайт"
ЛС_02-02-22 | 9308 |  | Изолятор шлейфа ИЗ-1 | Изолятор шлейфа ИЗ-1 | шт. | шт. | 816 | 680 |  | 680 |  |  | ООО ГК "ЭНЕРГИЯ"
ЛС_02-02-22 | 9309 |  | Изолятор шлейфа ИЗ-1 | Изолятор шлейфа ИЗ-1 | шт. | шт. | 816 | 680 |  | 680 |  |  | ООО "РУТЕК"
ЛС_02-02-22 | 9310 |  | Источник вторичного электропитания резервированный 220В АС/24В DC, 2,5 А ИВЭПР 24/2,5 2х12-Р БР | Источник вторичного электропитания резервированный 220В АС/24В DC, 2,5 А ИВЭПР 24/2,5 2х12-Р БР | шт. | шт. | 9544 | 7953.3333 |  | 7953.3333 |  |  | ООО "ТехноЛайт"
ЛС_02-02-22 | 9311 |  | Источник вторичного электропитания резервированный 220В АС/24В DC, 2,5 А ИВЭПР 24/2,5 2х12-Р БР | Источник вторичного электропитания резервированный 220В АС/24В DC, 2,5 А ИВЭПР 24/2,5 2х12-Р БР | шт. | шт. | 9544 | 7953.3333 |  | 7953.3333 |  |  | ООО ГК "ЭНЕРГИЯ"
ЛС_02-02-22 | 9312 |  | Источник вторичного электропитания резервированный 220В АС/24В DC, 2,5 А ИВЭПР 24/2,5 2х12-Р БР | Источник вторичного электропитания резервированный 220В АС/24В DC, 2,5 А ИВЭПР 24/2,5 2х12-Р БР | шт. | шт. | 9544 | 7953.3333 |  | 7953.3333 |  |  | ООО "РУТЕК"
ЛС_02-02-22 | 9313 |  | Аккумуляторная батарея 12В 12Ач DTM 12012 | Аккумуляторная батарея 12В 12Ач DTM 12012 | шт. | шт. | 1147.56 | 956.3 |  | 956.3 |  |  | ООО "ЛАНИТ-Норд"
ЛС_02-02-22 | 9314 |  | Аккумуляторная батарея 12В 12Ач DTM 12012 | Аккумуляторная батарея 12В 12Ач DTM 12012 | шт. | шт. | 1172.04 | 976.7 |  |  |  |  | ООО «Секьюр АЙТИ»
ЛС_02-02-22 | 9315 |  | Аккумуляторная батарея 12В 12Ач DTM 12012 | Аккумуляторная батарея 12В 12Ач DTM 12012 | шт. | шт. | 1159.04 | 965.8667 |  |  |  |  | ООО «Инфра Электро»
ЛС_02-02-22 | 9316 |  | Устройство выносной индикации ВУОС УШК-1 | Устройство выносной индикации ВУОС УШК-1 | шт. | шт. | 193.16 | 160.9667
ЛС_02-02-22 | 9317 |  | Устройство выносной индикации ВУОС УШК-1 | Устройство выносной индикации ВУОС УШК-1 | шт. | шт. | 193.16 | 160.9667 |  |  |  |  | ООО "Электрика"
ЛС_02-02-22 | 9318 |  | Устройство выносной индикации ВУОС УШК-1 | Устройство выносной индикации ВУОС УШК-1 | шт. | шт. | 191.51 | 159.5917 |  | 159.5917 |  |  | ООО "РУТЕК"
ЛС_02-02-22 | 9319 |  | Извещатель магнитоконтактный ИО 102-20 Б2М | Извещатель магнитоконтактный ИО 102-20 Б2М | шт. | шт. | 501 | 417.5 |  | 417.5 |  |  | ООО НПКФ КОМПЛЕКТСТРОЙСЕРВИС
ЛС_02-02-22 | 9320 |  | Извещатель магнитоконтактный ИО 102-20 Б2М | Извещатель магнитоконтактный ИО 102-20 Б2М | шт. | шт.
ЛС_02-02-22 | 9321 |  | Извещатель магнитоконтактный ИО 102-20 Б2М | Извещатель магнитоконтактный ИО 102-20 Б2М | шт. | шт.
ЛС_02-02-22 | 9322 |  | Табло световое «Автоматика откл.» 24В КОП-25 | Табло световое «Автоматика откл.» 24В КОП-25 | шт. | шт. | 1400 | 1166.6667 |  |  |  |  | ООО "Системсервис"
ЛС_02-02-22 | 9323 |  | Табло световое «Автоматика откл.» 24В КОП-25 | Табло световое «Автоматика откл.» 24В КОП-25 | шт. | шт. | 1098 | 915
ЛС_02-02-22 | 9324 |  | Табло световое «Автоматика откл.» 24В КОП-25 | Табло световое «Автоматика откл.» 24В КОП-25 | шт. | шт. | 989.84 | 824.8667 |  | 824.8667 |  |  | ООО "Москвоские системы безопасности"
ЛС_02-02-22 | 9325 |  | Табло световое «Газ! Не входи!» 24В КОП-25 | Табло световое «Газ! Не входи!» 24В КОП-25 | шт. | шт. | 1400 | 1166.6667 |  |  |  |  | ООО "Системсервис"
ЛС_02-02-22 | 9326 |  | Табло световое «Газ! Не входи!» 24В КОП-25 | Табло световое «Газ! Не входи!» 24В КОП-25 | шт. | шт. | 1098 | 915
ЛС_02-02-22 | 9327 |  | Табло световое «Газ! Не входи!» 24В КОП-25 | Табло световое «Газ! Не входи!» 24В КОП-25 | шт. | шт. | 989.84 | 824.8667 |  | 824.8667 |  |  | ООО "Москвоские системы безопасности"
ЛС_02-02-22 | 9328 |  | Табло светозвуковое «Газ! Уходи!» 24В КОП-25 | Табло светозвуковое «Газ! Уходи!» 24В КОП-25 | шт. | шт. | 1400 | 1166.6667 |  |  |  |  | ООО "Системсервис"
ЛС_02-02-22 | 9329 |  | Табло светозвуковое «Газ! Уходи!» 24В КОП-25 | Табло светозвуковое «Газ! Уходи!» 24В КОП-25 | шт. | шт. | 1098 | 915
ЛС_02-02-22 | 9330 |  | Табло светозвуковое «Газ! Уходи!» 24В КОП-25 | Табло светозвуковое «Газ! Уходи!» 24В КОП-25 | шт. | шт. | 989.84 | 824.8667 |  | 824.8667 |  |  | ООО "Москвоские системы безопасности"
ЛС_02-02-22 | 9331 |  | Технологическое оборудование пожаротушения | Технологическое оборудование пожаротушения
ЛС_02-02-22 | 9332 |  | Технологическое оборудование пожаротушения | Технологическое оборудование пожаротушения
ЛС_02-02-22 | 9333 |  | Технологическое оборудование пожаротушения | Технологическое оборудование пожаротушения
ЛС_02-02-22 | 9334 |  | Автономная установка пожаротушения (до 60 м куб.) ПироСтикер АСТ 60 | Автономная установка пожаротушения (до 60 м куб.) ПироСтикер АСТ 60 | шт. | шт. | 5635 | 4695.8333 |  | 4695.8333 |  |  | ООО "Пи-про"
ЛС_02-02-22 | 9335 |  | Автономная установка пожаротушения (до 60 м куб.) ПироСтикер АСТ 60 | Автономная установка пожаротушения (до 60 м куб.) ПироСтикер АСТ 60 | шт. | шт. | 5691 | 4742.5 |  |  |  |  | ООО "Айвель"
ЛС_02-02-22 | 9336 |  | Автономная установка пожаротушения (до 60 м куб.) ПироСтикер АСТ 60 | Автономная установка пожаротушения (до 60 м куб.) ПироСтикер АСТ 60 | шт. | шт. | 5691 | 4742.5 |  |  |  |  | ООО ТМО "АЛАФА"
ЛС_02-02-22 | 9337 |  | Автономная установка пожаротушения (до 200 м куб.) ПироСтикер АСТ 200 | Автономная установка пожаротушения (до 200 м куб.) ПироСтикер АСТ 200 | шт. | шт. | 11780 | 9816.6667 |  | 9816.6667 |  |  | ООО "Пи-про"
ЛС_02-02-22 | 9338 |  | Автономная установка пожаротушения (до 200 м куб.) ПироСтикер АСТ 200 | Автономная установка пожаротушения (до 200 м куб.) ПироСтикер АСТ 200 | шт. | шт. | 11898 | 9915 |  |  |  |  | ООО "Айвель"
ЛС_02-02-22 | 9339 |  | Автономная установка пожаротушения (до 200 м куб.) ПироСтикер АСТ 200 | Автономная установка пожаротушения (до 200 м куб.) ПироСтикер АСТ 200 | шт. | шт. | 11898 | 9915 |  |  |  |  | ООО ТМО "АЛАФА"
ЛС_02-02-22 | 9340 |  | Автономная установка пожаротушения (до 500 м куб.) ПироСтикер АСТ 500 | Автономная установка пожаротушения (до 500 м куб.) ПироСтикер АСТ 500 | шт. | шт. | 14760 | 12300 |  | 12300 |  |  | ООО "Пи-про"
ЛС_02-02-22 | 9341 |  | Автономная установка пожаротушения (до 500 м куб.) ПироСтикер АСТ 500 | Автономная установка пожаротушения (до 500 м куб.) ПироСтикер АСТ 500 | шт. | шт. | 14908 | 12423.3333 |  |  |  |  | ООО "Айвель"
ЛС_02-02-22 | 9342 |  | Автономная установка пожаротушения (до 500 м куб.) ПироСтикер АСТ 500 | Автономная установка пожаротушения (до 500 м куб.) ПироСтикер АСТ 500 | шт. | шт. | 14908 | 12423.3333 |  |  |  |  | ООО ТМО "АЛАФА"
ЛС_02-02-22 | 9343 |  | Модуль газового пожаротушения 50л МПХ 65-50-33 | Модуль газового пожаротушения 50л МПХ 65-50-33 | шт. | шт. | 184470 | 153725 |  | 153725 |  |  | ООО "АСПТ Специавтоматика"
ЛС_02-02-22 | 9344 |  | Модуль газового пожаротушения 50л МПХ 65-50-33 | Модуль газового пожаротушения 50л МПХ 65-50-33 | шт. | шт. | 239811 | 199842.5 |  |  |  |  | ООО«Линия-П»
ЛС_02-02-22 | 9345 |  | Модуль газового пожаротушения 50л МПХ 65-50-33 | Модуль газового пожаротушения 50л МПХ 65-50-33 | шт. | шт.
ЛС_02-02-22 | 9346 |  | Модуль газового пожаротушения 120л МПХ 65-120-33 | Модуль газового пожаротушения 120л МПХ 65-120-33 | шт. | шт. | 202620 | 168850 |  | 168850 |  |  | ООО "АСПТ Специавтоматика"
ЛС_02-02-22 | 9347 |  | Модуль газового пожаротушения 120л МПХ 65-120-33 | Модуль газового пожаротушения 120л МПХ 65-120-33 | шт. | шт. | 263406 | 219505 |  |  |  |  | ООО«Линия-П»
ЛС_02-02-22 | 9348 |  | Модуль газового пожаротушения 120л МПХ 65-120-33 | Модуль газового пожаротушения 120л МПХ 65-120-33 | шт. | шт.
ЛС_02-02-22 | 9349 |  | Газовое огнетушащее вещество Хладон 227еа | Газовое огнетушащее вещество Хладон 227еа | кг. | кг. | 5499.996 | 4583.33 |  | 4583.33 |  |  | ООО "АСПТ Специавтоматика"
ЛС_02-02-22 | 9350 |  | Газовое огнетушащее вещество Хладон 227еа | Газовое огнетушащее вещество Хладон 227еа | кг. | кг. | 7149.996 | 5958.33 |  |  |  |  | ООО«Линия-П»
ЛС_02-02-22 | 9351 |  | Газовое огнетушащее вещество Хладон 227еа | Газовое огнетушащее вещество Хладон 227еа | кг. | кг.
ЛС_02-02-22 | 9352 |  | Рукав высокого давления (L=500, угловой, Ду=33) РВД 33-У | Рукав высокого давления (L=500, угловой, Ду=33) РВД 33-У | шт. | шт. | 19309.668 | 16091.39 |  | 16091.39 |  |  | ООО "АСПТ Специавтоматика"
ЛС_02-02-22 | 9353 |  | Рукав высокого давления (L=500, угловой, Ду=33) РВД 33-У | Рукав высокого давления (L=500, угловой, Ду=33) РВД 33-У | шт. | шт. | 25102.572 | 20918.81 |  |  |  |  | ООО«Линия-П»
ЛС_02-02-22 | 9354 |  | Рукав высокого давления (L=500, угловой, Ду=33) РВД 33-У | Рукав высокого давления (L=500, угловой, Ду=33) РВД 33-У | шт. | шт.
ЛС_02-02-22 | 9355 |  | Сигнализатор давления универсальный СДУ | Сигнализатор давления универсальный СДУ | шт. | шт. | 3240 | 2700 |  | 2700 |  |  | ООО "АСПТ Специавтоматика"
ЛС_02-02-22 | 9356 |  | Сигнализатор давления универсальный СДУ | Сигнализатор давления универсальный СДУ | шт. | шт. | 4212 | 3510 |  |  |  |  | ООО«Линия-П»
ЛС_02-02-22 | 9357 |  | Сигнализатор давления универсальный СДУ | Сигнализатор давления универсальный СДУ | шт. | шт.
ЛС_02-02-22 | 9358 |  | Муфта под СДУ Дн=18мм Дн=18мм | Муфта под СДУ Дн=18мм Дн=18мм | шт. | шт. | 1328.112 | 1106.76 |  | 1106.76 |  |  | ООО "АСПТ Специавтоматика"
ЛС_02-02-22 | 9359 |  | Муфта под СДУ Дн=18мм Дн=18мм | Муфта под СДУ Дн=18мм Дн=18мм | шт. | шт. | 1726.536 | 1438.78 |  |  |  |  | ООО«Линия-П»
ЛС_02-02-22 | 9360 |  | Муфта под СДУ Дн=18мм Дн=18мм | Муфта под СДУ Дн=18мм Дн=18мм | шт. | шт.
ЛС_02-02-22 | 9361 |  | Ниппель резьбовой приварной 33-У НРП РВД 33-У МИАБ.715241.008 | Ниппель резьбовой приварной 33-У НРП РВД 33-У МИАБ.715241.008 | шт. | шт. | 3067.92 | 2556.6 |  | 2556.6 |  |  | ООО "АСПТ Специавтоматика"
ЛС_02-02-22 | 9362 |  | Ниппель резьбовой приварной 33-У НРП РВД 33-У МИАБ.715241.008 | Ниппель резьбовой приварной 33-У НРП РВД 33-У МИАБ.715241.008 | шт. | шт. | 3988.296 | 3323.58 |  |  |  |  | ООО«Линия-П»
ЛС_02-02-22 | 9363 |  | Ниппель резьбовой приварной 33-У НРП РВД 33-У МИАБ.715241.008 | Ниппель резьбовой приварной 33-У НРП РВД 33-У МИАБ.715241.008 | шт. | шт.
ЛС_02-02-22 | 9364 |  | Заглушка резьбовая навертная 33-У ЗРН РВД 33-У МИАБ.753121.002 | Заглушка резьбовая навертная 33-У ЗРН РВД 33-У МИАБ.753121.002 | шт. | шт. | 1548.636 | 1290.53 |  | 1290.53 |  |  | ООО "АСПТ Специавтоматика"
ЛС_02-02-22 | 9365 |  | Заглушка резьбовая навертная 33-У ЗРН РВД 33-У МИАБ.753121.002 | Заглушка резьбовая навертная 33-У ЗРН РВД 33-У МИАБ.753121.002 | шт. | шт. | 2013.228 | 1677.69 |  |  |  |  | ООО«Линия-П»
ЛС_02-02-22 | 9366 |  | Заглушка резьбовая навертная 33-У ЗРН РВД 33-У МИАБ.753121.002 | Заглушка резьбовая навертная 33-У ЗРН РВД 33-У МИАБ.753121.002 | шт. | шт.
ЛС_02-02-22 | 9367 |  | Крепление модулей МПХ к стене КРМ-1 МИАБ.301532.004 | Крепление модулей МПХ к стене КРМ-1 МИАБ.301532.004 | шт. | шт. | 2069.748 | 1724.79 |  | 1724.79 |  |  | ООО "АСПТ Специавтоматика"
ЛС_02-02-22 | 9368 |  | Крепление модулей МПХ к стене КРМ-1 МИАБ.301532.004 | Крепление модулей МПХ к стене КРМ-1 МИАБ.301532.004 | шт. | шт. | 2690.652 | 2242.21 |  |  |  |  | ООО«Линия-П»
ЛС_02-02-22 | 9369 |  | Крепление модулей МПХ к стене КРМ-1 МИАБ.301532.004 | Крепление модулей МПХ к стене КРМ-1 МИАБ.301532.004 | шт. | шт.
ЛС_02-02-22 | 9370 |  | Заглушка испытательная под СДУ Дн=18 МИАБ.753125.003 | Заглушка испытательная под СДУ Дн=18 МИАБ.753125.003 | шт. | шт. | 910.428 | 758.69 |  | 758.69 |  |  | ООО "АСПТ Специавтоматика"
ЛС_02-02-22 | 9371 |  | Заглушка испытательная под СДУ Дн=18 МИАБ.753125.003 | Заглушка испытательная под СДУ Дн=18 МИАБ.753125.003 | шт. | шт. | 1183.56 | 986.3 |  |  |  |  | ООО«Линия-П»
ЛС_02-02-22 | 9372 |  | Заглушка испытательная под СДУ Дн=18 МИАБ.753125.003 | Заглушка испытательная под СДУ Дн=18 МИАБ.753125.003 | шт. | шт.
ЛС_02-02-22 | 9373 |  | Переходник под манометр навертной | Переходник под манометр навертной | шт. | шт. | 1885.548 | 1571.29 |  | 1571.29 |  |  | ООО "АСПТ Специавтоматика"
ЛС_02-02-22 | 9374 |  | Переходник под манометр навертной | Переходник под манометр навертной | шт. | шт. | 2451.228 | 2042.69 |  |  |  |  | ООО«Линия-П»
ЛС_02-02-22 | 9375 |  | Переходник под манометр навертной | Переходник под манометр навертной | шт. | шт.
ЛС_02-02-22 | 9376 |  | Индикатор давления электроконтакный (манометр) | Индикатор давления электроконтакный (манометр) | шт. | шт. | 12836.724 | 10697.27 |  | 10697.27 |  |  | ООО "АСПТ Специавтоматика"
ЛС_02-02-22 | 9377 |  | Индикатор давления электроконтакный (манометр) | Индикатор давления электроконтакный (манометр) | шт. | шт. | 16687.74 | 13906.45 |  |  |  |  | ООО«Линия-П»
ЛС_02-02-22 | 9378 |  | Индикатор давления электроконтакный (манометр) | Индикатор давления электроконтакный (манометр) | шт. | шт.
ЛС_02-02-22 | 9379 |  | Заглушка резьбовая навертная 1" ЗРН-1" МИАБ.753121.001-02 | Заглушка резьбовая навертная 1" ЗРН-1" МИАБ.753121.001-02 | шт. | шт. | 1291.752 | 1076.46 |  | 1076.46 |  |  | ООО "АСПТ Специавтоматика"
ЛС_02-02-22 | 9380 |  | Заглушка резьбовая навертная 1" ЗРН-1" МИАБ.753121.001-02 | Заглушка резьбовая навертная 1" ЗРН-1" МИАБ.753121.001-02 | шт. | шт. | 1679.28 | 1399.4 |  |  |  |  | ООО«Линия-П»
ЛС_02-02-22 | 9381 |  | Заглушка резьбовая навертная 1" ЗРН-1" МИАБ.753121.001-02 | Заглушка резьбовая навертная 1" ЗРН-1" МИАБ.753121.001-02 | шт. | шт.
ЛС_02-02-22 | 9382 |  | Заглушка резьбовая навертная 1/2" ЗРН-1/2" МИАБ.753121.001 | Заглушка резьбовая навертная 1/2" ЗРН-1/2" МИАБ.753121.001 | шт. | шт. | 895.428 | 746.19 |  | 746.19 |  |  | ООО "АСПТ Специавтоматика"
ЛС_02-02-22 | 9383 |  | Заглушка резьбовая навертная 1/2" ЗРН-1/2" МИАБ.753121.001 | Заглушка резьбовая навертная 1/2" ЗРН-1/2" МИАБ.753121.001 | шт. | шт. | 1049.532 | 874.61 |  |  |  |  | ООО«Линия-П»
ЛС_02-02-22 | 9384 |  | Заглушка резьбовая навертная 1/2" ЗРН-1/2" МИАБ.753121.001 | Заглушка резьбовая навертная 1/2" ЗРН-1/2" МИАБ.753121.001 | шт. | шт.
ЛС_02-02-22 | 9385 |  | Заглушка резьбовая навертная 3/4" ЗРН-3/4" МИАБ.753121.001-01 | Заглушка резьбовая навертная 3/4" ЗРН-3/4" МИАБ.753121.001-01 | шт. | шт. | 1100.928 | 917.44 |  | 917.44 |  |  | ООО "АСПТ Специавтоматика"
ЛС_02-02-22 | 9386 |  | Заглушка резьбовая навертная 3/4" ЗРН-3/4" МИАБ.753121.001-01 | Заглушка резьбовая навертная 3/4" ЗРН-3/4" МИАБ.753121.001-01 | шт. | шт. | 1431.192 | 1192.66 |  |  |  |  | ООО«Линия-П»
ЛС_02-02-22 | 9387 |  | Заглушка резьбовая навертная 3/4" ЗРН-3/4" МИАБ.753121.001-01 | Заглушка резьбовая навертная 3/4" ЗРН-3/4" МИАБ.753121.001-01 | шт. | шт.
ЛС_02-02-22 | 9388 |  | Ниппель резьбовой приварной 1" НРП-1" 715241.004-02 | Ниппель резьбовой приварной 1" НРП-1" 715241.004-02 | шт. | шт. | 910.092 | 758.41 |  | 758.41 |  |  | ООО "АСПТ Специавтоматика"
ЛС_02-02-22 | 9389 |  | Ниппель резьбовой приварной 1" НРП-1" 715241.004-02 | Ниппель резьбовой приварной 1" НРП-1" 715241.004-02 | шт. | шт. | 1183.116 | 985.93 |  |  |  |  | ООО«Линия-П»
ЛС_02-02-22 | 9390 |  | Ниппель резьбовой приварной 1" НРП-1" 715241.004-02 | Ниппель резьбовой приварной 1" НРП-1" 715241.004-02 | шт. | шт.
ЛС_02-02-22 | 9391 |  | Ниппель резьбовой приварной 1/2" НРП-1/2" 715241.004 | Ниппель резьбовой приварной 1/2" НРП-1/2" 715241.004 | шт. | шт. | 807.336 | 672.78 |  | 672.78 |  |  | ООО "АСПТ Специавтоматика"
ЛС_02-02-22 | 9392 |  | Ниппель резьбовой приварной 1/2" НРП-1/2" 715241.004 | Ниппель резьбовой приварной 1/2" НРП-1/2" 715241.004 | шт. | шт. | 1049.532 | 874.61 |  |  |  |  | ООО«Линия-П»
ЛС_02-02-22 | 9393 |  | Ниппель резьбовой приварной 1/2" НРП-1/2" 715241.004 | Ниппель резьбовой приварной 1/2" НРП-1/2" 715241.004 | шт. | шт.
ЛС_02-02-22 | 9394 |  | Ниппель резьбовой приварной 3/4" НРП-3/4" 715241.004-01 | Ниппель резьбовой приварной 3/4" НРП-3/4" 715241.004-01 | шт. | шт. | 844.044 | 703.37 |  | 703.37 |  |  | ООО "АСПТ Специавтоматика"
ЛС_02-02-22 | 9395 |  | Ниппель резьбовой приварной 3/4" НРП-3/4" 715241.004-01 | Ниппель резьбовой приварной 3/4" НРП-3/4" 715241.004-01 | шт. | шт. | 1097.256 | 914.38 |  |  |  |  | ООО«Линия-П»
ЛС_02-02-22 | 9396 |  | Ниппель резьбовой приварной 3/4" НРП-3/4" 715241.004-01 | Ниппель резьбовой приварной 3/4" НРП-3/4" 715241.004-01 | шт. | шт.
ЛС_02-02-22 | 9397 |  | Насадок 180° с внутренней резьбой труб 1/2" А-НВ 001-01 | Насадок 180° с внутренней резьбой труб 1/2" А-НВ 001-01 | шт. | шт. | 1453.248 | 1211.04 |  | 1211.04 |  |  | ООО "АСПТ Специавтоматика"
ЛС_02-02-22 | 9398 |  | Насадок 180° с внутренней резьбой труб 1/2" А-НВ 001-01 | Насадок 180° с внутренней резьбой труб 1/2" А-НВ 001-01 | шт. | шт. | 1889.208 | 1574.34 |  |  |  |  | ООО«Линия-П»
ЛС_02-02-22 | 9399 |  | Насадок 180° с внутренней резьбой труб 1/2" А-НВ 001-01 | Насадок 180° с внутренней резьбой труб 1/2" А-НВ 001-01 | шт. | шт.
ЛС_02-02-22 | 9400 |  | Насадок 180° с внутренней резьбой труб 1" А-НВ 001-05 | Насадок 180° с внутренней резьбой труб 1" А-НВ 001-05 | шт. | шт. | 1651.38 | 1376.15 |  | 1376.15 |  |  | ООО "АСПТ Специавтоматика"
ЛС_02-02-22 | 9401 |  | Насадок 180° с внутренней резьбой труб 1" А-НВ 001-05 | Насадок 180° с внутренней резьбой труб 1" А-НВ 001-05 | шт. | шт. | 2146.776 | 1788.98 |  |  |  |  | ООО«Линия-П»
ЛС_02-02-22 | 9402 |  | Насадок 180° с внутренней резьбой труб 1" А-НВ 001-05 | Насадок 180° с внутренней резьбой труб 1" А-НВ 001-05 | шт. | шт.
ЛС_02-02-22 | 9403 |  | Насадок 360° с внутренней резьбой труб 1" А-НВ 001-04 | Насадок 360° с внутренней резьбой труб 1" А-НВ 001-04 | шт. | шт. | 1651.38 | 1376.15 |  | 1376.15 |  |  | ООО "АСПТ Специавтоматика"
ЛС_02-02-22 | 9404 |  | Насадок 360° с внутренней резьбой труб 1" А-НВ 001-04 | Насадок 360° с внутренней резьбой труб 1" А-НВ 001-04 | шт. | шт. | 2146.776 | 1788.98 |  |  |  |  | ООО«Линия-П»
ЛС_02-02-22 | 9405 |  | Насадок 360° с внутренней резьбой труб 1" А-НВ 001-04 | Насадок 360° с внутренней резьбой труб 1" А-НВ 001-04 | шт. | шт.
ЛС_02-02-22 | 9406 |  | Насадок 360° с внутренней резьбой труб 1/2" А-НВ 001 | Насадок 360° с внутренней резьбой труб 1/2" А-НВ 001 | шт. | шт. | 1559.138 | 1299.2817 |  | 1299.2817 |  |  | ООО "АСПТ Специавтоматика"
ЛС_02-02-22 | 9407 |  | Насадок 360° с внутренней резьбой труб 1/2" А-НВ 001 | Насадок 360° с внутренней резьбой труб 1/2" А-НВ 001 | шт. | шт. | 1889.208 | 1574.34 |  |  |  |  | ООО«Линия-П»
ЛС_02-02-22 | 9408 |  | Насадок 360° с внутренней резьбой труб 1/2" А-НВ 001 | Насадок 360° с внутренней резьбой труб 1/2" А-НВ 001 | шт. | шт.
ЛС_02-02-22 | 9409 |  | Насадок 360° с внутренней резьбой труб 3/4" А-НВ 001-02 | Насадок 360° с внутренней резьбой труб 3/4" А-НВ 001-02 | шт. | шт. | 1453.248 | 1211.04 |  | 1211.04 |  |  | ООО "АСПТ Специавтоматика"
ЛС_02-02-22 | 9410 |  | Насадок 360° с внутренней резьбой труб 3/4" А-НВ 001-02 | Насадок 360° с внутренней резьбой труб 3/4" А-НВ 001-02 | шт. | шт. | 1889.208 | 1574.34 |  |  |  |  | ООО«Линия-П»
ЛС_02-02-22 | 9411 |  | Насадок 360° с внутренней резьбой труб 3/4" А-НВ 001-02 | Насадок 360° с внутренней резьбой труб 3/4" А-НВ 001-02 | шт. | шт.
ЛС_02-02-22 | 9412 |  | Баллон испытательный переносной БИП 40-150 | Баллон испытательный переносной БИП 40-150 | компл. | компл. | 66993 | 55827.5 |  | 55827.5 |  |  | ООО "АСПТ Специавтоматика"
ЛС_02-02-22 | 9413 |  | Баллон испытательный переносной БИП 40-150 | Баллон испытательный переносной БИП 40-150 | компл. | компл. | 87090.9 | 72575.75 |  |  |  |  | ООО«Линия-П»
ЛС_02-02-22 | 9414 |  | Баллон испытательный переносной БИП 40-150 | Баллон испытательный переносной БИП 40-150 | компл. | компл.
ЛС_02-02-22 | 9415 |  | Узел стыковочный до 3,7т м3/ч УС-1вп EI45 УС-1вп EI45 | Узел стыковочный до 3,7т м3/ч УС-1вп EI45 УС-1вп EI45 | шт. | шт. | 34760.88 | 28967.4 |  | 28967.4 |  |  | ООО "АСПТ Специавтоматика"
ЛС_02-02-22 | 9416 |  | Узел стыковочный до 3,7т м3/ч УС-1вп EI45 УС-1вп EI45 | Узел стыковочный до 3,7т м3/ч УС-1вп EI45 УС-1вп EI45 | шт. | шт. | 48586.824 | 40489.02 |  |  |  |  | ООО«Линия-П»
ЛС_02-02-22 | 9417 |  | Узел стыковочный до 3,7т м3/ч УС-1вп EI45 УС-1вп EI45 | Узел стыковочный до 3,7т м3/ч УС-1вп EI45 УС-1вп EI45 | шт. | шт.
ЛС_02-02-22 | 9418 |  | Клапан сброса избыточного давления в комплекте с декоративной решеткой КСИД-П-0,5-600 | Клапан сброса избыточного давления в комплекте с декоративной решеткой КСИД-П-0,5-600 | шт. | шт. | 46318.8 | 38599 |  | 38599 |  |  | ООО "АСПТ Специавтоматика"
ЛС_02-02-22 | 9419 |  | Клапан сброса избыточного давления в комплекте с декоративной решеткой КСИД-П-0,5-600 | Клапан сброса избыточного давления в комплекте с декоративной решеткой КСИД-П-0,5-600 | шт. | шт. | 60214.44 | 50178.7 |  |  |  |  | ООО«Линия-П»
ЛС_02-02-22 | 9420 |  | Клапан сброса избыточного давления в комплекте с декоративной решеткой КСИД-П-0,5-600 | Клапан сброса избыточного давления в комплекте с декоративной решеткой КСИД-П-0,5-600 | шт. | шт.
ЛС_02-02-22 | 9421 |  | Кабельная продукция | Кабельная продукция
ЛС_02-02-22 | 9422 |  | Кабельная продукция | Кабельная продукция
ЛС_02-02-22 | 9423 |  | Кабельная продукция | Кабельная продукция
ЛС_02-02-22 | 9424 |  | ОКЛ «Спецкаблайн-КиТ Гф20» в составе: ТУ 16.К99-081-2016 | ОКЛ «Спецкаблайн-КиТ Гф20» в составе: ТУ 16.К99-081-2016 | компл. | компл.
ЛС_02-02-22 | 9425 |  | ОКЛ «Спецкаблайн-КиТ Гф20» в составе: ТУ 16.К99-081-2016 | ОКЛ «Спецкаблайн-КиТ Гф20» в составе: ТУ 16.К99-081-2016 | компл. | компл.
ЛС_02-02-22 | 9426 |  | ОКЛ «Спецкаблайн-КиТ Гф20» в составе: ТУ 16.К99-081-2016 | ОКЛ «Спецкаблайн-КиТ Гф20» в составе: ТУ 16.К99-081-2016 | компл. | компл.
ЛС_02-02-22 | 9427 |  | Кабель огнестойкий 1x2x0,5 КПСнг(А)-FRHF 1x2x0,5 | Кабель огнестойкий 1x2x0,5 КПСнг(А)-FRHF 1x2x0,5 | м. | м. | 103.9 | 86.5833 |  | 86.5833 |  |  | ООО ТК Галла-М Столица"
ЛС_02-02-22 | 9428 |  | Кабель огнестойкий 1x2x0,5 КПСнг(А)-FRHF 1x2x0,5 | Кабель огнестойкий 1x2x0,5 КПСнг(А)-FRHF 1x2x0,5 | м. | м. | 103.9 | 86.5833 |  | 86.5833 |  |  | ООО "Атлас"
ЛС_02-02-22 | 9429 |  | Кабель огнестойкий 1x2x0,5 КПСнг(А)-FRHF 1x2x0,5 | Кабель огнестойкий 1x2x0,5 КПСнг(А)-FRHF 1x2x0,5 | м. | м. | 105.39 | 87.825 |  |  |  |  | ООО "Луис+"
ЛС_02-02-22 | 9430 |  | Кабель огнестойкий 1х2х0,75 КПСнг(А)-FRHF 1х2х0,75 КПСнг(А)-FRHF | Кабель огнестойкий 1х2х0,75 КПСнг(А)-FRHF 1х2х0,75 КПСнг(А)-FRHF | м. | м. | 155.688 | 129.74 |  |  |  |  | ООО ТК Галла-М Столица"
ЛС_02-02-22 | 9431 |  | Кабель огнестойкий 1х2х0,75 КПСнг(А)-FRHF 1х2х0,75 КПСнг(А)-FRHF | Кабель огнестойкий 1х2х0,75 КПСнг(А)-FRHF 1х2х0,75 КПСнг(А)-FRHF | м. | м. | 152.76 | 127.3 |  | 127.3 |  |  | ООО "Атлас"
ЛС_02-02-22 | 9432 |  | Кабель огнестойкий 1х2х0,75 КПСнг(А)-FRHF 1х2х0,75 КПСнг(А)-FRHF | Кабель огнестойкий 1х2х0,75 КПСнг(А)-FRHF 1х2х0,75 КПСнг(А)-FRHF | м. | м. | 154.956 | 129.13 |  |  |  |  | ООО "Луис+"
ЛС_02-02-22 | 9433 |  | Кабель пожарной сигнализации, огнестойкий 1х2х0,5 мм кв. КПСЭСнг(А)-FRHF 1х2х0,5 | Кабель пожарной сигнализации, огнестойкий 1х2х0,5 мм кв. КПСЭСнг(А)-FRHF 1х2х0,5 | м. | м. | 175.536 | 146.28 |  |  |  |  | ООО ТК Галла-М Столица"
ЛС_02-02-22 | 9434 |  | Кабель пожарной сигнализации, огнестойкий 1х2х0,5 мм кв. КПСЭСнг(А)-FRHF 1х2х0,5 | Кабель пожарной сигнализации, огнестойкий 1х2х0,5 мм кв. КПСЭСнг(А)-FRHF 1х2х0,5 | м. | м. | 143.52 | 119.6 |  | 119.6 |  |  | ООО "Атлас"
ЛС_02-02-22 | 9435 |  | Кабель пожарной сигнализации, огнестойкий 1х2х0,5 мм кв. КПСЭСнг(А)-FRHF 1х2х0,5 | Кабель пожарной сигнализации, огнестойкий 1х2х0,5 мм кв. КПСЭСнг(А)-FRHF 1х2х0,5 | м. | м. | 145.59 | 121.325 |  |  |  |  | ООО "Луис+"
ЛС_02-02-22 | 9436 |  | Кабель огнестойкий 1х2х0,64 КСБнг(А)-FRHF 1х2х0,64 | Кабель огнестойкий 1х2х0,64 КСБнг(А)-FRHF 1х2х0,64 | м. | м. | 113.76 | 94.8 |  | 94.8 |  |  | ООО ТК Галла-М Столица"
ЛС_02-02-22 | 9437 |  | Кабель огнестойкий 1х2х0,64 КСБнг(А)-FRHF 1х2х0,64 | Кабель огнестойкий 1х2х0,64 КСБнг(А)-FRHF 1х2х0,64 | м. | м. | 147.888 | 123.24 |  |  |  |  | ООО "Атлас"
ЛС_02-02-22 | 9438 |  | Кабель огнестойкий 1х2х0,64 КСБнг(А)-FRHF 1х2х0,64 | Кабель огнестойкий 1х2х0,64 КСБнг(А)-FRHF 1х2х0,64 | м. | м. | 136.8 | 114 |  |  |  |  | ООО "Поинт"
ЛС_02-02-22 | 9439 |  | Труба ПВХ гибкая гофрированная легкая, серии FL, D20мм 10020 | Труба ПВХ гибкая гофрированная легкая, серии FL, D20мм 10020 | м. | м. | 18.63 | 15.525 |  | 15.525 |  |  | ООО "ЛАНИТ-Норд"
ЛС_02-02-22 | 9440 |  | Труба ПВХ гибкая гофрированная легкая, серии FL, D20мм 10020 | Труба ПВХ гибкая гофрированная легкая, серии FL, D20мм 10020 | м. | м. | 18.9157 | 15.7631 |  |  |  |  | ООО «Секьюр АЙТИ»
ЛС_02-02-22 | 9441 |  | Труба ПВХ гибкая гофрированная легкая, серии FL, D20мм 10020 | Труба ПВХ гибкая гофрированная легкая, серии FL, D20мм 10020 | м. | м. | 18.7828 | 15.6523 |  |  |  |  | ООО «Инфра Электро»
ЛС_02-02-22 | 9442 |  | Скоба для крепления кабеля однолапковая стальная Д20 мм | Скоба для крепления кабеля однолапковая стальная Д20 мм | шт. | шт. | 206.03 | 171.6917 |  |  |  |  | ООО ГК "ЭНЕРГИЯ"
ЛС_02-02-22 | 9443 |  | Скоба для крепления кабеля однолапковая стальная Д20 мм | Скоба для крепления кабеля однолапковая стальная Д20 мм | шт. | шт. | 4.9083 | 4.0903 |  |  |  |  | ООО «Секьюр АЙТИ»
ЛС_02-02-22 | 9444 |  | Скоба для крепления кабеля однолапковая стальная Д20 мм | Скоба для крепления кабеля однолапковая стальная Д20 мм | шт. | шт. | 4.8738 | 4.0615 |  | 4.0615 |  |  | ООО «Инфра Электро»
ЛС_02-02-22 | 9445 |  | Коробка коммутационная огнестойкая 4к КМО (4к) 7403-4 | Коробка коммутационная огнестойкая 4к КМО (4к) 7403-4 | шт. | шт. | 207.05 | 172.5417
ЛС_02-02-22 | 9446 |  | Коробка коммутационная огнестойкая 4к КМО (4к) 7403-4 | Коробка коммутационная огнестойкая 4к КМО (4к) 7403-4 | шт. | шт. | 207.05 | 172.5417 |  |  |  |  | ООО "Электрика"
ЛС_02-02-22 | 9447 |  | Коробка коммутационная огнестойкая 4к КМО (4к) 7403-4 | Коробка коммутационная огнестойкая 4к КМО (4к) 7403-4 | шт. | шт. | 205 | 170.8333 |  | 170.8333 |  |  | ООО "РУТЕК"
ЛС_02-02-22 | 9448 |  | ОКЛ «Спецкаблайн-КиТ Гф25» в составе: ТУ 16.К99-081-2016 | ОКЛ «Спецкаблайн-КиТ Гф25» в составе: ТУ 16.К99-081-2016 | компл. | компл.
ЛС_02-02-22 | 9449 |  | ОКЛ «Спецкаблайн-КиТ Гф25» в составе: ТУ 16.К99-081-2016 | ОКЛ «Спецкаблайн-КиТ Гф25» в составе: ТУ 16.К99-081-2016 | компл. | компл.
ЛС_02-02-22 | 9450 |  | ОКЛ «Спецкаблайн-КиТ Гф25» в составе: ТУ 16.К99-081-2016 | ОКЛ «Спецкаблайн-КиТ Гф25» в составе: ТУ 16.К99-081-2016 | компл. | компл.
ЛС_02-02-22 | 9451 |  | Кабель огнестойкий 3x1,5 КунРс Пнг(А)-FRHF 3x1,5 | Кабель огнестойкий 3x1,5 КунРс Пнг(А)-FRHF 3x1,5 | м. | м. | 391.536 | 326.28 |  | 326.28 |  |  | ООО ТК Галла-М Столица"
ЛС_02-02-22 | 9452 |  | Кабель огнестойкий 3x1,5 КунРс Пнг(А)-FRHF 3x1,5 | Кабель огнестойкий 3x1,5 КунРс Пнг(А)-FRHF 3x1,5 | м. | м. | 508.9968 | 424.164 |  |  |  |  | ООО "Атлас"
ЛС_02-02-22 | 9453 |  | Кабель огнестойкий 3x1,5 КунРс Пнг(А)-FRHF 3x1,5 | Кабель огнестойкий 3x1,5 КунРс Пнг(А)-FRHF 3x1,5 | м. | м. | 470.4 | 392 |  |  |  |  | ООО "Поинт"
ЛС_02-02-22 | 9454 |  | Труба гофрированная Д25 мм серия FL 10025 | Труба гофрированная Д25 мм серия FL 10025 | м. | м. | 29.009 | 24.1742 |  | 24.1742 |  |  | ООО "ЛАНИТ-Норд"
ЛС_02-02-22 | 9455 |  | Труба гофрированная Д25 мм серия FL 10025 | Труба гофрированная Д25 мм серия FL 10025 | м. | м. | 29.009 | 24.1742 |  | 24.1742 |  |  | ООО «Секьюр АЙТИ»
ЛС_02-02-22 | 9456 |  | Труба гофрированная Д25 мм серия FL 10025 | Труба гофрированная Д25 мм серия FL 10025 | м. | м. | 29.009 | 24.1742 |  | 24.1742 |  |  | ООО «Инфра Электро»
ЛС_02-02-22 | 9457 |  | Скоба для крепления кабеля однолапковая стальная Д25 мм | Скоба для крепления кабеля однолапковая стальная Д25 мм | шт. | шт. | 6.0743 | 5.0619 |  | 5.0619 |  |  | ООО "ЛАНИТ-Норд"
ЛС_02-02-22 | 9458 |  | Скоба для крепления кабеля однолапковая стальная Д25 мм | Скоба для крепления кабеля однолапковая стальная Д25 мм | шт. | шт. | 6.1675 | 5.1396 |  |  |  |  | ООО «Секьюр АЙТИ»
ЛС_02-02-22 | 9459 |  | Скоба для крепления кабеля однолапковая стальная Д25 мм | Скоба для крепления кабеля однолапковая стальная Д25 мм | шт. | шт. | 6.1241 | 5.1034 |  |  |  |  | ООО «Инфра Электро»
ЛС_02-02-22 | 9460 |  | Провод ПУГВ 1х4,0 кв.мм желто-зеленый ГОСТ ПуГВ 1х4,0 | Провод ПУГВ 1х4,0 кв.мм желто-зеленый ГОСТ ПуГВ 1х4,0 | м. | м. | 60 | 50 |  | 50 |  |  | ООО "ПРОМСЕРВИС"
ЛС_02-02-22 | 9461 |  | Провод ПУГВ 1х4,0 кв.мм желто-зеленый ГОСТ ПуГВ 1х4,0 | Провод ПУГВ 1х4,0 кв.мм желто-зеленый ГОСТ ПуГВ 1х4,0 | м. | м. | 60 | 50 |  | 50 |  |  | ООО "Поинт"
ЛС_02-02-22 | 9462 |  | Провод ПУГВ 1х4,0 кв.мм желто-зеленый ГОСТ ПуГВ 1х4,0 | Провод ПУГВ 1х4,0 кв.мм желто-зеленый ГОСТ ПуГВ 1х4,0 | м. | м. | 60.19 | 50.1583 |  |  |  |  | ООО УНИВЕРСАЛ-КОМПЛЕКТ
ЛС_02-02-22 | 9463 |  | Материалы | Материалы
ЛС_02-02-22 | 9464 |  | Материалы | Материалы
ЛС_02-02-22 | 9465 |  | Материалы | Материалы
ЛС_02-02-22 | 9466 |  | Бирка маркировочная (для метрополитена) на кабель круглая из полистирола диам. 50 мм, цвет зелёный, упаковка 100 шт. цвет зеленый | Бирка маркировочная (для метрополитена) на кабель круглая из полистирола диам. 50 мм, цвет зелёный, упаковка 100 шт. цвет зеленый | уп. | уп. | 3720 | 3100 |  | 3100 |  |  | ИП Лисица Алексей
ЛС_02-02-22 | 9467 |  | Бирка маркировочная (для метрополитена) на кабель круглая из полистирола диам. 50 мм, цвет зелёный, упаковка 100 шт. цвет зеленый | Бирка маркировочная (для метрополитена) на кабель круглая из полистирола диам. 50 мм, цвет зелёный, упаковка 100 шт. цвет зеленый | уп. | уп. | 4200 | 3500 |  |  |  |  | ИП Тихонов Артем Александрович
ЛС_02-02-22 | 9468 |  | Бирка маркировочная (для метрополитена) на кабель круглая из полистирола диам. 50 мм, цвет зелёный, упаковка 100 шт. цвет зеленый | Бирка маркировочная (для метрополитена) на кабель круглая из полистирола диам. 50 мм, цвет зелёный, упаковка 100 шт. цвет зеленый | уп. | уп.
ЛС_02-02-22 | 9469 |  | Кольцо металлическое для крепления бирок d=15мм | Кольцо металлическое для крепления бирок d=15мм | шт. | шт. | 4 | 3.3333 |  | 3.3333 |  |  | ООО "АЛДИ ЭПК"
ЛС_02-02-22 | 9470 |  | Кольцо металлическое для крепления бирок d=15мм | Кольцо металлическое для крепления бирок d=15мм | шт. | шт.
ЛС_02-02-22 | 9471 |  | Кольцо металлическое для крепления бирок d=15мм | Кольцо металлическое для крепления бирок d=15мм | шт. | шт.
ЛС_02-02-22 | 9472 |  | Герметик терморасширяющийся (упаковка 3 кг) «ОГНЕЗА-ГТ» | Герметик терморасширяющийся (упаковка 3 кг) «ОГНЕЗА-ГТ» | шт. | шт. | 992 | 826.6667 |  | 826.6667 |  |  | ООО "ОГНЕЗА"
ЛС_02-02-22 | 9473 |  | Герметик терморасширяющийся (упаковка 3 кг) «ОГНЕЗА-ГТ» | Герметик терморасширяющийся (упаковка 3 кг) «ОГНЕЗА-ГТ» | шт. | шт. | 992 | 826.6667 |  | 826.6667 |  |  | ООО "ТОНЕКО"
ЛС_02-02-22 | 9474 |  | Герметик терморасширяющийся (упаковка 3 кг) «ОГНЕЗА-ГТ» | Герметик терморасширяющийся (упаковка 3 кг) «ОГНЕЗА-ГТ» | шт. | шт. | 992 | 826.6667 |  | 826.6667 |  |  | ООО "Ремстрой"
ЛС_02-02-22 | 9475 |  | Лента термоуплотнительная "ОГНЕЗА-ЛТУ" 3х30 мм, упаковка 20 м ОГНЕЗА-ЛТУ «ОГНЕЗА-ТРМ» (ОГНЕЗА-ЛТУ) 3х30 мм | Лента термоуплотнительная "ОГНЕЗА-ЛТУ" 3х30 мм, упаковка 20 м ОГНЕЗА-ЛТУ «ОГНЕЗА-ТРМ» (ОГНЕЗА-ЛТУ) 3х30 мм | уп. | уп. | 992 | 826.6667 |  | 826.6667 |  |  | ООО "ОГНЕЗА"
ЛС_02-02-22 | 9476 |  | Лента термоуплотнительная "ОГНЕЗА-ЛТУ" 3х30 мм, упаковка 20 м ОГНЕЗА-ЛТУ «ОГНЕЗА-ТРМ» (ОГНЕЗА-ЛТУ) 3х30 мм | Лента термоуплотнительная "ОГНЕЗА-ЛТУ" 3х30 мм, упаковка 20 м ОГНЕЗА-ЛТУ «ОГНЕЗА-ТРМ» (ОГНЕЗА-ЛТУ) 3х30 мм | уп. | уп. | 992 | 826.6667 |  | 826.6667 |  |  | ООО "ТОНЕКО"
ЛС_02-02-22 | 9477 |  | Лента термоуплотнительная "ОГНЕЗА-ЛТУ" 3х30 мм, упаковка 20 м ОГНЕЗА-ЛТУ «ОГНЕЗА-ТРМ» (ОГНЕЗА-ЛТУ) 3х30 мм | Лента термоуплотнительная "ОГНЕЗА-ЛТУ" 3х30 мм, упаковка 20 м ОГНЕЗА-ЛТУ «ОГНЕЗА-ТРМ» (ОГНЕЗА-ЛТУ) 3х30 мм | уп. | уп. | 992 | 826.6667 |  | 826.6667 |  |  | ООО "Ремстрой"
ЛС_02-02-22 | 9478 |  | Вата минеральная негорючая (НГ), толщина 5 мм, плотность 100 кг/м куб. ГОСТ 30244-94 | Вата минеральная негорючая (НГ), толщина 5 мм, плотность 100 кг/м куб. ГОСТ 30244-94 | кг. | кг. | 5079 | 4232.5 |  | 4232.5 |  |  | ООО "ОГНЕЗА"
ЛС_02-02-22 | 9479 |  | Вата минеральная негорючая (НГ), толщина 5 мм, плотность 100 кг/м куб. ГОСТ 30244-94 | Вата минеральная негорючая (НГ), толщина 5 мм, плотность 100 кг/м куб. ГОСТ 30244-94 | кг. | кг. | 5079 | 4232.5 |  | 4232.5 |  |  | ООО "ТОНЕКО"
ЛС_02-02-22 | 9480 |  | Вата минеральная негорючая (НГ), толщина 5 мм, плотность 100 кг/м куб. ГОСТ 30244-94 | Вата минеральная негорючая (НГ), толщина 5 мм, плотность 100 кг/м куб. ГОСТ 30244-94 | кг. | кг. | 5079 | 4232.5 |  | 4232.5 |  |  | ООО "Ремстрой"
ЛС_02-02-22 | 9481 |  | Краска для трубы стальной цвет желтый | Краска для трубы стальной цвет желтый | кг. | кг.
ЛС_02-02-22 | 9482 |  | Краска для трубы стальной цвет желтый | Краска для трубы стальной цвет желтый | кг. | кг.
ЛС_02-02-22 | 9483 |  | Краска для трубы стальной цвет желтый | Краска для трубы стальной цвет желтый | кг. | кг.
ЛС_02-02-22 | 9484 |  | Трубный хомут d=20-25 мм MP-H 16-20 M8 | Трубный хомут d=20-25 мм MP-H 16-20 M8 | шт. | шт. | 80.94 | 67.45 |  | 67.45 |  |  | ООО "ЛАНИТ-Норд"
ЛС_02-02-22 | 9485 |  | Трубный хомут d=20-25 мм MP-H 16-20 M8 | Трубный хомут d=20-25 мм MP-H 16-20 M8 | шт. | шт. | 81.48 | 67.9 |  |  |  |  | ООО "Инфра Электро"
ЛС_02-02-22 | 9486 |  | Трубный хомут d=20-25 мм MP-H 16-20 M8 | Трубный хомут d=20-25 мм MP-H 16-20 M8 | шт. | шт. | 81.75 | 68.125 |  |  |  |  | ООО "Секьюр АЙТИ"
ЛС_02-02-22 | 9487 |  | Трубный хомут d=25-31 мм MP-H 16-20 M8 | Трубный хомут d=25-31 мм MP-H 16-20 M8 | шт. | шт. | 80.94 | 67.45 |  | 67.45 |  |  | ООО "ЛАНИТ-Норд"
ЛС_02-02-22 | 9488 |  | Трубный хомут d=25-31 мм MP-H 16-20 M8 | Трубный хомут d=25-31 мм MP-H 16-20 M8 | шт. | шт. | 81.48 | 67.9 |  |  |  |  | ООО "Инфра Электро"
ЛС_02-02-22 | 9489 |  | Трубный хомут d=25-31 мм MP-H 16-20 M8 | Трубный хомут d=25-31 мм MP-H 16-20 M8 | шт. | шт. | 81.75 | 68.125 |  |  |  |  | ООО "Секьюр АЙТИ"
ЛС_02-02-22 | 9490 |  | Трубный хомут d=31-38 мм MP-H 16-20 M8 | Трубный хомут d=31-38 мм MP-H 16-20 M8 | шт. | шт. | 80.94 | 67.45 |  | 67.45 |  |  | ООО "ЛАНИТ-Норд"
ЛС_02-02-22 | 9491 |  | Трубный хомут d=31-38 мм MP-H 16-20 M8 | Трубный хомут d=31-38 мм MP-H 16-20 M8 | шт. | шт. | 81.48 | 67.9 |  |  |  |  | ООО "Инфра Электро"
ЛС_02-02-22 | 9492 |  | Трубный хомут d=31-38 мм MP-H 16-20 M8 | Трубный хомут d=31-38 мм MP-H 16-20 M8 | шт. | шт. | 81.75 | 68.125 |  |  |  |  | ООО "Секьюр АЙТИ"
ЛС_02-02-22 | 9493 |  | Трубный хомут d=38-45 мм MP-H 16-20 M8 | Трубный хомут d=38-45 мм MP-H 16-20 M8 | шт. | шт. | 80.94 | 67.45 |  | 67.45 |  |  | ООО "ЛАНИТ-Норд"
ЛС_02-02-22 | 9494 |  | Трубный хомут d=38-45 мм MP-H 16-20 M8 | Трубный хомут d=38-45 мм MP-H 16-20 M8 | шт. | шт. | 81.48 | 67.9 |  |  |  |  | ООО "Инфра Электро"
ЛС_02-02-22 | 9495 |  | Трубный хомут d=38-45 мм MP-H 16-20 M8 | Трубный хомут d=38-45 мм MP-H 16-20 M8 | шт. | шт. | 81.75 | 68.125 |  |  |  |  | ООО "Секьюр АЙТИ"
ЛС_02-02-22 | 9496 |  | Шпилька М8х2000 CM200802 | Шпилька М8х2000 CM200802 | шт. | шт. | 173.51 | 144.5917 |  | 144.5917 |  |  | ООО "ЛАНИТ-Норд"
ЛС_02-02-22 | 9497 |  | Шпилька М8х2000 CM200802 | Шпилька М8х2000 CM200802 | шт. | шт. | 174.66 | 145.55 |  |  |  |  | ООО "Инфра Электро"
ЛС_02-02-22 | 9498 |  | Шпилька М8х2000 CM200802 | Шпилька М8х2000 CM200802 | шт. | шт. | 175.24 | 146.0333 |  |  |  |  | ООО "Секьюр АЙТИ"
ЛС_02-02-22 | 9499 |  | Лоток перфорированный 50х50 L3000 35260 | Лоток перфорированный 50х50 L3000 35260 | шт. | шт. | 412.68 | 343.9 |  | 343.9 |  |  | ООО "ЛАНИТ-Норд"
ЛС_02-02-22 | 9500 |  | Лоток перфорированный 50х50 L3000 35260 | Лоток перфорированный 50х50 L3000 35260 | шт. | шт. | 415.43 | 346.1917 |  |  |  |  | ООО "Инфра Электро"
ЛС_02-02-22 | 9501 |  | Лоток перфорированный 50х50 L3000 35260 | Лоток перфорированный 50х50 L3000 35260 | шт. | шт. | 416.81 | 347.3417 |  |  |  |  | ООО "Секьюр АЙТИ"
ЛС_02-02-22 | 9502 |  | Шпилька М6х2000 СМ200602 | Шпилька М6х2000 СМ200602 | шт. | шт. | 91.14 | 75.95 |  | 75.95 |  |  | ООО "ЛАНИТ-Норд"
ЛС_02-02-22 | 9503 |  | Шпилька М6х2000 СМ200602 | Шпилька М6х2000 СМ200602 | шт. | шт. | 91.75 | 76.4583 |  |  |  |  | ООО "Инфра Электро"
ЛС_02-02-22 | 9504 |  | Шпилька М6х2000 СМ200602 | Шпилька М6х2000 СМ200602 | шт. | шт. | 92.05 | 76.7083 |  |  |  |  | ООО "Секьюр АЙТИ"
ЛС_02-02-22 | 9505 |  | Гайка М6 СМ110600 | Гайка М6 СМ110600 | шт. | шт. | 1.77 | 1.475 |  | 1.475 |  |  | ООО "ЛАНИТ-Норд"
ЛС_02-02-22 | 9506 |  | Гайка М6 СМ110600 | Гайка М6 СМ110600 | шт. | шт. | 1.78 | 1.4833 |  |  |  |  | ООО "Инфра Электро"
ЛС_02-02-22 | 9507 |  | Гайка М6 СМ110600 | Гайка М6 СМ110600 | шт. | шт. | 1.79 | 1.4917 |  |  |  |  | ООО "Секьюр АЙТИ"
ЛС_02-02-22 | 9508 |  | Держатель оцинкованный односторонний Ø 16мм под крепеж М6 53331 | Держатель оцинкованный односторонний Ø 16мм под крепеж М6 53331 | компл. | компл. | 13.52 | 11.2667 |  | 11.2667 |  |  | ООО "ЛАНИТ-Норд"
ЛС_02-02-22 | 9509 |  | Держатель оцинкованный односторонний Ø 16мм под крепеж М6 53331 | Держатель оцинкованный односторонний Ø 16мм под крепеж М6 53331 | компл. | компл. | 13.61 | 11.3417 |  |  |  |  | ООО "Инфра Электро"
ЛС_02-02-22 | 9510 |  | Держатель оцинкованный односторонний Ø 16мм под крепеж М6 53331 | Держатель оцинкованный односторонний Ø 16мм под крепеж М6 53331 | компл. | компл. | 13.65 | 11.375 |  |  |  |  | ООО "Секьюр АЙТИ"
ЛС_02-02-22 | 9511 |  | Доводчик дверной dormacaba серия TS 67010111 | Доводчик дверной dormacaba серия TS 67010111 | шт. | шт. | 1990 | 1658.3333 |  |  |  |  | ООО «ДЕАН СБ»
ЛС_02-02-22 | 9512 |  | Доводчик дверной dormacaba серия TS 67010111 | Доводчик дверной dormacaba серия TS 67010111 | шт. | шт. | 1990 | 1658.3333 |  |  |  |  | ООО «Автопроезд»
ЛС_02-02-22 | 9513 |  | Доводчик дверной dormacaba серия TS 67010111 | Доводчик дверной dormacaba серия TS 67010111 | шт. | шт. | 1946.7 | 1622.25 |  | 1622.25 |  |  | ДЕАН
ЛС_02-02-22 | 9514 |  | Трубы и фасонные части | Трубы и фасонные части
ЛС_02-02-22 | 9515 |  | Трубы и фасонные части | Трубы и фасонные части
ЛС_02-02-22 | 9516 |  | Трубы и фасонные части | Трубы и фасонные части
ЛС_02-02-22 | 9517 |  | Труба стальная бесшовная холоднодеформированная 42х3 ГОСТ 8732-78 | Труба стальная бесшовная холоднодеформированная 42х3 ГОСТ 8732-78 | м. | м.
ЛС_02-02-22 | 9518 |  | Труба стальная бесшовная холоднодеформированная 42х3 ГОСТ 8732-78 | Труба стальная бесшовная холоднодеформированная 42х3 ГОСТ 8732-78 | м. | м.
ЛС_02-02-22 | 9519 |  | Труба стальная бесшовная холоднодеформированная 42х3 ГОСТ 8732-78 | Труба стальная бесшовная холоднодеформированная 42х3 ГОСТ 8732-78 | м. | м.
ЛС_02-02-22 | 9520 |  | Труба стальная бесшовная холоднодеформированная 34х3 ГОСТ 8732-78 | Труба стальная бесшовная холоднодеформированная 34х3 ГОСТ 8732-78 | м. | м.
ЛС_02-02-22 | 9521 |  | Труба стальная бесшовная холоднодеформированная 34х3 ГОСТ 8732-78 | Труба стальная бесшовная холоднодеформированная 34х3 ГОСТ 8732-78 | м. | м.
ЛС_02-02-22 | 9522 |  | Труба стальная бесшовная холоднодеформированная 34х3 ГОСТ 8732-78 | Труба стальная бесшовная холоднодеформированная 34х3 ГОСТ 8732-78 | м. | м.
ЛС_02-02-22 | 9523 |  | Труба стальная бесшовная холоднодеформированная 27х3 ГОСТ 8732-78 | Труба стальная бесшовная холоднодеформированная 27х3 ГОСТ 8732-78 | м. | м.
ЛС_02-02-22 | 9524 |  | Труба стальная бесшовная холоднодеформированная 27х3 ГОСТ 8732-78 | Труба стальная бесшовная холоднодеформированная 27х3 ГОСТ 8732-78 | м. | м.
ЛС_02-02-22 | 9525 |  | Труба стальная бесшовная холоднодеформированная 27х3 ГОСТ 8732-78 | Труба стальная бесшовная холоднодеформированная 27х3 ГОСТ 8732-78 | м. | м.
ЛС_02-02-22 | 9526 |  | Труба стальная бесшовная холоднодеформированная 21х3 ГОСТ 8732-78 | Труба стальная бесшовная холоднодеформированная 21х3 ГОСТ 8732-78 | м. | м.
ЛС_02-02-22 | 9527 |  | Труба стальная бесшовная холоднодеформированная 21х3 ГОСТ 8732-78 | Труба стальная бесшовная холоднодеформированная 21х3 ГОСТ 8732-78 | м. | м.
ЛС_02-02-22 | 9528 |  | Труба стальная бесшовная холоднодеформированная 21х3 ГОСТ 8732-78 | Труба стальная бесшовная холоднодеформированная 21х3 ГОСТ 8732-78 | м. | м.
ЛС_02-02-22 | 9529 |  | Тройники трубные равнопроходные приварные бесшовные 42,4х3,6 ГОСТ 17376-2001 | Тройники трубные равнопроходные приварные бесшовные 42,4х3,6 ГОСТ 17376-2001 | шт. | шт.
ЛС_02-02-22 | 9530 |  | Тройники трубные равнопроходные приварные бесшовные 42,4х3,6 ГОСТ 17376-2001 | Тройники трубные равнопроходные приварные бесшовные 42,4х3,6 ГОСТ 17376-2001 | шт. | шт.
ЛС_02-02-22 | 9531 |  | Тройники трубные равнопроходные приварные бесшовные 42,4х3,6 ГОСТ 17376-2001 | Тройники трубные равнопроходные приварные бесшовные 42,4х3,6 ГОСТ 17376-2001 | шт. | шт.
ЛС_02-02-22 | 9532 |  | Тройники трубные равнопроходные приварные бесшовные 33,7х3,2 ГОСТ 17376-2001 | Тройники трубные равнопроходные приварные бесшовные 33,7х3,2 ГОСТ 17376-2001 | шт. | шт.
ЛС_02-02-22 | 9533 |  | Тройники трубные равнопроходные приварные бесшовные 33,7х3,2 ГОСТ 17376-2001 | Тройники трубные равнопроходные приварные бесшовные 33,7х3,2 ГОСТ 17376-2001 | шт. | шт.
ЛС_02-02-22 | 9534 |  | Тройники трубные равнопроходные приварные бесшовные 33,7х3,2 ГОСТ 17376-2001 | Тройники трубные равнопроходные приварные бесшовные 33,7х3,2 ГОСТ 17376-2001 | шт. | шт.
ЛС_02-02-22 | 9535 |  | Тройники трубные равнопроходные приварные бесшовные 26,9х3,2 ГОСТ 17376-2001 | Тройники трубные равнопроходные приварные бесшовные 26,9х3,2 ГОСТ 17376-2001 | шт. | шт.
ЛС_02-02-22 | 9536 |  | Тройники трубные равнопроходные приварные бесшовные 26,9х3,2 ГОСТ 17376-2001 | Тройники трубные равнопроходные приварные бесшовные 26,9х3,2 ГОСТ 17376-2001 | шт. | шт.
ЛС_02-02-22 | 9537 |  | Тройники трубные равнопроходные приварные бесшовные 26,9х3,2 ГОСТ 17376-2001 | Тройники трубные равнопроходные приварные бесшовные 26,9х3,2 ГОСТ 17376-2001 | шт. | шт.
ЛС_02-02-22 | 9538 |  | Тройники трубные равнопроходные приварные бесшовные 21,3х3,2 ГОСТ 17376-2001 | Тройники трубные равнопроходные приварные бесшовные 21,3х3,2 ГОСТ 17376-2001 | шт. | шт.
ЛС_02-02-22 | 9539 |  | Тройники трубные равнопроходные приварные бесшовные 21,3х3,2 ГОСТ 17376-2001 | Тройники трубные равнопроходные приварные бесшовные 21,3х3,2 ГОСТ 17376-2001 | шт. | шт.
ЛС_02-02-22 | 9540 |  | Тройники трубные равнопроходные приварные бесшовные 21,3х3,2 ГОСТ 17376-2001 | Тройники трубные равнопроходные приварные бесшовные 21,3х3,2 ГОСТ 17376-2001 | шт. | шт.
ЛС_02-02-22 | 9541 |  | Отводы крутоизогнутые бесшовные приварные 21,3х3,2 ГОСТ 17375-2001 | Отводы крутоизогнутые бесшовные приварные 21,3х3,2 ГОСТ 17375-2001 | шт. | шт.
ЛС_02-02-22 | 9542 |  | Отводы крутоизогнутые бесшовные приварные 21,3х3,2 ГОСТ 17375-2001 | Отводы крутоизогнутые бесшовные приварные 21,3х3,2 ГОСТ 17375-2001 | шт. | шт.
ЛС_02-02-22 | 9543 |  | Отводы крутоизогнутые бесшовные приварные 21,3х3,2 ГОСТ 17375-2001 | Отводы крутоизогнутые бесшовные приварные 21,3х3,2 ГОСТ 17375-2001 | шт. | шт.
ЛС_02-02-22 | 9544 |  | Отводы крутоизогнутые бесшовные приварные 26,9х3,2 ГОСТ 17375-2001 | Отводы крутоизогнутые бесшовные приварные 26,9х3,2 ГОСТ 17375-2001 | шт. | шт.
ЛС_02-02-22 | 9545 |  | Отводы крутоизогнутые бесшовные приварные 26,9х3,2 ГОСТ 17375-2001 | Отводы крутоизогнутые бесшовные приварные 26,9х3,2 ГОСТ 17375-2001 | шт. | шт.
ЛС_02-02-22 | 9546 |  | Отводы крутоизогнутые бесшовные приварные 26,9х3,2 ГОСТ 17375-2001 | Отводы крутоизогнутые бесшовные приварные 26,9х3,2 ГОСТ 17375-2001 | шт. | шт.
ЛС_02-02-22 | 9547 |  | Отводы крутоизогнутые бесшовные приварные 33,7х3,6 ГОСТ 17375-2001 | Отводы крутоизогнутые бесшовные приварные 33,7х3,6 ГОСТ 17375-2001 | шт. | шт.
ЛС_02-02-22 | 9548 |  | Отводы крутоизогнутые бесшовные приварные 33,7х3,6 ГОСТ 17375-2001 | Отводы крутоизогнутые бесшовные приварные 33,7х3,6 ГОСТ 17375-2001 | шт. | шт.
ЛС_02-02-22 | 9549 |  | Отводы крутоизогнутые бесшовные приварные 33,7х3,6 ГОСТ 17375-2001 | Отводы крутоизогнутые бесшовные приварные 33,7х3,6 ГОСТ 17375-2001 | шт. | шт.
ЛС_02-02-22 | 9550 |  | Отводы крутоизогнутые бесшовные приварные 42,4х3,6 ГОСТ 17375-2001 | Отводы крутоизогнутые бесшовные приварные 42,4х3,6 ГОСТ 17375-2001 | шт. | шт.
ЛС_02-02-22 | 9551 |  | Отводы крутоизогнутые бесшовные приварные 42,4х3,6 ГОСТ 17375-2001 | Отводы крутоизогнутые бесшовные приварные 42,4х3,6 ГОСТ 17375-2001 | шт. | шт.
ЛС_02-02-22 | 9552 |  | Отводы крутоизогнутые бесшовные приварные 42,4х3,6 ГОСТ 17375-2001 | Отводы крутоизогнутые бесшовные приварные 42,4х3,6 ГОСТ 17375-2001 | шт. | шт.
ЛС_02-02-22 | 9553 |  | Переходы трубные приварные бесшовные К-1-42,4х3,6-21,3х3,2 ГОСТ 17378-2001 | Переходы трубные приварные бесшовные К-1-42,4х3,6-21,3х3,2 ГОСТ 17378-2001 | шт. | шт.
ЛС_02-02-22 | 9554 |  | Переходы трубные приварные бесшовные К-1-42,4х3,6-21,3х3,2 ГОСТ 17378-2001 | Переходы трубные приварные бесшовные К-1-42,4х3,6-21,3х3,2 ГОСТ 17378-2001 | шт. | шт.
ЛС_02-02-22 | 9555 |  | Переходы трубные приварные бесшовные К-1-42,4х3,6-21,3х3,2 ГОСТ 17378-2001 | Переходы трубные приварные бесшовные К-1-42,4х3,6-21,3х3,2 ГОСТ 17378-2001 | шт. | шт.
ЛС_02-02-22 | 9556 |  | Переходы трубные приварные бесшовные К-1-33,7х3,2-21,3х3,2 ГОСТ 17378-2001 | Переходы трубные приварные бесшовные К-1-33,7х3,2-21,3х3,2 ГОСТ 17378-2001 | шт. | шт.
ЛС_02-02-22 | 9557 |  | Переходы трубные приварные бесшовные К-1-33,7х3,2-21,3х3,2 ГОСТ 17378-2001 | Переходы трубные приварные бесшовные К-1-33,7х3,2-21,3х3,2 ГОСТ 17378-2001 | шт. | шт.
ЛС_02-02-22 | 9558 |  | Переходы трубные приварные бесшовные К-1-33,7х3,2-21,3х3,2 ГОСТ 17378-2001 | Переходы трубные приварные бесшовные К-1-33,7х3,2-21,3х3,2 ГОСТ 17378-2001 | шт. | шт.
ЛС_02-02-22 | 9559 |  | Переходы трубные приварные бесшовные К-1-33,7х3,2-26,9х3,2 ГОСТ 17378-2001 | Переходы трубные приварные бесшовные К-1-33,7х3,2-26,9х3,2 ГОСТ 17378-2001 | шт. | шт.
ЛС_02-02-22 | 9560 |  | Переходы трубные приварные бесшовные К-1-33,7х3,2-26,9х3,2 ГОСТ 17378-2001 | Переходы трубные приварные бесшовные К-1-33,7х3,2-26,9х3,2 ГОСТ 17378-2001 | шт. | шт.
ЛС_02-02-22 | 9561 |  | Переходы трубные приварные бесшовные К-1-33,7х3,2-26,9х3,2 ГОСТ 17378-2001 | Переходы трубные приварные бесшовные К-1-33,7х3,2-26,9х3,2 ГОСТ 17378-2001 | шт. | шт.
ЛС_02-02-22 | 9562 |  | Переходы трубные приварные бесшовные К-1-26,9х3,2-21,3х3,3 ГОСТ 17378-2001 | Переходы трубные приварные бесшовные К-1-26,9х3,2-21,3х3,3 ГОСТ 17378-2001 | шт. | шт.
ЛС_02-02-22 | 9563 |  | Переходы трубные приварные бесшовные К-1-26,9х3,2-21,3х3,3 ГОСТ 17378-2001 | Переходы трубные приварные бесшовные К-1-26,9х3,2-21,3х3,3 ГОСТ 17378-2001 | шт. | шт.
ЛС_02-02-22 | 9564 |  | Переходы трубные приварные бесшовные К-1-26,9х3,2-21,3х3,3 ГОСТ 17378-2001 | Переходы трубные приварные бесшовные К-1-26,9х3,2-21,3х3,3 ГОСТ 17378-2001 | шт. | шт.
ЛС_02-02-22 | 9565 |  | Заглушки трубные приварные 21,3х3,2 ГОСТ 17379-2001 | Заглушки трубные приварные 21,3х3,2 ГОСТ 17379-2001 | шт. | шт.
ЛС_02-02-22 | 9566 |  | Заглушки трубные приварные 21,3х3,2 ГОСТ 17379-2001 | Заглушки трубные приварные 21,3х3,2 ГОСТ 17379-2001 | шт. | шт.
ЛС_02-02-22 | 9567 |  | Заглушки трубные приварные 21,3х3,2 ГОСТ 17379-2001 | Заглушки трубные приварные 21,3х3,2 ГОСТ 17379-2001 | шт. | шт.
ЛС_02-02-22 | 9568 |  | Заглушки трубные приварные 26,9х3,2 ГОСТ 17379-2001 | Заглушки трубные приварные 26,9х3,2 ГОСТ 17379-2001 | шт. | шт.
ЛС_02-02-22 | 9569 |  | Заглушки трубные приварные 26,9х3,2 ГОСТ 17379-2001 | Заглушки трубные приварные 26,9х3,2 ГОСТ 17379-2001 | шт. | шт.
ЛС_02-02-22 | 9570 |  | Заглушки трубные приварные 26,9х3,2 ГОСТ 17379-2001 | Заглушки трубные приварные 26,9х3,2 ГОСТ 17379-2001 | шт. | шт.
ЛС_02-02-22 | 9571 |  | Заглушки трубные приварные 33,7х3,2 ГОСТ 17379-2001 | Заглушки трубные приварные 33,7х3,2 ГОСТ 17379-2001 | шт. | шт.
ЛС_02-02-22 | 9572 |  | Заглушки трубные приварные 33,7х3,2 ГОСТ 17379-2001 | Заглушки трубные приварные 33,7х3,2 ГОСТ 17379-2001 | шт. | шт.
ЛС_02-02-22 | 9573 |  | Заглушки трубные приварные 33,7х3,2 ГОСТ 17379-2001 | Заглушки трубные приварные 33,7х3,2 ГОСТ 17379-2001 | шт. | шт.
ЛС_02-02-22 | 9574 |  | Заглушки трубные приварные 42,4х3,6 ГОСТ 17379-2001 | Заглушки трубные приварные 42,4х3,6 ГОСТ 17379-2001 | шт. | шт.
ЛС_02-02-22 | 9575 |  | Заглушки трубные приварные 42,4х3,6 ГОСТ 17379-2001 | Заглушки трубные приварные 42,4х3,6 ГОСТ 17379-2001 | шт. | шт.
ЛС_02-02-22 | 9576 |  | Заглушки трубные приварные 42,4х3,6 ГОСТ 17379-2001 | Заглушки трубные приварные 42,4х3,6 ГОСТ 17379-2001 | шт. | шт.
ЛС_02-02-19 | 9577 |  | Оборудование | Оборудование
ЛС_02-02-19 | 9578 |  | Оборудование | Оборудование
ЛС_02-02-19 | 9579 |  | Оборудование | Оборудование
ЛС_02-02-19 | 9580 |  | Подсистема связи системы охранной телевизионной СОТ-ТБ ЕДЦМ в составе: «Аспект-ТВМ» АДПБ.463257.003.03 | Подсистема связи системы охранной телевизионной СОТ-ТБ ЕДЦМ в составе: «Аспект-ТВМ» АДПБ.463257.003.03 | компл. | компл. | 13361387.24 | 11134489.3667 |  | 11134489.3667 |  |  | АО "Аспект Северо-запад"
ЛС_02-02-19 | 9581 |  | Подсистема связи системы охранной телевизионной СОТ-ТБ ЕДЦМ в составе: «Аспект-ТВМ» АДПБ.463257.003.03 | Подсистема связи системы охранной телевизионной СОТ-ТБ ЕДЦМ в составе: «Аспект-ТВМ» АДПБ.463257.003.03 | компл. | компл.
ЛС_02-02-19 | 9582 |  | Подсистема связи системы охранной телевизионной СОТ-ТБ ЕДЦМ в составе: «Аспект-ТВМ» АДПБ.463257.003.03 | Подсистема связи системы охранной телевизионной СОТ-ТБ ЕДЦМ в составе: «Аспект-ТВМ» АДПБ.463257.003.03 | компл. | компл.
ЛС_02-02-19 | 9583 |  | Коммутационный комплект «Амтэл-доступ» (48/S2/E0) «АМТЭЛ-доступ» | Коммутационный комплект «Амтэл-доступ» (48/S2/E0) «АМТЭЛ-доступ» | шт. | шт.
ЛС_02-02-19 | 9584 |  | Коммутационный комплект «Амтэл-доступ» (48/S2/E0) «АМТЭЛ-доступ» | Коммутационный комплект «Амтэл-доступ» (48/S2/E0) «АМТЭЛ-доступ» | шт. | шт.
ЛС_02-02-19 | 9585 |  | Коммутационный комплект «Амтэл-доступ» (48/S2/E0) «АМТЭЛ-доступ» | Коммутационный комплект «Амтэл-доступ» (48/S2/E0) «АМТЭЛ-доступ» | шт. | шт.
ЛС_02-02-19 | 9586 |  | Коммутационный комплект «Амтэл-доступ» (24/S2/E2) «АМТЭЛ-доступ» | Коммутационный комплект «Амтэл-доступ» (24/S2/E2) «АМТЭЛ-доступ» | шт. | шт.
ЛС_02-02-19 | 9587 |  | Коммутационный комплект «Амтэл-доступ» (24/S2/E2) «АМТЭЛ-доступ» | Коммутационный комплект «Амтэл-доступ» (24/S2/E2) «АМТЭЛ-доступ» | шт. | шт.
ЛС_02-02-19 | 9588 |  | Коммутационный комплект «Амтэл-доступ» (24/S2/E2) «АМТЭЛ-доступ» | Коммутационный комплект «Амтэл-доступ» (24/S2/E2) «АМТЭЛ-доступ» | шт. | шт.
ЛС_02-02-19 | 9589 |  | АРМ ИСВН№2 (SC2.12.1-4) системный блок 2U, в составе с ПО «АСЗ ТВМ видео клиент» «Автоматизированное рабочее место Пикет ЮТ-Сервис» | АРМ ИСВН№2 (SC2.12.1-4) системный блок 2U, в составе с ПО «АСЗ ТВМ видео клиент» «Автоматизированное рабочее место Пикет ЮТ-Сервис» | компл. | компл.
ЛС_02-02-19 | 9590 |  | АРМ ИСВН№2 (SC2.12.1-4) системный блок 2U, в составе с ПО «АСЗ ТВМ видео клиент» «Автоматизированное рабочее место Пикет ЮТ-Сервис» | АРМ ИСВН№2 (SC2.12.1-4) системный блок 2U, в составе с ПО «АСЗ ТВМ видео клиент» «Автоматизированное рабочее место Пикет ЮТ-Сервис» | компл. | компл.
ЛС_02-02-19 | 9591 |  | АРМ ИСВН№2 (SC2.12.1-4) системный блок 2U, в составе с ПО «АСЗ ТВМ видео клиент» «Автоматизированное рабочее место Пикет ЮТ-Сервис» | АРМ ИСВН№2 (SC2.12.1-4) системный блок 2U, в составе с ПО «АСЗ ТВМ видео клиент» «Автоматизированное рабочее место Пикет ЮТ-Сервис» | компл. | компл.
ЛС_02-02-19 | 9592 |  | KVM-удлинитель ADDERLink X-USB PRO MS X-USBPRO-MS2 | KVM-удлинитель ADDERLink X-USB PRO MS X-USBPRO-MS2 | компл. | компл. | 133270 | 111058.3333 |  |  |  |  | СимплТех
ЛС_02-02-19 | 9593 |  | KVM-удлинитель ADDERLink X-USB PRO MS X-USBPRO-MS2 | KVM-удлинитель ADDERLink X-USB PRO MS X-USBPRO-MS2 | компл. | компл. | 118040 | 98366.6667 |  | 98366.6667 |  |  | ЛайнТек
ЛС_02-02-19 | 9594 |  | KVM-удлинитель ADDERLink X-USB PRO MS X-USBPRO-MS2 | KVM-удлинитель ADDERLink X-USB PRO MS X-USBPRO-MS2 | компл. | компл. | 140430 | 117025 |  |  |  |  | ООО “ЭН-ЭС-АЙ ГРУПП”
ЛС_02-02-19 | 9595 |  | Шнур питания с заземлением IEC 60320 C13/IEC 60320 C14, 10 А / 250 В (3 × 1,0), длина 1,8 м R-10-Cord-C13-C14-1.8 99900000006 | Шнур питания с заземлением IEC 60320 C13/IEC 60320 C14, 10 А / 250 В (3 × 1,0), длина 1,8 м R-10-Cord-C13-C14-1.8 99900000006 | шт. | шт. | 590 | 491.6667 |  | 491.6667 |  |  | ООО "ЛАНИТ-Норд"
ЛС_02-02-19 | 9596 |  | Шнур питания с заземлением IEC 60320 C13/IEC 60320 C14, 10 А / 250 В (3 × 1,0), длина 1,8 м R-10-Cord-C13-C14-1.8 99900000006 | Шнур питания с заземлением IEC 60320 C13/IEC 60320 C14, 10 А / 250 В (3 × 1,0), длина 1,8 м R-10-Cord-C13-C14-1.8 99900000006 | шт. | шт. | 631.3 | 526.0833 |  |  |  |  | ООО "Инфра Электро"
ЛС_02-02-19 | 9597 |  | Шнур питания с заземлением IEC 60320 C13/IEC 60320 C14, 10 А / 250 В (3 × 1,0), длина 1,8 м R-10-Cord-C13-C14-1.8 99900000006 | Шнур питания с заземлением IEC 60320 C13/IEC 60320 C14, 10 А / 250 В (3 × 1,0), длина 1,8 м R-10-Cord-C13-C14-1.8 99900000006 | шт. | шт. | 649 | 540.8333 |  |  |  |  | ООО "Секьюр АЙТИ"
ЛС_02-02-19 | 9598 |  | Монитор для отображения информации 24" Smartec STM 245 | Монитор для отображения информации 24" Smartec STM 245 | шт. | шт.
ЛС_02-02-19 | 9599 |  | Монитор для отображения информации 24" Smartec STM 245 | Монитор для отображения информации 24" Smartec STM 245 | шт. | шт.
ЛС_02-02-19 | 9600 |  | Монитор для отображения информации 24" Smartec STM 245 | Монитор для отображения информации 24" Smartec STM 245 | шт. | шт.
ЛС_02-02-19 | 9601 |  | Сетевая видеокамера Wisenet XND-6081RV XND-6081RV | Сетевая видеокамера Wisenet XND-6081RV XND-6081RV | шт. | шт. | 82262.44 | 68552.0333 |  |  |  |  | ООО "МИКРОН"
ЛС_02-02-19 | 9602 |  | Сетевая видеокамера Wisenet XND-6081RV XND-6081RV | Сетевая видеокамера Wisenet XND-6081RV XND-6081RV | шт. | шт. | 82262.44 | 68552.0333 |  |  |  |  | ООО "Борн СПб"
ЛС_02-02-19 | 9603 |  | Сетевая видеокамера Wisenet XND-6081RV XND-6081RV | Сетевая видеокамера Wisenet XND-6081RV XND-6081RV | шт. | шт. | 80258.8 | 66882.3333 |  | 66882.3333 |  |  | ООО "АРМО-Системы"
ЛС_02-02-19 | 9604 |  | Сетевая видеокамера Wisenet XNV-6081R XNV-6081R | Сетевая видеокамера Wisenet XNV-6081R XNV-6081R | шт. | шт. | 81317.73 | 67764.775 |  |  |  |  | ООО "МИКРОН"
ЛС_02-02-19 | 9605 |  | Сетевая видеокамера Wisenet XNV-6081R XNV-6081R | Сетевая видеокамера Wisenet XNV-6081R XNV-6081R | шт. | шт. | 81317.73 | 67764.775 |  |  |  |  | ООО "Борн СПб"
ЛС_02-02-19 | 9606 |  | Сетевая видеокамера Wisenet XNV-6081R XNV-6081R | Сетевая видеокамера Wisenet XNV-6081R XNV-6081R | шт. | шт. | 79337.1 | 66114.25 |  | 66114.25 |  |  | ООО "АРМО-Системы"
ЛС_02-02-19 | 9607 |  | Карта памяти MicroSDXC 64Gb UHS (U1) Sandisk Ultra MicroSDXC | Карта памяти MicroSDXC 64Gb UHS (U1) Sandisk Ultra MicroSDXC | шт. | шт. | 899 | 749.1667 |  |  |  |  | Ситилинк
ЛС_02-02-19 | 9608 |  | Карта памяти MicroSDXC 64Gb UHS (U1) Sandisk Ultra MicroSDXC | Карта памяти MicroSDXC 64Gb UHS (U1) Sandisk Ultra MicroSDXC | шт. | шт. | 899 | 749.1667 |  |  |  |  | Эльдорадо
ЛС_02-02-19 | 9609 |  | Карта памяти MicroSDXC 64Gb UHS (U1) Sandisk Ultra MicroSDXC | Карта памяти MicroSDXC 64Gb UHS (U1) Sandisk Ultra MicroSDXC | шт. | шт. | 720 | 600 |  | 600 |  |  | ОНЛАЙНТРЕЙД
ЛС_02-02-19 | 9610 |  | Простая (неисключительная) лицензия на подключение видеокамеры (устройства) | Простая (неисключительная) лицензия на подключение видеокамеры (устройства) | шт. | шт.
ЛС_02-02-19 | 9611 |  | Простая (неисключительная) лицензия на подключение видеокамеры (устройства) | Простая (неисключительная) лицензия на подключение видеокамеры (устройства) | шт. | шт.
ЛС_02-02-19 | 9612 |  | Простая (неисключительная) лицензия на подключение видеокамеры (устройства) | Простая (неисключительная) лицензия на подключение видеокамеры (устройства) | шт. | шт.
ЛС_02-02-19 | 9613 |  | Монтажная коробка SBV-160BW | Монтажная коробка SBV-160BW | шт. | шт. | 4723.55 | 3936.2917 |  |  |  |  | ООО «АРМО-Системы»
ЛС_02-02-19 | 9614 |  | Монтажная коробка SBV-160BW | Монтажная коробка SBV-160BW | шт. | шт. | 3799 | 3165.8333 |  |  |  |  | ООО «ТЕРАТЕК»
ЛС_02-02-19 | 9615 |  | Монтажная коробка SBV-160BW | Монтажная коробка SBV-160BW | шт. | шт. | 3533 | 2944.1667 |  | 2944.1667 |  |  | Форма Групп
ЛС_02-02-19 | 9616 |  | Настенное крепление SBP-300WMW1 | Настенное крепление SBP-300WMW1 | шт. | шт. | 3996.85 | 3330.7083 |  |  |  |  | ООО «АРМО-Системы»
ЛС_02-02-19 | 9617 |  | Настенное крепление SBP-300WMW1 | Настенное крепление SBP-300WMW1 | шт. | шт. | 3002 | 2501.6667 |  | 2501.6667 |  |  | ООО "Сектор СБ"
ЛС_02-02-19 | 9618 |  | Настенное крепление SBP-300WMW1 | Настенное крепление SBP-300WMW1 | шт. | шт. | 3225 | 2687.5 |  |  |  |  | ООО «ТЕРАТЕК»
ЛС_02-02-19 | 9619 |  | Подвесное крепление SBP-167HMW | Подвесное крепление SBP-167HMW | шт. | шт. | 3996.85 | 3330.7083 |  |  |  |  | ООО «АРМО-Системы»
ЛС_02-02-19 | 9620 |  | Подвесное крепление SBP-167HMW | Подвесное крепление SBP-167HMW | шт. | шт. | 2943 | 2452.5 |  | 2452.5 |  |  | ООО "Сектор СБ"
ЛС_02-02-19 | 9621 |  | Подвесное крепление SBP-167HMW | Подвесное крепление SBP-167HMW | шт. | шт. | 3144 | 2620 |  |  |  |  | ООО «ТЕРАТЕК»
ЛС_02-02-19 | 9622 |  | Потолочное крепление SBP-300CMW | Потолочное крепление SBP-300CMW | шт. | шт. | 3996.85 | 3330.7083 |  |  |  |  | ООО «АРМО-Системы»
ЛС_02-02-19 | 9623 |  | Потолочное крепление SBP-300CMW | Потолочное крепление SBP-300CMW | шт. | шт. | 3002 | 2501.6667 |  | 2501.6667 |  |  | ООО "Сектор СБ"
ЛС_02-02-19 | 9624 |  | Потолочное крепление SBP-300CMW | Потолочное крепление SBP-300CMW | шт. | шт. | 3225 | 2687.5 |  |  |  |  | ООО «ТЕРАТЕК»
ЛС_02-02-19 | 9625 |  | Телескопическое подвесное крепление SBP-302CM-12 | Телескопическое подвесное крепление SBP-302CM-12 | шт. | шт. | 3524.495 | 2937.0792 |  | 2937.0792 |  |  | B & H Foto & Electronics Corp
ЛС_02-02-19 | 9626 |  | Телескопическое подвесное крепление SBP-302CM-12 | Телескопическое подвесное крепление SBP-302CM-12 | шт. | шт. | 3632.7733 | 3027.3111 |  |  |  |  | A1 Security Cameras
ЛС_02-02-19 | 9627 |  | Телескопическое подвесное крепление SBP-302CM-12 | Телескопическое подвесное крепление SBP-302CM-12 | шт. | шт. | 4723.55 | 3936.2917 |  |  |  |  | eBay Inc
ЛС_02-02-19 | 9628 |  | Кронштейн PERCo-BS17 | Кронштейн PERCo-BS17 | шт. | шт. | 9981 | 8317.5 |  | 8317.5
ЛС_02-02-19 | 9629 |  | Кронштейн PERCo-BS17 | Кронштейн PERCo-BS17 | шт. | шт.
ЛС_02-02-19 | 9630 |  | Кронштейн PERCo-BS17 | Кронштейн PERCo-BS17 | шт. | шт.
ЛС_02-02-19 | 9631 |  | Стойка PERCo-BSР3 | Стойка PERCo-BSР3 | шт. | шт.
ЛС_02-02-19 | 9632 |  | Стойка PERCo-BSР3 | Стойка PERCo-BSР3 | шт. | шт.
ЛС_02-02-19 | 9633 |  | Стойка PERCo-BSР3 | Стойка PERCo-BSР3 | шт. | шт.
ЛС_02-02-19 | 9634 |  | Kaspersky Endpoint Security для бизнеса - Расширенный. Базовая лицензия русской версии на 2 года KL4867RAMDS | Kaspersky Endpoint Security для бизнеса - Расширенный. Базовая лицензия русской версии на 2 года KL4867RAMDS | шт. | шт. | 5784 | 4820 |  |  |  |  | ИП Аржанов Владимир Петрович
ЛС_02-02-19 | 9635 |  | Kaspersky Endpoint Security для бизнеса - Расширенный. Базовая лицензия русской версии на 2 года KL4867RAMDS | Kaspersky Endpoint Security для бизнеса - Расширенный. Базовая лицензия русской версии на 2 года KL4867RAMDS | шт. | шт. | 6259.2 | 5216 |  |  |  |  | АО "Аксофт"
ЛС_02-02-19 | 9636 |  | Kaspersky Endpoint Security для бизнеса - Расширенный. Базовая лицензия русской версии на 2 года KL4867RAMDS | Kaspersky Endpoint Security для бизнеса - Расширенный. Базовая лицензия русской версии на 2 года KL4867RAMDS | шт. | шт. | 5296.8 | 4414 |  | 4414 |  |  | АО «СофтЛайн Трейд»
ЛС_02-02-19 | 9637 |  | Материалы | Материалы
ЛС_02-02-19 | 9638 |  | Материалы | Материалы
ЛС_02-02-19 | 9639 |  | Материалы | Материалы
ЛС_02-02-19 | 9640 |  | Патч-панель 19", 1U, 24 порта RJ-45 полн. экран, категория 5e, Dual IDC, ROHS, цвет черный PP3-19-24-8P8C-C5E-SH-110D | Патч-панель 19", 1U, 24 порта RJ-45 полн. экран, категория 5e, Dual IDC, ROHS, цвет черный PP3-19-24-8P8C-C5E-SH-110D | шт. | шт. | 8034.98 | 6695.8167 |  | 6695.8167 |  |  | ООО "ЛАНИТ-Норд"
ЛС_02-02-19 | 9641 |  | Патч-панель 19", 1U, 24 порта RJ-45 полн. экран, категория 5e, Dual IDC, ROHS, цвет черный PP3-19-24-8P8C-C5E-SH-110D | Патч-панель 19", 1U, 24 порта RJ-45 полн. экран, категория 5e, Dual IDC, ROHS, цвет черный PP3-19-24-8P8C-C5E-SH-110D | шт. | шт. | 8088.54 | 6740.45 |  |  |  |  | ООО "Инфра Электро"
ЛС_02-02-19 | 9642 |  | Патч-панель 19", 1U, 24 порта RJ-45 полн. экран, категория 5e, Dual IDC, ROHS, цвет черный PP3-19-24-8P8C-C5E-SH-110D | Патч-панель 19", 1U, 24 порта RJ-45 полн. экран, категория 5e, Dual IDC, ROHS, цвет черный PP3-19-24-8P8C-C5E-SH-110D | шт. | шт. | 8115.32 | 6762.7667 |  |  |  |  | ООО "Секьюр АЙТИ"
ЛС_02-02-19 | 9643 |  | Кабельный организатор с металлическими кольцами, 19", 1U CM-1U-ML | Кабельный организатор с металлическими кольцами, 19", 1U CM-1U-ML | шт. | шт. | 965.81 | 804.8417 |  | 804.8417 |  |  | ООО "ЛАНИТ-Норд"
ЛС_02-02-19 | 9644 |  | Кабельный организатор с металлическими кольцами, 19", 1U CM-1U-ML | Кабельный организатор с металлическими кольцами, 19", 1U CM-1U-ML | шт. | шт. | 972.24 | 810.2 |  |  |  |  | ООО "Инфра Электро"
ЛС_02-02-19 | 9645 |  | Кабельный организатор с металлическими кольцами, 19", 1U CM-1U-ML | Кабельный организатор с металлическими кольцами, 19", 1U CM-1U-ML | шт. | шт. | 975.46 | 812.8833 |  |  |  |  | ООО "Секьюр АЙТИ"
ЛС_02-02-19 | 9646 |  | Полка перфорированная консольная 2U, глубина 400 мм МС-40 240100 | Полка перфорированная консольная 2U, глубина 400 мм МС-40 240100 | шт. | шт. | 2043.92 | 1703.2667 |  | 1703.2667 |  |  | ООО "ЛАНИТ-Норд"
ЛС_02-02-19 | 9647 |  | Полка перфорированная консольная 2U, глубина 400 мм МС-40 240100 | Полка перфорированная консольная 2U, глубина 400 мм МС-40 240100 | шт. | шт. | 2057.54 | 1714.6167 |  |  |  |  | ООО "Инфра Электро"
ЛС_02-02-19 | 9648 |  | Полка перфорированная консольная 2U, глубина 400 мм МС-40 240100 | Полка перфорированная консольная 2U, глубина 400 мм МС-40 240100 | шт. | шт. | 2064.35 | 1720.2917 |  |  |  |  | ООО "Секьюр АЙТИ"
ЛС_02-02-19 | 9649 |  | Патч-корд F/UTP, экранированный, Cat.5e (100% Fluke Component Tested), LSZH, 0.5 м, серый PC-LPM-STP-RJ45-RJ45-C5e-0.5M-LSZH-GY | Патч-корд F/UTP, экранированный, Cat.5e (100% Fluke Component Tested), LSZH, 0.5 м, серый PC-LPM-STP-RJ45-RJ45-C5e-0.5M-LSZH-GY | шт. | шт. | 208.04 | 173.3667 |  | 173.3667 |  |  | ООО "ЛАНИТ-Норд"
ЛС_02-02-19 | 9650 |  | Патч-корд F/UTP, экранированный, Cat.5e (100% Fluke Component Tested), LSZH, 0.5 м, серый PC-LPM-STP-RJ45-RJ45-C5e-0.5M-LSZH-GY | Патч-корд F/UTP, экранированный, Cat.5e (100% Fluke Component Tested), LSZH, 0.5 м, серый PC-LPM-STP-RJ45-RJ45-C5e-0.5M-LSZH-GY | шт. | шт. | 209.42 | 174.5167 |  |  |  |  | ООО "Инфра Электро"
ЛС_02-02-19 | 9651 |  | Патч-корд F/UTP, экранированный, Cat.5e (100% Fluke Component Tested), LSZH, 0.5 м, серый PC-LPM-STP-RJ45-RJ45-C5e-0.5M-LSZH-GY | Патч-корд F/UTP, экранированный, Cat.5e (100% Fluke Component Tested), LSZH, 0.5 м, серый PC-LPM-STP-RJ45-RJ45-C5e-0.5M-LSZH-GY | шт. | шт. | 210.12 | 175.1 |  |  |  |  | ООО "Секьюр АЙТИ"
ЛС_02-02-19 | 9652 |  | Патч-корд F/UTP, экранированный, Cat.5e (100% Fluke Component Tested), LSZH, 2 м, серый PC-LPM-STP-RJ45-RJ45-C5e-2M-LSZH-GY | Патч-корд F/UTP, экранированный, Cat.5e (100% Fluke Component Tested), LSZH, 2 м, серый PC-LPM-STP-RJ45-RJ45-C5e-2M-LSZH-GY | шт. | шт. | 478.38 | 398.65 |  | 398.65 |  |  | ООО "ЛАНИТ-Норд"
ЛС_02-02-19 | 9653 |  | Патч-корд F/UTP, экранированный, Cat.5e (100% Fluke Component Tested), LSZH, 2 м, серый PC-LPM-STP-RJ45-RJ45-C5e-2M-LSZH-GY | Патч-корд F/UTP, экранированный, Cat.5e (100% Fluke Component Tested), LSZH, 2 м, серый PC-LPM-STP-RJ45-RJ45-C5e-2M-LSZH-GY | шт. | шт. | 481.57 | 401.3083 |  |  |  |  | ООО "Инфра Электро"
ЛС_02-02-19 | 9654 |  | Патч-корд F/UTP, экранированный, Cat.5e (100% Fluke Component Tested), LSZH, 2 м, серый PC-LPM-STP-RJ45-RJ45-C5e-2M-LSZH-GY | Патч-корд F/UTP, экранированный, Cat.5e (100% Fluke Component Tested), LSZH, 2 м, серый PC-LPM-STP-RJ45-RJ45-C5e-2M-LSZH-GY | шт. | шт. | 483.16 | 402.6333 |  |  |  |  | ООО "Секьюр АЙТИ"
ЛС_02-02-19 | 9655 |  | Патч-корд волоконно-оптический (шнур) SM 9/125 (OS2), LC/UPC-LC/UPC, 2.0 мм, simplex, LSZH, 5 м FC-S2-9-LC/UR-LC/UR-H-5M-LSZH-YL | Патч-корд волоконно-оптический (шнур) SM 9/125 (OS2), LC/UPC-LC/UPC, 2.0 мм, simplex, LSZH, 5 м FC-S2-9-LC/UR-LC/UR-H-5M-LSZH-YL | шт. | шт. | 418.08 | 348.4 |  | 348.4 |  |  | ООО "ЛАНИТ-Норд"
ЛС_02-02-19 | 9656 |  | Патч-корд волоконно-оптический (шнур) SM 9/125 (OS2), LC/UPC-LC/UPC, 2.0 мм, simplex, LSZH, 5 м FC-S2-9-LC/UR-LC/UR-H-5M-LSZH-YL | Патч-корд волоконно-оптический (шнур) SM 9/125 (OS2), LC/UPC-LC/UPC, 2.0 мм, simplex, LSZH, 5 м FC-S2-9-LC/UR-LC/UR-H-5M-LSZH-YL | шт. | шт. | 420.87 | 350.725 |  |  |  |  | ООО "Инфра Электро"
ЛС_02-02-19 | 9657 |  | Патч-корд волоконно-оптический (шнур) SM 9/125 (OS2), LC/UPC-LC/UPC, 2.0 мм, simplex, LSZH, 5 м FC-S2-9-LC/UR-LC/UR-H-5M-LSZH-YL | Патч-корд волоконно-оптический (шнур) SM 9/125 (OS2), LC/UPC-LC/UPC, 2.0 мм, simplex, LSZH, 5 м FC-S2-9-LC/UR-LC/UR-H-5M-LSZH-YL | шт. | шт. | 422.26 | 351.8833 |  |  |  |  | ООО "Секьюр АЙТИ"
ЛС_02-02-19 | 9658 |  | Патч-корд волоконно-оптический (шнур) SM 9/125 (OS2), FC/UPC-LC/UPC, 2.0 мм, simplex, LSZH, 10 м FC-S2-9-FC/UR-LC/UR-H-10M-LSZH-YL | Патч-корд волоконно-оптический (шнур) SM 9/125 (OS2), FC/UPC-LC/UPC, 2.0 мм, simplex, LSZH, 10 м FC-S2-9-FC/UR-LC/UR-H-10M-LSZH-YL | шт. | шт. | 493.46 | 411.2167 |  | 411.2167 |  |  | ООО "ЛАНИТ-Норд"
ЛС_02-02-19 | 9659 |  | Патч-корд волоконно-оптический (шнур) SM 9/125 (OS2), FC/UPC-LC/UPC, 2.0 мм, simplex, LSZH, 10 м FC-S2-9-FC/UR-LC/UR-H-10M-LSZH-YL | Патч-корд волоконно-оптический (шнур) SM 9/125 (OS2), FC/UPC-LC/UPC, 2.0 мм, simplex, LSZH, 10 м FC-S2-9-FC/UR-LC/UR-H-10M-LSZH-YL | шт. | шт. | 496.74 | 413.95 |  |  |  |  | ООО "Инфра Электро"
ЛС_02-02-19 | 9660 |  | Патч-корд волоконно-оптический (шнур) SM 9/125 (OS2), FC/UPC-LC/UPC, 2.0 мм, simplex, LSZH, 10 м FC-S2-9-FC/UR-LC/UR-H-10M-LSZH-YL | Патч-корд волоконно-оптический (шнур) SM 9/125 (OS2), FC/UPC-LC/UPC, 2.0 мм, simplex, LSZH, 10 м FC-S2-9-FC/UR-LC/UR-H-10M-LSZH-YL | шт. | шт. | 498.39 | 415.325 |  |  |  |  | ООО "Секьюр АЙТИ"
ЛС_02-02-19 | 9661 |  | Патч-корд волоконно-оптический (шнур) SM 9/125 (OS2), FC/UPC-LC/UPC, 2.0 мм, simplex, LSZH, 15 м FC-S2-9-FC/UR-LC/UR-H-15M-LSZH-YL | Патч-корд волоконно-оптический (шнур) SM 9/125 (OS2), FC/UPC-LC/UPC, 2.0 мм, simplex, LSZH, 15 м FC-S2-9-FC/UR-LC/UR-H-15M-LSZH-YL | шт. | шт. | 567.83 | 473.1917 |  | 473.1917 |  |  | ООО "ЛАНИТ-Норд"
ЛС_02-02-19 | 9662 |  | Патч-корд волоконно-оптический (шнур) SM 9/125 (OS2), FC/UPC-LC/UPC, 2.0 мм, simplex, LSZH, 15 м FC-S2-9-FC/UR-LC/UR-H-15M-LSZH-YL | Патч-корд волоконно-оптический (шнур) SM 9/125 (OS2), FC/UPC-LC/UPC, 2.0 мм, simplex, LSZH, 15 м FC-S2-9-FC/UR-LC/UR-H-15M-LSZH-YL | шт. | шт. | 571.61 | 476.3417 |  |  |  |  | ООО "Инфра Электро"
ЛС_02-02-19 | 9663 |  | Патч-корд волоконно-оптический (шнур) SM 9/125 (OS2), FC/UPC-LC/UPC, 2.0 мм, simplex, LSZH, 15 м FC-S2-9-FC/UR-LC/UR-H-15M-LSZH-YL | Патч-корд волоконно-оптический (шнур) SM 9/125 (OS2), FC/UPC-LC/UPC, 2.0 мм, simplex, LSZH, 15 м FC-S2-9-FC/UR-LC/UR-H-15M-LSZH-YL | шт. | шт. | 573.5 | 477.9167 |  |  |  |  | ООО "Секьюр АЙТИ"
ЛС_02-02-19 | 9664 |  | Разъем RJ-45(8P8C) под витую пару, категория 5e (50 µ"/ 50 микродюймов), экранированный, универсальный (для одножильного и многожильного кабеля) PLUG-8P8C-U-C5-SH-100 | Разъем RJ-45(8P8C) под витую пару, категория 5e (50 µ"/ 50 микродюймов), экранированный, универсальный (для одножильного и многожильного кабеля) PLUG-8P8C-U-C5-SH-100 | шт. | шт. | 49 | 40.8333 |  | 40.8333 |  |  | ООО "ЛАНИТ-Норд"
ЛС_02-02-19 | 9665 |  | Разъем RJ-45(8P8C) под витую пару, категория 5e (50 µ"/ 50 микродюймов), экранированный, универсальный (для одножильного и многожильного кабеля) PLUG-8P8C-U-C5-SH-100 | Разъем RJ-45(8P8C) под витую пару, категория 5e (50 µ"/ 50 микродюймов), экранированный, универсальный (для одножильного и многожильного кабеля) PLUG-8P8C-U-C5-SH-100 | шт. | шт. | 49.33 | 41.1083 |  |  |  |  | ООО "Инфра Электро"
ЛС_02-02-19 | 9666 |  | Разъем RJ-45(8P8C) под витую пару, категория 5e (50 µ"/ 50 микродюймов), экранированный, универсальный (для одножильного и многожильного кабеля) PLUG-8P8C-U-C5-SH-100 | Разъем RJ-45(8P8C) под витую пару, категория 5e (50 µ"/ 50 микродюймов), экранированный, универсальный (для одножильного и многожильного кабеля) PLUG-8P8C-U-C5-SH-100 | шт. | шт. | 49.49 | 41.2417 |  |  |  |  | ООО "Секьюр АЙТИ"
ЛС_02-02-19 | 9667 |  | Розетка компьютерная 2 x RJ 45 5e экран, цвет белый 76459В | Розетка компьютерная 2 x RJ 45 5e экран, цвет белый 76459В | шт. | шт. | 1902.26 | 1585.2167 |  | 1585.2167 |  |  | ООО "ЛАНИТ-Норд"
ЛС_02-02-19 | 9668 |  | Розетка компьютерная 2 x RJ 45 5e экран, цвет белый 76459В | Розетка компьютерная 2 x RJ 45 5e экран, цвет белый 76459В | шт. | шт. | 1914.94 | 1595.7833 |  |  |  |  | ООО "Инфра Электро"
ЛС_02-02-19 | 9669 |  | Розетка компьютерная 2 x RJ 45 5e экран, цвет белый 76459В | Розетка компьютерная 2 x RJ 45 5e экран, цвет белый 76459В | шт. | шт. | 1921.28 | 1601.0667 |  |  |  |  | ООО "Секьюр АЙТИ"
ЛС_02-02-19 | 9670 |  | Труба гофрированная д16 91916 | Труба гофрированная д16 91916 | м. | м. | 17.73 | 14.775 |  | 14.775 |  |  | ООО "ЛАНИТ-Норд"
ЛС_02-02-19 | 9671 |  | Труба гофрированная д16 91916 | Труба гофрированная д16 91916 | м. | м. | 17.85 | 14.875 |  |  |  |  | ООО "Инфра Электро"
ЛС_02-02-19 | 9672 |  | Труба гофрированная д16 91916 | Труба гофрированная д16 91916 | м. | м. | 17.91 | 14.925 |  |  |  |  | ООО "Секьюр АЙТИ"
ЛС_02-02-19 | 9673 |  | Держатель с защелкой, д.16мм 51016 | Держатель с защелкой, д.16мм 51016 | шт. | шт. | 4.62 | 3.85 |  | 3.85 |  |  | ООО "ЛАНИТ-Норд"
ЛС_02-02-19 | 9674 |  | Держатель с защелкой, д.16мм 51016 | Держатель с защелкой, д.16мм 51016 | шт. | шт. | 4.65 | 3.875 |  |  |  |  | ООО "Инфра Электро"
ЛС_02-02-19 | 9675 |  | Держатель с защелкой, д.16мм 51016 | Держатель с защелкой, д.16мм 51016 | шт. | шт. | 4.67 | 3.8917 |  |  |  |  | ООО "Секьюр АЙТИ"
ЛС_02-02-19 | 9676 |  | Дюбель металлический для газобетона 6x32 CM280632 | Дюбель металлический для газобетона 6x32 CM280632 | шт. | шт. | 15.99 | 13.325 |  | 13.325 |  |  | ООО "ЛАНИТ-Норд"
ЛС_02-02-19 | 9677 |  | Дюбель металлический для газобетона 6x32 CM280632 | Дюбель металлический для газобетона 6x32 CM280632 | шт. | шт. | 16.1 | 13.4167 |  |  |  |  | ООО "Инфра Электро"
ЛС_02-02-19 | 9678 |  | Дюбель металлический для газобетона 6x32 CM280632 | Дюбель металлический для газобетона 6x32 CM280632 | шт. | шт. | 16.15 | 13.4583 |  |  |  |  | ООО "Секьюр АЙТИ"
ЛС_02-02-19 | 9679 |  | Саморез 4,2х41мм 47402-1000 | Саморез 4,2х41мм 47402-1000 | шт. | шт. | 6.327 | 5.2725 |  |  |  |  | ООО "ЛАНИТ-Норд"
ЛС_02-02-19 | 9680 |  | Саморез 4,2х41мм 47402-1000 | Саморез 4,2х41мм 47402-1000 | шт. | шт. | 6.327 | 5.2725 |  |  |  |  | ООО "Инфра Электро"
ЛС_02-02-19 | 9681 |  | Саморез 4,2х41мм 47402-1000 | Саморез 4,2х41мм 47402-1000 | шт. | шт. | 6.29 | 5.2417 |  | 5.2417 |  |  | ООО "Секьюр АЙТИ"
ЛС_02-02-19 | 9682 |  | Латунный разрезной анкер М6 CM410625 | Латунный разрезной анкер М6 CM410625 | шт. | шт. | 51.09 | 42.575 |  | 42.575 |  |  | ООО "ЛАНИТ-Норд"
ЛС_02-02-19 | 9683 |  | Латунный разрезной анкер М6 CM410625 | Латунный разрезной анкер М6 CM410625 | шт. | шт. | 51.43 | 42.8583 |  |  |  |  | ООО "Инфра Электро"
ЛС_02-02-19 | 9684 |  | Латунный разрезной анкер М6 CM410625 | Латунный разрезной анкер М6 CM410625 | шт. | шт. | 51.6 | 43 |  |  |  |  | ООО "Секьюр АЙТИ"
ЛС_02-02-19 | 9685 |  | Болт с шестигранной головкой М6х25 CM080625 | Болт с шестигранной головкой М6х25 CM080625 | шт. | шт. | 6.15 | 5.125 |  | 5.125 |  |  | ООО "ЛАНИТ-Норд"
ЛС_02-02-19 | 9686 |  | Болт с шестигранной головкой М6х25 CM080625 | Болт с шестигранной головкой М6х25 CM080625 | шт. | шт. | 6.19 | 5.1583 |  |  |  |  | ООО "Инфра Электро"
ЛС_02-02-19 | 9687 |  | Болт с шестигранной головкой М6х25 CM080625 | Болт с шестигранной головкой М6х25 CM080625 | шт. | шт. | 6.21 | 5.175 |  |  |  |  | ООО "Секьюр АЙТИ"
ЛС_02-02-19 | 9688 |  | Дюбель забивной с шурупом, 6/10x35 мм | Дюбель забивной с шурупом, 6/10x35 мм | шт. | шт. | 6.23 | 5.1917 |  | 5.1917 |  |  | ООО "ЛАНИТ-Норд"
ЛС_02-02-19 | 9689 |  | Дюбель забивной с шурупом, 6/10x35 мм | Дюбель забивной с шурупом, 6/10x35 мм | шт. | шт. | 6.29 | 5.2417 |  |  |  |  | ООО «Секьюр АЙТИ»
ЛС_02-02-19 | 9690 |  | Дюбель забивной с шурупом, 6/10x35 мм | Дюбель забивной с шурупом, 6/10x35 мм | шт. | шт. | 6.27 | 5.225 |  |  |  |  | ООО «Инфра Электро»
ЛС_02-02-19 | 9691 |  | Латунный разрезной анкер М10 CM411034 | Латунный разрезной анкер М10 CM411034 | шт. | шт. | 90.99 | 75.825 |  | 75.825 |  |  | ООО "ЛАНИТ-Норд"
ЛС_02-02-19 | 9692 |  | Латунный разрезной анкер М10 CM411034 | Латунный разрезной анкер М10 CM411034 | шт. | шт. | 91.6 | 76.3333 |  |  |  |  | ООО "Инфра Электро"
ЛС_02-02-19 | 9693 |  | Латунный разрезной анкер М10 CM411034 | Латунный разрезной анкер М10 CM411034 | шт. | шт. | 91.9 | 76.5833 |  |  |  |  | ООО "Секьюр АЙТИ"
ЛС_02-02-19 | 9694 |  | Болт с шестигранной головкой М10х50 CM021050 | Болт с шестигранной головкой М10х50 CM021050 | шт. | шт. | 29.06 | 24.2167 |  | 24.2167 |  |  | ООО "ЛАНИТ-Норд"
ЛС_02-02-19 | 9695 |  | Болт с шестигранной головкой М10х50 CM021050 | Болт с шестигранной головкой М10х50 CM021050 | шт. | шт. | 29.25 | 24.375 |  |  |  |  | ООО "Инфра Электро"
ЛС_02-02-19 | 9696 |  | Болт с шестигранной головкой М10х50 CM021050 | Болт с шестигранной головкой М10х50 CM021050 | шт. | шт. | 29.35 | 24.4583 |  |  |  |  | ООО "Секьюр АЙТИ"
ЛС_02-02-19 | 9697 |  | Саморез по металлу 7.5/45 | Саморез по металлу 7.5/45 | шт. | шт. | 6.327 | 5.2725 |  |  |  |  | ООО "ЛАНИТ-Норд"
ЛС_02-02-19 | 9698 |  | Саморез по металлу 7.5/45 | Саморез по металлу 7.5/45 | шт. | шт. | 6.327 | 5.2725 |  |  |  |  | ООО "Инфра Электро"
ЛС_02-02-19 | 9699 |  | Саморез по металлу 7.5/45 | Саморез по металлу 7.5/45 | шт. | шт. | 6.29 | 5.2417 |  | 5.2417 |  |  | ООО "Секьюр АЙТИ"
ЛС_02-02-19 | 9700 |  | Бирка маркировочная (для метрополитена) на кабель круглая из полистирола диам. 50 мм, цвет зелёный, упаковка 100 шт. цвет зеленый | Бирка маркировочная (для метрополитена) на кабель круглая из полистирола диам. 50 мм, цвет зелёный, упаковка 100 шт. цвет зеленый | уп. | уп. | 3720 | 3100 |  | 3100 |  |  | ИП Лисица Алексей
ЛС_02-02-19 | 9701 |  | Бирка маркировочная (для метрополитена) на кабель круглая из полистирола диам. 50 мм, цвет зелёный, упаковка 100 шт. цвет зеленый | Бирка маркировочная (для метрополитена) на кабель круглая из полистирола диам. 50 мм, цвет зелёный, упаковка 100 шт. цвет зеленый | уп. | уп. | 4200 | 3500 |  |  |  |  | ИП Тихонов Артем Александрович
ЛС_02-02-19 | 9702 |  | Бирка маркировочная (для метрополитена) на кабель круглая из полистирола диам. 50 мм, цвет зелёный, упаковка 100 шт. цвет зеленый | Бирка маркировочная (для метрополитена) на кабель круглая из полистирола диам. 50 мм, цвет зелёный, упаковка 100 шт. цвет зеленый | уп. | уп.
ЛС_02-02-19 | 9703 |  | Стяжки нейлоновые неоткрывающиеся, 150x3.6 мм, количество в упаковке – 100 штук GT-150IBC | Стяжки нейлоновые неоткрывающиеся, 150x3.6 мм, количество в упаковке – 100 штук GT-150IBC | уп. | уп. | 219.09 | 182.575 |  | 182.575 |  |  | ООО "ЛАНИТ-Норд"
ЛС_02-02-19 | 9704 |  | Стяжки нейлоновые неоткрывающиеся, 150x3.6 мм, количество в упаковке – 100 штук GT-150IBC | Стяжки нейлоновые неоткрывающиеся, 150x3.6 мм, количество в упаковке – 100 штук GT-150IBC | уп. | уп. | 220.25 | 183.5417 |  |  |  |  | ООО "Инфра Электро"
ЛС_02-02-19 | 9705 |  | Стяжки нейлоновые неоткрывающиеся, 150x3.6 мм, количество в упаковке – 100 штук GT-150IBC | Стяжки нейлоновые неоткрывающиеся, 150x3.6 мм, количество в упаковке – 100 штук GT-150IBC | уп. | уп. | 221.28 | 184.4 |  |  |  |  | ООО "Секьюр АЙТИ"
ЛС_02-02-19 | 9706 |  | Стяжка нейлоновая неоткрывающаяся, 250x3.6 мм, количество в упаковке – 100 штук GT-250IBUVC | Стяжка нейлоновая неоткрывающаяся, 250x3.6 мм, количество в упаковке – 100 штук GT-250IBUVC | уп. | уп. | 395.97 | 329.975 |  | 329.975 |  |  | ООО "ЛАНИТ-Норд"
ЛС_02-02-19 | 9707 |  | Стяжка нейлоновая неоткрывающаяся, 250x3.6 мм, количество в упаковке – 100 штук GT-250IBUVC | Стяжка нейлоновая неоткрывающаяся, 250x3.6 мм, количество в упаковке – 100 штук GT-250IBUVC | уп. | уп. | 398.61 | 332.175 |  |  |  |  | ООО "Инфра Электро"
ЛС_02-02-19 | 9708 |  | Стяжка нейлоновая неоткрывающаяся, 250x3.6 мм, количество в упаковке – 100 штук GT-250IBUVC | Стяжка нейлоновая неоткрывающаяся, 250x3.6 мм, количество в упаковке – 100 штук GT-250IBUVC | уп. | уп. | 399.93 | 333.275 |  |  |  |  | ООО "Секьюр АЙТИ"
ЛС_02-02-19 | 9709 |  | Маркирующий несмываемый фломастер для кабельных бирок, чёрный ФМ-75 | Маркирующий несмываемый фломастер для кабельных бирок, чёрный ФМ-75 | шт. | шт. | 165 | 137.5 |  |  |  |  | ООО «Олми Коннект»
ЛС_02-02-19 | 9710 |  | Маркирующий несмываемый фломастер для кабельных бирок, чёрный ФМ-75 | Маркирующий несмываемый фломастер для кабельных бирок, чёрный ФМ-75 | шт. | шт. | 165 | 137.5 |  |  |  |  | ООО «МФК ТЕХЭНЕРГО»
ЛС_02-02-19 | 9711 |  | Маркирующий несмываемый фломастер для кабельных бирок, чёрный ФМ-75 | Маркирующий несмываемый фломастер для кабельных бирок, чёрный ФМ-75 | шт. | шт. | 144.17 | 120.1417 |  | 120.1417 |  |  | ООО "ТД Электротехмонтаж"
ЛС_02-02-19 | 9712 |  | Зажим для заземления кабеля DP-ZE-CL | Зажим для заземления кабеля DP-ZE-CL | шт. | шт. | 505.4712 | 421.226 |  | 421.226 |  |  | Conteg
ЛС_02-02-19 | 9713 |  | Зажим для заземления кабеля DP-ZE-CL | Зажим для заземления кабеля DP-ZE-CL | шт. | шт. | 521.0813 | 434.2344 |  |  |  |  | ООО "СКС"
ЛС_02-02-19 | 9714 |  | Зажим для заземления кабеля DP-ZE-CL | Зажим для заземления кабеля DP-ZE-CL | шт. | шт. | 532.2314 | 443.5262 |  |  |  |  | ООО "Бизнес Телеком-Импорт"
ЛС_02-02-19 | 9715 |  | Наконечник кабельный кольцевой изолированный с ПВХ манжетой, диапазон сечений (мм²) : 2.5-6.0мм, желтый НКИ 6.0-5 47481 | Наконечник кабельный кольцевой изолированный с ПВХ манжетой, диапазон сечений (мм²) : 2.5-6.0мм, желтый НКИ 6.0-5 47481 | шт. | шт. | 7.04 | 5.8667 |  | 5.8667 |  |  | ООО "ЛАНИТ-Норд"
ЛС_02-02-19 | 9716 |  | Наконечник кабельный кольцевой изолированный с ПВХ манжетой, диапазон сечений (мм²) : 2.5-6.0мм, желтый НКИ 6.0-5 47481 | Наконечник кабельный кольцевой изолированный с ПВХ манжетой, диапазон сечений (мм²) : 2.5-6.0мм, желтый НКИ 6.0-5 47481 | шт. | шт. | 7.09 | 5.9083 |  |  |  |  | ООО "Инфра Электро"
ЛС_02-02-19 | 9717 |  | Наконечник кабельный кольцевой изолированный с ПВХ манжетой, диапазон сечений (мм²) : 2.5-6.0мм, желтый НКИ 6.0-5 47481 | Наконечник кабельный кольцевой изолированный с ПВХ манжетой, диапазон сечений (мм²) : 2.5-6.0мм, желтый НКИ 6.0-5 47481 | шт. | шт. | 7.11 | 5.925 |  |  |  |  | ООО "Секьюр АЙТИ"
ЛС_02-02-19 | 9718 |  | Наконечник кабельный штыревой, желтый НШвИ 4,0-10 NSHV0400410 | Наконечник кабельный штыревой, желтый НШвИ 4,0-10 NSHV0400410 | шт. | шт. | 100 | 83.3333 |  |  |  |  | ООО Фарадей
ЛС_02-02-19 | 9719 |  | Наконечник кабельный штыревой, желтый НШвИ 4,0-10 NSHV0400410 | Наконечник кабельный штыревой, желтый НШвИ 4,0-10 NSHV0400410 | шт. | шт. | 100 | 83.3333 |  |  |  |  | ПРОДОМ
ЛС_02-02-19 | 9720 |  | Наконечник кабельный штыревой, желтый НШвИ 4,0-10 NSHV0400410 | Наконечник кабельный штыревой, желтый НШвИ 4,0-10 NSHV0400410 | шт. | шт. | 89.27 | 74.3917 |  | 74.3917 |  |  | ООО "Тэксэнерго Электрик"
ЛС_02-02-19 | 9721 |  | Кабельная продукция | Кабельная продукция
ЛС_02-02-19 | 9722 |  | Кабельная продукция | Кабельная продукция
ЛС_02-02-19 | 9723 |  | Кабельная продукция | Кабельная продукция
ЛС_02-02-19 | 9724 |  | Кабель «витая пара», категории 5е, в общем экране, в негорючей оболочке, не содержащей галогенов, для групповой прокладки F/UTP Cat5e ZH нг(А)-HF 4х2х0,52 | Кабель «витая пара», категории 5е, в общем экране, в негорючей оболочке, не содержащей галогенов, для групповой прокладки F/UTP Cat5e ZH нг(А)-HF 4х2х0,52 | м. | м. | 90 | 75 |  |  |  |  | ООО "ПРОМСЕРВИС"
ЛС_02-02-19 | 9725 |  | Кабель «витая пара», категории 5е, в общем экране, в негорючей оболочке, не содержащей галогенов, для групповой прокладки F/UTP Cat5e ZH нг(А)-HF 4х2х0,52 | Кабель «витая пара», категории 5е, в общем экране, в негорючей оболочке, не содержащей галогенов, для групповой прокладки F/UTP Cat5e ZH нг(А)-HF 4х2х0,52 | м. | м. | 90 | 75 |  |  |  |  | ООО "Поинт"
ЛС_02-02-19 | 9726 |  | Кабель «витая пара», категории 5е, в общем экране, в негорючей оболочке, не содержащей галогенов, для групповой прокладки F/UTP Cat5e ZH нг(А)-HF 4х2х0,52 | Кабель «витая пара», категории 5е, в общем экране, в негорючей оболочке, не содержащей галогенов, для групповой прокладки F/UTP Cat5e ZH нг(А)-HF 4х2х0,52 | м. | м. | 88.92 | 74.1 |  | 74.1 |  |  | ООО УНИВЕРСАЛ-КОМПЛЕКТ
ЛС_02-02-19 | 9727 |  | Провод силовой пониженной пожарной опасности с изоляцией из поливинилхлоридного пластиката для электрических установок на напряжение до 450/750 В (многожильный, желто-зеленый), сечением 1x4,0 мм2. Класс пожарной опасности по ГОСТ 31565-2012 – П1б.8.2.2.2 ПуГВнг-LS 1x4,0 | Провод силовой пониженной пожарной опасности с изоляцией из поливинилхлоридного пластиката для электрических установок на напряжение до 450/750 В (многожильный, желто-зеленый), сечением 1x4,0 мм2. Класс пожарной опасности по ГОСТ 31565-2012 – П1б.8.2.2.2 ПуГВнг-LS 1x4,0 | м. | м. | 61.02 | 50.85 |  | 50.85 |  |  | ООО "ТД Тинко"
ЛС_02-02-19 | 9728 |  | Провод силовой пониженной пожарной опасности с изоляцией из поливинилхлоридного пластиката для электрических установок на напряжение до 450/750 В (многожильный, желто-зеленый), сечением 1x4,0 мм2. Класс пожарной опасности по ГОСТ 31565-2012 – П1б.8.2.2.2 ПуГВнг-LS 1x4,0 | Провод силовой пониженной пожарной опасности с изоляцией из поливинилхлоридного пластиката для электрических установок на напряжение до 450/750 В (многожильный, желто-зеленый), сечением 1x4,0 мм2. Класс пожарной опасности по ГОСТ 31565-2012 – П1б.8.2.2.2 ПуГВнг-LS 1x4,0 | м. | м. | 61.02 | 50.85 |  | 50.85 |  |  | Электромонтаж
ЛС_02-02-19 | 9729 |  | Провод силовой пониженной пожарной опасности с изоляцией из поливинилхлоридного пластиката для электрических установок на напряжение до 450/750 В (многожильный, желто-зеленый), сечением 1x4,0 мм2. Класс пожарной опасности по ГОСТ 31565-2012 – П1б.8.2.2.2 ПуГВнг-LS 1x4,0 | Провод силовой пониженной пожарной опасности с изоляцией из поливинилхлоридного пластиката для электрических установок на напряжение до 450/750 В (многожильный, желто-зеленый), сечением 1x4,0 мм2. Класс пожарной опасности по ГОСТ 31565-2012 – П1б.8.2.2.2 ПуГВнг-LS 1x4,0 | м. | м. | 77 | 64.1667 |  |  |  |  | Леруа Мерлен
ЛС_02-02-21 | 9730 |  | Оборудование | Оборудование
ЛС_02-02-21 | 9731 |  | Оборудование | Оборудование
ЛС_02-02-21 | 9732 |  | Оборудование | Оборудование
ЛС_02-02-21 | 9733 |  | Извещатель пожарный дымовой оптико-электронный адресный ИП 212-64 ИСП.01 ПРОТ.R3 | Извещатель пожарный дымовой оптико-электронный адресный ИП 212-64 ИСП.01 ПРОТ.R3 | шт. | шт. | 1364 | 1136.6667 |  | 1136.6667 |  |  | ООО "ТехноЛайт"
ЛС_02-02-21 | 9734 |  | Извещатель пожарный дымовой оптико-электронный адресный ИП 212-64 ИСП.01 ПРОТ.R3 | Извещатель пожарный дымовой оптико-электронный адресный ИП 212-64 ИСП.01 ПРОТ.R3 | шт. | шт. | 1364 | 1136.6667 |  | 1136.6667 |  |  | ООО ГК "ЭНЕРГИЯ"
ЛС_02-02-21 | 9735 |  | Извещатель пожарный дымовой оптико-электронный адресный ИП 212-64 ИСП.01 ПРОТ.R3 | Извещатель пожарный дымовой оптико-электронный адресный ИП 212-64 ИСП.01 ПРОТ.R3 | шт. | шт. | 1364 | 1136.6667 |  | 1136.6667 |  |  | ООО "РУТЕК"
ЛС_02-02-21 | 9736 |  | Извещатель пожарный ручной адресный ИПР 513 -11- ПРОТ.R3 | Извещатель пожарный ручной адресный ИПР 513 -11- ПРОТ.R3 | шт. | шт. | 1087 | 905.8333 |  | 905.8333 |  |  | ООО "ТехноЛайт"
ЛС_02-02-21 | 9737 |  | Извещатель пожарный ручной адресный ИПР 513 -11- ПРОТ.R3 | Извещатель пожарный ручной адресный ИПР 513 -11- ПРОТ.R3 | шт. | шт. | 1087 | 905.8333 |  | 905.8333 |  |  | ООО ГК "ЭНЕРГИЯ"
ЛС_02-02-21 | 9738 |  | Извещатель пожарный ручной адресный ИПР 513 -11- ПРОТ.R3 | Извещатель пожарный ручной адресный ИПР 513 -11- ПРОТ.R3 | шт. | шт. | 1087 | 905.8333 |  | 905.8333 |  |  | ООО "РУТЕК"
ЛС_02-02-21 | 9739 |  | Изолятор шлейфа ИЗ-1 ПРОТ.R3 | Изолятор шлейфа ИЗ-1 ПРОТ.R3 | шт. | шт. | 816 | 680 |  | 680 |  |  | ООО "ТехноЛайт"
ЛС_02-02-21 | 9740 |  | Изолятор шлейфа ИЗ-1 ПРОТ.R3 | Изолятор шлейфа ИЗ-1 ПРОТ.R3 | шт. | шт. | 816 | 680 |  | 680 |  |  | ООО ГК "ЭНЕРГИЯ"
ЛС_02-02-21 | 9741 |  | Изолятор шлейфа ИЗ-1 ПРОТ.R3 | Изолятор шлейфа ИЗ-1 ПРОТ.R3 | шт. | шт. | 816 | 680 |  | 680 |  |  | ООО "РУТЕК"
ЛС_02-02-21 | 9742 |  | Материалы | Материалы
ЛС_02-02-21 | 9743 |  | Материалы | Материалы
ЛС_02-02-21 | 9744 |  | Материалы | Материалы
ЛС_02-02-21 | 9745 |  | ОКЛ «Спецкаблайн-КиТ Гф20» ТУ 16.К99-081-2016 в составе: | ОКЛ «Спецкаблайн-КиТ Гф20» ТУ 16.К99-081-2016 в составе:
ЛС_02-02-21 | 9746 |  | ОКЛ «Спецкаблайн-КиТ Гф20» ТУ 16.К99-081-2016 в составе: | ОКЛ «Спецкаблайн-КиТ Гф20» ТУ 16.К99-081-2016 в составе:
ЛС_02-02-21 | 9747 |  | ОКЛ «Спецкаблайн-КиТ Гф20» ТУ 16.К99-081-2016 в составе: | ОКЛ «Спецкаблайн-КиТ Гф20» ТУ 16.К99-081-2016 в составе:
ЛС_02-02-21 | 9748 |  | Кабель пожарной сигнализации, огнестойкий 1х2х0,5 мм кв. КПСЭСнг(А)-FRHF 1х2х0,5 | Кабель пожарной сигнализации, огнестойкий 1х2х0,5 мм кв. КПСЭСнг(А)-FRHF 1х2х0,5 | м. | м. | 381.566 | 317.9717 |  |  |  |  | ООО ГК "ЭНЕРГИЯ"
ЛС_02-02-21 | 9749 |  | Кабель пожарной сигнализации, огнестойкий 1х2х0,5 мм кв. КПСЭСнг(А)-FRHF 1х2х0,5 | Кабель пожарной сигнализации, огнестойкий 1х2х0,5 мм кв. КПСЭСнг(А)-FRHF 1х2х0,5 | м. | м. | 143.52 | 119.6 |  | 119.6 |  |  | ООО "Атлас"
ЛС_02-02-21 | 9750 |  | Кабель пожарной сигнализации, огнестойкий 1х2х0,5 мм кв. КПСЭСнг(А)-FRHF 1х2х0,5 | Кабель пожарной сигнализации, огнестойкий 1х2х0,5 мм кв. КПСЭСнг(А)-FRHF 1х2х0,5 | м. | м. | 145.59 | 121.325 |  |  |  |  | ООО "Луис+"
ЛС_02-02-21 | 9751 |  | Коробка коммутационная огнестойкая 4к КМО (4к) 7403-4 | Коробка коммутационная огнестойкая 4к КМО (4к) 7403-4 | шт. | шт. | 207.05 | 172.5417
ЛС_02-02-21 | 9752 |  | Коробка коммутационная огнестойкая 4к КМО (4к) 7403-4 | Коробка коммутационная огнестойкая 4к КМО (4к) 7403-4 | шт. | шт. | 207.05 | 172.5417 |  |  |  |  | ООО "Электрика"
ЛС_02-02-21 | 9753 |  | Коробка коммутационная огнестойкая 4к КМО (4к) 7403-4 | Коробка коммутационная огнестойкая 4к КМО (4к) 7403-4 | шт. | шт. | 205 | 170.8333 |  | 170.8333 |  |  | ООО "РУТЕК"
ЛС_02-02-21 | 9754 |  | Труба ПВХ гибкая гофрированная легкая, серии FL, D20мм 10020 | Труба ПВХ гибкая гофрированная легкая, серии FL, D20мм 10020 | м. | м. | 18.63 | 15.525 |  | 15.525 |  |  | ООО "ЛАНИТ-Норд"
ЛС_02-02-21 | 9755 |  | Труба ПВХ гибкая гофрированная легкая, серии FL, D20мм 10020 | Труба ПВХ гибкая гофрированная легкая, серии FL, D20мм 10020 | м. | м. | 18.9157 | 15.7631 |  |  |  |  | ООО «Секьюр АЙТИ»
ЛС_02-02-21 | 9756 |  | Труба ПВХ гибкая гофрированная легкая, серии FL, D20мм 10020 | Труба ПВХ гибкая гофрированная легкая, серии FL, D20мм 10020 | м. | м. | 18.7828 | 15.6523 |  |  |  |  | ООО «Инфра Электро»
ЛС_02-02-21 | 9757 |  | Скоба для крепления кабеля однолапковая стальная D20мм | Скоба для крепления кабеля однолапковая стальная D20мм | шт. | шт. | 11.2 | 9.3333 |  | 9.3333 |  |  | ООО "ЛУИС+"
ЛС_02-02-21 | 9758 |  | Скоба для крепления кабеля однолапковая стальная D20мм | Скоба для крепления кабеля однолапковая стальная D20мм | шт. | шт. | 11.2 | 9.3333 |  | 9.3333 |  |  | ООО ГК "ЭНЕРГИЯ"
ЛС_02-02-21 | 9759 |  | Скоба для крепления кабеля однолапковая стальная D20мм | Скоба для крепления кабеля однолапковая стальная D20мм | шт. | шт. | 11.2 | 9.3333 |  | 9.3333 |  |  | ООО "РУТЕК"
ЛС_02-02-21 | 9760 |  | Дюбель стальной, саморез «клоп» КФСТ.735322.096 | Дюбель стальной, саморез «клоп» КФСТ.735322.096 | шт. | шт. | 6.327 | 5.2725 |  |  |  |  | ООО "ЛАНИТ-Норд"
ЛС_02-02-21 | 9761 |  | Дюбель стальной, саморез «клоп» КФСТ.735322.096 | Дюбель стальной, саморез «клоп» КФСТ.735322.096 | шт. | шт. | 6.327 | 5.2725 |  |  |  |  | ООО "Инфра Электро"
ЛС_02-02-21 | 9762 |  | Дюбель стальной, саморез «клоп» КФСТ.735322.096 | Дюбель стальной, саморез «клоп» КФСТ.735322.096 | шт. | шт. | 6.29 | 5.2417 |  | 5.2417 |  |  | ООО "Секьюр АЙТИ"
ЛС_02-02-21 | 9763 |  | ОКЛ «Спецкаблайн-Гефест» (ККМО) ТУ 16.К99-081-2016 в составе: | ОКЛ «Спецкаблайн-Гефест» (ККМО) ТУ 16.К99-081-2016 в составе:
ЛС_02-02-21 | 9764 |  | ОКЛ «Спецкаблайн-Гефест» (ККМО) ТУ 16.К99-081-2016 в составе: | ОКЛ «Спецкаблайн-Гефест» (ККМО) ТУ 16.К99-081-2016 в составе:
ЛС_02-02-21 | 9765 |  | ОКЛ «Спецкаблайн-Гефест» (ККМО) ТУ 16.К99-081-2016 в составе: | ОКЛ «Спецкаблайн-Гефест» (ККМО) ТУ 16.К99-081-2016 в составе:
ЛС_02-02-21 | 9766 |  | Кабель пожарной сигнализации, огнестойкий 1х2х0,5 мм кв. КПСЭСнг(А)-FRHF 1х2х0,5 | Кабель пожарной сигнализации, огнестойкий 1х2х0,5 мм кв. КПСЭСнг(А)-FRHF 1х2х0,5 | м. | м. | 381.566 | 317.9717 |  |  |  |  | ООО ГК "ЭНЕРГИЯ"
ЛС_02-02-21 | 9767 |  | Кабель пожарной сигнализации, огнестойкий 1х2х0,5 мм кв. КПСЭСнг(А)-FRHF 1х2х0,5 | Кабель пожарной сигнализации, огнестойкий 1х2х0,5 мм кв. КПСЭСнг(А)-FRHF 1х2х0,5 | м. | м. | 143.52 | 119.6 |  | 119.6 |  |  | ООО "Атлас"
ЛС_02-02-21 | 9768 |  | Кабель пожарной сигнализации, огнестойкий 1х2х0,5 мм кв. КПСЭСнг(А)-FRHF 1х2х0,5 | Кабель пожарной сигнализации, огнестойкий 1х2х0,5 мм кв. КПСЭСнг(А)-FRHF 1х2х0,5 | м. | м. | 145.59 | 121.325 |  |  |  |  | ООО "Луис+"
ЛС_02-02-21 | 9769 |  | Коробка коммутационная огнестойкая 4к КМО (4к) 7403-4 | Коробка коммутационная огнестойкая 4к КМО (4к) 7403-4 | шт. | шт. | 207.05 | 172.5417
ЛС_02-02-21 | 9770 |  | Коробка коммутационная огнестойкая 4к КМО (4к) 7403-4 | Коробка коммутационная огнестойкая 4к КМО (4к) 7403-4 | шт. | шт. | 207.05 | 172.5417 |  |  |  |  | ООО "Электрика"
ЛС_02-02-21 | 9771 |  | Коробка коммутационная огнестойкая 4к КМО (4к) 7403-4 | Коробка коммутационная огнестойкая 4к КМО (4к) 7403-4 | шт. | шт. | 205 | 170.8333 |  | 170.8333 |  |  | ООО "РУТЕК"
ЛС_02-02-21 | 9772 |  | Кабель-каналы металлические оцинкованные ККМО 25х20х2000 ТУ 3449-001-70631050 | Кабель-каналы металлические оцинкованные ККМО 25х20х2000 ТУ 3449-001-70631050 | м. | м. | 28.7062 | 23.9218 |  | 23.9218 |  |  | ООО "ЛУИС+"
ЛС_02-02-21 | 9773 |  | Кабель-каналы металлические оцинкованные ККМО 25х20х2000 ТУ 3449-001-70631050 | Кабель-каналы металлические оцинкованные ККМО 25х20х2000 ТУ 3449-001-70631050 | м. | м. | 158.79 | 132.325 |  |  |  |  | ООО ГК "ЭНЕРГИЯ"
ЛС_02-02-21 | 9774 |  | Кабель-каналы металлические оцинкованные ККМО 25х20х2000 ТУ 3449-001-70631050 | Кабель-каналы металлические оцинкованные ККМО 25х20х2000 ТУ 3449-001-70631050 | м. | м. | 158.79 | 132.325 |  |  |  |  | ООО "РУТЕК"
ЛС_02-02-21 | 9775 |  | Дюбель-хомут КФСТ.735322.041 | Дюбель-хомут КФСТ.735322.041 | шт. | шт. | 28.71 | 23.925 |  | 23.925 |  |  | ООО "ЛУИС+"
ЛС_02-02-21 | 9776 |  | Дюбель-хомут КФСТ.735322.041 | Дюбель-хомут КФСТ.735322.041 | шт. | шт. | 28.71 | 23.925 |  | 23.925 |  |  | ООО ГК "ЭНЕРГИЯ"
ЛС_02-02-21 | 9777 |  | Дюбель-хомут КФСТ.735322.041 | Дюбель-хомут КФСТ.735322.041 | шт. | шт. | 28.71 | 23.925 |  | 23.925 |  |  | ООО "РУТЕК"
ЛС_02-02-21 | 9778 |  | Хомут короба КФСТ.735312.062 | Хомут короба КФСТ.735312.062 | шт. | шт. | 15.02 | 12.5167 |  | 12.5167 |  |  | ООО "ЛУИС+"
ЛС_02-02-21 | 9779 |  | Хомут короба КФСТ.735312.062 | Хомут короба КФСТ.735312.062 | шт. | шт. | 15.03 | 12.525 |  |  |  |  | ООО ГК "ЭНЕРГИЯ"
ЛС_02-02-21 | 9780 |  | Хомут короба КФСТ.735312.062 | Хомут короба КФСТ.735312.062 | шт. | шт. | 16.8 | 14 |  |  |  |  | ООО "РУТЕК"
ЛС_02-02-21 | 9781 |  | Лента термостойкая ЛТ «Гефест» 20мм х 10м | Лента термостойкая ЛТ «Гефест» 20мм х 10м | шт. | шт. | 538.69 | 448.9083 |  | 448.9083 |  |  | ООО "ЛУИС+"
ЛС_02-02-21 | 9782 |  | Лента термостойкая ЛТ «Гефест» 20мм х 10м | Лента термостойкая ЛТ «Гефест» 20мм х 10м | шт. | шт. | 538.69 | 448.9083 |  | 448.9083 |  |  | ООО ГК "ЭНЕРГИЯ"
ЛС_02-02-21 | 9783 |  | Лента термостойкая ЛТ «Гефест» 20мм х 10м | Лента термостойкая ЛТ «Гефест» 20мм х 10м | шт. | шт. | 538.69 | 448.9083 |  | 448.9083 |  |  | ООО "РУТЕК"
ЛС_02-02-21 | 9784 |  | Бирка маркировочная (для метрополитена) на кабель круглая из полистирола диам. 50 мм, цвет зелёный, упаковка 100 шт. цвет зеленый | Бирка маркировочная (для метрополитена) на кабель круглая из полистирола диам. 50 мм, цвет зелёный, упаковка 100 шт. цвет зеленый | уп. | уп. | 3720 | 3100 |  | 3100 |  |  | ИП Лисица Алексей
ЛС_02-02-21 | 9785 |  | Бирка маркировочная (для метрополитена) на кабель круглая из полистирола диам. 50 мм, цвет зелёный, упаковка 100 шт. цвет зеленый | Бирка маркировочная (для метрополитена) на кабель круглая из полистирола диам. 50 мм, цвет зелёный, упаковка 100 шт. цвет зеленый | уп. | уп. | 4200 | 3500 |  |  |  |  | ИП Тихонов Артем Александрович
ЛС_02-02-21 | 9786 |  | Бирка маркировочная (для метрополитена) на кабель круглая из полистирола диам. 50 мм, цвет зелёный, упаковка 100 шт. цвет зеленый | Бирка маркировочная (для метрополитена) на кабель круглая из полистирола диам. 50 мм, цвет зелёный, упаковка 100 шт. цвет зеленый | уп. | уп.
ЛС_02-02-21 | 9787 |  | Стяжка кабельная (хомут стяжной) 2,5х200 мм, упаковка 100 шт. UHH31-D025-200-100 | Стяжка кабельная (хомут стяжной) 2,5х200 мм, упаковка 100 шт. UHH31-D025-200-100 | уп. | уп. | 108.92 | 90.7667 |  | 90.7667 |  |  | ООО "ЛАНИТ-Норд"
ЛС_02-02-21 | 9788 |  | Стяжка кабельная (хомут стяжной) 2,5х200 мм, упаковка 100 шт. UHH31-D025-200-100 | Стяжка кабельная (хомут стяжной) 2,5х200 мм, упаковка 100 шт. UHH31-D025-200-100 | уп. | уп. | 108.92 | 90.7667 |  | 90.7667 |  |  | ООО «Секьюр АЙТИ»
ЛС_02-02-21 | 9789 |  | Стяжка кабельная (хомут стяжной) 2,5х200 мм, упаковка 100 шт. UHH31-D025-200-100 | Стяжка кабельная (хомут стяжной) 2,5х200 мм, упаковка 100 шт. UHH31-D025-200-100 | уп. | уп. | 110.7 | 92.25 |  |  |  |  | ООО «Инфра Электро»
ЛС_02-02-21 | 9790 |  | Труба стальная Dn=26 мм., S=2 мм., ГОСТ 8734-75 26х2 | Труба стальная Dn=26 мм., S=2 мм., ГОСТ 8734-75 26х2 | м. | м.
ЛС_02-02-21 | 9791 |  | Труба стальная Dn=26 мм., S=2 мм., ГОСТ 8734-75 26х2 | Труба стальная Dn=26 мм., S=2 мм., ГОСТ 8734-75 26х2 | м. | м.
ЛС_02-02-21 | 9792 |  | Труба стальная Dn=26 мм., S=2 мм., ГОСТ 8734-75 26х2 | Труба стальная Dn=26 мм., S=2 мм., ГОСТ 8734-75 26х2 | м. | м.
ЛС_02-02-21 | 9793 |  | Огнезащитный терморасширяющийся герметик, 310 мл ОГНЕЗА-ГТ | Огнезащитный терморасширяющийся герметик, 310 мл ОГНЕЗА-ГТ | шт. | шт. | 992 | 826.6667 |  | 826.6667 |  |  | ООО "ОГНЕЗА"
ЛС_02-02-21 | 9794 |  | Огнезащитный терморасширяющийся герметик, 310 мл ОГНЕЗА-ГТ | Огнезащитный терморасширяющийся герметик, 310 мл ОГНЕЗА-ГТ | шт. | шт. | 992 | 826.6667 |  | 826.6667 |  |  | ООО "ТОНЕКО"
ЛС_02-02-21 | 9795 |  | Огнезащитный терморасширяющийся герметик, 310 мл ОГНЕЗА-ГТ | Огнезащитный терморасширяющийся герметик, 310 мл ОГНЕЗА-ГТ | шт. | шт. | 992 | 826.6667 |  | 826.6667 |  |  | ООО "Ремстрой"
ЛС_02-02-21 | 9796 |  | Лента термоуплотнительная "ОГНЕЗА-ЛТУ" 3х30 мм, упаковка 20 м ОГНЕЗА-ЛТУ «ОГНЕЗА-ТРМ» (ОГНЕЗА-ЛТУ) 3х30 мм | Лента термоуплотнительная "ОГНЕЗА-ЛТУ" 3х30 мм, упаковка 20 м ОГНЕЗА-ЛТУ «ОГНЕЗА-ТРМ» (ОГНЕЗА-ЛТУ) 3х30 мм | уп. | уп. | 992 | 826.6667 |  | 826.6667 |  |  | ООО "ОГНЕЗА"
ЛС_02-02-21 | 9797 |  | Лента термоуплотнительная "ОГНЕЗА-ЛТУ" 3х30 мм, упаковка 20 м ОГНЕЗА-ЛТУ «ОГНЕЗА-ТРМ» (ОГНЕЗА-ЛТУ) 3х30 мм | Лента термоуплотнительная "ОГНЕЗА-ЛТУ" 3х30 мм, упаковка 20 м ОГНЕЗА-ЛТУ «ОГНЕЗА-ТРМ» (ОГНЕЗА-ЛТУ) 3х30 мм | уп. | уп. | 992 | 826.6667 |  | 826.6667 |  |  | ООО "ТОНЕКО"
ЛС_02-02-21 | 9798 |  | Лента термоуплотнительная "ОГНЕЗА-ЛТУ" 3х30 мм, упаковка 20 м ОГНЕЗА-ЛТУ «ОГНЕЗА-ТРМ» (ОГНЕЗА-ЛТУ) 3х30 мм | Лента термоуплотнительная "ОГНЕЗА-ЛТУ" 3х30 мм, упаковка 20 м ОГНЕЗА-ЛТУ «ОГНЕЗА-ТРМ» (ОГНЕЗА-ЛТУ) 3х30 мм | уп. | уп. | 992 | 826.6667 |  | 826.6667 |  |  | ООО "Ремстрой"
ЛС_02-02-21 | 9799 |  | Плита огнезащита Rockwool FT BARRIER (1000x600x50, 0,6) T100 (НГ по ГОСТ 30244-94) Rockwool FT BARRIER | Плита огнезащита Rockwool FT BARRIER (1000x600x50, 0,6) T100 (НГ по ГОСТ 30244-94) Rockwool FT BARRIER | шт. | шт. | 5079 | 4232.5 |  | 4232.5 |  |  | ООО "ОГНЕЗА"
ЛС_02-02-21 | 9800 |  | Плита огнезащита Rockwool FT BARRIER (1000x600x50, 0,6) T100 (НГ по ГОСТ 30244-94) Rockwool FT BARRIER | Плита огнезащита Rockwool FT BARRIER (1000x600x50, 0,6) T100 (НГ по ГОСТ 30244-94) Rockwool FT BARRIER | шт. | шт. | 6094.8 | 5079 |  |  |  |  | ООО "ТОНЕКО"
ЛС_02-02-21 | 9801 |  | Плита огнезащита Rockwool FT BARRIER (1000x600x50, 0,6) T100 (НГ по ГОСТ 30244-94) Rockwool FT BARRIER | Плита огнезащита Rockwool FT BARRIER (1000x600x50, 0,6) T100 (НГ по ГОСТ 30244-94) Rockwool FT BARRIER | шт. | шт. | 5079 | 4232.5 |  | 4232.5 |  |  | ООО "Ремстрой"
ЛС_02-02-21 | 9802 |  | Хомуты кабельные 2,5х200 мм (к-т 100 шт.) UHH31-D025-120-100 | Хомуты кабельные 2,5х200 мм (к-т 100 шт.) UHH31-D025-120-100 | компл. | компл. | 82.61 | 68.8417 |  | 68.8417 |  |  | ООО "ЛАНИТ-Норд"
ЛС_02-02-21 | 9803 |  | Хомуты кабельные 2,5х200 мм (к-т 100 шт.) UHH31-D025-120-100 | Хомуты кабельные 2,5х200 мм (к-т 100 шт.) UHH31-D025-120-100 | компл. | компл. | 82.61 | 68.8417 |  | 68.8417 |  |  | ООО «Секьюр АЙТИ»
ЛС_02-02-21 | 9804 |  | Хомуты кабельные 2,5х200 мм (к-т 100 шт.) UHH31-D025-120-100 | Хомуты кабельные 2,5х200 мм (к-т 100 шт.) UHH31-D025-120-100 | компл. | компл. | 83.96 | 69.9667 |  |  |  |  | ООО «Инфра Электро»
ЛС_02-02-21 | 9805 |  | Демонтажные работы системы АПС первого этапа на 1-ом этаже | Демонтажные работы системы АПС первого этапа на 1-ом этаже
ЛС_02-02-21 | 9806 |  | Демонтажные работы системы АПС первого этапа на 1-ом этаже | Демонтажные работы системы АПС первого этапа на 1-ом этаже
ЛС_02-02-21 | 9807 |  | Демонтажные работы системы АПС первого этапа на 1-ом этаже | Демонтажные работы системы АПС первого этапа на 1-ом этаже
ЛС_02-02-21 | 9808 |  | Оборудование | Оборудование
ЛС_02-02-21 | 9809 |  | Оборудование | Оборудование
ЛС_02-02-21 | 9810 |  | Оборудование | Оборудование
ЛС_02-02-21 | 9811 |  | Извещатель пожарный дымовой оптико-электронный адресный ИП 212-64 ИСП.01 ПРОТ.R3 | Извещатель пожарный дымовой оптико-электронный адресный ИП 212-64 ИСП.01 ПРОТ.R3 | шт. | шт.
ЛС_02-02-21 | 9812 |  | Извещатель пожарный дымовой оптико-электронный адресный ИП 212-64 ИСП.01 ПРОТ.R3 | Извещатель пожарный дымовой оптико-электронный адресный ИП 212-64 ИСП.01 ПРОТ.R3 | шт. | шт.
ЛС_02-02-21 | 9813 |  | Извещатель пожарный дымовой оптико-электронный адресный ИП 212-64 ИСП.01 ПРОТ.R3 | Извещатель пожарный дымовой оптико-электронный адресный ИП 212-64 ИСП.01 ПРОТ.R3 | шт. | шт.
ЛС_02-02-21 | 9814 |  | Извещатель пожарный ручной адресный ИПР 513 -11- ПРОТ.R3 | Извещатель пожарный ручной адресный ИПР 513 -11- ПРОТ.R3 | шт. | шт.
ЛС_02-02-21 | 9815 |  | Извещатель пожарный ручной адресный ИПР 513 -11- ПРОТ.R3 | Извещатель пожарный ручной адресный ИПР 513 -11- ПРОТ.R3 | шт. | шт.
ЛС_02-02-21 | 9816 |  | Извещатель пожарный ручной адресный ИПР 513 -11- ПРОТ.R3 | Извещатель пожарный ручной адресный ИПР 513 -11- ПРОТ.R3 | шт. | шт.
ЛС_02-02-21 | 9817 |  | Изолятор шлейфа ИЗ-1 ПРОТ.R3 | Изолятор шлейфа ИЗ-1 ПРОТ.R3 | шт. | шт.
ЛС_02-02-21 | 9818 |  | Изолятор шлейфа ИЗ-1 ПРОТ.R3 | Изолятор шлейфа ИЗ-1 ПРОТ.R3 | шт. | шт.
ЛС_02-02-21 | 9819 |  | Изолятор шлейфа ИЗ-1 ПРОТ.R3 | Изолятор шлейфа ИЗ-1 ПРОТ.R3 | шт. | шт.
ЛС_02-02-21 | 9820 |  | Материалы | Материалы
ЛС_02-02-21 | 9821 |  | Материалы | Материалы
ЛС_02-02-21 | 9822 |  | Материалы | Материалы
ЛС_02-02-21 | 9823 |  | ОКЛ «Спецкаблайн-КиТ Гф20» ТУ 16.К99-081-2016 в составе: | ОКЛ «Спецкаблайн-КиТ Гф20» ТУ 16.К99-081-2016 в составе:
ЛС_02-02-21 | 9824 |  | ОКЛ «Спецкаблайн-КиТ Гф20» ТУ 16.К99-081-2016 в составе: | ОКЛ «Спецкаблайн-КиТ Гф20» ТУ 16.К99-081-2016 в составе:
ЛС_02-02-21 | 9825 |  | ОКЛ «Спецкаблайн-КиТ Гф20» ТУ 16.К99-081-2016 в составе: | ОКЛ «Спецкаблайн-КиТ Гф20» ТУ 16.К99-081-2016 в составе:
ЛС_02-02-21 | 9826 |  | Кабель пожарной сигнализации, огнестойкий 1х2х0,5 мм кв. КПСЭСнг(А)-FRHF 1х2х0,5 | Кабель пожарной сигнализации, огнестойкий 1х2х0,5 мм кв. КПСЭСнг(А)-FRHF 1х2х0,5 | м. | м.
ЛС_02-02-21 | 9827 |  | Кабель пожарной сигнализации, огнестойкий 1х2х0,5 мм кв. КПСЭСнг(А)-FRHF 1х2х0,5 | Кабель пожарной сигнализации, огнестойкий 1х2х0,5 мм кв. КПСЭСнг(А)-FRHF 1х2х0,5 | м. | м.
ЛС_02-02-21 | 9828 |  | Кабель пожарной сигнализации, огнестойкий 1х2х0,5 мм кв. КПСЭСнг(А)-FRHF 1х2х0,5 | Кабель пожарной сигнализации, огнестойкий 1х2х0,5 мм кв. КПСЭСнг(А)-FRHF 1х2х0,5 | м. | м.
ЛС_02-02-21 | 9829 |  | Труба ПВХ гибкая гофрированная легкая, серии FL, D20мм 10020 | Труба ПВХ гибкая гофрированная легкая, серии FL, D20мм 10020 | м. | м.
ЛС_02-02-21 | 9830 |  | Труба ПВХ гибкая гофрированная легкая, серии FL, D20мм 10020 | Труба ПВХ гибкая гофрированная легкая, серии FL, D20мм 10020 | м. | м.
ЛС_02-02-21 | 9831 |  | Труба ПВХ гибкая гофрированная легкая, серии FL, D20мм 10020 | Труба ПВХ гибкая гофрированная легкая, серии FL, D20мм 10020 | м. | м.
ЛС_02-02-21 | 9832 |  | Скоба для крепления кабеля однолапковая стальная D20мм | Скоба для крепления кабеля однолапковая стальная D20мм | шт. | шт.
ЛС_02-02-21 | 9833 |  | Скоба для крепления кабеля однолапковая стальная D20мм | Скоба для крепления кабеля однолапковая стальная D20мм | шт. | шт.
ЛС_02-02-21 | 9834 |  | Скоба для крепления кабеля однолапковая стальная D20мм | Скоба для крепления кабеля однолапковая стальная D20мм | шт. | шт.
ЛС_02-02-21 | 9835 |  | Демонтажные работы системы АПС первого этапа на 2-ом этаже | Демонтажные работы системы АПС первого этапа на 2-ом этаже
ЛС_02-02-21 | 9836 |  | Демонтажные работы системы АПС первого этапа на 2-ом этаже | Демонтажные работы системы АПС первого этапа на 2-ом этаже
ЛС_02-02-21 | 9837 |  | Демонтажные работы системы АПС первого этапа на 2-ом этаже | Демонтажные работы системы АПС первого этапа на 2-ом этаже
ЛС_02-02-21 | 9838 |  | Оборудование | Оборудование
ЛС_02-02-21 | 9839 |  | Оборудование | Оборудование
ЛС_02-02-21 | 9840 |  | Оборудование | Оборудование
ЛС_02-02-21 | 9841 |  | Извещатель пожарный дымовой оптико-электронный адресный ИП 212-64 ИСП.01 ПРОТ.R3 | Извещатель пожарный дымовой оптико-электронный адресный ИП 212-64 ИСП.01 ПРОТ.R3 | шт. | шт.
ЛС_02-02-21 | 9842 |  | Извещатель пожарный дымовой оптико-электронный адресный ИП 212-64 ИСП.01 ПРОТ.R3 | Извещатель пожарный дымовой оптико-электронный адресный ИП 212-64 ИСП.01 ПРОТ.R3 | шт. | шт.
ЛС_02-02-21 | 9843 |  | Извещатель пожарный дымовой оптико-электронный адресный ИП 212-64 ИСП.01 ПРОТ.R3 | Извещатель пожарный дымовой оптико-электронный адресный ИП 212-64 ИСП.01 ПРОТ.R3 | шт. | шт.
ЛС_02-02-21 | 9844 |  | Материалы | Материалы
ЛС_02-02-21 | 9845 |  | Материалы | Материалы
ЛС_02-02-21 | 9846 |  | Материалы | Материалы
ЛС_02-02-21 | 9847 |  | ОКЛ «Спецкаблайн-КиТ Гф20» ТУ 16.К99-081-2016 в составе: | ОКЛ «Спецкаблайн-КиТ Гф20» ТУ 16.К99-081-2016 в составе:
ЛС_02-02-21 | 9848 |  | ОКЛ «Спецкаблайн-КиТ Гф20» ТУ 16.К99-081-2016 в составе: | ОКЛ «Спецкаблайн-КиТ Гф20» ТУ 16.К99-081-2016 в составе:
ЛС_02-02-21 | 9849 |  | ОКЛ «Спецкаблайн-КиТ Гф20» ТУ 16.К99-081-2016 в составе: | ОКЛ «Спецкаблайн-КиТ Гф20» ТУ 16.К99-081-2016 в составе:
ЛС_02-02-21 | 9850 |  | Кабель пожарной сигнализации, огнестойкий 1х2х0,5 мм кв. КПСЭСнг(А)-FRHF 1х2х0,5 | Кабель пожарной сигнализации, огнестойкий 1х2х0,5 мм кв. КПСЭСнг(А)-FRHF 1х2х0,5 | м. | м.
ЛС_02-02-21 | 9851 |  | Кабель пожарной сигнализации, огнестойкий 1х2х0,5 мм кв. КПСЭСнг(А)-FRHF 1х2х0,5 | Кабель пожарной сигнализации, огнестойкий 1х2х0,5 мм кв. КПСЭСнг(А)-FRHF 1х2х0,5 | м. | м.
ЛС_02-02-21 | 9852 |  | Кабель пожарной сигнализации, огнестойкий 1х2х0,5 мм кв. КПСЭСнг(А)-FRHF 1х2х0,5 | Кабель пожарной сигнализации, огнестойкий 1х2х0,5 мм кв. КПСЭСнг(А)-FRHF 1х2х0,5 | м. | м.
ЛС_02-02-21 | 9853 |  | Труба ПВХ гибкая гофрированная легкая, серии FL, D20мм 10020 | Труба ПВХ гибкая гофрированная легкая, серии FL, D20мм 10020 | м. | м.
ЛС_02-02-21 | 9854 |  | Труба ПВХ гибкая гофрированная легкая, серии FL, D20мм 10020 | Труба ПВХ гибкая гофрированная легкая, серии FL, D20мм 10020 | м. | м.
ЛС_02-02-21 | 9855 |  | Труба ПВХ гибкая гофрированная легкая, серии FL, D20мм 10020 | Труба ПВХ гибкая гофрированная легкая, серии FL, D20мм 10020 | м. | м.
ЛС_02-02-21 | 9856 |  | Скоба для крепления кабеля однолапковая стальная D20мм | Скоба для крепления кабеля однолапковая стальная D20мм | шт. | шт.
ЛС_02-02-21 | 9857 |  | Скоба для крепления кабеля однолапковая стальная D20мм | Скоба для крепления кабеля однолапковая стальная D20мм | шт. | шт.
ЛС_02-02-21 | 9858 |  | Скоба для крепления кабеля однолапковая стальная D20мм | Скоба для крепления кабеля однолапковая стальная D20мм | шт. | шт.
ЛС_02-02-21 | 9859 |  | Демонтажные работы системы АПС первого этапа на 3-м этаже | Демонтажные работы системы АПС первого этапа на 3-м этаже
ЛС_02-02-21 | 9860 |  | Демонтажные работы системы АПС первого этапа на 3-м этаже | Демонтажные работы системы АПС первого этапа на 3-м этаже
ЛС_02-02-21 | 9861 |  | Демонтажные работы системы АПС первого этапа на 3-м этаже | Демонтажные работы системы АПС первого этапа на 3-м этаже
ЛС_02-02-21 | 9862 |  | Оборудование | Оборудование
ЛС_02-02-21 | 9863 |  | Оборудование | Оборудование
ЛС_02-02-21 | 9864 |  | Оборудование | Оборудование
ЛС_02-02-21 | 9865 |  | Извещатель пожарный дымовой оптико-электронный адресный ИП 212-64 ИСП.01 ПРОТ.R3 | Извещатель пожарный дымовой оптико-электронный адресный ИП 212-64 ИСП.01 ПРОТ.R3 | шт. | шт.
ЛС_02-02-21 | 9866 |  | Извещатель пожарный дымовой оптико-электронный адресный ИП 212-64 ИСП.01 ПРОТ.R3 | Извещатель пожарный дымовой оптико-электронный адресный ИП 212-64 ИСП.01 ПРОТ.R3 | шт. | шт.
ЛС_02-02-21 | 9867 |  | Извещатель пожарный дымовой оптико-электронный адресный ИП 212-64 ИСП.01 ПРОТ.R3 | Извещатель пожарный дымовой оптико-электронный адресный ИП 212-64 ИСП.01 ПРОТ.R3 | шт. | шт.
ЛС_02-02-21 | 9868 |  | Материалы | Материалы
ЛС_02-02-21 | 9869 |  | Материалы | Материалы
ЛС_02-02-21 | 9870 |  | Материалы | Материалы
ЛС_02-02-21 | 9871 |  | ОКЛ «Спецкаблайн-КиТ Гф20» ТУ 16.К99-081-2016 в составе: | ОКЛ «Спецкаблайн-КиТ Гф20» ТУ 16.К99-081-2016 в составе:
ЛС_02-02-21 | 9872 |  | ОКЛ «Спецкаблайн-КиТ Гф20» ТУ 16.К99-081-2016 в составе: | ОКЛ «Спецкаблайн-КиТ Гф20» ТУ 16.К99-081-2016 в составе:
ЛС_02-02-21 | 9873 |  | ОКЛ «Спецкаблайн-КиТ Гф20» ТУ 16.К99-081-2016 в составе: | ОКЛ «Спецкаблайн-КиТ Гф20» ТУ 16.К99-081-2016 в составе:
ЛС_02-02-21 | 9874 |  | Кабель пожарной сигнализации, огнестойкий 1х2х0,5 мм кв. КПСЭСнг(А)-FRHF 1х2х0,5 | Кабель пожарной сигнализации, огнестойкий 1х2х0,5 мм кв. КПСЭСнг(А)-FRHF 1х2х0,5 | м. | м.
ЛС_02-02-21 | 9875 |  | Кабель пожарной сигнализации, огнестойкий 1х2х0,5 мм кв. КПСЭСнг(А)-FRHF 1х2х0,5 | Кабель пожарной сигнализации, огнестойкий 1х2х0,5 мм кв. КПСЭСнг(А)-FRHF 1х2х0,5 | м. | м.
ЛС_02-02-21 | 9876 |  | Кабель пожарной сигнализации, огнестойкий 1х2х0,5 мм кв. КПСЭСнг(А)-FRHF 1х2х0,5 | Кабель пожарной сигнализации, огнестойкий 1х2х0,5 мм кв. КПСЭСнг(А)-FRHF 1х2х0,5 | м. | м.
ЛС_02-02-21 | 9877 |  | Труба ПВХ гибкая гофрированная легкая, серии FL, D20мм 10020 | Труба ПВХ гибкая гофрированная легкая, серии FL, D20мм 10020 | м. | м.
ЛС_02-02-21 | 9878 |  | Труба ПВХ гибкая гофрированная легкая, серии FL, D20мм 10020 | Труба ПВХ гибкая гофрированная легкая, серии FL, D20мм 10020 | м. | м.
ЛС_02-02-21 | 9879 |  | Труба ПВХ гибкая гофрированная легкая, серии FL, D20мм 10020 | Труба ПВХ гибкая гофрированная легкая, серии FL, D20мм 10020 | м. | м.
ЛС_02-02-21 | 9880 |  | Скоба для крепления кабеля однолапковая стальная D20мм | Скоба для крепления кабеля однолапковая стальная D20мм | шт. | шт.
ЛС_02-02-21 | 9881 |  | Скоба для крепления кабеля однолапковая стальная D20мм | Скоба для крепления кабеля однолапковая стальная D20мм | шт. | шт.
ЛС_02-02-21 | 9882 |  | Скоба для крепления кабеля однолапковая стальная D20мм | Скоба для крепления кабеля однолапковая стальная D20мм | шт. | шт.
ЛС_02-02-21 | 9883 |  | Демонтажные работы системы АПС первого этапа на 4-м этаже | Демонтажные работы системы АПС первого этапа на 4-м этаже
ЛС_02-02-21 | 9884 |  | Демонтажные работы системы АПС первого этапа на 4-м этаже | Демонтажные работы системы АПС первого этапа на 4-м этаже
ЛС_02-02-21 | 9885 |  | Демонтажные работы системы АПС первого этапа на 4-м этаже | Демонтажные работы системы АПС первого этапа на 4-м этаже
ЛС_02-02-21 | 9886 |  | Оборудование | Оборудование
ЛС_02-02-21 | 9887 |  | Оборудование | Оборудование
ЛС_02-02-21 | 9888 |  | Оборудование | Оборудование
ЛС_02-02-21 | 9889 |  | Извещатель пожарный дымовой оптико-электронный адресный ИП 212-64 ИСП.01 ПРОТ.R3 | Извещатель пожарный дымовой оптико-электронный адресный ИП 212-64 ИСП.01 ПРОТ.R3 | шт. | шт.
ЛС_02-02-21 | 9890 |  | Извещатель пожарный дымовой оптико-электронный адресный ИП 212-64 ИСП.01 ПРОТ.R3 | Извещатель пожарный дымовой оптико-электронный адресный ИП 212-64 ИСП.01 ПРОТ.R3 | шт. | шт.
ЛС_02-02-21 | 9891 |  | Извещатель пожарный дымовой оптико-электронный адресный ИП 212-64 ИСП.01 ПРОТ.R3 | Извещатель пожарный дымовой оптико-электронный адресный ИП 212-64 ИСП.01 ПРОТ.R3 | шт. | шт.
ЛС_02-02-21 | 9892 |  | Материалы | Материалы
ЛС_02-02-21 | 9893 |  | Материалы | Материалы
ЛС_02-02-21 | 9894 |  | Материалы | Материалы
ЛС_02-02-21 | 9895 |  | ОКЛ «Спецкаблайн-КиТ Гф20» ТУ 16.К99-081-2016 в составе: | ОКЛ «Спецкаблайн-КиТ Гф20» ТУ 16.К99-081-2016 в составе:
ЛС_02-02-21 | 9896 |  | ОКЛ «Спецкаблайн-КиТ Гф20» ТУ 16.К99-081-2016 в составе: | ОКЛ «Спецкаблайн-КиТ Гф20» ТУ 16.К99-081-2016 в составе:
ЛС_02-02-21 | 9897 |  | ОКЛ «Спецкаблайн-КиТ Гф20» ТУ 16.К99-081-2016 в составе: | ОКЛ «Спецкаблайн-КиТ Гф20» ТУ 16.К99-081-2016 в составе:
ЛС_02-02-21 | 9898 |  | Кабель пожарной сигнализации, огнестойкий 1х2х0,5 мм кв. КПСЭСнг(А)-FRHF 1х2х0,5 | Кабель пожарной сигнализации, огнестойкий 1х2х0,5 мм кв. КПСЭСнг(А)-FRHF 1х2х0,5 | м. | м.
ЛС_02-02-21 | 9899 |  | Кабель пожарной сигнализации, огнестойкий 1х2х0,5 мм кв. КПСЭСнг(А)-FRHF 1х2х0,5 | Кабель пожарной сигнализации, огнестойкий 1х2х0,5 мм кв. КПСЭСнг(А)-FRHF 1х2х0,5 | м. | м.
ЛС_02-02-21 | 9900 |  | Кабель пожарной сигнализации, огнестойкий 1х2х0,5 мм кв. КПСЭСнг(А)-FRHF 1х2х0,5 | Кабель пожарной сигнализации, огнестойкий 1х2х0,5 мм кв. КПСЭСнг(А)-FRHF 1х2х0,5 | м. | м.
ЛС_02-02-21 | 9901 |  | Труба ПВХ гибкая гофрированная легкая, серии FL, D20мм 10020 | Труба ПВХ гибкая гофрированная легкая, серии FL, D20мм 10020 | м. | м.
ЛС_02-02-21 | 9902 |  | Труба ПВХ гибкая гофрированная легкая, серии FL, D20мм 10020 | Труба ПВХ гибкая гофрированная легкая, серии FL, D20мм 10020 | м. | м.
ЛС_02-02-21 | 9903 |  | Труба ПВХ гибкая гофрированная легкая, серии FL, D20мм 10020 | Труба ПВХ гибкая гофрированная легкая, серии FL, D20мм 10020 | м. | м.
ЛС_02-02-21 | 9904 |  | Скоба для крепления кабеля однолапковая стальная D20мм | Скоба для крепления кабеля однолапковая стальная D20мм | шт. | шт.
ЛС_02-02-21 | 9905 |  | Скоба для крепления кабеля однолапковая стальная D20мм | Скоба для крепления кабеля однолапковая стальная D20мм | шт. | шт.
ЛС_02-02-21 | 9906 |  | Скоба для крепления кабеля однолапковая стальная D20мм | Скоба для крепления кабеля однолапковая стальная D20мм | шт. | шт.
ЛС_02-02-21 | 9907 |  | Демонтажные работы системы АПС первого этапа на 5-м этаже | Демонтажные работы системы АПС первого этапа на 5-м этаже
ЛС_02-02-21 | 9908 |  | Демонтажные работы системы АПС первого этапа на 5-м этаже | Демонтажные работы системы АПС первого этапа на 5-м этаже
ЛС_02-02-21 | 9909 |  | Демонтажные работы системы АПС первого этапа на 5-м этаже | Демонтажные работы системы АПС первого этапа на 5-м этаже
ЛС_02-02-21 | 9910 |  | Оборудование | Оборудование
ЛС_02-02-21 | 9911 |  | Оборудование | Оборудование
ЛС_02-02-21 | 9912 |  | Оборудование | Оборудование
ЛС_02-02-21 | 9913 |  | Извещатель пожарный дымовой оптико-электронный адресный ИП 212-64 ИСП.01 ПРОТ.R3 | Извещатель пожарный дымовой оптико-электронный адресный ИП 212-64 ИСП.01 ПРОТ.R3 | шт. | шт.
ЛС_02-02-21 | 9914 |  | Извещатель пожарный дымовой оптико-электронный адресный ИП 212-64 ИСП.01 ПРОТ.R3 | Извещатель пожарный дымовой оптико-электронный адресный ИП 212-64 ИСП.01 ПРОТ.R3 | шт. | шт.
ЛС_02-02-21 | 9915 |  | Извещатель пожарный дымовой оптико-электронный адресный ИП 212-64 ИСП.01 ПРОТ.R3 | Извещатель пожарный дымовой оптико-электронный адресный ИП 212-64 ИСП.01 ПРОТ.R3 | шт. | шт.
ЛС_02-02-21 | 9916 |  | Материалы | Материалы
ЛС_02-02-21 | 9917 |  | Материалы | Материалы
ЛС_02-02-21 | 9918 |  | Материалы | Материалы
ЛС_02-02-21 | 9919 |  | ОКЛ «Спецкаблайн-КиТ Гф20» ТУ 16.К99-081-2016 в составе: | ОКЛ «Спецкаблайн-КиТ Гф20» ТУ 16.К99-081-2016 в составе:
ЛС_02-02-21 | 9920 |  | ОКЛ «Спецкаблайн-КиТ Гф20» ТУ 16.К99-081-2016 в составе: | ОКЛ «Спецкаблайн-КиТ Гф20» ТУ 16.К99-081-2016 в составе:
ЛС_02-02-21 | 9921 |  | ОКЛ «Спецкаблайн-КиТ Гф20» ТУ 16.К99-081-2016 в составе: | ОКЛ «Спецкаблайн-КиТ Гф20» ТУ 16.К99-081-2016 в составе:
ЛС_02-02-21 | 9922 |  | Кабель пожарной сигнализации, огнестойкий 1х2х0,5 мм кв. КПСЭСнг(А)-FRHF 1х2х0,5 | Кабель пожарной сигнализации, огнестойкий 1х2х0,5 мм кв. КПСЭСнг(А)-FRHF 1х2х0,5 | м. | м.
ЛС_02-02-21 | 9923 |  | Кабель пожарной сигнализации, огнестойкий 1х2х0,5 мм кв. КПСЭСнг(А)-FRHF 1х2х0,5 | Кабель пожарной сигнализации, огнестойкий 1х2х0,5 мм кв. КПСЭСнг(А)-FRHF 1х2х0,5 | м. | м.
ЛС_02-02-21 | 9924 |  | Кабель пожарной сигнализации, огнестойкий 1х2х0,5 мм кв. КПСЭСнг(А)-FRHF 1х2х0,5 | Кабель пожарной сигнализации, огнестойкий 1х2х0,5 мм кв. КПСЭСнг(А)-FRHF 1х2х0,5 | м. | м.
ЛС_02-02-21 | 9925 |  | Труба ПВХ гибкая гофрированная легкая, серии FL, D20мм 10020 | Труба ПВХ гибкая гофрированная легкая, серии FL, D20мм 10020 | м. | м.
ЛС_02-02-21 | 9926 |  | Труба ПВХ гибкая гофрированная легкая, серии FL, D20мм 10020 | Труба ПВХ гибкая гофрированная легкая, серии FL, D20мм 10020 | м. | м.
ЛС_02-02-21 | 9927 |  | Труба ПВХ гибкая гофрированная легкая, серии FL, D20мм 10020 | Труба ПВХ гибкая гофрированная легкая, серии FL, D20мм 10020 | м. | м.
ЛС_02-02-21 | 9928 |  | Скоба для крепления кабеля однолапковая стальная D20мм | Скоба для крепления кабеля однолапковая стальная D20мм | шт. | шт.
ЛС_02-02-21 | 9929 |  | Скоба для крепления кабеля однолапковая стальная D20мм | Скоба для крепления кабеля однолапковая стальная D20мм | шт. | шт.
ЛС_02-02-21 | 9930 |  | Скоба для крепления кабеля однолапковая стальная D20мм | Скоба для крепления кабеля однолапковая стальная D20мм | шт. | шт.
ЛС_02-01-12 | 9931 |  | Трансформатор силовой сухой, ВН 6000В, НН 400/230 В. 6000±2х2.5%. Схема соединений обмоток Δ/Yн-11. В комплекте с виброопорами. ТСЗГЛ 1000кВА | Трансформатор силовой сухой, ВН 6000В, НН 400/230 В. 6000±2х2.5%. Схема соединений обмоток Δ/Yн-11. В комплекте с виброопорами. ТСЗГЛ 1000кВА | шт. | шт. | 1701000 | 1417500 |  | 1417500 |  |  | ООО "Минский трансформатор"
ЛС_02-01-12 | 9932 |  | Трансформатор силовой сухой, ВН 6000В, НН 400/230 В. 6000±2х2.5%. Схема соединений обмоток Δ/Yн-11. В комплекте с виброопорами. ТСЗГЛ 1000кВА | Трансформатор силовой сухой, ВН 6000В, НН 400/230 В. 6000±2х2.5%. Схема соединений обмоток Δ/Yн-11. В комплекте с виброопорами. ТСЗГЛ 1000кВА | шт. | шт.
ЛС_02-01-12 | 9933 |  | Трансформатор силовой сухой, ВН 6000В, НН 400/230 В. 6000±2х2.5%. Схема соединений обмоток Δ/Yн-11. В комплекте с виброопорами. ТСЗГЛ 1000кВА | Трансформатор силовой сухой, ВН 6000В, НН 400/230 В. 6000±2х2.5%. Схема соединений обмоток Δ/Yн-11. В комплекте с виброопорами. ТСЗГЛ 1000кВА | шт. | шт.
ЛС_02-01-12 | 9934 |  | Распределительное устройство 6кВ КСО серии Микрон лист 5.1, 5.2 | Распределительное устройство 6кВ КСО серии Микрон лист 5.1, 5.2 | шт. | шт. | 49680 | 41400 |  | 41400 |  |  | ООО "ЛАНИТ-Норд"
ЛС_02-01-12 | 9935 |  | Распределительное устройство 6кВ КСО серии Микрон лист 5.1, 5.2 | Распределительное устройство 6кВ КСО серии Микрон лист 5.1, 5.2 | шт. | шт. | 348300 | 290250 |  |  |  |  | ООО "Инфра Электро"
ЛС_02-01-12 | 9936 |  | Распределительное устройство 6кВ КСО серии Микрон лист 5.1, 5.2 | Распределительное устройство 6кВ КСО серии Микрон лист 5.1, 5.2 | шт. | шт. | 50259.6 | 41883 |  |  |  |  | ООО "Секьюр АЙТИ"
ЛС_02-01-12 | 9937 |  | Шкаф собственных нужд ЩСН, лист 6 ST 1200х800х300мм, IP65 | Шкаф собственных нужд ЩСН, лист 6 ST 1200х800х300мм, IP65 | шт. | шт. | 5960 | 4966.6667 |  | 4966.6667 |  |  | safes.ru
ЛС_02-01-12 | 9938 |  | Шкаф собственных нужд ЩСН, лист 6 ST 1200х800х300мм, IP65 | Шкаф собственных нужд ЩСН, лист 6 ST 1200х800х300мм, IP65 | шт. | шт. | 6123 | 5102.5 |  |  |  |  | Profto
ЛС_02-01-12 | 9939 |  | Шкаф собственных нужд ЩСН, лист 6 ST 1200х800х300мм, IP65 | Шкаф собственных нужд ЩСН, лист 6 ST 1200х800х300мм, IP65 | шт. | шт. | 6329 | 5274.1667 |  |  |  |  | ООО "ВсеИнструменты.ру"
ЛС_02-01-12 | 9940 |  | Щит тепловой защиты трансформатора ЩТЗ, лист 7 ST 600х400х200мм, IP65 | Щит тепловой защиты трансформатора ЩТЗ, лист 7 ST 600х400х200мм, IP65 | шт. | шт. | 62080 | 51733.3333 |  | 51733.3333 |  |  | ООО "РУСХИТ"
ЛС_02-01-12 | 9941 |  | Щит тепловой защиты трансформатора ЩТЗ, лист 7 ST 600х400х200мм, IP65 | Щит тепловой защиты трансформатора ЩТЗ, лист 7 ST 600х400х200мм, IP65 | шт. | шт.
ЛС_02-01-12 | 9942 |  | Щит тепловой защиты трансформатора ЩТЗ, лист 7 ST 600х400х200мм, IP65 | Щит тепловой защиты трансформатора ЩТЗ, лист 7 ST 600х400х200мм, IP65 | шт. | шт.
ЛС_02-01-12 | 9943 |  | Щит земляной сигнализации ЩЗС, лист 8 ST 400х300х150мм, IP65 | Щит земляной сигнализации ЩЗС, лист 8 ST 400х300х150мм, IP65 | шт. | шт. | 6083.4 | 5069.5 |  | 5069.5 |  |  | ООО "Электросистем
ЛС_02-01-12 | 9944 |  | Щит земляной сигнализации ЩЗС, лист 8 ST 400х300х150мм, IP65 | Щит земляной сигнализации ЩЗС, лист 8 ST 400х300х150мм, IP65 | шт. | шт.
ЛС_02-01-12 | 9945 |  | Щит земляной сигнализации ЩЗС, лист 8 ST 400х300х150мм, IP65 | Щит земляной сигнализации ЩЗС, лист 8 ST 400х300х150мм, IP65 | шт. | шт.
ЛС_02-01-12 | 9946 |  | Шкаф бесперебойного питания ШБП, лист 9 RAM Telecom 20U 1000x600x650мм | Шкаф бесперебойного питания ШБП, лист 9 RAM Telecom 20U 1000x600x650мм | шт. | шт. | 348816 | 290680 |  | 290680 |  |  | ООО "Энтел"
ЛС_02-01-12 | 9947 |  | Шкаф бесперебойного питания ШБП, лист 9 RAM Telecom 20U 1000x600x650мм | Шкаф бесперебойного питания ШБП, лист 9 RAM Telecom 20U 1000x600x650мм | шт. | шт.
ЛС_02-01-12 | 9948 |  | Шкаф бесперебойного питания ШБП, лист 9 RAM Telecom 20U 1000x600x650мм | Шкаф бесперебойного питания ШБП, лист 9 RAM Telecom 20U 1000x600x650мм | шт. | шт.
ЛС_02-01-12 | 9949 |  | Щит клеммный ЩК, лист 19 ST 500х400х200мм, IP65 | Щит клеммный ЩК, лист 19 ST 500х400х200мм, IP65 | шт. | шт. | 98496 | 82080 |  | 82080 |  |  | ООО Компания Стальэнерго
ЛС_02-01-12 | 9950 |  | Щит клеммный ЩК, лист 19 ST 500х400х200мм, IP65 | Щит клеммный ЩК, лист 19 ST 500х400х200мм, IP65 | шт. | шт.
ЛС_02-01-12 | 9951 |  | Щит клеммный ЩК, лист 19 ST 500х400х200мм, IP65 | Щит клеммный ЩК, лист 19 ST 500х400х200мм, IP65 | шт. | шт.
ЛС_02-01-12 | 9952 |  | Светодиодный светильник потолочный ЛАЙМ-С 1500 40Вт, 4725Лм,4000К, IP65 | Светодиодный светильник потолочный ЛАЙМ-С 1500 40Вт, 4725Лм,4000К, IP65 | шт. | шт. | 23800 | 19833.3333 |  | 19833.3333 |  |  | ООО "КАНДЕЛА"
ЛС_02-01-12 | 9953 |  | Светодиодный светильник потолочный ЛАЙМ-С 1500 40Вт, 4725Лм,4000К, IP65 | Светодиодный светильник потолочный ЛАЙМ-С 1500 40Вт, 4725Лм,4000К, IP65 | шт. | шт.
ЛС_02-01-12 | 9954 |  | Светодиодный светильник потолочный ЛАЙМ-С 1500 40Вт, 4725Лм,4000К, IP65 | Светодиодный светильник потолочный ЛАЙМ-С 1500 40Вт, 4725Лм,4000К, IP65 | шт. | шт.
ЛС_02-01-12 | 9955 |  | Переключатель одноклавишный, способ установки -открытый 220В 10А, IP44 VA66-102B-BI | Переключатель одноклавишный, способ установки -открытый 220В 10А, IP44 VA66-102B-BI | шт. | шт. | 227.99 | 189.9917 |  | 189.9917 |  |  | ООО "ЭЛЕКТРОСИСТЕМ"
ЛС_02-01-12 | 9956 |  | Переключатель одноклавишный, способ установки -открытый 220В 10А, IP44 VA66-102B-BI | Переключатель одноклавишный, способ установки -открытый 220В 10А, IP44 VA66-102B-BI | шт. | шт.
ЛС_02-01-12 | 9957 |  | Переключатель одноклавишный, способ установки -открытый 220В 10А, IP44 VA66-102B-BI | Переключатель одноклавишный, способ установки -открытый 220В 10А, IP44 VA66-102B-BI | шт. | шт.
ЛС_02-01-12 | 9958 |  | Розетка открытой установки с защитным контактом, IP44, Iн=16А RA16-112B-BI | Розетка открытой установки с защитным контактом, IP44, Iн=16А RA16-112B-BI | шт. | шт. | 260.37 | 216.975 |  | 216.975 |  |  | ООО "ЭЛЕКТРОСИСТЕМ"
ЛС_02-01-12 | 9959 |  | Розетка открытой установки с защитным контактом, IP44, Iн=16А RA16-112B-BI | Розетка открытой установки с защитным контактом, IP44, Iн=16А RA16-112B-BI | шт. | шт.
ЛС_02-01-12 | 9960 |  | Розетка открытой установки с защитным контактом, IP44, Iн=16А RA16-112B-BI | Розетка открытой установки с защитным контактом, IP44, Iн=16А RA16-112B-BI | шт. | шт.
ЛС_02-01-12 | 9961 |  | Кабель силовой ПвПнг(А)-HF-1х95/50 | Кабель силовой ПвПнг(А)-HF-1х95/50 | м. | м. | 3500 | 2916.6667
ЛС_02-01-12 | 9962 |  | Кабель силовой ПвПнг(А)-HF-1х95/50 | Кабель силовой ПвПнг(А)-HF-1х95/50 | м. | м. | 3500 | 2916.6667 |  |  |  |  | ООО "ПРОМСЕРВИС"
ЛС_02-01-12 | 9963 |  | Кабель силовой ПвПнг(А)-HF-1х95/50 | Кабель силовой ПвПнг(А)-HF-1х95/50 | м. | м. | 3328 | 2773.3333 |  | 2773.3333 |  |  | ООО "ПРОМСЕРВИС"
ЛС_02-01-12 | 9964 |  | Кабель силовой ПуПнг(А)-HF-1х240 | Кабель силовой ПуПнг(А)-HF-1х240 | м. | м. | 4176 | 3480
ЛС_02-01-12 | 9965 |  | Кабель силовой ПуПнг(А)-HF-1х240 | Кабель силовой ПуПнг(А)-HF-1х240 | м. | м. | 4176 | 3480 |  |  |  |  | ООО "ПРОМСЕРВИС"
ЛС_02-01-12 | 9966 |  | Кабель силовой ПуПнг(А)-HF-1х240 | Кабель силовой ПуПнг(А)-HF-1х240 | м. | м. | 3708.29 | 3090.2417 |  | 3090.2417 |  |  | ООО "АВЕРС -СПб"
ЛС_02-01-12 | 9967 |  | Кабель силовой ПуПнг(А)-HF-1х25 | Кабель силовой ПуПнг(А)-HF-1х25 | м. | м. | 475 | 395.8333
ЛС_02-01-12 | 9968 |  | Кабель силовой ПуПнг(А)-HF-1х25 | Кабель силовой ПуПнг(А)-HF-1х25 | м. | м. | 475 | 395.8333 |  |  |  |  | ООО "ПРОМСЕРВИС"
ЛС_02-01-12 | 9969 |  | Кабель силовой ПуПнг(А)-HF-1х25 | Кабель силовой ПуПнг(А)-HF-1х25 | м. | м. | 421.8 | 351.5 |  | 351.5 |  |  | ООО "АВЕРС -СПб"
ЛС_02-01-12 | 9970 |  | Кабель силовой ПуПнг(А)-HF-3x4 | Кабель силовой ПуПнг(А)-HF-3x4 | м. | м. | 295 | 245.8333
ЛС_02-01-12 | 9971 |  | Кабель силовой ПуПнг(А)-HF-3x4 | Кабель силовой ПуПнг(А)-HF-3x4 | м. | м. | 295 | 245.8333 |  |  |  |  | ООО "ПРОМСЕРВИС"
ЛС_02-01-12 | 9972 |  | Кабель силовой ПуПнг(А)-HF-3x4 | Кабель силовой ПуПнг(А)-HF-3x4 | м. | м. | 261.96 | 218.3 |  | 218.3 |  |  | ООО "АВЕРС -СПб"
ЛС_02-01-12 | 9973 |  | Кабель силовой ПуПнг(А)-HF-3x2,5 | Кабель силовой ПуПнг(А)-HF-3x2,5 | м. | м. | 210 | 175
ЛС_02-01-12 | 9974 |  | Кабель силовой ПуПнг(А)-HF-3x2,5 | Кабель силовой ПуПнг(А)-HF-3x2,5 | м. | м. | 210 | 175 |  |  |  |  | ООО "ПРОМСЕРВИС"
ЛС_02-01-12 | 9975 |  | Кабель силовой ПуПнг(А)-HF-3x2,5 | Кабель силовой ПуПнг(А)-HF-3x2,5 | м. | м. | 186.48 | 155.4 |  | 155.4 |  |  | ООО "АВЕРС -СПб"
ЛС_02-01-12 | 9976 |  | Кабель силовой ПуПнг(А)-HF-2x2,5 | Кабель силовой ПуПнг(А)-HF-2x2,5 | м. | м. | 151 | 125.8333
ЛС_02-01-12 | 9977 |  | Кабель силовой ПуПнг(А)-HF-2x2,5 | Кабель силовой ПуПнг(А)-HF-2x2,5 | м. | м. | 151 | 125.8333 |  |  |  |  | ООО "ПРОМСЕРВИС"
ЛС_02-01-12 | 9978 |  | Кабель силовой ПуПнг(А)-HF-2x2,5 | Кабель силовой ПуПнг(А)-HF-2x2,5 | м. | м. | 134.09 | 111.7417 |  | 111.7417 |  |  | ООО "АВЕРС -СПб"
ЛС_02-01-12 | 9979 |  | Кабель силовой ПуПнг(А)-HF-3x1,5 | Кабель силовой ПуПнг(А)-HF-3x1,5 | м. | м. | 154 | 128.3333
ЛС_02-01-12 | 9980 |  | Кабель силовой ПуПнг(А)-HF-3x1,5 | Кабель силовой ПуПнг(А)-HF-3x1,5 | м. | м. | 154 | 128.3333 |  |  |  |  | ООО "ПРОМСЕРВИС"
ЛС_02-01-12 | 9981 |  | Кабель силовой ПуПнг(А)-HF-3x1,5 | Кабель силовой ПуПнг(А)-HF-3x1,5 | м. | м. | 136.75 | 113.9583 |  | 113.9583 |  |  | ООО "АВЕРС -СПб"
ЛС_02-01-12 | 9982 |  | Кабель силовой ПуПнг(А)-FRHF-3x1,5 | Кабель силовой ПуПнг(А)-FRHF-3x1,5 | м. | м. | 154 | 128.3333
ЛС_02-01-12 | 9983 |  | Кабель силовой ПуПнг(А)-FRHF-3x1,5 | Кабель силовой ПуПнг(А)-FRHF-3x1,5 | м. | м. | 154 | 128.3333 |  |  |  |  | ООО "ПРОМСЕРВИС"
ЛС_02-01-12 | 9984 |  | Кабель силовой ПуПнг(А)-FRHF-3x1,5 | Кабель силовой ПуПнг(А)-FRHF-3x1,5 | м. | м. | 136.75 | 113.9583 |  | 113.9583 |  |  | ООО "АВЕРС -СПб"
ЛС_02-01-12 | 9985 |  | Кабель контрольный КППГнг(А)-HF-7х1 | Кабель контрольный КППГнг(А)-HF-7х1 | м. | м. | 185 | 154.1667
ЛС_02-01-12 | 9986 |  | Кабель контрольный КППГнг(А)-HF-7х1 | Кабель контрольный КППГнг(А)-HF-7х1 | м. | м. | 185 | 154.1667 |  |  |  |  | ООО "ПРОМСЕРВИС"
ЛС_02-01-12 | 9987 |  | Кабель контрольный КППГнг(А)-HF-7х1 | Кабель контрольный КППГнг(А)-HF-7х1 | м. | м. | 170 | 141.6667 |  | 141.6667 |  |  | ООО "Поинт"
ЛС_02-01-12 | 9988 |  | Провод ПуППнг(А)-HF-1х25 | Провод ПуППнг(А)-HF-1х25 | м. | м. | 475 | 395.8333 |  |  |  |  | ООО "Поинт"
ЛС_02-01-12 | 9989 |  | Провод ПуППнг(А)-HF-1х25 | Провод ПуППнг(А)-HF-1х25 | м. | м. | 475 | 395.8333 |  |  |  |  | ООО "ПРОМСЕРВИС"
ЛС_02-01-12 | 9990 |  | Провод ПуППнг(А)-HF-1х25 | Провод ПуППнг(А)-HF-1х25 | м. | м. | 421.8 | 351.5 |  | 351.5 |  |  | ООО "КОНЦЕПТ-СПБ"
ЛС_02-01-12 | 9991 |  | Термоусаживаемая концевая муфта для КЛ сечением 95мм2 Комплект на три фазы 1ПКВТ10- 95-В-3Ф | Термоусаживаемая концевая муфта для КЛ сечением 95мм2 Комплект на три фазы 1ПКВТ10- 95-В-3Ф | компл. | компл.
ЛС_02-01-12 | 9992 |  | Термоусаживаемая концевая муфта для КЛ сечением 95мм2 Комплект на три фазы 1ПКВТ10- 95-В-3Ф | Термоусаживаемая концевая муфта для КЛ сечением 95мм2 Комплект на три фазы 1ПКВТ10- 95-В-3Ф | компл. | компл.
ЛС_02-01-12 | 9993 |  | Термоусаживаемая концевая муфта для КЛ сечением 95мм2 Комплект на три фазы 1ПКВТ10- 95-В-3Ф | Термоусаживаемая концевая муфта для КЛ сечением 95мм2 Комплект на три фазы 1ПКВТ10- 95-В-3Ф | компл. | компл.
ЛС_02-01-12 | 9994 |  | Оцинкованная стальная полоса 40х4мм | Оцинкованная стальная полоса 40х4мм | м. | м. | 651.89 | 543.2417 |  | 543.2417 |  |  | ООО "ЛАНИТ-Норд"
ЛС_02-01-12 | 9995 |  | Оцинкованная стальная полоса 40х4мм | Оцинкованная стальная полоса 40х4мм | м. | м. | 656.23 | 546.8583 |  |  |  |  | ООО "Инфра Электро"
ЛС_02-01-12 | 9996 |  | Оцинкованная стальная полоса 40х4мм | Оцинкованная стальная полоса 40х4мм | м. | м. | 658.4 | 548.6667 |  |  |  |  | ООО "Секьюр АЙТИ"
ЛС_02-01-12 | 9997 |  | Лоток перфорированный 50х50 L3000 35260 | Лоток перфорированный 50х50 L3000 35260 | шт. | шт. | 412.68 | 343.9 |  | 343.9 |  |  | ООО "ЛАНИТ-Норд"
ЛС_02-01-12 | 9998 |  | Лоток перфорированный 50х50 L3000 35260 | Лоток перфорированный 50х50 L3000 35260 | шт. | шт. | 415.43 | 346.1917 |  |  |  |  | ООО "Инфра Электро"
ЛС_02-01-12 | 9999 |  | Лоток перфорированный 50х50 L3000 35260 | Лоток перфорированный 50х50 L3000 35260 | шт. | шт. | 416.81 | 347.3417 |  |  |  |  | ООО "Секьюр АЙТИ"
ЛС_02-01-12 | 10000 |  | Перегородка SEP L3000 Н50 36480 | Перегородка SEP L3000 Н50 36480 | шт. | шт. | 362.58 | 302.15 |  | 302.15 |  |  | ООО "ЛАНИТ-Норд"
ЛС_02-01-12 | 10001 |  | Перегородка SEP L3000 Н50 36480 | Перегородка SEP L3000 Н50 36480 | шт. | шт. | 365 | 304.1667 |  |  |  |  | ООО "Инфра Электро"
ЛС_02-01-12 | 10002 |  | Перегородка SEP L3000 Н50 36480 | Перегородка SEP L3000 Н50 36480 | шт. | шт. | 366.21 | 305.175 |  |  |  |  | ООО "Секьюр АЙТИ"
ЛС_02-01-12 | 10003 |  | Лестничный лоток 400х100х3000 LL1040 | Лестничный лоток 400х100х3000 LL1040 | шт. | шт. | 2316.48 | 1930.4 |  | 1930.4 |  |  | ООО "ЛАНИТ-Норд"
ЛС_02-01-12 | 10004 |  | Лестничный лоток 400х100х3000 LL1040 | Лестничный лоток 400х100х3000 LL1040 | шт. | шт. | 2331.92 | 1943.2667 |  |  |  |  | ООО "Инфра Электро"
ЛС_02-01-12 | 10005 |  | Лестничный лоток 400х100х3000 LL1040 | Лестничный лоток 400х100х3000 LL1040 | шт. | шт. | 2339.64 | 1949.7 |  |  |  |  | ООО "Секьюр АЙТИ"
ЛС_02-01-12 | 10006 |  | Угол горизонтальный 900 R300, H=100мм LC1340 | Угол горизонтальный 900 R300, H=100мм LC1340 | шт. | шт. | 5861.1 | 4884.25 |  | 4884.25 |  |  | ООО "ЛАНИТ-Норд"
ЛС_02-01-12 | 10007 |  | Угол горизонтальный 900 R300, H=100мм LC1340 | Угол горизонтальный 900 R300, H=100мм LC1340 | шт. | шт. | 5900.17 | 4916.8083 |  |  |  |  | ООО "Инфра Электро"
ЛС_02-01-12 | 10008 |  | Угол горизонтальный 900 R300, H=100мм LC1340 | Угол горизонтальный 900 R300, H=100мм LC1340 | шт. | шт. | 5919.71 | 4933.0917 |  |  |  |  | ООО "Секьюр АЙТИ"
ЛС_02-01-12 | 10009 |  | Т-образный ответвитель R300, H=100мм 100х400 LT1304 | Т-образный ответвитель R300, H=100мм 100х400 LT1304 | шт. | шт. | 12508.08 | 10423.4 |  | 10423.4 |  |  | ООО "ЛАНИТ-Норд"
ЛС_02-01-12 | 10010 |  | Т-образный ответвитель R300, H=100мм 100х400 LT1304 | Т-образный ответвитель R300, H=100мм 100х400 LT1304 | шт. | шт. | 12591.47 | 10492.8917 |  |  |  |  | ООО "Инфра Электро"
ЛС_02-01-12 | 10011 |  | Т-образный ответвитель R300, H=100мм 100х400 LT1304 | Т-образный ответвитель R300, H=100мм 100х400 LT1304 | шт. | шт. | 12633.16 | 10527.6333 |  |  |  |  | ООО "Секьюр АЙТИ"
ЛС_02-01-12 | 10012 |  | Угол вертикальный, шарнирный, H=100мм 100х400 LE1004 | Угол вертикальный, шарнирный, H=100мм 100х400 LE1004 | шт. | шт. | 6232.19 | 5193.4917 |  | 5193.4917 |  |  | ООО "ЛАНИТ-Норд"
ЛС_02-01-12 | 10013 |  | Угол вертикальный, шарнирный, H=100мм 100х400 LE1004 | Угол вертикальный, шарнирный, H=100мм 100х400 LE1004 | шт. | шт. | 6273.73 | 5228.1083 |  |  |  |  | ООО "Инфра Электро"
ЛС_02-01-12 | 10014 |  | Угол вертикальный, шарнирный, H=100мм 100х400 LE1004 | Угол вертикальный, шарнирный, H=100мм 100х400 LE1004 | шт. | шт. | 6294.51 | 5245.425 |  |  |  |  | ООО "Секьюр АЙТИ"
ЛС_02-01-12 | 10015 |  | Подвес усиленный потолочный BSD-92, L=1000мм BSD-92 BSD9210HDZ | Подвес усиленный потолочный BSD-92, L=1000мм BSD-92 BSD9210HDZ | шт. | шт. | 6365.69 | 5304.7417 |  | 5304.7417 |  |  | ООО "ЛАНИТ-Норд"
ЛС_02-01-12 | 10016 |  | Подвес усиленный потолочный BSD-92, L=1000мм BSD-92 BSD9210HDZ | Подвес усиленный потолочный BSD-92, L=1000мм BSD-92 BSD9210HDZ | шт. | шт. | 6408.12 | 5340.1 |  |  |  |  | ООО "Инфра Электро"
ЛС_02-01-12 | 10017 |  | Подвес усиленный потолочный BSD-92, L=1000мм BSD-92 BSD9210HDZ | Подвес усиленный потолочный BSD-92, L=1000мм BSD-92 BSD9210HDZ | шт. | шт. | 6429.34 | 5357.7833 |  |  |  |  | ООО "Секьюр АЙТИ"
ЛС_02-01-12 | 10018 |  | Консоль усиленная BBH-70, L=400мм BBH7040 | Консоль усиленная BBH-70, L=400мм BBH7040 | шт. | шт. | 1623.12 | 1352.6 |  | 1352.6 |  |  | ООО "ЛАНИТ-Норд"
ЛС_02-01-12 | 10019 |  | Консоль усиленная BBH-70, L=400мм BBH7040 | Консоль усиленная BBH-70, L=400мм BBH7040 | шт. | шт. | 1633.94 | 1361.6167 |  |  |  |  | ООО "Инфра Электро"
ЛС_02-01-12 | 10020 |  | Консоль усиленная BBH-70, L=400мм BBH7040 | Консоль усиленная BBH-70, L=400мм BBH7040 | шт. | шт. | 1639.35 | 1366.125 |  |  |  |  | ООО "Секьюр АЙТИ"
ЛС_02-01-12 | 10021 |  | Шпилька d=8мм ГОСТ 1759.0-87 | Шпилька d=8мм ГОСТ 1759.0-87 | м. | м. | 173.51 | 144.5917 |  | 144.5917 |  |  | ООО "ЛАНИТ-Норд"
ЛС_02-01-12 | 10022 |  | Шпилька d=8мм ГОСТ 1759.0-87 | Шпилька d=8мм ГОСТ 1759.0-87 | м. | м. | 174.66 | 145.55 |  |  |  |  | ООО "Инфра Электро"
ЛС_02-01-12 | 10023 |  | Шпилька d=8мм ГОСТ 1759.0-87 | Шпилька d=8мм ГОСТ 1759.0-87 | м. | м. | 175.24 | 146.0333 |  |  |  |  | ООО "Секьюр АЙТИ"
ЛС_02-01-12 | 10024 |  | Гофрированная ПВХ труба d=16мм | Гофрированная ПВХ труба d=16мм | м. | м. | 21.8 | 18.1667 |  | 18.1667 |  |  | ООО "ЛАНИТ-Норд"
ЛС_02-01-12 | 10025 |  | Гофрированная ПВХ труба d=16мм | Гофрированная ПВХ труба d=16мм | м. | м. | 21.8 | 18.1667 |  | 18.1667 |  |  | ООО "Инфра Электро"
ЛС_02-01-12 | 10026 |  | Гофрированная ПВХ труба d=16мм | Гофрированная ПВХ труба d=16мм | м. | м. | 21.88 | 18.2333 |  |  |  |  | ООО "Секьюр АЙТИ"
ЛС_02-01-12 | 10027 |  | Гофрированная ПВХ труба d=25мм | Гофрированная ПВХ труба d=25мм | м. | м. | 33.44 | 27.8667 |  |  |  |  | ООО "ЛАНИТ-Норд"
ЛС_02-01-12 | 10028 |  | Гофрированная ПВХ труба d=25мм | Гофрированная ПВХ труба d=25мм | м. | м. | 33.33 | 27.775 |  |  |  |  | ООО «Секьюр АЙТИ»
ЛС_02-01-12 | 10029 |  | Гофрированная ПВХ труба d=25мм | Гофрированная ПВХ труба d=25мм | м. | м. | 33.11 | 27.5917 |  | 27.5917 |  |  | ООО «Инфра Электро»
ЛС_02-01-12 | 10030 |  | Гофрированная ПВХ труба d=40мм | Гофрированная ПВХ труба d=40мм | м. | м. | 110.78 | 92.3167 |  | 92.3167 |  |  | ООО "ЛАНИТ-Норд"
ЛС_02-01-12 | 10031 |  | Гофрированная ПВХ труба d=40мм | Гофрированная ПВХ труба d=40мм | м. | м. | 111.51 | 92.925 |  |  |  |  | ООО "Инфра Электро"
ЛС_02-01-12 | 10032 |  | Гофрированная ПВХ труба d=40мм | Гофрированная ПВХ труба d=40мм | м. | м. | 111.88 | 93.2333 |  |  |  |  | ООО "Секьюр АЙТИ"
ЛС_02-01-12 | 10033 |  | Бирка маркировочная (для метрополитена) на кабель круглая из полистирола диам. 50 мм, цвет черный, упаковка 100 шт. | Бирка маркировочная (для метрополитена) на кабель круглая из полистирола диам. 50 мм, цвет черный, упаковка 100 шт. | уп. | уп. | 3720 | 3100 |  | 3100 |  |  | ИП Лисица Алексей
ЛС_02-01-12 | 10034 |  | Бирка маркировочная (для метрополитена) на кабель круглая из полистирола диам. 50 мм, цвет черный, упаковка 100 шт. | Бирка маркировочная (для метрополитена) на кабель круглая из полистирола диам. 50 мм, цвет черный, упаковка 100 шт. | уп. | уп. | 4200 | 3500 |  |  |  |  | ИП Тихонов Артем Александрович
ЛС_02-01-12 | 10035 |  | Бирка маркировочная (для метрополитена) на кабель круглая из полистирола диам. 50 мм, цвет черный, упаковка 100 шт. | Бирка маркировочная (для метрополитена) на кабель круглая из полистирола диам. 50 мм, цвет черный, упаковка 100 шт. | уп. | уп.
ЛС_02-01-12 | 10036 |  | Кольцо для бирки малое D-14(15) мм (в упаковке 100 шт.) | Кольцо для бирки малое D-14(15) мм (в упаковке 100 шт.) | уп. | уп. | 400 | 333.3333 |  | 333.3333 |  |  | ООО "Икей"
ЛС_02-01-12 | 10037 |  | Кольцо для бирки малое D-14(15) мм (в упаковке 100 шт.) | Кольцо для бирки малое D-14(15) мм (в упаковке 100 шт.) | уп. | уп.
ЛС_02-01-12 | 10038 |  | Кольцо для бирки малое D-14(15) мм (в упаковке 100 шт.) | Кольцо для бирки малое D-14(15) мм (в упаковке 100 шт.) | уп. | уп.
ЛС_02-01-12 | 10039 |  | Хомут (стяжка) P6.6 для бирки, стандартный, белый, 2,5х98 (в упаковке 100 шт.) 25203 | Хомут (стяжка) P6.6 для бирки, стандартный, белый, 2,5х98 (в упаковке 100 шт.) 25203 | уп. | уп. | 104 | 86.6667 |  | 86.6667 |  |  | ООО "ЛАНИТ-Норд"
ЛС_02-01-12 | 10040 |  | Хомут (стяжка) P6.6 для бирки, стандартный, белый, 2,5х98 (в упаковке 100 шт.) 25203 | Хомут (стяжка) P6.6 для бирки, стандартный, белый, 2,5х98 (в упаковке 100 шт.) 25203 | уп. | уп. | 104 | 86.6667 |  | 86.6667 |  |  | ООО "Инфра Электро"
ЛС_02-01-12 | 10041 |  | Хомут (стяжка) P6.6 для бирки, стандартный, белый, 2,5х98 (в упаковке 100 шт.) 25203 | Хомут (стяжка) P6.6 для бирки, стандартный, белый, 2,5х98 (в упаковке 100 шт.) 25203 | уп. | уп. | 105 | 87.5 |  |  |  |  | ООО "Секьюр АЙТИ"
ЛС_02-01-12 | 10042 |  | Маркер перманентный несмываемый для бирок | Маркер перманентный несмываемый для бирок | шт. | шт. | 319.52 | 266.2667 |  |  |  |  | ООО "Комус"
ЛС_02-01-12 | 10043 |  | Маркер перманентный несмываемый для бирок | Маркер перманентный несмываемый для бирок | шт. | шт. | 319.52 | 266.2667 |  |  |  |  | ООО "Офисмаг"
ЛС_02-01-12 | 10044 |  | Маркер перманентный несмываемый для бирок | Маркер перманентный несмываемый для бирок | шт. | шт. | 313 | 260.8333 |  | 260.8333 |  |  | ООО «Далекс Центр»,
ЛС_02-01-12 | 10045 |  | Средства защиты | Средства защиты
ЛС_02-01-12 | 10046 |  | Средства защиты | Средства защиты
ЛС_02-01-12 | 10047 |  | Средства защиты | Средства защиты
ЛС_02-01-12 | 10048 |  | Плакаты и знаки безопасности: «Не включать, работают люди» | Плакаты и знаки безопасности: «Не включать, работают люди» | шт. | шт. | 4100 | 3416.6667 |  | 3416.6667 |  |  | ОО О "БМК"
ЛС_02-01-12 | 10049 |  | Плакаты и знаки безопасности: «Не включать, работают люди» | Плакаты и знаки безопасности: «Не включать, работают люди» | шт. | шт.
ЛС_02-01-12 | 10050 |  | Плакаты и знаки безопасности: «Не включать, работают люди» | Плакаты и знаки безопасности: «Не включать, работают люди» | шт. | шт.
ЛС_02-01-12 | 10051 |  | «Не включать, работа на линии» | «Не включать, работа на линии» | шт. | шт. | 4100 | 3416.6667 |  | 3416.6667 |  |  | ОО О "БМК"
ЛС_02-01-12 | 10052 |  | «Не включать, работа на линии» | «Не включать, работа на линии» | шт. | шт.
ЛС_02-01-12 | 10053 |  | «Не включать, работа на линии» | «Не включать, работа на линии» | шт. | шт.
ЛС_02-01-12 | 10054 |  | «Стой! Напряжение» | «Стой! Напряжение» | шт. | шт. | 4100 | 3416.6667 |  | 3416.6667 |  |  | ОО О "БМК"
ЛС_02-01-12 | 10055 |  | «Стой! Напряжение» | «Стой! Напряжение» | шт. | шт.
ЛС_02-01-12 | 10056 |  | «Стой! Напряжение» | «Стой! Напряжение» | шт. | шт.
ЛС_02-01-12 | 10057 |  | «Испытание, опасно для жизни» | «Испытание, опасно для жизни» | шт. | шт. | 4100 | 3416.6667 |  | 3416.6667 |  |  | ОО О "БМК"
ЛС_02-01-12 | 10058 |  | «Испытание, опасно для жизни» | «Испытание, опасно для жизни» | шт. | шт.
ЛС_02-01-12 | 10059 |  | «Испытание, опасно для жизни» | «Испытание, опасно для жизни» | шт. | шт.
ЛС_02-01-12 | 10060 |  | «Работать здесь» | «Работать здесь» | шт. | шт. | 4100 | 3416.6667 |  | 3416.6667 |  |  | ОО О "БМК"
ЛС_02-01-12 | 10061 |  | «Работать здесь» | «Работать здесь» | шт. | шт.
ЛС_02-01-12 | 10062 |  | «Работать здесь» | «Работать здесь» | шт. | шт.
ЛС_02-01-12 | 10063 |  | «Заземлено» | «Заземлено» | шт. | шт. | 4100 | 3416.6667 |  | 3416.6667 |  |  | ОО О "БМК"
ЛС_02-01-12 | 10064 |  | «Заземлено» | «Заземлено» | шт. | шт.
ЛС_02-01-12 | 10065 |  | «Заземлено» | «Заземлено» | шт. | шт.
ЛС_02-01-12 | 10066 |  | Изолирующая штанга оперативная на 6кВ ШО–6 У1 | Изолирующая штанга оперативная на 6кВ ШО–6 У1 | шт. | шт.
ЛС_02-01-12 | 10067 |  | Изолирующая штанга оперативная на 6кВ ШО–6 У1 | Изолирующая штанга оперативная на 6кВ ШО–6 У1 | шт. | шт.
ЛС_02-01-12 | 10068 |  | Изолирующая штанга оперативная на 6кВ ШО–6 У1 | Изолирующая штанга оперативная на 6кВ ШО–6 У1 | шт. | шт.
ЛС_02-01-12 | 10069 |  | Изолирующая штанга оперативная на 0,4кВ ШО–0,4 | Изолирующая штанга оперативная на 0,4кВ ШО–0,4 | шт. | шт.
ЛС_02-01-12 | 10070 |  | Изолирующая штанга оперативная на 0,4кВ ШО–0,4 | Изолирующая штанга оперативная на 0,4кВ ШО–0,4 | шт. | шт.
ЛС_02-01-12 | 10071 |  | Изолирующая штанга оперативная на 0,4кВ ШО–0,4 | Изолирующая штанга оперативная на 0,4кВ ШО–0,4 | шт. | шт.
ЛС_02-01-12 | 10072 |  | Указатель напряжения на 6кВ УВНУ-01М | Указатель напряжения на 6кВ УВНУ-01М | шт. | шт. | 31.4 | 26.1667 |  | 26.1667 |  |  | ЗАО "ЧИП и ДИП"
ЛС_02-01-12 | 10073 |  | Указатель напряжения на 6кВ УВНУ-01М | Указатель напряжения на 6кВ УВНУ-01М | шт. | шт. | 31.8 | 26.5 |  |  |  |  | ООО "Электросистем"
ЛС_02-01-12 | 10074 |  | Указатель напряжения на 6кВ УВНУ-01М | Указатель напряжения на 6кВ УВНУ-01М | шт. | шт. | 39 | 32.5 |  |  |  |  | ООО "ВсеИнструменты.ру"
ЛС_02-01-12 | 10075 |  | Указатель напряжения 0,4кВ ИН-01 | Указатель напряжения 0,4кВ ИН-01 | шт. | шт. | 31.4 | 26.1667 |  | 26.1667 |  |  | ЗАО "ЧИП и ДИП"
ЛС_02-01-12 | 10076 |  | Указатель напряжения 0,4кВ ИН-01 | Указатель напряжения 0,4кВ ИН-01 | шт. | шт. | 31.8 | 26.5 |  |  |  |  | ООО "Электросистем"
ЛС_02-01-12 | 10077 |  | Указатель напряжения 0,4кВ ИН-01 | Указатель напряжения 0,4кВ ИН-01 | шт. | шт. | 39 | 32.5 |  |  |  |  | ООО "ВсеИнструменты.ру"
ЛС_02-01-12 | 10078 |  | Перчатки диэлектрические АЗРИ №3 | Перчатки диэлектрические АЗРИ №3 | пары | пары | 770.004 | 641.67 |  |  |  |  | ООО "Формула Защиты"
ЛС_02-01-12 | 10079 |  | Перчатки диэлектрические АЗРИ №3 | Перчатки диэлектрические АЗРИ №3 | пары | пары | 667.86 | 556.55 |  | 556.55 |  |  | РусЭлектроСервис
ЛС_02-01-12 | 10080 |  | Перчатки диэлектрические АЗРИ №3 | Перчатки диэлектрические АЗРИ №3 | пары | пары | 1084.1 | 903.4167 |  |  |  |  | ООО "ОТК Амарас"
ЛС_02-01-12 | 10081 |  | Защитная маска РОСОМЗ | Защитная маска РОСОМЗ | шт. | шт. | 379.2 | 316 |  | 316 |  |  | Спецобъединение
ЛС_02-01-12 | 10082 |  | Защитная маска РОСОМЗ | Защитная маска РОСОМЗ | шт. | шт. | 399 | 332.5 |  |  |  |  | Техноавиа
ЛС_02-01-12 | 10083 |  | Защитная маска РОСОМЗ | Защитная маска РОСОМЗ | шт. | шт. | 380 | 316.6667 |  |  |  |  | Аспект
ЛС_02-01-12 | 10084 |  | Электроизмерительные клещи на 0,4кВ М-226F | Электроизмерительные клещи на 0,4кВ М-226F | шт. | шт. | 1167 | 972.5 |  | 972.5 |  |  | Леруа Мерлен
ЛС_02-01-12 | 10085 |  | Электроизмерительные клещи на 0,4кВ М-226F | Электроизмерительные клещи на 0,4кВ М-226F | шт. | шт. | 2070 | 1725 |  |  |  |  | Эллевин
ЛС_02-01-12 | 10086 |  | Электроизмерительные клещи на 0,4кВ М-226F | Электроизмерительные клещи на 0,4кВ М-226F | шт. | шт. | 1931 | 1609.1667 |  |  |  |  | ООО "ВсеИнструменты.ру"
ЛС_02-01-12 | 10087 |  | Переносное заземление сечением 3х50мм2 URS-3/ URS-3-В | Переносное заземление сечением 3х50мм2 URS-3/ URS-3-В | шт. | шт. | 477.23 | 397.6917 |  | 397.6917 |  |  | ООО "ЛАНИТ-Норд"
ЛС_02-01-12 | 10088 |  | Переносное заземление сечением 3х50мм2 URS-3/ URS-3-В | Переносное заземление сечением 3х50мм2 URS-3/ URS-3-В | шт. | шт. | 480.41 | 400.3417 |  |  |  |  | ООО "Инфра Электро"
ЛС_02-01-12 | 10089 |  | Переносное заземление сечением 3х50мм2 URS-3/ URS-3-В | Переносное заземление сечением 3х50мм2 URS-3/ URS-3-В | шт. | шт. | 481.68 | 401.4 |  |  |  |  | ООО "Секьюр АЙТИ"
ЛС_02-01-12 | 10090 |  | Переносное заземление сеч.1х95мм2 | Переносное заземление сеч.1х95мм2 | шт. | шт. | 477.23 | 397.6917 |  | 397.6917 |  |  | ООО "ЛАНИТ-Норд"
ЛС_02-01-12 | 10091 |  | Переносное заземление сеч.1х95мм2 | Переносное заземление сеч.1х95мм2 | шт. | шт. | 480.41 | 400.3417 |  |  |  |  | ООО "Инфра Электро"
ЛС_02-01-12 | 10092 |  | Переносное заземление сеч.1х95мм2 | Переносное заземление сеч.1х95мм2 | шт. | шт. | 481.68 | 401.4 |  |  |  |  | ООО "Секьюр АЙТИ"
ЛС_02-01-12 | 10093 |  | Диэлетрический ковер | Диэлетрический ковер | шт. | шт. | 990 | 825 |  |  |  |  | ООО "Формула Защиты"
ЛС_02-01-12 | 10094 |  | Диэлетрический ковер | Диэлетрический ковер | шт. | шт. | 638.84 | 532.3667 |  | 532.3667 |  |  | РусЭлектроСервис
ЛС_02-01-12 | 10095 |  | Диэлетрический ковер | Диэлетрический ковер | шт. | шт. | 823 | 685.8333 |  |  |  |  | ООО "ОТК Амарас"
ЛС_02-01-12 | 10096 |  | Рамка для карты посещений | Рамка для карты посещений | шт. | шт.
ЛС_02-01-12 | 10097 |  | Рамка для карты посещений | Рамка для карты посещений | шт. | шт.
ЛС_02-01-12 | 10098 |  | Рамка для карты посещений | Рамка для карты посещений | шт. | шт.
ЛС_02-01-12 | 10099 |  | Рамка для схемы | Рамка для схемы | шт. | шт.
ЛС_02-01-12 | 10100 |  | Рамка для схемы | Рамка для схемы | шт. | шт.
ЛС_02-01-12 | 10101 |  | Рамка для схемы | Рамка для схемы | шт. | шт.
ЛС_02-01-12 | 10102 |  | Стремянка (лесенка трехступенчатая) | Стремянка (лесенка трехступенчатая) | шт. | шт. | 2393 | 1994.1667 |  | 1994.1667
ЛС_02-01-12 | 10103 |  | Стремянка (лесенка трехступенчатая) | Стремянка (лесенка трехступенчатая) | шт. | шт. | 3360 | 2800
ЛС_02-01-12 | 10104 |  | Стремянка (лесенка трехступенчатая) | Стремянка (лесенка трехступенчатая) | шт. | шт. | 2599 | 2165.8333
ЛС_04-01-01 | 10105 |  | Кабельная продукция: | Кабельная продукция:
ЛС_04-01-01 | 10106 |  | Кабельная продукция: | Кабельная продукция:
ЛС_04-01-01 | 10107 |  | Кабельная продукция: | Кабельная продукция:
ЛС_04-01-01 | 10108 |  | Кабель силовой с изоляцией из сшитого полиэтилена с броней из стальных оцинкованных лент, с защитным шлангом из полимерной композиции, не содержащей галогенов на напряжение 6кВ (С учетом 6% на разделку и на змейку) ПвБПнг(А)-HF-3х120/35 | Кабель силовой с изоляцией из сшитого полиэтилена с броней из стальных оцинкованных лент, с защитным шлангом из полимерной композиции, не содержащей галогенов на напряжение 6кВ (С учетом 6% на разделку и на змейку) ПвБПнг(А)-HF-3х120/35 | м. | м. | 6667.2 | 5556 |  |  |  |  | ООО "ПРОМСЕРВИС"
ЛС_04-01-01 | 10109 |  | Кабель силовой с изоляцией из сшитого полиэтилена с броней из стальных оцинкованных лент, с защитным шлангом из полимерной композиции, не содержащей галогенов на напряжение 6кВ (С учетом 6% на разделку и на змейку) ПвБПнг(А)-HF-3х120/35 | Кабель силовой с изоляцией из сшитого полиэтилена с броней из стальных оцинкованных лент, с защитным шлангом из полимерной композиции, не содержащей галогенов на напряжение 6кВ (С учетом 6% на разделку и на змейку) ПвБПнг(А)-HF-3х120/35 | м. | м. | 6600 | 5500 |  |  |  |  | ООО "Поинт"
ЛС_04-01-01 | 10110 |  | Кабель силовой с изоляцией из сшитого полиэтилена с броней из стальных оцинкованных лент, с защитным шлангом из полимерной композиции, не содержащей галогенов на напряжение 6кВ (С учетом 6% на разделку и на змейку) ПвБПнг(А)-HF-3х120/35 | Кабель силовой с изоляцией из сшитого полиэтилена с броней из стальных оцинкованных лент, с защитным шлангом из полимерной композиции, не содержащей галогенов на напряжение 6кВ (С учетом 6% на разделку и на змейку) ПвБПнг(А)-HF-3х120/35 | м. | м. | 6333.84 | 5278.2 |  | 5278.2 |  |  | ООО УНИВЕРСАЛ-КОМПЛЕКТ
ЛС_04-01-01 | 10111 |  | Кабель силовой с изоляцией из сшитого полиэтилена с броней из стальных оцинкованных лент, с защитным шлангом из полимерной композиции, не содержащей галогенов на напряжение 6кВ (С учетом 6% на разделку и на змейку) ПвБПнг(А)-HF-3х70/35 | Кабель силовой с изоляцией из сшитого полиэтилена с броней из стальных оцинкованных лент, с защитным шлангом из полимерной композиции, не содержащей галогенов на напряжение 6кВ (С учетом 6% на разделку и на змейку) ПвБПнг(А)-HF-3х70/35 | м. | м. | 3024 | 2520 |  |  |  |  | ООО "ПРОМСЕРВИС"
ЛС_04-01-01 | 10112 |  | Кабель силовой с изоляцией из сшитого полиэтилена с броней из стальных оцинкованных лент, с защитным шлангом из полимерной композиции, не содержащей галогенов на напряжение 6кВ (С учетом 6% на разделку и на змейку) ПвБПнг(А)-HF-3х70/35 | Кабель силовой с изоляцией из сшитого полиэтилена с броней из стальных оцинкованных лент, с защитным шлангом из полимерной композиции, не содержащей галогенов на напряжение 6кВ (С учетом 6% на разделку и на змейку) ПвБПнг(А)-HF-3х70/35 | м. | м. | 3000 | 2500 |  |  |  |  | ООО "Поинт"
ЛС_04-01-01 | 10113 |  | Кабель силовой с изоляцией из сшитого полиэтилена с броней из стальных оцинкованных лент, с защитным шлангом из полимерной композиции, не содержащей галогенов на напряжение 6кВ (С учетом 6% на разделку и на змейку) ПвБПнг(А)-HF-3х70/35 | Кабель силовой с изоляцией из сшитого полиэтилена с броней из стальных оцинкованных лент, с защитным шлангом из полимерной композиции, не содержащей галогенов на напряжение 6кВ (С учетом 6% на разделку и на змейку) ПвБПнг(А)-HF-3х70/35 | м. | м. | 2872.8 | 2394 |  | 2394 |  |  | ООО УНИВЕРСАЛ-КОМПЛЕКТ
ЛС_04-01-01 | 10114 |  | Кабель силовой с изоляцией из сшитого полиэтилена с броней из стальных оцинкованных лент, с защитным шлангом из полимерной композиции, не содержащей галогенов на напряжение 0,4кВ (С учетом 6% на разделку и на змейку) ПвБПнг(А)-HF-1х240 | Кабель силовой с изоляцией из сшитого полиэтилена с броней из стальных оцинкованных лент, с защитным шлангом из полимерной композиции, не содержащей галогенов на напряжение 0,4кВ (С учетом 6% на разделку и на змейку) ПвБПнг(А)-HF-1х240 | м. | м. | 3024 | 2520 |  |  |  |  | ООО "ПРОМСЕРВИС"
ЛС_04-01-01 | 10115 |  | Кабель силовой с изоляцией из сшитого полиэтилена с броней из стальных оцинкованных лент, с защитным шлангом из полимерной композиции, не содержащей галогенов на напряжение 0,4кВ (С учетом 6% на разделку и на змейку) ПвБПнг(А)-HF-1х240 | Кабель силовой с изоляцией из сшитого полиэтилена с броней из стальных оцинкованных лент, с защитным шлангом из полимерной композиции, не содержащей галогенов на напряжение 0,4кВ (С учетом 6% на разделку и на змейку) ПвБПнг(А)-HF-1х240 | м. | м. | 2940 | 2450 |  |  |  |  | ООО "Поинт"
ЛС_04-01-01 | 10116 |  | Кабель силовой с изоляцией из сшитого полиэтилена с броней из стальных оцинкованных лент, с защитным шлангом из полимерной композиции, не содержащей галогенов на напряжение 0,4кВ (С учетом 6% на разделку и на змейку) ПвБПнг(А)-HF-1х240 | Кабель силовой с изоляцией из сшитого полиэтилена с броней из стальных оцинкованных лент, с защитным шлангом из полимерной композиции, не содержащей галогенов на напряжение 0,4кВ (С учетом 6% на разделку и на змейку) ПвБПнг(А)-HF-1х240 | м. | м. | 2872.8 | 2394 |  | 2394 |  |  | ООО УНИВЕРСАЛ-КОМПЛЕКТ
ЛС_04-01-01 | 10117 |  | Кабельная арматура: | Кабельная арматура:
ЛС_04-01-01 | 10118 |  | Кабельная арматура: | Кабельная арматура:
ЛС_04-01-01 | 10119 |  | Кабельная арматура: | Кабельная арматура:
ЛС_04-01-01 | 10120 |  | Концевая муфта предназначена для трёхжильных экранированных кабелей (70-120мм2) с пластмассовой изоляцией, с ленточной бронёй, с болтовым наконечником на напряжение 6 кВ МУФТА 3ПКНТПБ 6- 70/120-В | Концевая муфта предназначена для трёхжильных экранированных кабелей (70-120мм2) с пластмассовой изоляцией, с ленточной бронёй, с болтовым наконечником на напряжение 6 кВ МУФТА 3ПКНТПБ 6- 70/120-В | шт. | шт.
ЛС_04-01-01 | 10121 |  | Концевая муфта предназначена для трёхжильных экранированных кабелей (70-120мм2) с пластмассовой изоляцией, с ленточной бронёй, с болтовым наконечником на напряжение 6 кВ МУФТА 3ПКНТПБ 6- 70/120-В | Концевая муфта предназначена для трёхжильных экранированных кабелей (70-120мм2) с пластмассовой изоляцией, с ленточной бронёй, с болтовым наконечником на напряжение 6 кВ МУФТА 3ПКНТПБ 6- 70/120-В | шт. | шт.
ЛС_04-01-01 | 10122 |  | Концевая муфта предназначена для трёхжильных экранированных кабелей (70-120мм2) с пластмассовой изоляцией, с ленточной бронёй, с болтовым наконечником на напряжение 6 кВ МУФТА 3ПКНТПБ 6- 70/120-В | Концевая муфта предназначена для трёхжильных экранированных кабелей (70-120мм2) с пластмассовой изоляцией, с ленточной бронёй, с болтовым наконечником на напряжение 6 кВ МУФТА 3ПКНТПБ 6- 70/120-В | шт. | шт.
ЛС_04-01-01 | 10123 |  | Соединительная муфта для 3-жильных экранированных кабелей (70-150мм2) с пластмассовой изоляцией, со стальной ленточной броней на напряжение 6кВ 1ПСТ 6-3- 70/120-В | Соединительная муфта для 3-жильных экранированных кабелей (70-150мм2) с пластмассовой изоляцией, со стальной ленточной броней на напряжение 6кВ 1ПСТ 6-3- 70/120-В | шт. | шт.
ЛС_04-01-01 | 10124 |  | Соединительная муфта для 3-жильных экранированных кабелей (70-150мм2) с пластмассовой изоляцией, со стальной ленточной броней на напряжение 6кВ 1ПСТ 6-3- 70/120-В | Соединительная муфта для 3-жильных экранированных кабелей (70-150мм2) с пластмассовой изоляцией, со стальной ленточной броней на напряжение 6кВ 1ПСТ 6-3- 70/120-В | шт. | шт.
ЛС_04-01-01 | 10125 |  | Соединительная муфта для 3-жильных экранированных кабелей (70-150мм2) с пластмассовой изоляцией, со стальной ленточной броней на напряжение 6кВ 1ПСТ 6-3- 70/120-В | Соединительная муфта для 3-жильных экранированных кабелей (70-150мм2) с пластмассовой изоляцией, со стальной ленточной броней на напряжение 6кВ 1ПСТ 6-3- 70/120-В | шт. | шт.
ЛС_04-01-01 | 10126 |  | Кожух стальной разъёмный для соединительных кабельных муфт 6кВ КСР2 У2 | Кожух стальной разъёмный для соединительных кабельных муфт 6кВ КСР2 У2 | шт. | шт. | 10792 | 8993.3333 |  |  |  |  | Торговый Дом Скала
ЛС_04-01-01 | 10127 |  | Кожух стальной разъёмный для соединительных кабельных муфт 6кВ КСР2 У2 | Кожух стальной разъёмный для соединительных кабельных муфт 6кВ КСР2 У2 | шт. | шт. | 11508.19 | 9590.1583 |  |  |  |  | Завод электромонтажных изделий
ЛС_04-01-01 | 10128 |  | Кожух стальной разъёмный для соединительных кабельных муфт 6кВ КСР2 У2 | Кожух стальной разъёмный для соединительных кабельных муфт 6кВ КСР2 У2 | шт. | шт. | 9796.4 | 8163.6667 |  | 8163.6667 |  |  | КИП МОНТАЖ ПОСТАВКА
ЛС_04-01-01 | 10129 |  | Концевая муфта предназначена для одножильных кабелей (120-240мм2) с пластмассовой изоляцией на напряжение 0,4кВ EPKT 7C1XI-CEE01 | Концевая муфта предназначена для одножильных кабелей (120-240мм2) с пластмассовой изоляцией на напряжение 0,4кВ EPKT 7C1XI-CEE01 | шт. | шт.
ЛС_04-01-01 | 10130 |  | Концевая муфта предназначена для одножильных кабелей (120-240мм2) с пластмассовой изоляцией на напряжение 0,4кВ EPKT 7C1XI-CEE01 | Концевая муфта предназначена для одножильных кабелей (120-240мм2) с пластмассовой изоляцией на напряжение 0,4кВ EPKT 7C1XI-CEE01 | шт. | шт.
ЛС_04-01-01 | 10131 |  | Концевая муфта предназначена для одножильных кабелей (120-240мм2) с пластмассовой изоляцией на напряжение 0,4кВ EPKT 7C1XI-CEE01 | Концевая муфта предназначена для одножильных кабелей (120-240мм2) с пластмассовой изоляцией на напряжение 0,4кВ EPKT 7C1XI-CEE01 | шт. | шт.
ЛС_04-01-01 | 10132 |  | Материалы | Материалы
ЛС_04-01-01 | 10133 |  | Материалы | Материалы
ЛС_04-01-01 | 10134 |  | Материалы | Материалы
ЛС_04-01-01 | 10135 |  | Трубы полимерные гладкие, с двухслойной стенкой, внутренним слоем из первичного полимера из натуральных композиций для повышения свариваемости, с наружным красным идентификационным слоем со светостабилизаторами d=160 (с учётом 2%) Электропайп ПРО 160/144 N1250 F4 501160012400 | Трубы полимерные гладкие, с двухслойной стенкой, внутренним слоем из первичного полимера из натуральных композиций для повышения свариваемости, с наружным красным идентификационным слоем со светостабилизаторами d=160 (с учётом 2%) Электропайп ПРО 160/144 N1250 F4 501160012400 | м. | м. | 1018.5 | 848.75 |  |  |  |  | ООО КВЕСТ
ЛС_04-01-01 | 10136 |  | Трубы полимерные гладкие, с двухслойной стенкой, внутренним слоем из первичного полимера из натуральных композиций для повышения свариваемости, с наружным красным идентификационным слоем со светостабилизаторами d=160 (с учётом 2%) Электропайп ПРО 160/144 N1250 F4 501160012400 | Трубы полимерные гладкие, с двухслойной стенкой, внутренним слоем из первичного полимера из натуральных композиций для повышения свариваемости, с наружным красным идентификационным слоем со светостабилизаторами d=160 (с учётом 2%) Электропайп ПРО 160/144 N1250 F4 501160012400 | м. | м. | 1037.9 | 864.9167 |  |  |  |  | ООО "Артель"
ЛС_04-01-01 | 10137 |  | Трубы полимерные гладкие, с двухслойной стенкой, внутренним слоем из первичного полимера из натуральных композиций для повышения свариваемости, с наружным красным идентификационным слоем со светостабилизаторами d=160 (с учётом 2%) Электропайп ПРО 160/144 N1250 F4 501160012400 | Трубы полимерные гладкие, с двухслойной стенкой, внутренним слоем из первичного полимера из натуральных композиций для повышения свариваемости, с наружным красным идентификационным слоем со светостабилизаторами d=160 (с учётом 2%) Электропайп ПРО 160/144 N1250 F4 501160012400 | м. | м. | 970 | 808.3333 |  | 808.3333 |  |  | ООО "ТСТ"
ЛС_04-01-01 | 10138 |  | Трубы полимерные гладкие, с двухслойной стенкой, внутренним слоем из первичного полимера из натуральных композиций для повышения свариваемости, с наружным красным идентификационным слоем со светостабилизаторами d=110 (с учётом 2%) Электропайп ПРО 110/99 N1250 F4 501110012400 | Трубы полимерные гладкие, с двухслойной стенкой, внутренним слоем из первичного полимера из натуральных композиций для повышения свариваемости, с наружным красным идентификационным слоем со светостабилизаторами d=110 (с учётом 2%) Электропайп ПРО 110/99 N1250 F4 501110012400 | м. | м. | 2130.45 | 1775.375 |  |  |  |  | ООО КВЕСТ
ЛС_04-01-01 | 10139 |  | Трубы полимерные гладкие, с двухслойной стенкой, внутренним слоем из первичного полимера из натуральных композиций для повышения свариваемости, с наружным красным идентификационным слоем со светостабилизаторами d=110 (с учётом 2%) Электропайп ПРО 110/99 N1250 F4 501110012400 | Трубы полимерные гладкие, с двухслойной стенкой, внутренним слоем из первичного полимера из натуральных композиций для повышения свариваемости, с наружным красным идентификационным слоем со светостабилизаторами d=110 (с учётом 2%) Электропайп ПРО 110/99 N1250 F4 501110012400 | м. | м. | 2171.03 | 1809.1917 |  |  |  |  | ООО "Артель"
ЛС_04-01-01 | 10140 |  | Трубы полимерные гладкие, с двухслойной стенкой, внутренним слоем из первичного полимера из натуральных композиций для повышения свариваемости, с наружным красным идентификационным слоем со светостабилизаторами d=110 (с учётом 2%) Электропайп ПРО 110/99 N1250 F4 501110012400 | Трубы полимерные гладкие, с двухслойной стенкой, внутренним слоем из первичного полимера из натуральных композиций для повышения свариваемости, с наружным красным идентификационным слоем со светостабилизаторами d=110 (с учётом 2%) Электропайп ПРО 110/99 N1250 F4 501110012400 | м. | м. | 2029 | 1690.8333 |  | 1690.8333 |  |  | ООО "ТСТ"
ЛС_04-01-01 | 10141 |  | Хризотилцементные трубы d=110 | Хризотилцементные трубы d=110 | м. | м.
ЛС_04-01-01 | 10142 |  | Хризотилцементные трубы d=110 | Хризотилцементные трубы d=110 | м. | м.
ЛС_04-01-01 | 10143 |  | Хризотилцементные трубы d=110 | Хризотилцементные трубы d=110 | м. | м.
ЛС_04-01-01 | 10144 |  | Кирпич огнеупорный 250х120х65 | Кирпич огнеупорный 250х120х65 | шт. | шт.
ЛС_04-01-01 | 10145 |  | Кирпич огнеупорный 250х120х65 | Кирпич огнеупорный 250х120х65 | шт. | шт.
ЛС_04-01-01 | 10146 |  | Кирпич огнеупорный 250х120х65 | Кирпич огнеупорный 250х120х65 | шт. | шт.
ЛС_04-01-01 | 10147 |  | Лента термоуплотнительная "ОГНЕЗА-ЛТУ" 3х30 мм, упаковка 20 м ОГНЕЗА-ЛТУ «ОГНЕЗА-ТРМ» (ОГНЕЗА-ЛТУ) 3х30 мм | Лента термоуплотнительная "ОГНЕЗА-ЛТУ" 3х30 мм, упаковка 20 м ОГНЕЗА-ЛТУ «ОГНЕЗА-ТРМ» (ОГНЕЗА-ЛТУ) 3х30 мм | уп. | уп. | 992 | 826.6667 |  | 826.6667 |  |  | ООО "ОГНЕЗА"
ЛС_04-01-01 | 10148 |  | Лента термоуплотнительная "ОГНЕЗА-ЛТУ" 3х30 мм, упаковка 20 м ОГНЕЗА-ЛТУ «ОГНЕЗА-ТРМ» (ОГНЕЗА-ЛТУ) 3х30 мм | Лента термоуплотнительная "ОГНЕЗА-ЛТУ" 3х30 мм, упаковка 20 м ОГНЕЗА-ЛТУ «ОГНЕЗА-ТРМ» (ОГНЕЗА-ЛТУ) 3х30 мм | уп. | уп. | 992 | 826.6667 |  | 826.6667 |  |  | ООО "ТОНЕКО"
ЛС_04-01-01 | 10149 |  | Лента термоуплотнительная "ОГНЕЗА-ЛТУ" 3х30 мм, упаковка 20 м ОГНЕЗА-ЛТУ «ОГНЕЗА-ТРМ» (ОГНЕЗА-ЛТУ) 3х30 мм | Лента термоуплотнительная "ОГНЕЗА-ЛТУ" 3х30 мм, упаковка 20 м ОГНЕЗА-ЛТУ «ОГНЕЗА-ТРМ» (ОГНЕЗА-ЛТУ) 3х30 мм | уп. | уп. | 992 | 826.6667 |  | 826.6667 |  |  | ООО "Ремстрой"
ЛС_04-01-01 | 10150 |  | Огнезащитный терморасширяющийся герметик, 310 мл ОГНЕЗА-ГТ | Огнезащитный терморасширяющийся герметик, 310 мл ОГНЕЗА-ГТ | шт. | шт. | 992 | 826.6667 |  | 826.6667 |  |  | ООО "ОГНЕЗА"
ЛС_04-01-01 | 10151 |  | Огнезащитный терморасширяющийся герметик, 310 мл ОГНЕЗА-ГТ | Огнезащитный терморасширяющийся герметик, 310 мл ОГНЕЗА-ГТ | шт. | шт. | 992 | 826.6667 |  | 826.6667 |  |  | ООО "ТОНЕКО"
ЛС_04-01-01 | 10152 |  | Огнезащитный терморасширяющийся герметик, 310 мл ОГНЕЗА-ГТ | Огнезащитный терморасширяющийся герметик, 310 мл ОГНЕЗА-ГТ | шт. | шт. | 992 | 826.6667 |  | 826.6667 |  |  | ООО "Ремстрой"
ЛС_04-01-01 | 10153 |  | Плита огнезащита Rockwool FT BARRIER (1000x600x50, 0,6) T100 (НГ по ГОСТ 30244-94) Rockwool FT BARRIER | Плита огнезащита Rockwool FT BARRIER (1000x600x50, 0,6) T100 (НГ по ГОСТ 30244-94) Rockwool FT BARRIER | шт. | шт. | 5079 | 4232.5 |  | 4232.5 |  |  | ООО "ОГНЕЗА"
ЛС_04-01-01 | 10154 |  | Плита огнезащита Rockwool FT BARRIER (1000x600x50, 0,6) T100 (НГ по ГОСТ 30244-94) Rockwool FT BARRIER | Плита огнезащита Rockwool FT BARRIER (1000x600x50, 0,6) T100 (НГ по ГОСТ 30244-94) Rockwool FT BARRIER | шт. | шт. | 6094.8 | 5079 |  |  |  |  | ООО "ТОНЕКО"
ЛС_04-01-01 | 10155 |  | Плита огнезащита Rockwool FT BARRIER (1000x600x50, 0,6) T100 (НГ по ГОСТ 30244-94) Rockwool FT BARRIER | Плита огнезащита Rockwool FT BARRIER (1000x600x50, 0,6) T100 (НГ по ГОСТ 30244-94) Rockwool FT BARRIER | шт. | шт. | 5079 | 4232.5 |  | 4232.5 |  |  | ООО "Ремстрой"
ЛС_04-01-01 | 10156 |  | Бирка маркировочная (для метрополитена) на кабель круглая из полистирола диам.50 мм, цвет черный, упаковка 100 шт. цвет черный | Бирка маркировочная (для метрополитена) на кабель круглая из полистирола диам.50 мм, цвет черный, упаковка 100 шт. цвет черный | уп. | уп. | 3720 | 3100 |  | 3100 |  |  | ИП Лисица Алексей
ЛС_04-01-01 | 10157 |  | Бирка маркировочная (для метрополитена) на кабель круглая из полистирола диам.50 мм, цвет черный, упаковка 100 шт. цвет черный | Бирка маркировочная (для метрополитена) на кабель круглая из полистирола диам.50 мм, цвет черный, упаковка 100 шт. цвет черный | уп. | уп. | 4200 | 3500 |  |  |  |  | ИП Тихонов Артем Александрович
ЛС_04-01-01 | 10158 |  | Бирка маркировочная (для метрополитена) на кабель круглая из полистирола диам.50 мм, цвет черный, упаковка 100 шт. цвет черный | Бирка маркировочная (для метрополитена) на кабель круглая из полистирола диам.50 мм, цвет черный, упаковка 100 шт. цвет черный | уп. | уп.
ЛС_04-01-01 | 10159 |  | Бирка маркировочная (для метрополитена) на кабель круглая из полистирола диам. 50 мм, цвет красный, упаковка 100 шт. цвет красный | Бирка маркировочная (для метрополитена) на кабель круглая из полистирола диам. 50 мм, цвет красный, упаковка 100 шт. цвет красный | уп. | уп. | 3720 | 3100 |  | 3100 |  |  | ИП Лисица Алексей
ЛС_04-01-01 | 10160 |  | Бирка маркировочная (для метрополитена) на кабель круглая из полистирола диам. 50 мм, цвет красный, упаковка 100 шт. цвет красный | Бирка маркировочная (для метрополитена) на кабель круглая из полистирола диам. 50 мм, цвет красный, упаковка 100 шт. цвет красный | уп. | уп. | 4200 | 3500 |  |  |  |  | ИП Тихонов Артем Александрович
ЛС_04-01-01 | 10161 |  | Бирка маркировочная (для метрополитена) на кабель круглая из полистирола диам. 50 мм, цвет красный, упаковка 100 шт. цвет красный | Бирка маркировочная (для метрополитена) на кабель круглая из полистирола диам. 50 мм, цвет красный, упаковка 100 шт. цвет красный | уп. | уп.
ЛС_04-01-01 | 10162 |  | Маркер перманентный несмываемый белый для бирок | Маркер перманентный несмываемый белый для бирок | шт. | шт. | 304 | 253.3333 |  | 253.3333 |  |  | ООО "Комус"
ЛС_04-01-01 | 10163 |  | Маркер перманентный несмываемый белый для бирок | Маркер перманентный несмываемый белый для бирок | шт. | шт. | 319.52 | 266.2667 |  |  |  |  | ООО "Офисмаг"
ЛС_04-01-01 | 10164 |  | Маркер перманентный несмываемый белый для бирок | Маркер перманентный несмываемый белый для бирок | шт. | шт. | 313 | 260.8333 |  |  |  |  | ООО «Далекс Центр»
ЛС_04-01-01 | 10165 |  | Табличка возле соединительных муфт формата А5 | Табличка возле соединительных муфт формата А5 | шт. | шт. | 5000 | 4166.6667 |  | 4166.6667 |  |  | ООО "Знаки и разметка"
ЛС_04-01-01 | 10166 |  | Табличка возле соединительных муфт формата А5 | Табличка возле соединительных муфт формата А5 | шт. | шт.
ЛС_04-01-01 | 10167 |  | Табличка возле соединительных муфт формата А5 | Табличка возле соединительных муфт формата А5 | шт. | шт.
ЛС_04-01-01 | 10168 |  | Кольцо для бирки малое D-14(15) мм (в упаковке 100 шт.) | Кольцо для бирки малое D-14(15) мм (в упаковке 100 шт.) | уп. | уп. | 400 | 333.3333 |  | 333.3333 |  |  | ООО "Икей"
ЛС_04-01-01 | 10169 |  | Кольцо для бирки малое D-14(15) мм (в упаковке 100 шт.) | Кольцо для бирки малое D-14(15) мм (в упаковке 100 шт.) | уп. | уп.
ЛС_04-01-01 | 10170 |  | Кольцо для бирки малое D-14(15) мм (в упаковке 100 шт.) | Кольцо для бирки малое D-14(15) мм (в упаковке 100 шт.) | уп. | уп.
ЛС_04-01-01 | 10171 |  | Хомут (стяжка) P6.6 для бирки, стандартный, белый, 2,5х98 (в упаковке 100 шт.) | Хомут (стяжка) P6.6 для бирки, стандартный, белый, 2,5х98 (в упаковке 100 шт.) | уп. | уп. | 1.04 | 0.86667 |  | 0.86667 |  |  | ООО "ЛАНИТ-Норд"
ЛС_04-01-01 | 10172 |  | Хомут (стяжка) P6.6 для бирки, стандартный, белый, 2,5х98 (в упаковке 100 шт.) | Хомут (стяжка) P6.6 для бирки, стандартный, белый, 2,5х98 (в упаковке 100 шт.) | уп. | уп. | 1.04 | 0.86667 |  | 0.86667 |  |  | ООО "Инфра Электро"
ЛС_04-01-01 | 10173 |  | Хомут (стяжка) P6.6 для бирки, стандартный, белый, 2,5х98 (в упаковке 100 шт.) | Хомут (стяжка) P6.6 для бирки, стандартный, белый, 2,5х98 (в упаковке 100 шт.) | уп. | уп. | 1.05 | 0.875 |  |  |  |  | ООО "Секьюр АЙТИ"
ЛС_04-01-01 | 10174 |  | Песок природный карьерный для строительных работ I класса, Кф≥3, (с учётом уплотнения 1,1) ГОСТ 8736-2014 | Песок природный карьерный для строительных работ I класса, Кф≥3, (с учётом уплотнения 1,1) ГОСТ 8736-2014 | м3 | м3
ЛС_04-01-01 | 10175 |  | Песок природный карьерный для строительных работ I класса, Кф≥3, (с учётом уплотнения 1,1) ГОСТ 8736-2014 | Песок природный карьерный для строительных работ I класса, Кф≥3, (с учётом уплотнения 1,1) ГОСТ 8736-2014 | м3 | м3
ЛС_04-01-01 | 10176 |  | Песок природный карьерный для строительных работ I класса, Кф≥3, (с учётом уплотнения 1,1) ГОСТ 8736-2014 | Песок природный карьерный для строительных работ I класса, Кф≥3, (с учётом уплотнения 1,1) ГОСТ 8736-2014 | м3 | м3
ЛС_04-01-01 | 10177 |  | Щебень гранитный М 1200 фр. 40-70 с расклинцовкой, С4 (с учётом уплотнения 1,26) ГОСТ 25607-2009 | Щебень гранитный М 1200 фр. 40-70 с расклинцовкой, С4 (с учётом уплотнения 1,26) ГОСТ 25607-2009 | м3 | м3
ЛС_04-01-01 | 10178 |  | Щебень гранитный М 1200 фр. 40-70 с расклинцовкой, С4 (с учётом уплотнения 1,26) ГОСТ 25607-2009 | Щебень гранитный М 1200 фр. 40-70 с расклинцовкой, С4 (с учётом уплотнения 1,26) ГОСТ 25607-2009 | м3 | м3
ЛС_04-01-01 | 10179 |  | Щебень гранитный М 1200 фр. 40-70 с расклинцовкой, С4 (с учётом уплотнения 1,26) ГОСТ 25607-2009 | Щебень гранитный М 1200 фр. 40-70 с расклинцовкой, С4 (с учётом уплотнения 1,26) ГОСТ 25607-2009 | м3 | м3
ЛС_04-01-01 | 10180 |  | Асфальтобетон мелкозернистый плотный тип Б, М I (с учётом уплотнения 1,1) ГОСТ 9128-2013 | Асфальтобетон мелкозернистый плотный тип Б, М I (с учётом уплотнения 1,1) ГОСТ 9128-2013 | м3 | м3
ЛС_04-01-01 | 10181 |  | Асфальтобетон мелкозернистый плотный тип Б, М I (с учётом уплотнения 1,1) ГОСТ 9128-2013 | Асфальтобетон мелкозернистый плотный тип Б, М I (с учётом уплотнения 1,1) ГОСТ 9128-2013 | м3 | м3
ЛС_04-01-01 | 10182 |  | Асфальтобетон мелкозернистый плотный тип Б, М I (с учётом уплотнения 1,1) ГОСТ 9128-2013 | Асфальтобетон мелкозернистый плотный тип Б, М I (с учётом уплотнения 1,1) ГОСТ 9128-2013 | м3 | м3
ЛС_04-01-01 | 10183 |  | Асфальтобетон крупнозернистый плотный типа А марки I (с учётом уплотнения 1,1) ГОСТ 9128-2013 | Асфальтобетон крупнозернистый плотный типа А марки I (с учётом уплотнения 1,1) ГОСТ 9128-2013 | м3 | м3
ЛС_04-01-01 | 10184 |  | Асфальтобетон крупнозернистый плотный типа А марки I (с учётом уплотнения 1,1) ГОСТ 9128-2013 | Асфальтобетон крупнозернистый плотный типа А марки I (с учётом уплотнения 1,1) ГОСТ 9128-2013 | м3 | м3
ЛС_04-01-01 | 10185 |  | Асфальтобетон крупнозернистый плотный типа А марки I (с учётом уплотнения 1,1) ГОСТ 9128-2013 | Асфальтобетон крупнозернистый плотный типа А марки I (с учётом уплотнения 1,1) ГОСТ 9128-2013 | м3 | м3
ЛС_04-01-01 | 10186 |  | Краска "Огракс-В1" ТУ 5728-026-13267785-03 | Краска "Огракс-В1" ТУ 5728-026-13267785-03 | кг. | кг. | 950 | 791.6667 |  | 791.6667 |  |  | ООО "ОЗТЕХ"
ЛС_04-01-01 | 10187 |  | Краска "Огракс-В1" ТУ 5728-026-13267785-03 | Краска "Огракс-В1" ТУ 5728-026-13267785-03 | кг. | кг. | 1260 | 1050 |  |  |  |  | ООО "Контур"
ЛС_04-01-01 | 10188 |  | Краска "Огракс-В1" ТУ 5728-026-13267785-03 | Краска "Огракс-В1" ТУ 5728-026-13267785-03 | кг. | кг. | 1330 | 1108.3333 |  |  |  |  | ООО "УралТехКомплект"
ЛС_04-01-01 | 10189 |  | Кабельные лотки | Кабельные лотки
ЛС_04-01-01 | 10190 |  | Кабельные лотки | Кабельные лотки
ЛС_04-01-01 | 10191 |  | Кабельные лотки | Кабельные лотки
ЛС_04-01-01 | 10192 |  | Горизонтальный участок | Горизонтальный участок
ЛС_04-01-01 | 10193 |  | Горизонтальный участок | Горизонтальный участок
ЛС_04-01-01 | 10194 |  | Горизонтальный участок | Горизонтальный участок
ЛС_04-01-01 | 10195 |  | Подвес усиленный потолочный BSD-92, L=1000мм BSD-92 BSD9210HDZ | Подвес усиленный потолочный BSD-92, L=1000мм BSD-92 BSD9210HDZ | шт. | шт. | 6365.69 | 5304.7417 |  | 5304.7417 |  |  | ООО "ЛАНИТ-Норд"
ЛС_04-01-01 | 10196 |  | Подвес усиленный потолочный BSD-92, L=1000мм BSD-92 BSD9210HDZ | Подвес усиленный потолочный BSD-92, L=1000мм BSD-92 BSD9210HDZ | шт. | шт. | 6408.12 | 5340.1 |  |  |  |  | ООО "Инфра Электро"
ЛС_04-01-01 | 10197 |  | Подвес усиленный потолочный BSD-92, L=1000мм BSD-92 BSD9210HDZ | Подвес усиленный потолочный BSD-92, L=1000мм BSD-92 BSD9210HDZ | шт. | шт. | 6429.34 | 5357.7833 |  |  |  |  | ООО "Секьюр АЙТИ"
ЛС_04-01-01 | 10198 |  | Консоль усиленная, L=400мм BBH-70 BMH4040HDZ | Консоль усиленная, L=400мм BBH-70 BMH4040HDZ | шт. | шт. | 2813.66 | 2344.7167 |  | 2344.7167 |  |  | ООО "ЛАНИТ-Норд"
ЛС_04-01-01 | 10199 |  | Консоль усиленная, L=400мм BBH-70 BMH4040HDZ | Консоль усиленная, L=400мм BBH-70 BMH4040HDZ | шт. | шт. | 2832.41 | 2360.3417 |  |  |  |  | ООО "Инфра Электро"
ЛС_04-01-01 | 10200 |  | Консоль усиленная, L=400мм BBH-70 BMH4040HDZ | Консоль усиленная, L=400мм BBH-70 BMH4040HDZ | шт. | шт. | 2841.79 | 2368.1583 |  |  |  |  | ООО "Секьюр АЙТИ"
ЛС_04-01-01 | 10201 |  | Лестничный лоток 400х100х3000 LL1040 | Лестничный лоток 400х100х3000 LL1040 | шт. | шт. | 2316.48 | 1930.4 |  | 1930.4 |  |  | ООО "ЛАНИТ-Норд"
ЛС_04-01-01 | 10202 |  | Лестничный лоток 400х100х3000 LL1040 | Лестничный лоток 400х100х3000 LL1040 | шт. | шт. | 2331.92 | 1943.2667 |  |  |  |  | ООО "Инфра Электро"
ЛС_04-01-01 | 10203 |  | Лестничный лоток 400х100х3000 LL1040 | Лестничный лоток 400х100х3000 LL1040 | шт. | шт. | 2339.64 | 1949.7 |  |  |  |  | ООО "Секьюр АЙТИ"
ЛС_04-01-01 | 10204 |  | Угол горизонтальный 900 R300, H=100мм LC1340 | Угол горизонтальный 900 R300, H=100мм LC1340 | шт. | шт. | 5861.1 | 4884.25 |  | 4884.25 |  |  | ООО "ЛАНИТ-Норд"
ЛС_04-01-01 | 10205 |  | Угол горизонтальный 900 R300, H=100мм LC1340 | Угол горизонтальный 900 R300, H=100мм LC1340 | шт. | шт. | 5900.17 | 4916.8083 |  |  |  |  | ООО "Инфра Электро"
ЛС_04-01-01 | 10206 |  | Угол горизонтальный 900 R300, H=100мм LC1340 | Угол горизонтальный 900 R300, H=100мм LC1340 | шт. | шт. | 5919.71 | 4933.0917 |  |  |  |  | ООО "Секьюр АЙТИ"
ЛС_04-01-01 | 10207 |  | Огнестойкая перегородка DD, ширина – 400мм DD4010 | Огнестойкая перегородка DD, ширина – 400мм DD4010 | м. | м. | 1123.7 | 936.4167 |  | 936.4167 |  |  | ООО "ЛАНИТ-Норд"
ЛС_04-01-01 | 10208 |  | Огнестойкая перегородка DD, ширина – 400мм DD4010 | Огнестойкая перегородка DD, ширина – 400мм DD4010 | м. | м. | 1131.19 | 942.6583 |  |  |  |  | ООО "Инфра Электро"
ЛС_04-01-01 | 10209 |  | Огнестойкая перегородка DD, ширина – 400мм DD4010 | Огнестойкая перегородка DD, ширина – 400мм DD4010 | м. | м. | 1134.93 | 945.775 |  |  |  |  | ООО "Секьюр АЙТИ"
ЛС_04-01-01 | 10210 |  | Держатель для огнестойкой перегородки IBMZ-15 IBMZ1540C | Держатель для огнестойкой перегородки IBMZ-15 IBMZ1540C | шт. | шт. | 5033.06 | 4194.2167 |  | 4194.2167 |  |  | ООО "ЛАНИТ-Норд"
ЛС_04-01-01 | 10211 |  | Держатель для огнестойкой перегородки IBMZ-15 IBMZ1540C | Держатель для огнестойкой перегородки IBMZ-15 IBMZ1540C | шт. | шт. | 5066.61 | 4222.175 |  |  |  |  | ООО "Инфра Электро"
ЛС_04-01-01 | 10212 |  | Держатель для огнестойкой перегородки IBMZ-15 IBMZ1540C | Держатель для огнестойкой перегородки IBMZ-15 IBMZ1540C | шт. | шт. | 5083.39 | 4236.1583 |  |  |  |  | ООО "Секьюр АЙТИ"
ЛС_04-01-01 | 10213 |  | Вертикальный участок | Вертикальный участок
ЛС_04-01-01 | 10214 |  | Вертикальный участок | Вертикальный участок
ЛС_04-01-01 | 10215 |  | Вертикальный участок | Вертикальный участок
ЛС_04-01-01 | 10216 |  | Стеновой крепление LP5000 | Стеновой крепление LP5000 | шт. | шт. | 796.97 | 664.1417 |  | 664.1417 |  |  | ООО "ЛАНИТ-Норд"
ЛС_04-01-01 | 10217 |  | Стеновой крепление LP5000 | Стеновой крепление LP5000 | шт. | шт. | 802.28 | 668.5667 |  |  |  |  | ООО "Инфра Электро"
ЛС_04-01-01 | 10218 |  | Стеновой крепление LP5000 | Стеновой крепление LP5000 | шт. | шт. | 804.93 | 670.775 |  |  |  |  | ООО "Секьюр АЙТИ"
ЛС_04-01-01 | 10219 |  | Лестничный лоток 400х100х3000 LL1040 | Лестничный лоток 400х100х3000 LL1040 | шт. | шт. | 2316.48 | 1930.4 |  | 1930.4 |  |  | ООО "ЛАНИТ-Норд"
ЛС_04-01-01 | 10220 |  | Лестничный лоток 400х100х3000 LL1040 | Лестничный лоток 400х100х3000 LL1040 | шт. | шт. | 2331.92 | 1943.2667 |  |  |  |  | ООО "Инфра Электро"
ЛС_04-01-01 | 10221 |  | Лестничный лоток 400х100х3000 LL1040 | Лестничный лоток 400х100х3000 LL1040 | шт. | шт. | 2339.64 | 1949.7 |  |  |  |  | ООО "Секьюр АЙТИ"
ЛС_04-01-01 | 10222 |  | Благоустройство территории | Благоустройство территории
ЛС_04-01-01 | 10223 |  | Благоустройство территории | Благоустройство территории
ЛС_04-01-01 | 10224 |  | Благоустройство территории | Благоустройство территории
ЛС_04-01-01 | 10225 |  | Бордюрный камень БР 100-30-15 ГОСТ 6665-91 | Бордюрный камень БР 100-30-15 ГОСТ 6665-91 | шт. | шт.
ЛС_04-01-01 | 10226 |  | Бордюрный камень БР 100-30-15 ГОСТ 6665-91 | Бордюрный камень БР 100-30-15 ГОСТ 6665-91 | шт. | шт.
ЛС_04-01-01 | 10227 |  | Бордюрный камень БР 100-30-15 ГОСТ 6665-91 | Бордюрный камень БР 100-30-15 ГОСТ 6665-91 | шт. | шт.
ЛС_04-01-01 | 10228 |  | Кирпич полнотелый глиняный ГОСТ 530-2012 | Кирпич полнотелый глиняный ГОСТ 530-2012 | шт. | шт.
ЛС_04-01-01 | 10229 |  | Кирпич полнотелый глиняный ГОСТ 530-2012 | Кирпич полнотелый глиняный ГОСТ 530-2012 | шт. | шт.
ЛС_04-01-01 | 10230 |  | Кирпич полнотелый глиняный ГОСТ 530-2012 | Кирпич полнотелый глиняный ГОСТ 530-2012 | шт. | шт.
ЛС_04-01-01 | 10231 |  | Семена газонной травы | Семена газонной травы | кг. | кг.
ЛС_04-01-01 | 10232 |  | Семена газонной травы | Семена газонной травы | кг. | кг.
ЛС_04-01-01 | 10233 |  | Семена газонной травы | Семена газонной травы | кг. | кг.
ЛС_04-01-01 | 10234 |  | Плодородный грунт | Плодородный грунт | т. | т.
ЛС_04-01-01 | 10235 |  | Плодородный грунт | Плодородный грунт | т. | т.
ЛС_04-01-01 | 10236 |  | Плодородный грунт | Плодородный грунт | т. | т.
ЛС_04-01-01 | 10237 |  | Материалы для организации производства работ: | Материалы для организации производства работ:
ЛС_04-01-01 | 10238 |  | Материалы для организации производства работ: | Материалы для организации производства работ:
ЛС_04-01-01 | 10239 |  | Материалы для организации производства работ: | Материалы для организации производства работ:
ЛС_04-01-01 | 10240 |  | Инвентарное строительное ограждение ИСО-Л-05-15 | Инвентарное строительное ограждение ИСО-Л-05-15 | м. | м.
ЛС_04-01-01 | 10241 |  | Инвентарное строительное ограждение ИСО-Л-05-15 | Инвентарное строительное ограждение ИСО-Л-05-15 | м. | м.
ЛС_04-01-01 | 10242 |  | Инвентарное строительное ограждение ИСО-Л-05-15 | Инвентарное строительное ограждение ИСО-Л-05-15 | м. | м.
ЛС_04-01-01 | 10243 |  | Сборно-разборный мостик переходной через траншею (ПМТ) | Сборно-разборный мостик переходной через траншею (ПМТ) | шт. | шт.
ЛС_04-01-01 | 10244 |  | Сборно-разборный мостик переходной через траншею (ПМТ) | Сборно-разборный мостик переходной через траншею (ПМТ) | шт. | шт.
ЛС_04-01-01 | 10245 |  | Сборно-разборный мостик переходной через траншею (ПМТ) | Сборно-разборный мостик переходной через траншею (ПМТ) | шт. | шт.
ЛС_04-01-02 | 10246 |  | Кабели, провода | Кабели, провода
ЛС_04-01-02 | 10247 |  | Кабели, провода | Кабели, провода
ЛС_04-01-02 | 10248 |  | Кабели, провода | Кабели, провода
ЛС_04-01-02 | 10249 |  | Кабель силовой с медными жилами, с изоляцией из сшитого полиэтилена, с наружной оболочкой из поливинилхлоридного пластиката пониженной горючести, без защитного покрова, сечением 4х16 мм2 ПвВГнг(А) 4х16 ГОСТ 31996-2012 | Кабель силовой с медными жилами, с изоляцией из сшитого полиэтилена, с наружной оболочкой из поливинилхлоридного пластиката пониженной горючести, без защитного покрова, сечением 4х16 мм2 ПвВГнг(А) 4х16 ГОСТ 31996-2012 | м. | м. | 1440 | 1200
ЛС_04-01-02 | 10250 |  | Кабель силовой с медными жилами, с изоляцией из сшитого полиэтилена, с наружной оболочкой из поливинилхлоридного пластиката пониженной горючести, без защитного покрова, сечением 4х16 мм2 ПвВГнг(А) 4х16 ГОСТ 31996-2012 | Кабель силовой с медными жилами, с изоляцией из сшитого полиэтилена, с наружной оболочкой из поливинилхлоридного пластиката пониженной горючести, без защитного покрова, сечением 4х16 мм2 ПвВГнг(А) 4х16 ГОСТ 31996-2012 | м. | м. | 1400 | 1166.6667 |  |  |  |  | ООО "ПРОМСЕРВИС"
ЛС_04-01-02 | 10251 |  | Кабель силовой с медными жилами, с изоляцией из сшитого полиэтилена, с наружной оболочкой из поливинилхлоридного пластиката пониженной горючести, без защитного покрова, сечением 4х16 мм2 ПвВГнг(А) 4х16 ГОСТ 31996-2012 | Кабель силовой с медными жилами, с изоляцией из сшитого полиэтилена, с наружной оболочкой из поливинилхлоридного пластиката пониженной горючести, без защитного покрова, сечением 4х16 мм2 ПвВГнг(А) 4х16 ГОСТ 31996-2012 | м. | м. | 1368 | 1140 |  | 1140 |  |  | ООО "КОНЦЕПТ-СПБ"
ЛС_04-01-02 | 10252 |  | Кабель силовой 3х1,5 мм2 ВВГнг(А)-HF 3x1,5 | Кабель силовой 3х1,5 мм2 ВВГнг(А)-HF 3x1,5 | м. | м. | 100.8 | 84 |  |  |  |  | ООО УНИВЕРСАЛ-КОМПЛЕКТ
ЛС_04-01-02 | 10253 |  | Кабель силовой 3х1,5 мм2 ВВГнг(А)-HF 3x1,5 | Кабель силовой 3х1,5 мм2 ВВГнг(А)-HF 3x1,5 | м. | м. | 100 | 83.3333 |  |  |  |  | ООО "ПРОМСЕРВИС"
ЛС_04-01-02 | 10254 |  | Кабель силовой 3х1,5 мм2 ВВГнг(А)-HF 3x1,5 | Кабель силовой 3х1,5 мм2 ВВГнг(А)-HF 3x1,5 | м. | м. | 95.76 | 79.8 |  | 79.8 |  |  | ООО "Поинт"
ЛС_04-01-02 | 10255 |  | Светотехнические изделия | Светотехнические изделия
ЛС_04-01-02 | 10256 |  | Светотехнические изделия | Светотехнические изделия
ЛС_04-01-02 | 10257 |  | Светотехнические изделия | Светотехнические изделия
ЛС_04-01-02 | 10258 |  | Осветительный комплекс со светодиодным торшерным светильником, мощностью 30 Вт СТУ36 КОРОНА 30Вт 3000К Д0 | Осветительный комплекс со светодиодным торшерным светильником, мощностью 30 Вт СТУ36 КОРОНА 30Вт 3000К Д0 | шт. | шт. | 340000 | 283333.3333 |  | 283333.3333 |  |  | ООО "КАНДЕЛА"
ЛС_04-01-02 | 10259 |  | Осветительный комплекс со светодиодным торшерным светильником, мощностью 30 Вт СТУ36 КОРОНА 30Вт 3000К Д0 | Осветительный комплекс со светодиодным торшерным светильником, мощностью 30 Вт СТУ36 КОРОНА 30Вт 3000К Д0 | шт. | шт.
ЛС_04-01-02 | 10260 |  | Осветительный комплекс со светодиодным торшерным светильником, мощностью 30 Вт СТУ36 КОРОНА 30Вт 3000К Д0 | Осветительный комплекс со светодиодным торшерным светильником, мощностью 30 Вт СТУ36 КОРОНА 30Вт 3000К Д0 | шт. | шт.
ЛС_04-01-02 | 10261 |  | Закладная деталь фундамента ЗДФ-159-1,5 | Закладная деталь фундамента ЗДФ-159-1,5 | шт. | шт. | 61818.18 | 51515.15 |  | 51515.15 |  |  | ООО "КАНДЕЛА"
ЛС_04-01-02 | 10262 |  | Закладная деталь фундамента ЗДФ-159-1,5 | Закладная деталь фундамента ЗДФ-159-1,5 | шт. | шт.
ЛС_04-01-02 | 10263 |  | Закладная деталь фундамента ЗДФ-159-1,5 | Закладная деталь фундамента ЗДФ-159-1,5 | шт. | шт.
ЛС_04-01-02 | 10264 |  | Закладная деталь выносного фундамента ЗДФ-159-1,5-1,2 | Закладная деталь выносного фундамента ЗДФ-159-1,5-1,2 | шт. | шт. | 61818.18 | 51515.15 |  | 51515.15 |  |  | ООО "КАНДЕЛА"
ЛС_04-01-02 | 10265 |  | Закладная деталь выносного фундамента ЗДФ-159-1,5-1,2 | Закладная деталь выносного фундамента ЗДФ-159-1,5-1,2 | шт. | шт.
ЛС_04-01-02 | 10266 |  | Закладная деталь выносного фундамента ЗДФ-159-1,5-1,2 | Закладная деталь выносного фундамента ЗДФ-159-1,5-1,2 | шт. | шт.
ЛС_04-01-02 | 10267 |  | Электротехнические изделия | Электротехнические изделия
ЛС_04-01-02 | 10268 |  | Электротехнические изделия | Электротехнические изделия
ЛС_04-01-02 | 10269 |  | Электротехнические изделия | Электротехнические изделия
ЛС_04-01-02 | 10270 |  | Муфта концевая термоусаживаемая, с наконечниками, наружной установки, для небронированного кабеля до 1кВ, сечением 4х16(25) мм2 4ПКНТпН-1-16...25 ГОСТ 13781.0-86 | Муфта концевая термоусаживаемая, с наконечниками, наружной установки, для небронированного кабеля до 1кВ, сечением 4х16(25) мм2 4ПКНТпН-1-16...25 ГОСТ 13781.0-86 | компл. | компл. | 1584 | 1320 |  | 1320 |  |  | ООО НЭФ
ЛС_04-01-02 | 10271 |  | Муфта концевая термоусаживаемая, с наконечниками, наружной установки, для небронированного кабеля до 1кВ, сечением 4х16(25) мм2 4ПКНТпН-1-16...25 ГОСТ 13781.0-86 | Муфта концевая термоусаживаемая, с наконечниками, наружной установки, для небронированного кабеля до 1кВ, сечением 4х16(25) мм2 4ПКНТпН-1-16...25 ГОСТ 13781.0-86 | компл. | компл. | 1608 | 1340 |  |  |  |  | Электромастер
ЛС_04-01-02 | 10272 |  | Муфта концевая термоусаживаемая, с наконечниками, наружной установки, для небронированного кабеля до 1кВ, сечением 4х16(25) мм2 4ПКНТпН-1-16...25 ГОСТ 13781.0-86 | Муфта концевая термоусаживаемая, с наконечниками, наружной установки, для небронированного кабеля до 1кВ, сечением 4х16(25) мм2 4ПКНТпН-1-16...25 ГОСТ 13781.0-86 | компл. | компл. | 1800 | 1500 |  |  |  |  | ООО "НПП "ЭРГ"
ЛС_04-01-02 | 10273 |  | Клеммник SV15 | Клеммник SV15 | шт. | шт. | 1745.94 | 1454.95 |  | 1454.95 |  |  | ООО "ЭЛЕКТРОСИСТЕМ"
ЛС_04-01-02 | 10274 |  | Клеммник SV15 | Клеммник SV15 | шт. | шт.
ЛС_04-01-02 | 10275 |  | Клеммник SV15 | Клеммник SV15 | шт. | шт.
ЛС_04-01-02 | 10276 |  | DIN рейка оцинкованная длиной 75 мм Арт. YDN10-0007 | DIN рейка оцинкованная длиной 75 мм Арт. YDN10-0007 | шт. | шт. | 14.67 | 12.225 |  | 12.225 |  |  | ООО "ЛАНИТ-Норд"
ЛС_04-01-02 | 10277 |  | DIN рейка оцинкованная длиной 75 мм Арт. YDN10-0007 | DIN рейка оцинкованная длиной 75 мм Арт. YDN10-0007 | шт. | шт. | 14.91 | 12.425 |  |  |  |  | ООО «Секьюр АЙТИ»
ЛС_04-01-02 | 10278 |  | DIN рейка оцинкованная длиной 75 мм Арт. YDN10-0007 | DIN рейка оцинкованная длиной 75 мм Арт. YDN10-0007 | шт. | шт. | 15.16 | 12.6333 |  |  |  |  | ООО «Инфра Электро»
ЛС_04-01-02 | 10279 |  | Предохранитель-разъединитель Iн=32А ПР32 1P 10х38 | Предохранитель-разъединитель Iн=32А ПР32 1P 10х38 | шт. | шт. | 36.74 | 30.6167 |  | 30.6167 |  |  | ООО "ЛАНИТ-Норд"
ЛС_04-01-02 | 10280 |  | Предохранитель-разъединитель Iн=32А ПР32 1P 10х38 | Предохранитель-разъединитель Iн=32А ПР32 1P 10х38 | шт. | шт. | 37.35 | 31.125 |  |  |  |  | ООО «Секьюр АЙТИ»
ЛС_04-01-02 | 10281 |  | Предохранитель-разъединитель Iн=32А ПР32 1P 10х38 | Предохранитель-разъединитель Iн=32А ПР32 1P 10х38 | шт. | шт. | 37.96 | 31.6333 |  |  |  |  | ООО «Инфра Электро»
ЛС_04-01-02 | 10282 |  | Плавкая вставка цилиндрическая, I ном = 1А ПВЦ 10х38 | Плавкая вставка цилиндрическая, I ном = 1А ПВЦ 10х38 | шт. | шт. | 36.74 | 30.6167 |  | 30.6167 |  |  | ООО "ЛАНИТ-Норд"
ЛС_04-01-02 | 10283 |  | Плавкая вставка цилиндрическая, I ном = 1А ПВЦ 10х38 | Плавкая вставка цилиндрическая, I ном = 1А ПВЦ 10х38 | шт. | шт. | 37.35 | 31.125 |  |  |  |  | ООО «Секьюр АЙТИ»
ЛС_04-01-02 | 10284 |  | Плавкая вставка цилиндрическая, I ном = 1А ПВЦ 10х38 | Плавкая вставка цилиндрическая, I ном = 1А ПВЦ 10х38 | шт. | шт. | 37.96 | 31.6333 |  |  |  |  | ООО «Инфра Электро»
ЛС_04-01-02 | 10285 |  | Трубы стальные, полимерные | Трубы стальные, полимерные
ЛС_04-01-02 | 10286 |  | Трубы стальные, полимерные | Трубы стальные, полимерные
ЛС_04-01-02 | 10287 |  | Трубы стальные, полимерные | Трубы стальные, полимерные
ЛС_04-01-02 | 10288 |  | Труба гибкая двустенная гофрированная ПНД/ПВД наруж. ∅63мм | Труба гибкая двустенная гофрированная ПНД/ПВД наруж. ∅63мм | м. | м. | 152.43 | 127.025 |  | 127.025 |  |  | ООО "ЛАНИТ-Норд"
ЛС_04-01-02 | 10289 |  | Труба гибкая двустенная гофрированная ПНД/ПВД наруж. ∅63мм | Труба гибкая двустенная гофрированная ПНД/ПВД наруж. ∅63мм | м. | м. | 153.45 | 127.875 |  |  |  |  | ООО "Инфра Электро"
ЛС_04-01-02 | 10290 |  | Труба гибкая двустенная гофрированная ПНД/ПВД наруж. ∅63мм | Труба гибкая двустенная гофрированная ПНД/ПВД наруж. ∅63мм | м. | м. | 153.95 | 128.2917 |  |  |  |  | ООО "Секьюр АЙТИ"
ЛС_04-01-02 | 10291 |  | Труба жесткая двустенная гофрированная ПНД/ПНД наруж. ∅110/94 мм | Труба жесткая двустенная гофрированная ПНД/ПНД наруж. ∅110/94 мм | м. | м. | 378.75 | 315.625 |  | 315.625 |  |  | ООО "ЛАНИТ-Норд"
ЛС_04-01-02 | 10292 |  | Труба жесткая двустенная гофрированная ПНД/ПНД наруж. ∅110/94 мм | Труба жесткая двустенная гофрированная ПНД/ПНД наруж. ∅110/94 мм | м. | м. | 381.28 | 317.7333 |  |  |  |  | ООО "Инфра Электро"
ЛС_04-01-02 | 10293 |  | Труба жесткая двустенная гофрированная ПНД/ПНД наруж. ∅110/94 мм | Труба жесткая двустенная гофрированная ПНД/ПНД наруж. ∅110/94 мм | м. | м. | 382.54 | 318.7833 |  |  |  |  | ООО "Секьюр АЙТИ"
ЛС_04-01-02 | 10294 |  | Муфты для трубы ПНД/ПНД ∅110/91мм | Муфты для трубы ПНД/ПНД ∅110/91мм | шт. | шт. | 438.11 | 365.0917 |  | 365.0917 |  |  | ООО "ЛАНИТ-Норд"
ЛС_04-01-02 | 10295 |  | Муфты для трубы ПНД/ПНД ∅110/91мм | Муфты для трубы ПНД/ПНД ∅110/91мм | шт. | шт. | 441.03 | 367.525 |  |  |  |  | ООО "Инфра Электро"
ЛС_04-01-02 | 10296 |  | Муфты для трубы ПНД/ПНД ∅110/91мм | Муфты для трубы ПНД/ПНД ∅110/91мм | шт. | шт. | 442.49 | 368.7417 |  |  |  |  | ООО "Секьюр АЙТИ"
ЛС_04-01-02 | 10297 |  | Шильдик на опору Арт. ИН 7 | Шильдик на опору Арт. ИН 7 | шт. | шт. | 168 | 140 |  | 140 |  |  | РПМ МЕГАЛИТ
ЛС_04-01-02 | 10298 |  | Шильдик на опору Арт. ИН 7 | Шильдик на опору Арт. ИН 7 | шт. | шт.
ЛС_04-01-02 | 10299 |  | Шильдик на опору Арт. ИН 7 | Шильдик на опору Арт. ИН 7 | шт. | шт.
ЛС_04-01-02 | 10300 |  | Материалы | Материалы
ЛС_04-01-02 | 10301 |  | Материалы | Материалы
ЛС_04-01-02 | 10302 |  | Материалы | Материалы
ЛС_04-01-02 | 10303 |  | Песок для строительных работ природный ГОСТ 8736-93 | Песок для строительных работ природный ГОСТ 8736-93 | т. | т.
ЛС_04-01-02 | 10304 |  | Песок для строительных работ природный ГОСТ 8736-93 | Песок для строительных работ природный ГОСТ 8736-93 | т. | т.
ЛС_04-01-02 | 10305 |  | Песок для строительных работ природный ГОСТ 8736-93 | Песок для строительных работ природный ГОСТ 8736-93 | т. | т.
ЛС_04-01-02 | 10306 |  | Щебень гранитный для строительных работ марка М800, фракция 40-70 мм ГОСТ 8267-93* | Щебень гранитный для строительных работ марка М800, фракция 40-70 мм ГОСТ 8267-93* | т. | т.
ЛС_04-01-02 | 10307 |  | Щебень гранитный для строительных работ марка М800, фракция 40-70 мм ГОСТ 8267-93* | Щебень гранитный для строительных работ марка М800, фракция 40-70 мм ГОСТ 8267-93* | т. | т.
ЛС_04-01-02 | 10308 |  | Щебень гранитный для строительных работ марка М800, фракция 40-70 мм ГОСТ 8267-93* | Щебень гранитный для строительных работ марка М800, фракция 40-70 мм ГОСТ 8267-93* | т. | т.
ЛС_04-01-02 | 10309 |  | Бетон гидротехнический класс В15 марка М200 ГОСТ 7473-2010 | Бетон гидротехнический класс В15 марка М200 ГОСТ 7473-2010 | т. | т.
ЛС_04-01-02 | 10310 |  | Бетон гидротехнический класс В15 марка М200 ГОСТ 7473-2010 | Бетон гидротехнический класс В15 марка М200 ГОСТ 7473-2010 | т. | т.
ЛС_04-01-02 | 10311 |  | Бетон гидротехнический класс В15 марка М200 ГОСТ 7473-2010 | Бетон гидротехнический класс В15 марка М200 ГОСТ 7473-2010 | т. | т.
ЛС_04-01-02 | 10312 |  | Песчано-гравийная смесь | Песчано-гравийная смесь | т. | т. | 290 | 241.6667 |  | 241.6667 |  |  | ООО "Строительный Торговый Дом СКС"
ЛС_04-01-02 | 10313 |  | Песчано-гравийная смесь | Песчано-гравийная смесь | т. | т.
ЛС_04-01-02 | 10314 |  | Песчано-гравийная смесь | Песчано-гравийная смесь | т. | т.
ЛС_04-01-02 | 10315 |  | Щебень марка М1200 фракция 20-40 мм ГОСТ 8267-93* | Щебень марка М1200 фракция 20-40 мм ГОСТ 8267-93* | т. | т.
ЛС_04-01-02 | 10316 |  | Щебень марка М1200 фракция 20-40 мм ГОСТ 8267-93* | Щебень марка М1200 фракция 20-40 мм ГОСТ 8267-93* | т. | т.
ЛС_04-01-02 | 10317 |  | Щебень марка М1200 фракция 20-40 мм ГОСТ 8267-93* | Щебень марка М1200 фракция 20-40 мм ГОСТ 8267-93* | т. | т.
ЛС_04-01-02 | 10318 |  | Щебень для расклинцовки марка М1200 фракция 3-10 мм ГОСТ 8267-93* | Щебень для расклинцовки марка М1200 фракция 3-10 мм ГОСТ 8267-93* | т. | т.
ЛС_04-01-02 | 10319 |  | Щебень для расклинцовки марка М1200 фракция 3-10 мм ГОСТ 8267-93* | Щебень для расклинцовки марка М1200 фракция 3-10 мм ГОСТ 8267-93* | т. | т.
ЛС_04-01-02 | 10320 |  | Щебень для расклинцовки марка М1200 фракция 3-10 мм ГОСТ 8267-93* | Щебень для расклинцовки марка М1200 фракция 3-10 мм ГОСТ 8267-93* | т. | т.
ЛС_04-01-02 | 10321 |  | Плитка тротуарная, 197х97х60 мм | Плитка тротуарная, 197х97х60 мм | т. | т.
ЛС_04-01-02 | 10322 |  | Плитка тротуарная, 197х97х60 мм | Плитка тротуарная, 197х97х60 мм | т. | т.
ЛС_04-01-02 | 10323 |  | Плитка тротуарная, 197х97х60 мм | Плитка тротуарная, 197х97х60 мм | т. | т.
ЛС_04-01-02 | 10324 |  | Цементно-песчаная смесь (1:10) М400 ГОСТ 28013-93 | Цементно-песчаная смесь (1:10) М400 ГОСТ 28013-93 | т. | т. | 290 | 241.6667 |  | 241.6667 |  |  | ООО "Строительный Торговый Дом СКС"
ЛС_04-01-02 | 10325 |  | Цементно-песчаная смесь (1:10) М400 ГОСТ 28013-93 | Цементно-песчаная смесь (1:10) М400 ГОСТ 28013-93 | т. | т.
ЛС_04-01-02 | 10326 |  | Цементно-песчаная смесь (1:10) М400 ГОСТ 28013-93 | Цементно-песчаная смесь (1:10) М400 ГОСТ 28013-93 | т. | т.
ЛС_04-01-02 | 10327 |  | Огнезащитная герметизирующая мастика МГКП | Огнезащитная герметизирующая мастика МГКП | кг. | кг.
ЛС_04-01-02 | 10328 |  | Огнезащитная герметизирующая мастика МГКП | Огнезащитная герметизирующая мастика МГКП | кг. | кг.
ЛС_04-01-02 | 10329 |  | Огнезащитная герметизирующая мастика МГКП | Огнезащитная герметизирующая мастика МГКП | кг. | кг.
ЛС_04-01-02 | 10330 |  | Антивандальное покрытие «Градозащитник» | Антивандальное покрытие «Градозащитник» | л. | л.
ЛС_04-01-02 | 10331 |  | Антивандальное покрытие «Градозащитник» | Антивандальное покрытие «Градозащитник» | л. | л.
ЛС_04-01-02 | 10332 |  | Антивандальное покрытие «Градозащитник» | Антивандальное покрытие «Градозащитник» | л. | л.
ЛС_04-01-02 | 10333 |  | Краска "Огракс-В1" ТУ 5728-026-13267785-03 | Краска "Огракс-В1" ТУ 5728-026-13267785-03 | кг. | кг. | 950 | 791.6667 |  | 791.6667 |  |  | ООО "ОЗТЕХ"
ЛС_04-01-02 | 10334 |  | Краска "Огракс-В1" ТУ 5728-026-13267785-03 | Краска "Огракс-В1" ТУ 5728-026-13267785-03 | кг. | кг. | 1260 | 1050 |  |  |  |  | ООО "Контур"
ЛС_04-01-02 | 10335 |  | Краска "Огракс-В1" ТУ 5728-026-13267785-03 | Краска "Огракс-В1" ТУ 5728-026-13267785-03 | кг. | кг. | 1330 | 1108.3333 |  |  |  |  | ООО "УралТехКомплект"
ЛС_04-02-01 | 10336 |  | Кабели, провода | Кабели, провода
ЛС_04-02-01 | 10337 |  | Кабели, провода | Кабели, провода
ЛС_04-02-01 | 10338 |  | Кабели, провода | Кабели, провода
ЛС_04-02-01 | 10339 |  | Кабель силовой с медными жилами, с изоляцией из сшитого полиэтилена, с наружной оболочкой из поливинилхлоридного пластиката пониженной горючести, без защитного покрова, сечением 4х16 мм2 ПвВГнг(А) 4х16 ГОСТ 31996-2012 | Кабель силовой с медными жилами, с изоляцией из сшитого полиэтилена, с наружной оболочкой из поливинилхлоридного пластиката пониженной горючести, без защитного покрова, сечением 4х16 мм2 ПвВГнг(А) 4х16 ГОСТ 31996-2012 | м. | м. | 1440 | 1200
ЛС_04-02-01 | 10340 |  | Кабель силовой с медными жилами, с изоляцией из сшитого полиэтилена, с наружной оболочкой из поливинилхлоридного пластиката пониженной горючести, без защитного покрова, сечением 4х16 мм2 ПвВГнг(А) 4х16 ГОСТ 31996-2012 | Кабель силовой с медными жилами, с изоляцией из сшитого полиэтилена, с наружной оболочкой из поливинилхлоридного пластиката пониженной горючести, без защитного покрова, сечением 4х16 мм2 ПвВГнг(А) 4х16 ГОСТ 31996-2012 | м. | м. | 1400 | 1166.6667 |  |  |  |  | ООО "ПРОМСЕРВИС"
ЛС_04-02-01 | 10341 |  | Кабель силовой с медными жилами, с изоляцией из сшитого полиэтилена, с наружной оболочкой из поливинилхлоридного пластиката пониженной горючести, без защитного покрова, сечением 4х16 мм2 ПвВГнг(А) 4х16 ГОСТ 31996-2012 | Кабель силовой с медными жилами, с изоляцией из сшитого полиэтилена, с наружной оболочкой из поливинилхлоридного пластиката пониженной горючести, без защитного покрова, сечением 4х16 мм2 ПвВГнг(А) 4х16 ГОСТ 31996-2012 | м. | м. | 1368 | 1140 |  | 1140 |  |  | ООО "КОНЦЕПТ-СПБ"
ЛС_04-02-01 | 10342 |  | Кабель силовой 3х1,5 мм2 ВВГнг(А)-HF 3x1,5 | Кабель силовой 3х1,5 мм2 ВВГнг(А)-HF 3x1,5 | м. | м. | 100.8 | 84 |  |  |  |  | ООО УНИВЕРСАЛ-КОМПЛЕКТ
ЛС_04-02-01 | 10343 |  | Кабель силовой 3х1,5 мм2 ВВГнг(А)-HF 3x1,5 | Кабель силовой 3х1,5 мм2 ВВГнг(А)-HF 3x1,5 | м. | м. | 100 | 83.3333 |  |  |  |  | ООО "ПРОМСЕРВИС"
ЛС_04-02-01 | 10344 |  | Кабель силовой 3х1,5 мм2 ВВГнг(А)-HF 3x1,5 | Кабель силовой 3х1,5 мм2 ВВГнг(А)-HF 3x1,5 | м. | м. | 95.76 | 79.8 |  | 79.8 |  |  | ООО "Поинт"
ЛС_04-02-01 | 10345 |  | Светотехнические изделия | Светотехнические изделия
ЛС_04-02-01 | 10346 |  | Светотехнические изделия | Светотехнические изделия
ЛС_04-02-01 | 10347 |  | Светотехнические изделия | Светотехнические изделия
ЛС_04-02-01 | 10348 |  | Осветительный комплекс со светодиодным торшерным светильником, мощностью 30 Вт СТУ36 КОРОНА 30Вт 3000К Д0 | Осветительный комплекс со светодиодным торшерным светильником, мощностью 30 Вт СТУ36 КОРОНА 30Вт 3000К Д0 | шт. | шт. | 340000 | 283333.3333 |  | 283333.3333 |  |  | ООО "КАНДЕЛА"
ЛС_04-02-01 | 10349 |  | Осветительный комплекс со светодиодным торшерным светильником, мощностью 30 Вт СТУ36 КОРОНА 30Вт 3000К Д0 | Осветительный комплекс со светодиодным торшерным светильником, мощностью 30 Вт СТУ36 КОРОНА 30Вт 3000К Д0 | шт. | шт.
ЛС_04-02-01 | 10350 |  | Осветительный комплекс со светодиодным торшерным светильником, мощностью 30 Вт СТУ36 КОРОНА 30Вт 3000К Д0 | Осветительный комплекс со светодиодным торшерным светильником, мощностью 30 Вт СТУ36 КОРОНА 30Вт 3000К Д0 | шт. | шт.
ЛС_04-02-01 | 10351 |  | Осветительный комплекс со светодиодным торшерным светильником, мощностью 50 Вт СТУ36 КОРОНА 50Вт 3000К Д0 | Осветительный комплекс со светодиодным торшерным светильником, мощностью 50 Вт СТУ36 КОРОНА 50Вт 3000К Д0 | шт. | шт. | 340000 | 283333.3333 |  | 283333.3333 |  |  | ООО "КАНДЕЛА"
ЛС_04-02-01 | 10352 |  | Осветительный комплекс со светодиодным торшерным светильником, мощностью 50 Вт СТУ36 КОРОНА 50Вт 3000К Д0 | Осветительный комплекс со светодиодным торшерным светильником, мощностью 50 Вт СТУ36 КОРОНА 50Вт 3000К Д0 | шт. | шт.
ЛС_04-02-01 | 10353 |  | Осветительный комплекс со светодиодным торшерным светильником, мощностью 50 Вт СТУ36 КОРОНА 50Вт 3000К Д0 | Осветительный комплекс со светодиодным торшерным светильником, мощностью 50 Вт СТУ36 КОРОНА 50Вт 3000К Д0 | шт. | шт.
ЛС_04-02-01 | 10354 |  | Закладная деталь фундамента ЗДФ-159-1,5 | Закладная деталь фундамента ЗДФ-159-1,5 | шт. | шт. | 61818.18 | 51515.15 |  | 51515.15 |  |  | ООО "КАНДЕЛА"
ЛС_04-02-01 | 10355 |  | Закладная деталь фундамента ЗДФ-159-1,5 | Закладная деталь фундамента ЗДФ-159-1,5 | шт. | шт.
ЛС_04-02-01 | 10356 |  | Закладная деталь фундамента ЗДФ-159-1,5 | Закладная деталь фундамента ЗДФ-159-1,5 | шт. | шт.
ЛС_04-02-01 | 10357 |  | Закладная деталь выносного фундамента ЗДФ-159-1,5-1,2 | Закладная деталь выносного фундамента ЗДФ-159-1,5-1,2 | шт. | шт. | 61818.18 | 51515.15 |  | 51515.15 |  |  | ООО "КАНДЕЛА"
ЛС_04-02-01 | 10358 |  | Закладная деталь выносного фундамента ЗДФ-159-1,5-1,2 | Закладная деталь выносного фундамента ЗДФ-159-1,5-1,2 | шт. | шт.
ЛС_04-02-01 | 10359 |  | Закладная деталь выносного фундамента ЗДФ-159-1,5-1,2 | Закладная деталь выносного фундамента ЗДФ-159-1,5-1,2 | шт. | шт.
ЛС_04-02-01 | 10360 |  | Электротехнические изделия | Электротехнические изделия
ЛС_04-02-01 | 10361 |  | Электротехнические изделия | Электротехнические изделия
ЛС_04-02-01 | 10362 |  | Электротехнические изделия | Электротехнические изделия
ЛС_04-02-01 | 10363 |  | Муфта концевая термоусаживаемая, с наконечниками, наружной установки, для небронированного кабеля до 1кВ, сечением 4х16(25) мм2 4ПКНТпН-1-16...25 ГОСТ 13781.0-86 | Муфта концевая термоусаживаемая, с наконечниками, наружной установки, для небронированного кабеля до 1кВ, сечением 4х16(25) мм2 4ПКНТпН-1-16...25 ГОСТ 13781.0-86 | компл. | компл. | 1584 | 1320 |  | 1320 |  |  | ООО НЭФ
ЛС_04-02-01 | 10364 |  | Муфта концевая термоусаживаемая, с наконечниками, наружной установки, для небронированного кабеля до 1кВ, сечением 4х16(25) мм2 4ПКНТпН-1-16...25 ГОСТ 13781.0-86 | Муфта концевая термоусаживаемая, с наконечниками, наружной установки, для небронированного кабеля до 1кВ, сечением 4х16(25) мм2 4ПКНТпН-1-16...25 ГОСТ 13781.0-86 | компл. | компл. | 1608 | 1340 |  |  |  |  | Электромастер
ЛС_04-02-01 | 10365 |  | Муфта концевая термоусаживаемая, с наконечниками, наружной установки, для небронированного кабеля до 1кВ, сечением 4х16(25) мм2 4ПКНТпН-1-16...25 ГОСТ 13781.0-86 | Муфта концевая термоусаживаемая, с наконечниками, наружной установки, для небронированного кабеля до 1кВ, сечением 4х16(25) мм2 4ПКНТпН-1-16...25 ГОСТ 13781.0-86 | компл. | компл. | 1800 | 1500 |  |  |  |  | ООО "НПП "ЭРГ"
ЛС_04-02-01 | 10366 |  | Клеммник SV15 | Клеммник SV15 | шт. | шт. | 1745.94 | 1454.95 |  | 1454.95 |  |  | ООО "ЭЛЕКТРОСИСТЕМ"
ЛС_04-02-01 | 10367 |  | Клеммник SV15 | Клеммник SV15 | шт. | шт.
ЛС_04-02-01 | 10368 |  | Клеммник SV15 | Клеммник SV15 | шт. | шт.
ЛС_04-02-01 | 10369 |  | DIN рейка оцинкованная длиной 75 мм Арт. YDN10-0007 | DIN рейка оцинкованная длиной 75 мм Арт. YDN10-0007 | шт. | шт. | 14.67 | 12.225 |  | 12.225 |  |  | ООО "ЛАНИТ-Норд"
ЛС_04-02-01 | 10370 |  | DIN рейка оцинкованная длиной 75 мм Арт. YDN10-0007 | DIN рейка оцинкованная длиной 75 мм Арт. YDN10-0007 | шт. | шт. | 14.91 | 12.425 |  |  |  |  | ООО «Секьюр АЙТИ»
ЛС_04-02-01 | 10371 |  | DIN рейка оцинкованная длиной 75 мм Арт. YDN10-0007 | DIN рейка оцинкованная длиной 75 мм Арт. YDN10-0007 | шт. | шт. | 15.16 | 12.6333 |  |  |  |  | ООО «Инфра Электро»
ЛС_04-02-01 | 10372 |  | Предохранитель-разъединитель Iн=32А ПР32 1P 10х38 | Предохранитель-разъединитель Iн=32А ПР32 1P 10х38 | шт. | шт. | 36.74 | 30.6167 |  | 30.6167 |  |  | ООО "ЛАНИТ-Норд"
ЛС_04-02-01 | 10373 |  | Предохранитель-разъединитель Iн=32А ПР32 1P 10х38 | Предохранитель-разъединитель Iн=32А ПР32 1P 10х38 | шт. | шт. | 37.35 | 31.125 |  |  |  |  | ООО «Секьюр АЙТИ»
ЛС_04-02-01 | 10374 |  | Предохранитель-разъединитель Iн=32А ПР32 1P 10х38 | Предохранитель-разъединитель Iн=32А ПР32 1P 10х38 | шт. | шт. | 37.96 | 31.6333 |  |  |  |  | ООО «Инфра Электро»
ЛС_04-02-01 | 10375 |  | Плавкая вставка цилиндрическая, I ном = 1А ПВЦ 10х38 | Плавкая вставка цилиндрическая, I ном = 1А ПВЦ 10х38 | шт. | шт. | 36.74 | 30.6167 |  | 30.6167 |  |  | ООО "ЛАНИТ-Норд"
ЛС_04-02-01 | 10376 |  | Плавкая вставка цилиндрическая, I ном = 1А ПВЦ 10х38 | Плавкая вставка цилиндрическая, I ном = 1А ПВЦ 10х38 | шт. | шт. | 37.35 | 31.125 |  |  |  |  | ООО «Секьюр АЙТИ»
ЛС_04-02-01 | 10377 |  | Плавкая вставка цилиндрическая, I ном = 1А ПВЦ 10х38 | Плавкая вставка цилиндрическая, I ном = 1А ПВЦ 10х38 | шт. | шт. | 37.96 | 31.6333 |  |  |  |  | ООО «Инфра Электро»
ЛС_04-02-01 | 10378 |  | Трубы стальные, полимерные | Трубы стальные, полимерные
ЛС_04-02-01 | 10379 |  | Трубы стальные, полимерные | Трубы стальные, полимерные
ЛС_04-02-01 | 10380 |  | Трубы стальные, полимерные | Трубы стальные, полимерные
ЛС_04-02-01 | 10381 |  | Труба гибкая двустенная гофрированная ПНД/ПВД наруж. ∅63мм | Труба гибкая двустенная гофрированная ПНД/ПВД наруж. ∅63мм | м. | м. | 152.43 | 127.025 |  | 127.025 |  |  | ООО "ЛАНИТ-Норд"
ЛС_04-02-01 | 10382 |  | Труба гибкая двустенная гофрированная ПНД/ПВД наруж. ∅63мм | Труба гибкая двустенная гофрированная ПНД/ПВД наруж. ∅63мм | м. | м. | 153.45 | 127.875 |  |  |  |  | ООО "Инфра Электро"
ЛС_04-02-01 | 10383 |  | Труба гибкая двустенная гофрированная ПНД/ПВД наруж. ∅63мм | Труба гибкая двустенная гофрированная ПНД/ПВД наруж. ∅63мм | м. | м. | 153.95 | 128.2917 |  |  |  |  | ООО "Секьюр АЙТИ"
ЛС_04-02-01 | 10384 |  | Труба жесткая двустенная гофрированная ПНД/ПНД наруж. ∅110/94 мм | Труба жесткая двустенная гофрированная ПНД/ПНД наруж. ∅110/94 мм | м. | м. | 378.75 | 315.625 |  | 315.625 |  |  | ООО "ЛАНИТ-Норд"
ЛС_04-02-01 | 10385 |  | Труба жесткая двустенная гофрированная ПНД/ПНД наруж. ∅110/94 мм | Труба жесткая двустенная гофрированная ПНД/ПНД наруж. ∅110/94 мм | м. | м. | 381.28 | 317.7333 |  |  |  |  | ООО "Инфра Электро"
ЛС_04-02-01 | 10386 |  | Труба жесткая двустенная гофрированная ПНД/ПНД наруж. ∅110/94 мм | Труба жесткая двустенная гофрированная ПНД/ПНД наруж. ∅110/94 мм | м. | м. | 382.54 | 318.7833 |  |  |  |  | ООО "Секьюр АЙТИ"
ЛС_04-02-01 | 10387 |  | Муфты для трубы ПНД/ПНД ∅110/91мм | Муфты для трубы ПНД/ПНД ∅110/91мм | шт. | шт. | 438.11 | 365.0917 |  | 365.0917 |  |  | ООО "ЛАНИТ-Норд"
ЛС_04-02-01 | 10388 |  | Муфты для трубы ПНД/ПНД ∅110/91мм | Муфты для трубы ПНД/ПНД ∅110/91мм | шт. | шт. | 441.03 | 367.525 |  |  |  |  | ООО "Инфра Электро"
ЛС_04-02-01 | 10389 |  | Муфты для трубы ПНД/ПНД ∅110/91мм | Муфты для трубы ПНД/ПНД ∅110/91мм | шт. | шт. | 442.49 | 368.7417 |  |  |  |  | ООО "Секьюр АЙТИ"
ЛС_04-02-01 | 10390 |  | Шильдик на опору Арт. ИН 7 | Шильдик на опору Арт. ИН 7 | шт. | шт. | 168 | 140 |  | 140 |  |  | РПМ МЕГАЛИТ
ЛС_04-02-01 | 10391 |  | Шильдик на опору Арт. ИН 7 | Шильдик на опору Арт. ИН 7 | шт. | шт.
ЛС_04-02-01 | 10392 |  | Шильдик на опору Арт. ИН 7 | Шильдик на опору Арт. ИН 7 | шт. | шт.
ЛС_04-02-01 | 10393 |  | Материалы | Материалы
ЛС_04-02-01 | 10394 |  | Материалы | Материалы
ЛС_04-02-01 | 10395 |  | Материалы | Материалы
ЛС_04-02-01 | 10396 |  | Песок для строительных работ природный ГОСТ 8736-93 | Песок для строительных работ природный ГОСТ 8736-93 | м3/т | м3/т
ЛС_04-02-01 | 10397 |  | Песок для строительных работ природный ГОСТ 8736-93 | Песок для строительных работ природный ГОСТ 8736-93 | м3/т | м3/т
ЛС_04-02-01 | 10398 |  | Песок для строительных работ природный ГОСТ 8736-93 | Песок для строительных работ природный ГОСТ 8736-93 | м3/т | м3/т
ЛС_04-02-01 | 10399 |  | Щебень гранитный для строительных работ марка М800, фракция 40-70 мм ГОСТ 8267-93* | Щебень гранитный для строительных работ марка М800, фракция 40-70 мм ГОСТ 8267-93* | м3/т | м3/т
ЛС_04-02-01 | 10400 |  | Щебень гранитный для строительных работ марка М800, фракция 40-70 мм ГОСТ 8267-93* | Щебень гранитный для строительных работ марка М800, фракция 40-70 мм ГОСТ 8267-93* | м3/т | м3/т
ЛС_04-02-01 | 10401 |  | Щебень гранитный для строительных работ марка М800, фракция 40-70 мм ГОСТ 8267-93* | Щебень гранитный для строительных работ марка М800, фракция 40-70 мм ГОСТ 8267-93* | м3/т | м3/т
ЛС_04-02-01 | 10402 |  | Бетон гидротехнический класс В15 марка М200 ГОСТ 7473-2010 | Бетон гидротехнический класс В15 марка М200 ГОСТ 7473-2010 | м3/т | м3/т
ЛС_04-02-01 | 10403 |  | Бетон гидротехнический класс В15 марка М200 ГОСТ 7473-2010 | Бетон гидротехнический класс В15 марка М200 ГОСТ 7473-2010 | м3/т | м3/т
ЛС_04-02-01 | 10404 |  | Бетон гидротехнический класс В15 марка М200 ГОСТ 7473-2010 | Бетон гидротехнический класс В15 марка М200 ГОСТ 7473-2010 | м3/т | м3/т
ЛС_04-02-01 | 10405 |  | Песчано-гравийная смесь | Песчано-гравийная смесь | м3/т | м3/т | 290 | 241.6667 |  | 241.6667 |  |  | ООО "Строительный Торговый Дом СКС"
ЛС_04-02-01 | 10406 |  | Песчано-гравийная смесь | Песчано-гравийная смесь | м3/т | м3/т
ЛС_04-02-01 | 10407 |  | Песчано-гравийная смесь | Песчано-гравийная смесь | м3/т | м3/т
ЛС_04-02-01 | 10408 |  | Щебень марка М1200 фракция 20-40 мм ГОСТ 8267-93* | Щебень марка М1200 фракция 20-40 мм ГОСТ 8267-93* | м³/т | м³/т
ЛС_04-02-01 | 10409 |  | Щебень марка М1200 фракция 20-40 мм ГОСТ 8267-93* | Щебень марка М1200 фракция 20-40 мм ГОСТ 8267-93* | м³/т | м³/т
ЛС_04-02-01 | 10410 |  | Щебень марка М1200 фракция 20-40 мм ГОСТ 8267-93* | Щебень марка М1200 фракция 20-40 мм ГОСТ 8267-93* | м³/т | м³/т
ЛС_04-02-01 | 10411 |  | Щебень для расклинцовки марка М1200 фракция 3-10 мм ГОСТ 8267-93* | Щебень для расклинцовки марка М1200 фракция 3-10 мм ГОСТ 8267-93* | м³/т | м³/т
ЛС_04-02-01 | 10412 |  | Щебень для расклинцовки марка М1200 фракция 3-10 мм ГОСТ 8267-93* | Щебень для расклинцовки марка М1200 фракция 3-10 мм ГОСТ 8267-93* | м³/т | м³/т
ЛС_04-02-01 | 10413 |  | Щебень для расклинцовки марка М1200 фракция 3-10 мм ГОСТ 8267-93* | Щебень для расклинцовки марка М1200 фракция 3-10 мм ГОСТ 8267-93* | м³/т | м³/т
ЛС_04-02-01 | 10414 |  | Плитка тротуарная, 197х97х60 мм | Плитка тротуарная, 197х97х60 мм | шт./т | шт./т
ЛС_04-02-01 | 10415 |  | Плитка тротуарная, 197х97х60 мм | Плитка тротуарная, 197х97х60 мм | шт./т | шт./т
ЛС_04-02-01 | 10416 |  | Плитка тротуарная, 197х97х60 мм | Плитка тротуарная, 197х97х60 мм | шт./т | шт./т
ЛС_04-02-01 | 10417 |  | Цементно-песчаная смесь (1:10) М400 ГОСТ 28013-93 | Цементно-песчаная смесь (1:10) М400 ГОСТ 28013-93 | м³/т | м³/т | 290 | 241.6667 |  | 241.6667 |  |  | ООО "Строительный Торговый Дом СКС"
ЛС_04-02-01 | 10418 |  | Цементно-песчаная смесь (1:10) М400 ГОСТ 28013-93 | Цементно-песчаная смесь (1:10) М400 ГОСТ 28013-93 | м³/т | м³/т
ЛС_04-02-01 | 10419 |  | Цементно-песчаная смесь (1:10) М400 ГОСТ 28013-93 | Цементно-песчаная смесь (1:10) М400 ГОСТ 28013-93 | м³/т | м³/т
ЛС_04-02-01 | 10420 |  | Огнезащитная герметизирующая мастика МГКП | Огнезащитная герметизирующая мастика МГКП | кг. | кг.
ЛС_04-02-01 | 10421 |  | Огнезащитная герметизирующая мастика МГКП | Огнезащитная герметизирующая мастика МГКП | кг. | кг.
ЛС_04-02-01 | 10422 |  | Огнезащитная герметизирующая мастика МГКП | Огнезащитная герметизирующая мастика МГКП | кг. | кг.
ЛС_04-02-01 | 10423 |  | Антивандальное покрытие «Градозащитник» | Антивандальное покрытие «Градозащитник» | л. | л.
ЛС_04-02-01 | 10424 |  | Антивандальное покрытие «Градозащитник» | Антивандальное покрытие «Градозащитник» | л. | л.
ЛС_04-02-01 | 10425 |  | Антивандальное покрытие «Градозащитник» | Антивандальное покрытие «Градозащитник» | л. | л.
ЛС_04-02-01 | 10426 |  | Краска "Огракс-В1" ТУ 5728-026-13267785-03 | Краска "Огракс-В1" ТУ 5728-026-13267785-03 | кг. | кг. | 950 | 791.6667 |  | 791.6667 |  |  | ООО "ОЗТЕХ"
ЛС_04-02-01 | 10427 |  | Краска "Огракс-В1" ТУ 5728-026-13267785-03 | Краска "Огракс-В1" ТУ 5728-026-13267785-03 | кг. | кг. | 1260 | 1050 |  |  |  |  | ООО "Контур"
ЛС_04-02-01 | 10428 |  | Краска "Огракс-В1" ТУ 5728-026-13267785-03 | Краска "Огракс-В1" ТУ 5728-026-13267785-03 | кг. | кг. | 1330 | 1108.3333 |  |  |  |  | ООО "УралТехКомплект"
ЛС_02-01-10 | 10429 |  | Щитовое оборудование заводского изготовления (НКУ) | Щитовое оборудование заводского изготовления (НКУ)
ЛС_02-01-10 | 10430 |  | Щитовое оборудование заводского изготовления (НКУ) | Щитовое оборудование заводского изготовления (НКУ)
ЛС_02-01-10 | 10431 |  | Щитовое оборудование заводского изготовления (НКУ) | Щитовое оборудование заводского изготовления (НКУ)
ЛС_02-01-10 | 10432 |  | ГРЩ-В. Главный распределительный щит вестибюля, в составе: - вводная панель – 2 шт., - секционная панель – 2 шт., - распределительная панель – 6 шт., - панель питания электрооборудования систем противопожарной защиты – 1 шт., - панели технического учёта – 2 шт. ВхШхГ – 2100х8400х600, напольный ЕСТ-ПМ-80825-1-ИОС1.1.ГЧ.02 ЕСТ-ПМ-80825-1-ИОС1.1.ГЧ.03 | ГРЩ-В. Главный распределительный щит вестибюля, в составе: - вводная панель – 2 шт., - секционная панель – 2 шт., - распределительная панель – 6 шт., - панель питания электрооборудования систем противопожарной защиты – 1 шт., - панели технического учёта – 2 шт. ВхШхГ – 2100х8400х600, напольный ЕСТ-ПМ-80825-1-ИОС1.1.ГЧ.02 ЕСТ-ПМ-80825-1-ИОС1.1.ГЧ.03 | шт. | шт. | 8415240 | 7012700 |  | 7012700 |  |  | ООО "ЛАНИТ-Норд"
ЛС_02-01-10 | 10433 |  | ГРЩ-В. Главный распределительный щит вестибюля, в составе: - вводная панель – 2 шт., - секционная панель – 2 шт., - распределительная панель – 6 шт., - панель питания электрооборудования систем противопожарной защиты – 1 шт., - панели технического учёта – 2 шт. ВхШхГ – 2100х8400х600, напольный ЕСТ-ПМ-80825-1-ИОС1.1.ГЧ.02 ЕСТ-ПМ-80825-1-ИОС1.1.ГЧ.03 | ГРЩ-В. Главный распределительный щит вестибюля, в составе: - вводная панель – 2 шт., - секционная панель – 2 шт., - распределительная панель – 6 шт., - панель питания электрооборудования систем противопожарной защиты – 1 шт., - панели технического учёта – 2 шт. ВхШхГ – 2100х8400х600, напольный ЕСТ-ПМ-80825-1-ИОС1.1.ГЧ.02 ЕСТ-ПМ-80825-1-ИОС1.1.ГЧ.03 | шт. | шт. | 8631231 | 7192692.5 |  |  |  |  | ООО "Инфра Электро"
ЛС_02-01-10 | 10434 |  | ГРЩ-В. Главный распределительный щит вестибюля, в составе: - вводная панель – 2 шт., - секционная панель – 2 шт., - распределительная панель – 6 шт., - панель питания электрооборудования систем противопожарной защиты – 1 шт., - панели технического учёта – 2 шт. ВхШхГ – 2100х8400х600, напольный ЕСТ-ПМ-80825-1-ИОС1.1.ГЧ.02 ЕСТ-ПМ-80825-1-ИОС1.1.ГЧ.03 | ГРЩ-В. Главный распределительный щит вестибюля, в составе: - вводная панель – 2 шт., - секционная панель – 2 шт., - распределительная панель – 6 шт., - панель питания электрооборудования систем противопожарной защиты – 1 шт., - панели технического учёта – 2 шт. ВхШхГ – 2100х8400х600, напольный ЕСТ-ПМ-80825-1-ИОС1.1.ГЧ.02 ЕСТ-ПМ-80825-1-ИОС1.1.ГЧ.03 | шт. | шт. | 8513417.8 | 7094514.8333 |  |  |  |  | ООО "Секьюр АЙТИ"
ЛС_02-01-10 | 10435 |  | ШВУ1. Вводный шкаф электропитания эскалаторов. ВхШхГ – 2100х600х600, напольный ЕСТ-ПМ-80825-1-ИОС1.1.ГЧ.04 | ШВУ1. Вводный шкаф электропитания эскалаторов. ВхШхГ – 2100х600х600, напольный ЕСТ-ПМ-80825-1-ИОС1.1.ГЧ.04 | шт. | шт. | 430560 | 358800 |  | 358800 |  |  | ООО "ЛАНИТ-Норд"
ЛС_02-01-10 | 10436 |  | ШВУ1. Вводный шкаф электропитания эскалаторов. ВхШхГ – 2100х600х600, напольный ЕСТ-ПМ-80825-1-ИОС1.1.ГЧ.04 | ШВУ1. Вводный шкаф электропитания эскалаторов. ВхШхГ – 2100х600х600, напольный ЕСТ-ПМ-80825-1-ИОС1.1.ГЧ.04 | шт. | шт. | 441611.04 | 368009.2 |  |  |  |  | ООО "Инфра Электро"
ЛС_02-01-10 | 10437 |  | ШВУ1. Вводный шкаф электропитания эскалаторов. ВхШхГ – 2100х600х600, напольный ЕСТ-ПМ-80825-1-ИОС1.1.ГЧ.04 | ШВУ1. Вводный шкаф электропитания эскалаторов. ВхШхГ – 2100х600х600, напольный ЕСТ-ПМ-80825-1-ИОС1.1.ГЧ.04 | шт. | шт. | 435583.2 | 362986 |  |  |  |  | ООО "Секьюр АЙТИ"
ЛС_02-01-10 | 10438 |  | ШВУ2. Вводный шкаф электропитания эскалаторов. ВхШхГ – 2100х600х600, напольный ЕСТ-ПМ-80825-1-ИОС1.1.ГЧ.04 | ШВУ2. Вводный шкаф электропитания эскалаторов. ВхШхГ – 2100х600х600, напольный ЕСТ-ПМ-80825-1-ИОС1.1.ГЧ.04 | шт. | шт. | 430560 | 358800 |  | 358800 |  |  | ООО "ЛАНИТ-Норд"
ЛС_02-01-10 | 10439 |  | ШВУ2. Вводный шкаф электропитания эскалаторов. ВхШхГ – 2100х600х600, напольный ЕСТ-ПМ-80825-1-ИОС1.1.ГЧ.04 | ШВУ2. Вводный шкаф электропитания эскалаторов. ВхШхГ – 2100х600х600, напольный ЕСТ-ПМ-80825-1-ИОС1.1.ГЧ.04 | шт. | шт. | 441611.04 | 368009.2 |  |  |  |  | ООО "Инфра Электро"
ЛС_02-01-10 | 10440 |  | ШВУ2. Вводный шкаф электропитания эскалаторов. ВхШхГ – 2100х600х600, напольный ЕСТ-ПМ-80825-1-ИОС1.1.ГЧ.04 | ШВУ2. Вводный шкаф электропитания эскалаторов. ВхШхГ – 2100х600х600, напольный ЕСТ-ПМ-80825-1-ИОС1.1.ГЧ.04 | шт. | шт. | 435583.2 | 362986 |  |  |  |  | ООО "Секьюр АЙТИ"
ЛС_02-01-10 | 10441 |  | ЩС-0-1. Щит электроснабжения силового оборудования подвального этажа. ВхШхГ – 800х600х250, навесной ЕСТ-ПМ-80825-1-ИОС1.1.ГЧ.05 | ЩС-0-1. Щит электроснабжения силового оборудования подвального этажа. ВхШхГ – 800х600х250, навесной ЕСТ-ПМ-80825-1-ИОС1.1.ГЧ.05 | шт. | шт. | 144210 | 120175 |  | 120175 |  |  | ООО "ЛАНИТ-Норд"
ЛС_02-01-10 | 10442 |  | ЩС-0-1. Щит электроснабжения силового оборудования подвального этажа. ВхШхГ – 800х600х250, навесной ЕСТ-ПМ-80825-1-ИОС1.1.ГЧ.05 | ЩС-0-1. Щит электроснабжения силового оборудования подвального этажа. ВхШхГ – 800х600х250, навесной ЕСТ-ПМ-80825-1-ИОС1.1.ГЧ.05 | шт. | шт. | 147911.39 | 123259.4917 |  |  |  |  | ООО "Инфра Электро"
ЛС_02-01-10 | 10443 |  | ЩС-0-1. Щит электроснабжения силового оборудования подвального этажа. ВхШхГ – 800х600х250, навесной ЕСТ-ПМ-80825-1-ИОС1.1.ГЧ.05 | ЩС-0-1. Щит электроснабжения силового оборудования подвального этажа. ВхШхГ – 800х600х250, навесной ЕСТ-ПМ-80825-1-ИОС1.1.ГЧ.05 | шт. | шт. | 145892.45 | 121577.0417 |  |  |  |  | ООО "Секьюр АЙТИ"
ЛС_02-01-10 | 10444 |  | ЩС-0-2. Щит электроснабжения силового оборудования. ВхШхГ – 800х600х250, навесной ЕСТ-ПМ-80825-1-ИОС1.1.ГЧ.06 | ЩС-0-2. Щит электроснабжения силового оборудования. ВхШхГ – 800х600х250, навесной ЕСТ-ПМ-80825-1-ИОС1.1.ГЧ.06 | шт. | шт. | 149212.5 | 124343.75 |  | 124343.75 |  |  | ООО "ЛАНИТ-Норд"
ЛС_02-01-10 | 10445 |  | ЩС-0-2. Щит электроснабжения силового оборудования. ВхШхГ – 800х600х250, навесной ЕСТ-ПМ-80825-1-ИОС1.1.ГЧ.06 | ЩС-0-2. Щит электроснабжения силового оборудования. ВхШхГ – 800х600х250, навесной ЕСТ-ПМ-80825-1-ИОС1.1.ГЧ.06 | шт. | шт. | 153042.29 | 127535.2417 |  |  |  |  | ООО "Инфра Электро"
ЛС_02-01-10 | 10446 |  | ЩС-0-2. Щит электроснабжения силового оборудования. ВхШхГ – 800х600х250, навесной ЕСТ-ПМ-80825-1-ИОС1.1.ГЧ.06 | ЩС-0-2. Щит электроснабжения силового оборудования. ВхШхГ – 800х600х250, навесной ЕСТ-ПМ-80825-1-ИОС1.1.ГЧ.06 | шт. | шт. | 150953.31 | 125794.425 |  |  |  |  | ООО "Секьюр АЙТИ"
ЛС_02-01-10 | 10447 |  | ЩС-0-1-1. Щит электроснабжения силового оборудования. ВхШхГ – 500х400х200, навесной ЕСТ-ПМ-80825-1-ИОС1.1.ГЧ.07 | ЩС-0-1-1. Щит электроснабжения силового оборудования. ВхШхГ – 500х400х200, навесной ЕСТ-ПМ-80825-1-ИОС1.1.ГЧ.07 | шт. | шт. | 72277.5 | 60231.25 |  | 60231.25 |  |  | ООО "ЛАНИТ-Норд"
ЛС_02-01-10 | 10448 |  | ЩС-0-1-1. Щит электроснабжения силового оборудования. ВхШхГ – 500х400х200, навесной ЕСТ-ПМ-80825-1-ИОС1.1.ГЧ.07 | ЩС-0-1-1. Щит электроснабжения силового оборудования. ВхШхГ – 500х400х200, навесной ЕСТ-ПМ-80825-1-ИОС1.1.ГЧ.07 | шт. | шт. | 74132.62 | 61777.1833 |  |  |  |  | ООО "Инфра Электро"
ЛС_02-01-10 | 10449 |  | ЩС-0-1-1. Щит электроснабжения силового оборудования. ВхШхГ – 500х400х200, навесной ЕСТ-ПМ-80825-1-ИОС1.1.ГЧ.07 | ЩС-0-1-1. Щит электроснабжения силового оборудования. ВхШхГ – 500х400х200, навесной ЕСТ-ПМ-80825-1-ИОС1.1.ГЧ.07 | шт. | шт. | 73120.74 | 60933.95 |  |  |  |  | ООО "Секьюр АЙТИ"
ЛС_02-01-10 | 10450 |  | ЩС-0-2-2. Щит электроснабжения силового оборудования. ВхШхГ – 500х500х200, навесной ЕСТ-ПМ-80825-1-ИОС1.1.ГЧ.08 | ЩС-0-2-2. Щит электроснабжения силового оборудования. ВхШхГ – 500х500х200, навесной ЕСТ-ПМ-80825-1-ИОС1.1.ГЧ.08 | шт. | шт. | 102120 | 85100 |  | 85100 |  |  | ООО "ЛАНИТ-Норд"
ЛС_02-01-10 | 10451 |  | ЩС-0-2-2. Щит электроснабжения силового оборудования. ВхШхГ – 500х500х200, навесной ЕСТ-ПМ-80825-1-ИОС1.1.ГЧ.08 | ЩС-0-2-2. Щит электроснабжения силового оборудования. ВхШхГ – 500х500х200, навесной ЕСТ-ПМ-80825-1-ИОС1.1.ГЧ.08 | шт. | шт. | 104741.08 | 87284.2333 |  |  |  |  | ООО "Инфра Электро"
ЛС_02-01-10 | 10452 |  | ЩС-0-2-2. Щит электроснабжения силового оборудования. ВхШхГ – 500х500х200, навесной ЕСТ-ПМ-80825-1-ИОС1.1.ГЧ.08 | ЩС-0-2-2. Щит электроснабжения силового оборудования. ВхШхГ – 500х500х200, навесной ЕСТ-ПМ-80825-1-ИОС1.1.ГЧ.08 | шт. | шт. | 103311.4 | 86092.8333 |  |  |  |  | ООО "Секьюр АЙТИ"
ЛС_02-01-10 | 10453 |  | ЩС-0-2-4. Щит электроснабжения силового оборудования. ВхШхГ – 500х400х200, навесной ЕСТ-ПМ-80825-1-ИОС1.1.ГЧ.09 | ЩС-0-2-4. Щит электроснабжения силового оборудования. ВхШхГ – 500х400х200, навесной ЕСТ-ПМ-80825-1-ИОС1.1.ГЧ.09 | шт. | шт. | 79177 | 65980.8333 |  | 65980.8333 |  |  | ООО "ЛАНИТ-Норд"
ЛС_02-01-10 | 10454 |  | ЩС-0-2-4. Щит электроснабжения силового оборудования. ВхШхГ – 500х400х200, навесной ЕСТ-ПМ-80825-1-ИОС1.1.ГЧ.09 | ЩС-0-2-4. Щит электроснабжения силового оборудования. ВхШхГ – 500х400х200, навесной ЕСТ-ПМ-80825-1-ИОС1.1.ГЧ.09 | шт. | шт. | 81209.72 | 67674.7667 |  |  |  |  | ООО "Инфра Электро"
ЛС_02-01-10 | 10455 |  | ЩС-0-2-4. Щит электроснабжения силового оборудования. ВхШхГ – 500х400х200, навесной ЕСТ-ПМ-80825-1-ИОС1.1.ГЧ.09 | ЩС-0-2-4. Щит электроснабжения силового оборудования. ВхШхГ – 500х400х200, навесной ЕСТ-ПМ-80825-1-ИОС1.1.ГЧ.09 | шт. | шт. | 80101.24 | 66751.0333 |  |  |  |  | ООО "Секьюр АЙТИ"
ЛС_02-01-10 | 10456 |  | ЩС-0-3. Щит электроснабжения силового оборудования. ВхШхГ – 500х400х200, навесной ЕСТ-ПМ-80825-1-ИОС1.1.ГЧ.10 | ЩС-0-3. Щит электроснабжения силового оборудования. ВхШхГ – 500х400х200, навесной ЕСТ-ПМ-80825-1-ИОС1.1.ГЧ.10 | шт. | шт. | 80730 | 67275 |  | 67275 |  |  | ООО "ЛАНИТ-Норд"
ЛС_02-01-10 | 10457 |  | ЩС-0-3. Щит электроснабжения силового оборудования. ВхШхГ – 500х400х200, навесной ЕСТ-ПМ-80825-1-ИОС1.1.ГЧ.10 | ЩС-0-3. Щит электроснабжения силового оборудования. ВхШхГ – 500х400х200, навесной ЕСТ-ПМ-80825-1-ИОС1.1.ГЧ.10 | шт. | шт. | 82802.07 | 69001.725 |  |  |  |  | ООО "Инфра Электро"
ЛС_02-01-10 | 10458 |  | ЩС-0-3. Щит электроснабжения силового оборудования. ВхШхГ – 500х400х200, навесной ЕСТ-ПМ-80825-1-ИОС1.1.ГЧ.10 | ЩС-0-3. Щит электроснабжения силового оборудования. ВхШхГ – 500х400х200, навесной ЕСТ-ПМ-80825-1-ИОС1.1.ГЧ.10 | шт. | шт. | 81671.85 | 68059.875 |  |  |  |  | ООО "Секьюр АЙТИ"
ЛС_02-01-10 | 10459 |  | ЩС-0-4. Щит электроснабжения силового оборудования. ВхШхГ – 500х400х200, навесной ЕСТ-ПМ-80825-1-ИОС1.1.ГЧ.11 | ЩС-0-4. Щит электроснабжения силового оборудования. ВхШхГ – 500х400х200, навесной ЕСТ-ПМ-80825-1-ИОС1.1.ГЧ.11 | шт. | шт. | 56407.5 | 47006.25 |  | 47006.25 |  |  | ООО "ЛАНИТ-Норд"
ЛС_02-01-10 | 10460 |  | ЩС-0-4. Щит электроснабжения силового оборудования. ВхШхГ – 500х400х200, навесной ЕСТ-ПМ-80825-1-ИОС1.1.ГЧ.11 | ЩС-0-4. Щит электроснабжения силового оборудования. ВхШхГ – 500х400х200, навесной ЕСТ-ПМ-80825-1-ИОС1.1.ГЧ.11 | шт. | шт. | 57855.29 | 48212.7417 |  |  |  |  | ООО "Инфра Электро"
ЛС_02-01-10 | 10461 |  | ЩС-0-4. Щит электроснабжения силового оборудования. ВхШхГ – 500х400х200, навесной ЕСТ-ПМ-80825-1-ИОС1.1.ГЧ.11 | ЩС-0-4. Щит электроснабжения силового оборудования. ВхШхГ – 500х400х200, навесной ЕСТ-ПМ-80825-1-ИОС1.1.ГЧ.11 | шт. | шт. | 57065.59 | 47554.6583 |  |  |  |  | ООО "Секьюр АЙТИ"
ЛС_02-01-10 | 10462 |  | ЩС-0-5. Щит электроснабжения тепловых завес и систем ИК-обогрева. ВхШхГ – 400х400х200, навесной ЕСТ-ПМ-80825-1-ИОС1.1.ГЧ.12 | ЩС-0-5. Щит электроснабжения тепловых завес и систем ИК-обогрева. ВхШхГ – 400х400х200, навесной ЕСТ-ПМ-80825-1-ИОС1.1.ГЧ.12 | шт. | шт. | 42780 | 35650 |  | 35650 |  |  | ООО "ЛАНИТ-Норд"
ЛС_02-01-10 | 10463 |  | ЩС-0-5. Щит электроснабжения тепловых завес и систем ИК-обогрева. ВхШхГ – 400х400х200, навесной ЕСТ-ПМ-80825-1-ИОС1.1.ГЧ.12 | ЩС-0-5. Щит электроснабжения тепловых завес и систем ИК-обогрева. ВхШхГ – 400х400х200, навесной ЕСТ-ПМ-80825-1-ИОС1.1.ГЧ.12 | шт. | шт. | 43878.02 | 36565.0167 |  |  |  |  | ООО "Инфра Электро"
ЛС_02-01-10 | 10464 |  | ЩС-0-5. Щит электроснабжения тепловых завес и систем ИК-обогрева. ВхШхГ – 400х400х200, навесной ЕСТ-ПМ-80825-1-ИОС1.1.ГЧ.12 | ЩС-0-5. Щит электроснабжения тепловых завес и систем ИК-обогрева. ВхШхГ – 400х400х200, навесной ЕСТ-ПМ-80825-1-ИОС1.1.ГЧ.12 | шт. | шт. | 43279.1 | 36065.9167 |  |  |  |  | ООО "Секьюр АЙТИ"
ЛС_02-01-10 | 10465 |  | ЩС-0-6. Щит электроснабжения тепловых завес и систем ИК-обогрева. ВхШхГ – 400х400х200, навесной ЕСТ-ПМ-80825-1-ИОС1.1.ГЧ.12 | ЩС-0-6. Щит электроснабжения тепловых завес и систем ИК-обогрева. ВхШхГ – 400х400х200, навесной ЕСТ-ПМ-80825-1-ИОС1.1.ГЧ.12 | шт. | шт. | 42780 | 35650 |  | 35650 |  |  | ООО "ЛАНИТ-Норд"
ЛС_02-01-10 | 10466 |  | ЩС-0-6. Щит электроснабжения тепловых завес и систем ИК-обогрева. ВхШхГ – 400х400х200, навесной ЕСТ-ПМ-80825-1-ИОС1.1.ГЧ.12 | ЩС-0-6. Щит электроснабжения тепловых завес и систем ИК-обогрева. ВхШхГ – 400х400х200, навесной ЕСТ-ПМ-80825-1-ИОС1.1.ГЧ.12 | шт. | шт. | 43878.02 | 36565.0167 |  |  |  |  | ООО "Инфра Электро"
ЛС_02-01-10 | 10467 |  | ЩС-0-6. Щит электроснабжения тепловых завес и систем ИК-обогрева. ВхШхГ – 400х400х200, навесной ЕСТ-ПМ-80825-1-ИОС1.1.ГЧ.12 | ЩС-0-6. Щит электроснабжения тепловых завес и систем ИК-обогрева. ВхШхГ – 400х400х200, навесной ЕСТ-ПМ-80825-1-ИОС1.1.ГЧ.12 | шт. | шт. | 43279.1 | 36065.9167 |  |  |  |  | ООО "Секьюр АЙТИ"
ЛС_02-01-10 | 10468 |  | ЩС-0-7. Щит электроснабжения оборудования котельной. ВхШхГ – 2100х800х400, напольный ЕСТ-ПМ-80825-1-ИОС1.1.ГЧ.13 | ЩС-0-7. Щит электроснабжения оборудования котельной. ВхШхГ – 2100х800х400, напольный ЕСТ-ПМ-80825-1-ИОС1.1.ГЧ.13 | шт. | шт. | 232357.5 | 193631.25 |  | 193631.25 |  |  | ООО "ЛАНИТ-Норд"
ЛС_02-01-10 | 10469 |  | ЩС-0-7. Щит электроснабжения оборудования котельной. ВхШхГ – 2100х800х400, напольный ЕСТ-ПМ-80825-1-ИОС1.1.ГЧ.13 | ЩС-0-7. Щит электроснабжения оборудования котельной. ВхШхГ – 2100х800х400, напольный ЕСТ-ПМ-80825-1-ИОС1.1.ГЧ.13 | шт. | шт. | 238321.34 | 198601.1167 |  |  |  |  | ООО "Инфра Электро"
ЛС_02-01-10 | 10470 |  | ЩС-0-7. Щит электроснабжения оборудования котельной. ВхШхГ – 2100х800х400, напольный ЕСТ-ПМ-80825-1-ИОС1.1.ГЧ.13 | ЩС-0-7. Щит электроснабжения оборудования котельной. ВхШхГ – 2100х800х400, напольный ЕСТ-ПМ-80825-1-ИОС1.1.ГЧ.13 | шт. | шт. | 235068.34 | 195890.2833 |  |  |  |  | ООО "Секьюр АЙТИ"
ЛС_02-01-10 | 10471 |  | ЩС-0-8. Щит электроснабжения оборудования котельной. ВхШхГ – 2100х800х400, напольный ЕСТ-ПМ-80825-1-ИОС1.1.ГЧ.13 | ЩС-0-8. Щит электроснабжения оборудования котельной. ВхШхГ – 2100х800х400, напольный ЕСТ-ПМ-80825-1-ИОС1.1.ГЧ.13 | шт. | шт. | 232357.5 | 193631.25 |  | 193631.25 |  |  | ООО "ЛАНИТ-Норд"
ЛС_02-01-10 | 10472 |  | ЩС-0-8. Щит электроснабжения оборудования котельной. ВхШхГ – 2100х800х400, напольный ЕСТ-ПМ-80825-1-ИОС1.1.ГЧ.13 | ЩС-0-8. Щит электроснабжения оборудования котельной. ВхШхГ – 2100х800х400, напольный ЕСТ-ПМ-80825-1-ИОС1.1.ГЧ.13 | шт. | шт. | 238321.34 | 198601.1167 |  |  |  |  | ООО "Инфра Электро"
ЛС_02-01-10 | 10473 |  | ЩС-0-8. Щит электроснабжения оборудования котельной. ВхШхГ – 2100х800х400, напольный ЕСТ-ПМ-80825-1-ИОС1.1.ГЧ.13 | ЩС-0-8. Щит электроснабжения оборудования котельной. ВхШхГ – 2100х800х400, напольный ЕСТ-ПМ-80825-1-ИОС1.1.ГЧ.13 | шт. | шт. | 235068.34 | 195890.2833 |  |  |  |  | ООО "Секьюр АЙТИ"
ЛС_02-01-10 | 10474 |  | ЩС-0-9. Щит распределительной сети щитов бытовых электроприемников. ВхШхГ – 600х400х200, навесной ЕСТ-ПМ-80825-1-ИОС1.1.ГЧ.14 | ЩС-0-9. Щит распределительной сети щитов бытовых электроприемников. ВхШхГ – 600х400х200, навесной ЕСТ-ПМ-80825-1-ИОС1.1.ГЧ.14 | шт. | шт. | 71415 | 59512.5 |  | 59512.5 |  |  | ООО "ЛАНИТ-Норд"
ЛС_02-01-10 | 10475 |  | ЩС-0-9. Щит распределительной сети щитов бытовых электроприемников. ВхШхГ – 600х400х200, навесной ЕСТ-ПМ-80825-1-ИОС1.1.ГЧ.14 | ЩС-0-9. Щит распределительной сети щитов бытовых электроприемников. ВхШхГ – 600х400х200, навесной ЕСТ-ПМ-80825-1-ИОС1.1.ГЧ.14 | шт. | шт. | 73247.99 | 61039.9917 |  |  |  |  | ООО "Инфра Электро"
ЛС_02-01-10 | 10476 |  | ЩС-0-9. Щит распределительной сети щитов бытовых электроприемников. ВхШхГ – 600х400х200, навесной ЕСТ-ПМ-80825-1-ИОС1.1.ГЧ.14 | ЩС-0-9. Щит распределительной сети щитов бытовых электроприемников. ВхШхГ – 600х400х200, навесной ЕСТ-ПМ-80825-1-ИОС1.1.ГЧ.14 | шт. | шт. | 72248.18 | 60206.8167 |  |  |  |  | ООО "Секьюр АЙТИ"
ЛС_02-01-10 | 10477 |  | ЩС-0-9-1. Щит бытовой розеточной сети. ВхШхГ – 600х400х200, навесной ЕСТ-ПМ-80825-1-ИОС1.1.ГЧ.15 | ЩС-0-9-1. Щит бытовой розеточной сети. ВхШхГ – 600х400х200, навесной ЕСТ-ПМ-80825-1-ИОС1.1.ГЧ.15 | шт. | шт. | 104017 | 86680.8333 |  | 86680.8333 |  |  | ООО "ЛАНИТ-Норд"
ЛС_02-01-10 | 10478 |  | ЩС-0-9-1. Щит бытовой розеточной сети. ВхШхГ – 600х400х200, навесной ЕСТ-ПМ-80825-1-ИОС1.1.ГЧ.15 | ЩС-0-9-1. Щит бытовой розеточной сети. ВхШхГ – 600х400х200, навесной ЕСТ-ПМ-80825-1-ИОС1.1.ГЧ.15 | шт. | шт. | 106687.28 | 88906.0667 |  |  |  |  | ООО "Инфра Электро"
ЛС_02-01-10 | 10479 |  | ЩС-0-9-1. Щит бытовой розеточной сети. ВхШхГ – 600х400х200, навесной ЕСТ-ПМ-80825-1-ИОС1.1.ГЧ.15 | ЩС-0-9-1. Щит бытовой розеточной сети. ВхШхГ – 600х400х200, навесной ЕСТ-ПМ-80825-1-ИОС1.1.ГЧ.15 | шт. | шт. | 105231.04 | 87692.5333 |  |  |  |  | ООО "Секьюр АЙТИ"
ЛС_02-01-10 | 10480 |  | ЩС-0-9-3. Щит бытовой розеточной сети. ВхШхГ – 600х400х200, навесной ЕСТ-ПМ-80825-1-ИОС1.1.ГЧ.16 | ЩС-0-9-3. Щит бытовой розеточной сети. ВхШхГ – 600х400х200, навесной ЕСТ-ПМ-80825-1-ИОС1.1.ГЧ.16 | шт. | шт. | 111090 | 92575 |  | 92575 |  |  | ООО "ЛАНИТ-Норд"
ЛС_02-01-10 | 10481 |  | ЩС-0-9-3. Щит бытовой розеточной сети. ВхШхГ – 600х400х200, навесной ЕСТ-ПМ-80825-1-ИОС1.1.ГЧ.16 | ЩС-0-9-3. Щит бытовой розеточной сети. ВхШхГ – 600х400х200, навесной ЕСТ-ПМ-80825-1-ИОС1.1.ГЧ.16 | шт. | шт. | 113941.31 | 94951.0917 |  |  |  |  | ООО "Инфра Электро"
ЛС_02-01-10 | 10482 |  | ЩС-0-9-3. Щит бытовой розеточной сети. ВхШхГ – 600х400х200, навесной ЕСТ-ПМ-80825-1-ИОС1.1.ГЧ.16 | ЩС-0-9-3. Щит бытовой розеточной сети. ВхШхГ – 600х400х200, навесной ЕСТ-ПМ-80825-1-ИОС1.1.ГЧ.16 | шт. | шт. | 112386.05 | 93655.0417 |  |  |  |  | ООО "Секьюр АЙТИ"
ЛС_02-01-10 | 10483 |  | ЩС-0-9-5. Щит бытовой розеточной сети. ВхШхГ – 600х400х200, навесной ЕСТ-ПМ-80825-1-ИОС1.1.ГЧ.17 | ЩС-0-9-5. Щит бытовой розеточной сети. ВхШхГ – 600х400х200, навесной ЕСТ-ПМ-80825-1-ИОС1.1.ГЧ.17 | шт. | шт. | 119197.5 | 99331.25 |  | 99331.25 |  |  | ООО "ЛАНИТ-Норд"
ЛС_02-01-10 | 10484 |  | ЩС-0-9-5. Щит бытовой розеточной сети. ВхШхГ – 600х400х200, навесной ЕСТ-ПМ-80825-1-ИОС1.1.ГЧ.17 | ЩС-0-9-5. Щит бытовой розеточной сети. ВхШхГ – 600х400х200, навесной ЕСТ-ПМ-80825-1-ИОС1.1.ГЧ.17 | шт. | шт. | 122256.9 | 101880.75 |  |  |  |  | ООО "Инфра Электро"
ЛС_02-01-10 | 10485 |  | ЩС-0-9-5. Щит бытовой розеточной сети. ВхШхГ – 600х400х200, навесной ЕСТ-ПМ-80825-1-ИОС1.1.ГЧ.17 | ЩС-0-9-5. Щит бытовой розеточной сети. ВхШхГ – 600х400х200, навесной ЕСТ-ПМ-80825-1-ИОС1.1.ГЧ.17 | шт. | шт. | 120588.14 | 100490.1167 |  |  |  |  | ООО "Секьюр АЙТИ"
ЛС_02-01-10 | 10486 |  | ЩС-0-9-7. Щит бытовой розеточной сети. ВхШхГ – 500х400х200, навесной ЕСТ-ПМ-80825-1-ИОС1.1.ГЧ.18 | ЩС-0-9-7. Щит бытовой розеточной сети. ВхШхГ – 500х400х200, навесной ЕСТ-ПМ-80825-1-ИОС1.1.ГЧ.18 | шт. | шт. | 82627.5 | 68856.25 |  | 68856.25 |  |  | ООО "ЛАНИТ-Норд"
ЛС_02-01-10 | 10487 |  | ЩС-0-9-7. Щит бытовой розеточной сети. ВхШхГ – 500х400х200, навесной ЕСТ-ПМ-80825-1-ИОС1.1.ГЧ.18 | ЩС-0-9-7. Щит бытовой розеточной сети. ВхШхГ – 500х400х200, навесной ЕСТ-ПМ-80825-1-ИОС1.1.ГЧ.18 | шт. | шт. | 84748.27 | 70623.5583 |  |  |  |  | ООО "Инфра Электро"
ЛС_02-01-10 | 10488 |  | ЩС-0-9-7. Щит бытовой розеточной сети. ВхШхГ – 500х400х200, навесной ЕСТ-ПМ-80825-1-ИОС1.1.ГЧ.18 | ЩС-0-9-7. Щит бытовой розеточной сети. ВхШхГ – 500х400х200, навесной ЕСТ-ПМ-80825-1-ИОС1.1.ГЧ.18 | шт. | шт. | 83591.49 | 69659.575 |  |  |  |  | ООО "Секьюр АЙТИ"
ЛС_02-01-10 | 10489 |  | МПН-2 АСКОПМ. Щит бытовой сети кассового блока. ВхШхГ – 500х400х200, навесной ЕСТ-ПМ-80825-1-ИОС1.1.ГЧ.19 | МПН-2 АСКОПМ. Щит бытовой сети кассового блока. ВхШхГ – 500х400х200, навесной ЕСТ-ПМ-80825-1-ИОС1.1.ГЧ.19 | шт. | шт. | 86077.5 | 71731.25 |  | 71731.25 |  |  | ООО "ЛАНИТ-Норд"
ЛС_02-01-10 | 10490 |  | МПН-2 АСКОПМ. Щит бытовой сети кассового блока. ВхШхГ – 500х400х200, навесной ЕСТ-ПМ-80825-1-ИОС1.1.ГЧ.19 | МПН-2 АСКОПМ. Щит бытовой сети кассового блока. ВхШхГ – 500х400х200, навесной ЕСТ-ПМ-80825-1-ИОС1.1.ГЧ.19 | шт. | шт. | 88286.82 | 73572.35 |  |  |  |  | ООО "Инфра Электро"
ЛС_02-01-10 | 10491 |  | МПН-2 АСКОПМ. Щит бытовой сети кассового блока. ВхШхГ – 500х400х200, навесной ЕСТ-ПМ-80825-1-ИОС1.1.ГЧ.19 | МПН-2 АСКОПМ. Щит бытовой сети кассового блока. ВхШхГ – 500х400х200, навесной ЕСТ-ПМ-80825-1-ИОС1.1.ГЧ.19 | шт. | шт. | 87081.74 | 72568.1167 |  |  |  |  | ООО "Секьюр АЙТИ"
ЛС_02-01-10 | 10492 |  | ЩС-0-10. Щит сети КММ и уборочных розеток. ВхШхГ – 600х400х200, навесной ЕСТ-ПМ-80825-1-ИОС1.1.ГЧ.20 | ЩС-0-10. Щит сети КММ и уборочных розеток. ВхШхГ – 600х400х200, навесной ЕСТ-ПМ-80825-1-ИОС1.1.ГЧ.20 | шт. | шт. | 98497.5 | 82081.25 |  | 82081.25 |  |  | ООО "ЛАНИТ-Норд"
ЛС_02-01-10 | 10493 |  | ЩС-0-10. Щит сети КММ и уборочных розеток. ВхШхГ – 600х400х200, навесной ЕСТ-ПМ-80825-1-ИОС1.1.ГЧ.20 | ЩС-0-10. Щит сети КММ и уборочных розеток. ВхШхГ – 600х400х200, навесной ЕСТ-ПМ-80825-1-ИОС1.1.ГЧ.20 | шт. | шт. | 101025.6 | 84188 |  |  |  |  | ООО "Инфра Электро"
ЛС_02-01-10 | 10494 |  | ЩС-0-10. Щит сети КММ и уборочных розеток. ВхШхГ – 600х400х200, навесной ЕСТ-ПМ-80825-1-ИОС1.1.ГЧ.20 | ЩС-0-10. Щит сети КММ и уборочных розеток. ВхШхГ – 600х400х200, навесной ЕСТ-ПМ-80825-1-ИОС1.1.ГЧ.20 | шт. | шт. | 99646.64 | 83038.8667 |  |  |  |  | ООО "Секьюр АЙТИ"
ЛС_02-01-10 | 10495 |  | ЩС-0-11. Щит сети электроснабжения банкоматов. ВхШхГ – 600х400х200, навесной ЕСТ-ПМ-80825-1-ИОС1.1.ГЧ.21 | ЩС-0-11. Щит сети электроснабжения банкоматов. ВхШхГ – 600х400х200, навесной ЕСТ-ПМ-80825-1-ИОС1.1.ГЧ.21 | шт. | шт. | 95737.5 | 79781.25 |  | 79781.25 |  |  | ООО "ЛАНИТ-Норд"
ЛС_02-01-10 | 10496 |  | ЩС-0-11. Щит сети электроснабжения банкоматов. ВхШхГ – 600х400х200, навесной ЕСТ-ПМ-80825-1-ИОС1.1.ГЧ.21 | ЩС-0-11. Щит сети электроснабжения банкоматов. ВхШхГ – 600х400х200, навесной ЕСТ-ПМ-80825-1-ИОС1.1.ГЧ.21 | шт. | шт. | 98194.76 | 81828.9667 |  |  |  |  | ООО "Инфра Электро"
ЛС_02-01-10 | 10497 |  | ЩС-0-11. Щит сети электроснабжения банкоматов. ВхШхГ – 600х400х200, навесной ЕСТ-ПМ-80825-1-ИОС1.1.ГЧ.21 | ЩС-0-11. Щит сети электроснабжения банкоматов. ВхШхГ – 600х400х200, навесной ЕСТ-ПМ-80825-1-ИОС1.1.ГЧ.21 | шт. | шт. | 96854.44 | 80712.0333 |  |  |  |  | ООО "Секьюр АЙТИ"
ЛС_02-01-10 | 10498 |  | ЩС-0-12. Щит сети электроснабжения оборудования машзала. ВхШхГ – 800х600х250, навесной ЕСТ-ПМ-80825-1-ИОС1.1.ГЧ.22 | ЩС-0-12. Щит сети электроснабжения оборудования машзала. ВхШхГ – 800х600х250, навесной ЕСТ-ПМ-80825-1-ИОС1.1.ГЧ.22 | шт. | шт. | 173535 | 144612.5 |  | 144612.5 |  |  | ООО "ЛАНИТ-Норд"
ЛС_02-01-10 | 10499 |  | ЩС-0-12. Щит сети электроснабжения оборудования машзала. ВхШхГ – 800х600х250, навесной ЕСТ-ПМ-80825-1-ИОС1.1.ГЧ.22 | ЩС-0-12. Щит сети электроснабжения оборудования машзала. ВхШхГ – 800х600х250, навесной ЕСТ-ПМ-80825-1-ИОС1.1.ГЧ.22 | шт. | шт. | 177989.07 | 148324.225 |  |  |  |  | ООО "Инфра Электро"
ЛС_02-01-10 | 10500 |  | ЩС-0-12. Щит сети электроснабжения оборудования машзала. ВхШхГ – 800х600х250, навесной ЕСТ-ПМ-80825-1-ИОС1.1.ГЧ.22 | ЩС-0-12. Щит сети электроснабжения оборудования машзала. ВхШхГ – 800х600х250, навесной ЕСТ-ПМ-80825-1-ИОС1.1.ГЧ.22 | шт. | шт. | 175559.58 | 146299.65 |  |  |  |  | ООО "Секьюр АЙТИ"
ЛС_02-01-10 | 10501 |  | ЩС-0-12-2. Щит сети электроснабжения оборудования натяжной камеры и КОЭ. ВхШхГ – 600х400х200, навесной ЕСТ-ПМ-80825-1-ИОС1.1.ГЧ.23 | ЩС-0-12-2. Щит сети электроснабжения оборудования натяжной камеры и КОЭ. ВхШхГ – 600х400х200, навесной ЕСТ-ПМ-80825-1-ИОС1.1.ГЧ.23 | шт. | шт. | 103672.5 | 86393.75 |  | 86393.75 |  |  | ООО "ЛАНИТ-Норд"
ЛС_02-01-10 | 10502 |  | ЩС-0-12-2. Щит сети электроснабжения оборудования натяжной камеры и КОЭ. ВхШхГ – 600х400х200, навесной ЕСТ-ПМ-80825-1-ИОС1.1.ГЧ.23 | ЩС-0-12-2. Щит сети электроснабжения оборудования натяжной камеры и КОЭ. ВхШхГ – 600х400х200, навесной ЕСТ-ПМ-80825-1-ИОС1.1.ГЧ.23 | шт. | шт. | 106333.43 | 88611.1917 |  |  |  |  | ООО "Инфра Электро"
ЛС_02-01-10 | 10503 |  | ЩС-0-12-2. Щит сети электроснабжения оборудования натяжной камеры и КОЭ. ВхШхГ – 600х400х200, навесной ЕСТ-ПМ-80825-1-ИОС1.1.ГЧ.23 | ЩС-0-12-2. Щит сети электроснабжения оборудования натяжной камеры и КОЭ. ВхШхГ – 600х400х200, навесной ЕСТ-ПМ-80825-1-ИОС1.1.ГЧ.23 | шт. | шт. | 104882.01 | 87401.675 |  |  |  |  | ООО "Секьюр АЙТИ"
ЛС_02-01-10 | 10504 |  | ЩРО-4-1. Щит сети освещения вестибюля. ВхШхГ – 1200х800х300, навесной ЕСТ-ПМ-80825-1-ИОС1.1.ГЧ.24 | ЩРО-4-1. Щит сети освещения вестибюля. ВхШхГ – 1200х800х300, навесной ЕСТ-ПМ-80825-1-ИОС1.1.ГЧ.24 | шт. | шт. | 329820 | 274850 |  | 274850 |  |  | ООО "ЛАНИТ-Норд"
ЛС_02-01-10 | 10505 |  | ЩРО-4-1. Щит сети освещения вестибюля. ВхШхГ – 1200х800х300, навесной ЕСТ-ПМ-80825-1-ИОС1.1.ГЧ.24 | ЩРО-4-1. Щит сети освещения вестибюля. ВхШхГ – 1200х800х300, навесной ЕСТ-ПМ-80825-1-ИОС1.1.ГЧ.24 | шт. | шт. | 338285.38 | 281904.4833 |  |  |  |  | ООО "Инфра Электро"
ЛС_02-01-10 | 10506 |  | ЩРО-4-1. Щит сети освещения вестибюля. ВхШхГ – 1200х800х300, навесной ЕСТ-ПМ-80825-1-ИОС1.1.ГЧ.24 | ЩРО-4-1. Щит сети освещения вестибюля. ВхШхГ – 1200х800х300, навесной ЕСТ-ПМ-80825-1-ИОС1.1.ГЧ.24 | шт. | шт. | 333667.9 | 278056.5833 |  |  |  |  | ООО "Секьюр АЙТИ"
ЛС_02-01-10 | 10507 |  | ЩРО-4-2. Щит сети освещения вестибюля. ВхШхГ – 1200х800х300, навесной ЕСТ-ПМ-80825-1-ИОС1.1.ГЧ.25 | ЩРО-4-2. Щит сети освещения вестибюля. ВхШхГ – 1200х800х300, навесной ЕСТ-ПМ-80825-1-ИОС1.1.ГЧ.25 | шт. | шт. | 339135 | 282612.5 |  | 282612.5 |  |  | ООО "ЛАНИТ-Норд"
ЛС_02-01-10 | 10508 |  | ЩРО-4-2. Щит сети освещения вестибюля. ВхШхГ – 1200х800х300, навесной ЕСТ-ПМ-80825-1-ИОС1.1.ГЧ.25 | ЩРО-4-2. Щит сети освещения вестибюля. ВхШхГ – 1200х800х300, навесной ЕСТ-ПМ-80825-1-ИОС1.1.ГЧ.25 | шт. | шт. | 347839.47 | 289866.225 |  |  |  |  | ООО "Инфра Электро"
ЛС_02-01-10 | 10509 |  | ЩРО-4-2. Щит сети освещения вестибюля. ВхШхГ – 1200х800х300, навесной ЕСТ-ПМ-80825-1-ИОС1.1.ГЧ.25 | ЩРО-4-2. Щит сети освещения вестибюля. ВхШхГ – 1200х800х300, навесной ЕСТ-ПМ-80825-1-ИОС1.1.ГЧ.25 | шт. | шт. | 343091.58 | 285909.65 |  |  |  |  | ООО "Секьюр АЙТИ"
ЛС_02-01-10 | 10510 |  | ЩО-4-1. Щит сети освещения. ВхШхГ – 440х310х136, навесной ЕСТ-ПМ-80825-1-ИОС1.1.ГЧ.26 | ЩО-4-1. Щит сети освещения. ВхШхГ – 440х310х136, навесной ЕСТ-ПМ-80825-1-ИОС1.1.ГЧ.26 | шт. | шт. | 28807.5 | 24006.25 |  | 24006.25 |  |  | ООО "ЛАНИТ-Норд"
ЛС_02-01-10 | 10511 |  | ЩО-4-1. Щит сети освещения. ВхШхГ – 440х310х136, навесной ЕСТ-ПМ-80825-1-ИОС1.1.ГЧ.26 | ЩО-4-1. Щит сети освещения. ВхШхГ – 440х310х136, навесной ЕСТ-ПМ-80825-1-ИОС1.1.ГЧ.26 | шт. | шт. | 29546.89 | 24622.4083 |  |  |  |  | ООО "Инфра Электро"
ЛС_02-01-10 | 10512 |  | ЩО-4-1. Щит сети освещения. ВхШхГ – 440х310х136, навесной ЕСТ-ПМ-80825-1-ИОС1.1.ГЧ.26 | ЩО-4-1. Щит сети освещения. ВхШхГ – 440х310х136, навесной ЕСТ-ПМ-80825-1-ИОС1.1.ГЧ.26 | шт. | шт. | 29143.59 | 24286.325 |  |  |  |  | ООО "Секьюр АЙТИ"
ЛС_02-01-10 | 10513 |  | ЩО-4-2. Щит сети освещения. ВхШхГ – 440х310х136, навесной ЕСТ-ПМ-80825-1-ИОС1.1.ГЧ.26 | ЩО-4-2. Щит сети освещения. ВхШхГ – 440х310х136, навесной ЕСТ-ПМ-80825-1-ИОС1.1.ГЧ.26 | шт. | шт. | 28807.5 | 24006.25 |  | 24006.25 |  |  | ООО "ЛАНИТ-Норд"
ЛС_02-01-10 | 10514 |  | ЩО-4-2. Щит сети освещения. ВхШхГ – 440х310х136, навесной ЕСТ-ПМ-80825-1-ИОС1.1.ГЧ.26 | ЩО-4-2. Щит сети освещения. ВхШхГ – 440х310х136, навесной ЕСТ-ПМ-80825-1-ИОС1.1.ГЧ.26 | шт. | шт. | 29546.89 | 24622.4083 |  |  |  |  | ООО "Инфра Электро"
ЛС_02-01-10 | 10515 |  | ЩО-4-2. Щит сети освещения. ВхШхГ – 440х310х136, навесной ЕСТ-ПМ-80825-1-ИОС1.1.ГЧ.26 | ЩО-4-2. Щит сети освещения. ВхШхГ – 440х310х136, навесной ЕСТ-ПМ-80825-1-ИОС1.1.ГЧ.26 | шт. | шт. | 29143.59 | 24286.325 |  |  |  |  | ООО "Секьюр АЙТИ"
ЛС_02-01-10 | 10516 |  | ЩО-4-3. Щит сети освещения. ВхШхГ – 440х310х136, навесной ЕСТ-ПМ-80825-1-ИОС1.1.ГЧ.27 | ЩО-4-3. Щит сети освещения. ВхШхГ – 440х310х136, навесной ЕСТ-ПМ-80825-1-ИОС1.1.ГЧ.27 | шт. | шт. | 28807.5 | 24006.25 |  | 24006.25 |  |  | ООО "ЛАНИТ-Норд"
ЛС_02-01-10 | 10517 |  | ЩО-4-3. Щит сети освещения. ВхШхГ – 440х310х136, навесной ЕСТ-ПМ-80825-1-ИОС1.1.ГЧ.27 | ЩО-4-3. Щит сети освещения. ВхШхГ – 440х310х136, навесной ЕСТ-ПМ-80825-1-ИОС1.1.ГЧ.27 | шт. | шт. | 29546.89 | 24622.4083 |  |  |  |  | ООО "Инфра Электро"
ЛС_02-01-10 | 10518 |  | ЩО-4-3. Щит сети освещения. ВхШхГ – 440х310х136, навесной ЕСТ-ПМ-80825-1-ИОС1.1.ГЧ.27 | ЩО-4-3. Щит сети освещения. ВхШхГ – 440х310х136, навесной ЕСТ-ПМ-80825-1-ИОС1.1.ГЧ.27 | шт. | шт. | 29143.59 | 24286.325 |  |  |  |  | ООО "Секьюр АЙТИ"
ЛС_02-01-10 | 10519 |  | ЩО-4-4. Щит сети освещения. ВхШхГ – 440х310х136, навесной ЕСТ-ПМ-80825-1-ИОС1.1.ГЧ.28 | ЩО-4-4. Щит сети освещения. ВхШхГ – 440х310х136, навесной ЕСТ-ПМ-80825-1-ИОС1.1.ГЧ.28 | шт. | шт. | 18802.5 | 15668.75 |  | 15668.75 |  |  | ООО "ЛАНИТ-Норд"
ЛС_02-01-10 | 10520 |  | ЩО-4-4. Щит сети освещения. ВхШхГ – 440х310х136, навесной ЕСТ-ПМ-80825-1-ИОС1.1.ГЧ.28 | ЩО-4-4. Щит сети освещения. ВхШхГ – 440х310х136, навесной ЕСТ-ПМ-80825-1-ИОС1.1.ГЧ.28 | шт. | шт. | 19285.1 | 16070.9167 |  |  |  |  | ООО "Инфра Электро"
ЛС_02-01-10 | 10521 |  | ЩО-4-4. Щит сети освещения. ВхШхГ – 440х310х136, навесной ЕСТ-ПМ-80825-1-ИОС1.1.ГЧ.28 | ЩО-4-4. Щит сети освещения. ВхШхГ – 440х310х136, навесной ЕСТ-ПМ-80825-1-ИОС1.1.ГЧ.28 | шт. | шт. | 19021.86 | 15851.55 |  |  |  |  | ООО "Секьюр АЙТИ"
ЛС_02-01-10 | 10522 |  | ЩО-4-6. Щит сети освещения. ВхШхГ – 440х310х136, навесной ЕСТ-ПМ-80825-1-ИОС1.1.ГЧ.29 | ЩО-4-6. Щит сети освещения. ВхШхГ – 440х310х136, навесной ЕСТ-ПМ-80825-1-ИОС1.1.ГЧ.29 | шт. | шт. | 28807.5 | 24006.25 |  | 24006.25 |  |  | ООО "ЛАНИТ-Норд"
ЛС_02-01-10 | 10523 |  | ЩО-4-6. Щит сети освещения. ВхШхГ – 440х310х136, навесной ЕСТ-ПМ-80825-1-ИОС1.1.ГЧ.29 | ЩО-4-6. Щит сети освещения. ВхШхГ – 440х310х136, навесной ЕСТ-ПМ-80825-1-ИОС1.1.ГЧ.29 | шт. | шт. | 29546.89 | 24622.4083 |  |  |  |  | ООО "Инфра Электро"
ЛС_02-01-10 | 10524 |  | ЩО-4-6. Щит сети освещения. ВхШхГ – 440х310х136, навесной ЕСТ-ПМ-80825-1-ИОС1.1.ГЧ.29 | ЩО-4-6. Щит сети освещения. ВхШхГ – 440х310х136, навесной ЕСТ-ПМ-80825-1-ИОС1.1.ГЧ.29 | шт. | шт. | 29143.59 | 24286.325 |  |  |  |  | ООО "Секьюр АЙТИ"
ЛС_02-01-10 | 10525 |  | ЩО-4-7. Щит сети освещения. ВхШхГ – 440х310х136, навесной ЕСТ-ПМ-80825-1-ИОС1.1.ГЧ.30 | ЩО-4-7. Щит сети освещения. ВхШхГ – 440х310х136, навесной ЕСТ-ПМ-80825-1-ИОС1.1.ГЧ.30 | шт. | шт. | 47437 | 39530.8333 |  | 39530.8333 |  |  | ООО "ЛАНИТ-Норд"
ЛС_02-01-10 | 10526 |  | ЩО-4-7. Щит сети освещения. ВхШхГ – 440х310х136, навесной ЕСТ-ПМ-80825-1-ИОС1.1.ГЧ.30 | ЩО-4-7. Щит сети освещения. ВхШхГ – 440х310х136, навесной ЕСТ-ПМ-80825-1-ИОС1.1.ГЧ.30 | шт. | шт. | 48655.06 | 40545.8833 |  |  |  |  | ООО "Инфра Электро"
ЛС_02-01-10 | 10527 |  | ЩО-4-7. Щит сети освещения. ВхШхГ – 440х310х136, навесной ЕСТ-ПМ-80825-1-ИОС1.1.ГЧ.30 | ЩО-4-7. Щит сети освещения. ВхШхГ – 440х310х136, навесной ЕСТ-ПМ-80825-1-ИОС1.1.ГЧ.30 | шт. | шт. | 47990.94 | 39992.45 |  |  |  |  | ООО "Секьюр АЙТИ"
ЛС_02-01-10 | 10528 |  | ЩО-4-8. Щит сети освещения. ВхШхГ – 440х310х136, навесной ЕСТ-ПМ-80825-1-ИОС1.1.ГЧ.30 | ЩО-4-8. Щит сети освещения. ВхШхГ – 440х310х136, навесной ЕСТ-ПМ-80825-1-ИОС1.1.ГЧ.30 | шт. | шт. | 47437 | 39530.8333 |  | 39530.8333 |  |  | ООО "ЛАНИТ-Норд"
ЛС_02-01-10 | 10529 |  | ЩО-4-8. Щит сети освещения. ВхШхГ – 440х310х136, навесной ЕСТ-ПМ-80825-1-ИОС1.1.ГЧ.30 | ЩО-4-8. Щит сети освещения. ВхШхГ – 440х310х136, навесной ЕСТ-ПМ-80825-1-ИОС1.1.ГЧ.30 | шт. | шт. | 48655.06 | 40545.8833 |  |  |  |  | ООО "Инфра Электро"
ЛС_02-01-10 | 10530 |  | ЩО-4-8. Щит сети освещения. ВхШхГ – 440х310х136, навесной ЕСТ-ПМ-80825-1-ИОС1.1.ГЧ.30 | ЩО-4-8. Щит сети освещения. ВхШхГ – 440х310х136, навесной ЕСТ-ПМ-80825-1-ИОС1.1.ГЧ.30 | шт. | шт. | 47990.94 | 39992.45 |  |  |  |  | ООО "Секьюр АЙТИ"
ЛС_02-01-10 | 10531 |  | ЩО-4-9. Щит сети фасадного освещения. ВхШхГ – 600х400х200, навесной ЕСТ-ПМ-80825-1-ИОС1.1.ГЧ.31 | ЩО-4-9. Щит сети фасадного освещения. ВхШхГ – 600х400х200, навесной ЕСТ-ПМ-80825-1-ИОС1.1.ГЧ.31 | шт. | шт. | 60892 | 50743.3333 |  | 50743.3333 |  |  | ООО "ЛАНИТ-Норд"
ЛС_02-01-10 | 10532 |  | ЩО-4-9. Щит сети фасадного освещения. ВхШхГ – 600х400х200, навесной ЕСТ-ПМ-80825-1-ИОС1.1.ГЧ.31 | ЩО-4-9. Щит сети фасадного освещения. ВхШхГ – 600х400х200, навесной ЕСТ-ПМ-80825-1-ИОС1.1.ГЧ.31 | шт. | шт. | 62455.41 | 52046.175 |  |  |  |  | ООО "Инфра Электро"
ЛС_02-01-10 | 10533 |  | ЩО-4-9. Щит сети фасадного освещения. ВхШхГ – 600х400х200, навесной ЕСТ-ПМ-80825-1-ИОС1.1.ГЧ.31 | ЩО-4-9. Щит сети фасадного освещения. ВхШхГ – 600х400х200, навесной ЕСТ-ПМ-80825-1-ИОС1.1.ГЧ.31 | шт. | шт. | 61602.91 | 51335.7583 |  |  |  |  | ООО "Секьюр АЙТИ"
ЛС_02-01-10 | 10534 |  | ЩО-4-10. Щит сети фасадного освещения. ВхШхГ – 600х400х200, навесной ЕСТ-ПМ-80825-1-ИОС1.1.ГЧ.31 | ЩО-4-10. Щит сети фасадного освещения. ВхШхГ – 600х400х200, навесной ЕСТ-ПМ-80825-1-ИОС1.1.ГЧ.31 | шт. | шт. | 60892 | 50743.3333 |  | 50743.3333 |  |  | ООО "ЛАНИТ-Норд"
ЛС_02-01-10 | 10535 |  | ЩО-4-10. Щит сети фасадного освещения. ВхШхГ – 600х400х200, навесной ЕСТ-ПМ-80825-1-ИОС1.1.ГЧ.31 | ЩО-4-10. Щит сети фасадного освещения. ВхШхГ – 600х400х200, навесной ЕСТ-ПМ-80825-1-ИОС1.1.ГЧ.31 | шт. | шт. | 62455.41 | 52046.175 |  |  |  |  | ООО "Инфра Электро"
ЛС_02-01-10 | 10536 |  | ЩО-4-10. Щит сети фасадного освещения. ВхШхГ – 600х400х200, навесной ЕСТ-ПМ-80825-1-ИОС1.1.ГЧ.31 | ЩО-4-10. Щит сети фасадного освещения. ВхШхГ – 600х400х200, навесной ЕСТ-ПМ-80825-1-ИОС1.1.ГЧ.31 | шт. | шт. | 61602.91 | 51335.7583 |  |  |  |  | ООО "Секьюр АЙТИ"
ЛС_02-01-10 | 10537 |  | ЩАО-4. Щит сети аварийного освещения вестибюля. ВхШхГ – 600х400х200, навесной ЕСТ-ПМ-80825-1-ИОС1.1.ГЧ.32 | ЩАО-4. Щит сети аварийного освещения вестибюля. ВхШхГ – 600х400х200, навесной ЕСТ-ПМ-80825-1-ИОС1.1.ГЧ.32 | шт. | шт. | 63997 | 53330.8333 |  | 53330.8333 |  |  | ООО "ЛАНИТ-Норд"
ЛС_02-01-10 | 10538 |  | ЩАО-4. Щит сети аварийного освещения вестибюля. ВхШхГ – 600х400х200, навесной ЕСТ-ПМ-80825-1-ИОС1.1.ГЧ.32 | ЩАО-4. Щит сети аварийного освещения вестибюля. ВхШхГ – 600х400х200, навесной ЕСТ-ПМ-80825-1-ИОС1.1.ГЧ.32 | шт. | шт. | 65640.1 | 54700.0833 |  |  |  |  | ООО "Инфра Электро"
ЛС_02-01-10 | 10539 |  | ЩАО-4. Щит сети аварийного освещения вестибюля. ВхШхГ – 600х400х200, навесной ЕСТ-ПМ-80825-1-ИОС1.1.ГЧ.32 | ЩАО-4. Щит сети аварийного освещения вестибюля. ВхШхГ – 600х400х200, навесной ЕСТ-ПМ-80825-1-ИОС1.1.ГЧ.32 | шт. | шт. | 64744.14 | 53953.45 |  |  |  |  | ООО "Секьюр АЙТИ"
ЛС_02-01-10 | 10540 |  | ЩАО-4-1. Щит сети аварийного освещения. ВхШхГ – 440х310х136, навесной ЕСТ-ПМ-80825-1-ИОС1.1.ГЧ.33 | ЩАО-4-1. Щит сети аварийного освещения. ВхШхГ – 440х310х136, навесной ЕСТ-ПМ-80825-1-ИОС1.1.ГЧ.33 | шт. | шт. | 20182.5 | 16818.75 |  | 16818.75 |  |  | ООО "ЛАНИТ-Норд"
ЛС_02-01-10 | 10541 |  | ЩАО-4-1. Щит сети аварийного освещения. ВхШхГ – 440х310х136, навесной ЕСТ-ПМ-80825-1-ИОС1.1.ГЧ.33 | ЩАО-4-1. Щит сети аварийного освещения. ВхШхГ – 440х310х136, навесной ЕСТ-ПМ-80825-1-ИОС1.1.ГЧ.33 | шт. | шт. | 20700.52 | 17250.4333 |  |  |  |  | ООО "Инфра Электро"
ЛС_02-01-10 | 10542 |  | ЩАО-4-1. Щит сети аварийного освещения. ВхШхГ – 440х310х136, навесной ЕСТ-ПМ-80825-1-ИОС1.1.ГЧ.33 | ЩАО-4-1. Щит сети аварийного освещения. ВхШхГ – 440х310х136, навесной ЕСТ-ПМ-80825-1-ИОС1.1.ГЧ.33 | шт. | шт. | 20417.96 | 17014.9667 |  |  |  |  | ООО "Секьюр АЙТИ"
ЛС_02-01-10 | 10543 |  | ЩАО-4-2. Щит сети аварийного освещения. ВхШхГ – 440х310х136, навесной ЕСТ-ПМ-80825-1-ИОС1.1.ГЧ.34 | ЩАО-4-2. Щит сети аварийного освещения. ВхШхГ – 440х310х136, навесной ЕСТ-ПМ-80825-1-ИОС1.1.ГЧ.34 | шт. | шт. | 20182.5 | 16818.75 |  | 16818.75 |  |  | ООО "ЛАНИТ-Норд"
ЛС_02-01-10 | 10544 |  | ЩАО-4-2. Щит сети аварийного освещения. ВхШхГ – 440х310х136, навесной ЕСТ-ПМ-80825-1-ИОС1.1.ГЧ.34 | ЩАО-4-2. Щит сети аварийного освещения. ВхШхГ – 440х310х136, навесной ЕСТ-ПМ-80825-1-ИОС1.1.ГЧ.34 | шт. | шт. | 20700.52 | 17250.4333 |  |  |  |  | ООО "Инфра Электро"
ЛС_02-01-10 | 10545 |  | ЩАО-4-2. Щит сети аварийного освещения. ВхШхГ – 440х310х136, навесной ЕСТ-ПМ-80825-1-ИОС1.1.ГЧ.34 | ЩАО-4-2. Щит сети аварийного освещения. ВхШхГ – 440х310х136, навесной ЕСТ-ПМ-80825-1-ИОС1.1.ГЧ.34 | шт. | шт. | 20417.96 | 17014.9667 |  |  |  |  | ООО "Секьюр АЙТИ"
ЛС_02-01-10 | 10546 |  | ЩАО-4-3. Щит сети аварийного освещения. ВхШхГ – 440х310х136, навесной ЕСТ-ПМ-80825-1-ИОС1.1.ГЧ.35 | ЩАО-4-3. Щит сети аварийного освещения. ВхШхГ – 440х310х136, навесной ЕСТ-ПМ-80825-1-ИОС1.1.ГЧ.35 | шт. | шт. | 18802.5 | 15668.75 |  | 15668.75 |  |  | ООО "ЛАНИТ-Норд"
ЛС_02-01-10 | 10547 |  | ЩАО-4-3. Щит сети аварийного освещения. ВхШхГ – 440х310х136, навесной ЕСТ-ПМ-80825-1-ИОС1.1.ГЧ.35 | ЩАО-4-3. Щит сети аварийного освещения. ВхШхГ – 440х310х136, навесной ЕСТ-ПМ-80825-1-ИОС1.1.ГЧ.35 | шт. | шт. | 19285.1 | 16070.9167 |  |  |  |  | ООО "Инфра Электро"
ЛС_02-01-10 | 10548 |  | ЩАО-4-3. Щит сети аварийного освещения. ВхШхГ – 440х310х136, навесной ЕСТ-ПМ-80825-1-ИОС1.1.ГЧ.35 | ЩАО-4-3. Щит сети аварийного освещения. ВхШхГ – 440х310х136, навесной ЕСТ-ПМ-80825-1-ИОС1.1.ГЧ.35 | шт. | шт. | 19021.86 | 15851.55 |  |  |  |  | ООО "Секьюр АЙТИ"
ЛС_02-01-10 | 10549 |  | РЩ-СГЭП-В. Распределительный щит системы гарантированного электропитания вестибюля в составе: - вводно-секционная панель – 1 шт., - распределительная панель – 4 шт., - панели технического учёта – 2 шт. ВхШхГ – 2100х4600х600, напольный ЕСТ-ПМ-80825-1-ИОС1.1.ГЧ.36 | РЩ-СГЭП-В. Распределительный щит системы гарантированного электропитания вестибюля в составе: - вводно-секционная панель – 1 шт., - распределительная панель – 4 шт., - панели технического учёта – 2 шт. ВхШхГ – 2100х4600х600, напольный ЕСТ-ПМ-80825-1-ИОС1.1.ГЧ.36 | шт. | шт. | 3118627.5 | 2598856.25 |  | 2598856.25 |  |  | ООО "ЛАНИТ-Норд"
ЛС_02-01-10 | 10550 |  | РЩ-СГЭП-В. Распределительный щит системы гарантированного электропитания вестибюля в составе: - вводно-секционная панель – 1 шт., - распределительная панель – 4 шт., - панели технического учёта – 2 шт. ВхШхГ – 2100х4600х600, напольный ЕСТ-ПМ-80825-1-ИОС1.1.ГЧ.36 | РЩ-СГЭП-В. Распределительный щит системы гарантированного электропитания вестибюля в составе: - вводно-секционная панель – 1 шт., - распределительная панель – 4 шт., - панели технического учёта – 2 шт. ВхШхГ – 2100х4600х600, напольный ЕСТ-ПМ-80825-1-ИОС1.1.ГЧ.36 | шт. | шт. | 3198672.27 | 2665560.225 |  |  |  |  | ООО "Инфра Электро"
ЛС_02-01-10 | 10551 |  | РЩ-СГЭП-В. Распределительный щит системы гарантированного электропитания вестибюля в составе: - вводно-секционная панель – 1 шт., - распределительная панель – 4 шт., - панели технического учёта – 2 шт. ВхШхГ – 2100х4600х600, напольный ЕСТ-ПМ-80825-1-ИОС1.1.ГЧ.36 | РЩ-СГЭП-В. Распределительный щит системы гарантированного электропитания вестибюля в составе: - вводно-секционная панель – 1 шт., - распределительная панель – 4 шт., - панели технического учёта – 2 шт. ВхШхГ – 2100х4600х600, напольный ЕСТ-ПМ-80825-1-ИОС1.1.ГЧ.36 | шт. | шт. | 3155011.49 | 2629176.2417 |  |  |  |  | ООО "Секьюр АЙТИ"
ЛС_02-01-10 | 10552 |  | ЩС-СС-1. Щит гарантированного электропитания систем связи. ВхШхГ – 500х400х200, навесной ЕСТ-ПМ-80825-1-ИОС1.1.ГЧ.37 | ЩС-СС-1. Щит гарантированного электропитания систем связи. ВхШхГ – 500х400х200, навесной ЕСТ-ПМ-80825-1-ИОС1.1.ГЧ.37 | шт. | шт. | 48645 | 40537.5 |  | 40537.5 |  |  | ООО "ЛАНИТ-Норд"
ЛС_02-01-10 | 10553 |  | ЩС-СС-1. Щит гарантированного электропитания систем связи. ВхШхГ – 500х400х200, навесной ЕСТ-ПМ-80825-1-ИОС1.1.ГЧ.37 | ЩС-СС-1. Щит гарантированного электропитания систем связи. ВхШхГ – 500х400х200, навесной ЕСТ-ПМ-80825-1-ИОС1.1.ГЧ.37 | шт. | шт. | 49893.56 | 41577.9667 |  |  |  |  | ООО "Инфра Электро"
ЛС_02-01-10 | 10554 |  | ЩС-СС-1. Щит гарантированного электропитания систем связи. ВхШхГ – 500х400х200, навесной ЕСТ-ПМ-80825-1-ИОС1.1.ГЧ.37 | ЩС-СС-1. Щит гарантированного электропитания систем связи. ВхШхГ – 500х400х200, навесной ЕСТ-ПМ-80825-1-ИОС1.1.ГЧ.37 | шт. | шт. | 49212.53 | 41010.4417 |  |  |  |  | ООО "Секьюр АЙТИ"
ЛС_02-01-10 | 10555 |  | ЩС-СС-1-1. Щит гарантированного электропитания систем связи. ВхШхГ – 440х310х136, навесной ЕСТ-ПМ-80825-1-ИОС1.1.ГЧ.38 | ЩС-СС-1-1. Щит гарантированного электропитания систем связи. ВхШхГ – 440х310х136, навесной ЕСТ-ПМ-80825-1-ИОС1.1.ГЧ.38 | шт. | шт. | 15352.5 | 12793.75 |  | 12793.75 |  |  | ООО "ЛАНИТ-Норд"
ЛС_02-01-10 | 10556 |  | ЩС-СС-1-1. Щит гарантированного электропитания систем связи. ВхШхГ – 440х310х136, навесной ЕСТ-ПМ-80825-1-ИОС1.1.ГЧ.38 | ЩС-СС-1-1. Щит гарантированного электропитания систем связи. ВхШхГ – 440х310х136, навесной ЕСТ-ПМ-80825-1-ИОС1.1.ГЧ.38 | шт. | шт. | 15746.55 | 13122.125 |  |  |  |  | ООО "Инфра Электро"
ЛС_02-01-10 | 10557 |  | ЩС-СС-1-1. Щит гарантированного электропитания систем связи. ВхШхГ – 440х310х136, навесной ЕСТ-ПМ-80825-1-ИОС1.1.ГЧ.38 | ЩС-СС-1-1. Щит гарантированного электропитания систем связи. ВхШхГ – 440х310х136, навесной ЕСТ-ПМ-80825-1-ИОС1.1.ГЧ.38 | шт. | шт. | 15531.61 | 12943.0083 |  |  |  |  | ООО "Секьюр АЙТИ"
ЛС_02-01-10 | 10558 |  | ЩС-СИТ-1. Щит гарантированного электропитания ВС-Метро. ВхШхГ – 440х310х136, навесной ЕСТ-ПМ-80825-1-ИОС1.1.ГЧ.39 | ЩС-СИТ-1. Щит гарантированного электропитания ВС-Метро. ВхШхГ – 440х310х136, навесной ЕСТ-ПМ-80825-1-ИОС1.1.ГЧ.39 | шт. | шт. | 17250 | 14375 |  | 14375 |  |  | ООО "ЛАНИТ-Норд"
ЛС_02-01-10 | 10559 |  | ЩС-СИТ-1. Щит гарантированного электропитания ВС-Метро. ВхШхГ – 440х310х136, навесной ЕСТ-ПМ-80825-1-ИОС1.1.ГЧ.39 | ЩС-СИТ-1. Щит гарантированного электропитания ВС-Метро. ВхШхГ – 440х310х136, навесной ЕСТ-ПМ-80825-1-ИОС1.1.ГЧ.39 | шт. | шт. | 17692.75 | 14743.9583 |  |  |  |  | ООО "Инфра Электро"
ЛС_02-01-10 | 10560 |  | ЩС-СИТ-1. Щит гарантированного электропитания ВС-Метро. ВхШхГ – 440х310х136, навесной ЕСТ-ПМ-80825-1-ИОС1.1.ГЧ.39 | ЩС-СИТ-1. Щит гарантированного электропитания ВС-Метро. ВхШхГ – 440х310х136, навесной ЕСТ-ПМ-80825-1-ИОС1.1.ГЧ.39 | шт. | шт. | 17451.25 | 14542.7083 |  |  |  |  | ООО "Секьюр АЙТИ"
ЛС_02-01-10 | 10561 |  | ЩС-СИТ-1-1. Щит гарантированного электропитания ВС-Метро. ВхШхГ – 440х310х136, навесной ЕСТ-ПМ-80825-1-ИОС1.1.ГЧ.40 | ЩС-СИТ-1-1. Щит гарантированного электропитания ВС-Метро. ВхШхГ – 440х310х136, навесной ЕСТ-ПМ-80825-1-ИОС1.1.ГЧ.40 | шт. | шт. | 15352.5 | 12793.75 |  | 12793.75 |  |  | ООО "ЛАНИТ-Норд"
ЛС_02-01-10 | 10562 |  | ЩС-СИТ-1-1. Щит гарантированного электропитания ВС-Метро. ВхШхГ – 440х310х136, навесной ЕСТ-ПМ-80825-1-ИОС1.1.ГЧ.40 | ЩС-СИТ-1-1. Щит гарантированного электропитания ВС-Метро. ВхШхГ – 440х310х136, навесной ЕСТ-ПМ-80825-1-ИОС1.1.ГЧ.40 | шт. | шт. | 15746.55 | 13122.125 |  |  |  |  | ООО "Инфра Электро"
ЛС_02-01-10 | 10563 |  | ЩС-СИТ-1-1. Щит гарантированного электропитания ВС-Метро. ВхШхГ – 440х310х136, навесной ЕСТ-ПМ-80825-1-ИОС1.1.ГЧ.40 | ЩС-СИТ-1-1. Щит гарантированного электропитания ВС-Метро. ВхШхГ – 440х310х136, навесной ЕСТ-ПМ-80825-1-ИОС1.1.ГЧ.40 | шт. | шт. | 15531.61 | 12943.0083 |  |  |  |  | ООО "Секьюр АЙТИ"
ЛС_02-01-10 | 10564 |  | ЩС-ТБ-1. Щит гарантированного электропитания оборудования ТСОТБ. ВхШхГ – 600х400х200, навесной ЕСТ-ПМ-80825-1-ИОС1.1.ГЧ.41 | ЩС-ТБ-1. Щит гарантированного электропитания оборудования ТСОТБ. ВхШхГ – 600х400х200, навесной ЕСТ-ПМ-80825-1-ИОС1.1.ГЧ.41 | шт. | шт. | 65377.5 | 54481.25 |  | 54481.25 |  |  | ООО "ЛАНИТ-Норд"
ЛС_02-01-10 | 10565 |  | ЩС-ТБ-1. Щит гарантированного электропитания оборудования ТСОТБ. ВхШхГ – 600х400х200, навесной ЕСТ-ПМ-80825-1-ИОС1.1.ГЧ.41 | ЩС-ТБ-1. Щит гарантированного электропитания оборудования ТСОТБ. ВхШхГ – 600х400х200, навесной ЕСТ-ПМ-80825-1-ИОС1.1.ГЧ.41 | шт. | шт. | 67055.52 | 55879.6 |  |  |  |  | ООО "Инфра Электро"
ЛС_02-01-10 | 10566 |  | ЩС-ТБ-1. Щит гарантированного электропитания оборудования ТСОТБ. ВхШхГ – 600х400х200, навесной ЕСТ-ПМ-80825-1-ИОС1.1.ГЧ.41 | ЩС-ТБ-1. Щит гарантированного электропитания оборудования ТСОТБ. ВхШхГ – 600х400х200, навесной ЕСТ-ПМ-80825-1-ИОС1.1.ГЧ.41 | шт. | шт. | 66140.24 | 55116.8667 |  |  |  |  | ООО "Секьюр АЙТИ"
ЛС_02-01-10 | 10567 |  | ЩС-ТБ-1-1. Щит гарантированного электропитания оборудования ТСОТБ. ВхШхГ – 440х310х136, навесной ЕСТ-ПМ-80825-1-ИОС1.1.ГЧ.42 | ЩС-ТБ-1-1. Щит гарантированного электропитания оборудования ТСОТБ. ВхШхГ – 440х310х136, навесной ЕСТ-ПМ-80825-1-ИОС1.1.ГЧ.42 | шт. | шт. | 19837.5 | 16531.25 |  | 16531.25 |  |  | ООО "ЛАНИТ-Норд"
ЛС_02-01-10 | 10568 |  | ЩС-ТБ-1-1. Щит гарантированного электропитания оборудования ТСОТБ. ВхШхГ – 440х310х136, навесной ЕСТ-ПМ-80825-1-ИОС1.1.ГЧ.42 | ЩС-ТБ-1-1. Щит гарантированного электропитания оборудования ТСОТБ. ВхШхГ – 440х310х136, навесной ЕСТ-ПМ-80825-1-ИОС1.1.ГЧ.42 | шт. | шт. | 20346.66 | 16955.55 |  |  |  |  | ООО "Инфра Электро"
ЛС_02-01-10 | 10569 |  | ЩС-ТБ-1-1. Щит гарантированного электропитания оборудования ТСОТБ. ВхШхГ – 440х310х136, навесной ЕСТ-ПМ-80825-1-ИОС1.1.ГЧ.42 | ЩС-ТБ-1-1. Щит гарантированного электропитания оборудования ТСОТБ. ВхШхГ – 440х310х136, навесной ЕСТ-ПМ-80825-1-ИОС1.1.ГЧ.42 | шт. | шт. | 20068.94 | 16724.1167 |  |  |  |  | ООО "Секьюр АЙТИ"
ЛС_02-01-10 | 10570 |  | ЩС-ТБ-1-2. Щит гарантированного электропитания оборудования ТСОТБ. ВхШхГ – 440х310х136, навесной ЕСТ-ПМ-80825-1-ИОС1.1.ГЧ.43 | ЩС-ТБ-1-2. Щит гарантированного электропитания оборудования ТСОТБ. ВхШхГ – 440х310х136, навесной ЕСТ-ПМ-80825-1-ИОС1.1.ГЧ.43 | шт. | шт. | 19665 | 16387.5 |  | 16387.5 |  |  | ООО "ЛАНИТ-Норд"
ЛС_02-01-10 | 10571 |  | ЩС-ТБ-1-2. Щит гарантированного электропитания оборудования ТСОТБ. ВхШхГ – 440х310х136, навесной ЕСТ-ПМ-80825-1-ИОС1.1.ГЧ.43 | ЩС-ТБ-1-2. Щит гарантированного электропитания оборудования ТСОТБ. ВхШхГ – 440х310х136, навесной ЕСТ-ПМ-80825-1-ИОС1.1.ГЧ.43 | шт. | шт. | 20169.74 | 16808.1167 |  |  |  |  | ООО "Инфра Электро"
ЛС_02-01-10 | 10572 |  | ЩС-ТБ-1-2. Щит гарантированного электропитания оборудования ТСОТБ. ВхШхГ – 440х310х136, навесной ЕСТ-ПМ-80825-1-ИОС1.1.ГЧ.43 | ЩС-ТБ-1-2. Щит гарантированного электропитания оборудования ТСОТБ. ВхШхГ – 440х310х136, навесной ЕСТ-ПМ-80825-1-ИОС1.1.ГЧ.43 | шт. | шт. | 19894.43 | 16578.6917 |  |  |  |  | ООО "Секьюр АЙТИ"
ЛС_02-01-10 | 10573 |  | ЩС-ТБ-1-3. Щит гарантированного электропитания оборудования ТСОТБ. ВхШхГ – 440х310х136, навесной ЕСТ-ПМ-80825-1-ИОС1.1.ГЧ.44 | ЩС-ТБ-1-3. Щит гарантированного электропитания оборудования ТСОТБ. ВхШхГ – 440х310х136, навесной ЕСТ-ПМ-80825-1-ИОС1.1.ГЧ.44 | шт. | шт. | 15352.5 | 12793.75 |  | 12793.75 |  |  | ООО "ЛАНИТ-Норд"
ЛС_02-01-10 | 10574 |  | ЩС-ТБ-1-3. Щит гарантированного электропитания оборудования ТСОТБ. ВхШхГ – 440х310х136, навесной ЕСТ-ПМ-80825-1-ИОС1.1.ГЧ.44 | ЩС-ТБ-1-3. Щит гарантированного электропитания оборудования ТСОТБ. ВхШхГ – 440х310х136, навесной ЕСТ-ПМ-80825-1-ИОС1.1.ГЧ.44 | шт. | шт. | 15746.55 | 13122.125 |  |  |  |  | ООО "Инфра Электро"
ЛС_02-01-10 | 10575 |  | ЩС-ТБ-1-3. Щит гарантированного электропитания оборудования ТСОТБ. ВхШхГ – 440х310х136, навесной ЕСТ-ПМ-80825-1-ИОС1.1.ГЧ.44 | ЩС-ТБ-1-3. Щит гарантированного электропитания оборудования ТСОТБ. ВхШхГ – 440х310х136, навесной ЕСТ-ПМ-80825-1-ИОС1.1.ГЧ.44 | шт. | шт. | 15531.61 | 12943.0083 |  |  |  |  | ООО "Секьюр АЙТИ"
ЛС_02-01-10 | 10576 |  | ЩСК-4-1(2). Щит гарантированного электропитания щитов технологического кондиционирования. ВхШхГ – 600х400х200, навесной ЕСТ-ПМ-80825-1-ИОС1.1.ГЧ.45 | ЩСК-4-1(2). Щит гарантированного электропитания щитов технологического кондиционирования. ВхШхГ – 600х400х200, навесной ЕСТ-ПМ-80825-1-ИОС1.1.ГЧ.45 | шт. | шт. | 21390 | 17825 |  | 17825 |  |  | ООО "ЛАНИТ-Норд"
ЛС_02-01-10 | 10577 |  | ЩСК-4-1(2). Щит гарантированного электропитания щитов технологического кондиционирования. ВхШхГ – 600х400х200, навесной ЕСТ-ПМ-80825-1-ИОС1.1.ГЧ.45 | ЩСК-4-1(2). Щит гарантированного электропитания щитов технологического кондиционирования. ВхШхГ – 600х400х200, навесной ЕСТ-ПМ-80825-1-ИОС1.1.ГЧ.45 | шт. | шт. | 21939.01 | 18282.5083 |  |  |  |  | ООО "Инфра Электро"
ЛС_02-01-10 | 10578 |  | ЩСК-4-1(2). Щит гарантированного электропитания щитов технологического кондиционирования. ВхШхГ – 600х400х200, навесной ЕСТ-ПМ-80825-1-ИОС1.1.ГЧ.45 | ЩСК-4-1(2). Щит гарантированного электропитания щитов технологического кондиционирования. ВхШхГ – 600х400х200, навесной ЕСТ-ПМ-80825-1-ИОС1.1.ГЧ.45 | шт. | шт. | 21639.55 | 18032.9583 |  |  |  |  | ООО "Секьюр АЙТИ"
ЛС_02-01-10 | 10579 |  | ЩСК-4-1(2)-1. Щит гарантированного электропитания оборудования технологического кондиционирования. ВхШхГ – 440х310х136, навесной ЕСТ-ПМ-80825-1-ИОС1.1.ГЧ.46 | ЩСК-4-1(2)-1. Щит гарантированного электропитания оборудования технологического кондиционирования. ВхШхГ – 440х310х136, навесной ЕСТ-ПМ-80825-1-ИОС1.1.ГЧ.46 | шт. | шт. | 21390 | 17825 |  | 17825 |  |  | ООО "ЛАНИТ-Норд"
ЛС_02-01-10 | 10580 |  | ЩСК-4-1(2)-1. Щит гарантированного электропитания оборудования технологического кондиционирования. ВхШхГ – 440х310х136, навесной ЕСТ-ПМ-80825-1-ИОС1.1.ГЧ.46 | ЩСК-4-1(2)-1. Щит гарантированного электропитания оборудования технологического кондиционирования. ВхШхГ – 440х310х136, навесной ЕСТ-ПМ-80825-1-ИОС1.1.ГЧ.46 | шт. | шт. | 21939.01 | 18282.5083 |  |  |  |  | ООО "Инфра Электро"
ЛС_02-01-10 | 10581 |  | ЩСК-4-1(2)-1. Щит гарантированного электропитания оборудования технологического кондиционирования. ВхШхГ – 440х310х136, навесной ЕСТ-ПМ-80825-1-ИОС1.1.ГЧ.46 | ЩСК-4-1(2)-1. Щит гарантированного электропитания оборудования технологического кондиционирования. ВхШхГ – 440х310х136, навесной ЕСТ-ПМ-80825-1-ИОС1.1.ГЧ.46 | шт. | шт. | 21639.55 | 18032.9583 |  |  |  |  | ООО "Секьюр АЙТИ"
ЛС_02-01-10 | 10582 |  | ЩСК-4-1(2)-2. Щит гарантированного электропитания оборудования технологического кондиционирования. ВхШхГ – 440х310х136, навесной ЕСТ-ПМ-80825-1-ИОС1.1.ГЧ.47 | ЩСК-4-1(2)-2. Щит гарантированного электропитания оборудования технологического кондиционирования. ВхШхГ – 440х310х136, навесной ЕСТ-ПМ-80825-1-ИОС1.1.ГЧ.47 | шт. | шт. | 21390 | 17825 |  | 17825 |  |  | ООО "ЛАНИТ-Норд"
ЛС_02-01-10 | 10583 |  | ЩСК-4-1(2)-2. Щит гарантированного электропитания оборудования технологического кондиционирования. ВхШхГ – 440х310х136, навесной ЕСТ-ПМ-80825-1-ИОС1.1.ГЧ.47 | ЩСК-4-1(2)-2. Щит гарантированного электропитания оборудования технологического кондиционирования. ВхШхГ – 440х310х136, навесной ЕСТ-ПМ-80825-1-ИОС1.1.ГЧ.47 | шт. | шт. | 21939.01 | 18282.5083 |  |  |  |  | ООО "Инфра Электро"
ЛС_02-01-10 | 10584 |  | ЩСК-4-1(2)-2. Щит гарантированного электропитания оборудования технологического кондиционирования. ВхШхГ – 440х310х136, навесной ЕСТ-ПМ-80825-1-ИОС1.1.ГЧ.47 | ЩСК-4-1(2)-2. Щит гарантированного электропитания оборудования технологического кондиционирования. ВхШхГ – 440х310х136, навесной ЕСТ-ПМ-80825-1-ИОС1.1.ГЧ.47 | шт. | шт. | 21639.55 | 18032.9583 |  |  |  |  | ООО "Секьюр АЙТИ"
ЛС_02-01-10 | 10585 |  | ЩСК-4-1(2)-3. Щит гарантированного электропитания оборудования технологического кондиционирования. ВхШхГ – 440х310х136, навесной ЕСТ-ПМ-80825-1-ИОС1.1.ГЧ.48 | ЩСК-4-1(2)-3. Щит гарантированного электропитания оборудования технологического кондиционирования. ВхШхГ – 440х310х136, навесной ЕСТ-ПМ-80825-1-ИОС1.1.ГЧ.48 | шт. | шт. | 21390 | 17825 |  | 17825 |  |  | ООО "ЛАНИТ-Норд"
ЛС_02-01-10 | 10586 |  | ЩСК-4-1(2)-3. Щит гарантированного электропитания оборудования технологического кондиционирования. ВхШхГ – 440х310х136, навесной ЕСТ-ПМ-80825-1-ИОС1.1.ГЧ.48 | ЩСК-4-1(2)-3. Щит гарантированного электропитания оборудования технологического кондиционирования. ВхШхГ – 440х310х136, навесной ЕСТ-ПМ-80825-1-ИОС1.1.ГЧ.48 | шт. | шт. | 21939.01 | 18282.5083 |  |  |  |  | ООО "Инфра Электро"
ЛС_02-01-10 | 10587 |  | ЩСК-4-1(2)-3. Щит гарантированного электропитания оборудования технологического кондиционирования. ВхШхГ – 440х310х136, навесной ЕСТ-ПМ-80825-1-ИОС1.1.ГЧ.48 | ЩСК-4-1(2)-3. Щит гарантированного электропитания оборудования технологического кондиционирования. ВхШхГ – 440х310х136, навесной ЕСТ-ПМ-80825-1-ИОС1.1.ГЧ.48 | шт. | шт. | 21639.55 | 18032.9583 |  |  |  |  | ООО "Секьюр АЙТИ"
ЛС_02-01-10 | 10588 |  | ЩСК-4-1(2)-4. Щит гарантированного электропитания оборудования технологического кондиционирования. ВхШхГ – 440х310х136, навесной ЕСТ-ПМ-80825-1-ИОС1.1.ГЧ.49 | ЩСК-4-1(2)-4. Щит гарантированного электропитания оборудования технологического кондиционирования. ВхШхГ – 440х310х136, навесной ЕСТ-ПМ-80825-1-ИОС1.1.ГЧ.49 | шт. | шт. | 21390 | 17825 |  | 17825 |  |  | ООО "ЛАНИТ-Норд"
ЛС_02-01-10 | 10589 |  | ЩСК-4-1(2)-4. Щит гарантированного электропитания оборудования технологического кондиционирования. ВхШхГ – 440х310х136, навесной ЕСТ-ПМ-80825-1-ИОС1.1.ГЧ.49 | ЩСК-4-1(2)-4. Щит гарантированного электропитания оборудования технологического кондиционирования. ВхШхГ – 440х310х136, навесной ЕСТ-ПМ-80825-1-ИОС1.1.ГЧ.49 | шт. | шт. | 21939.01 | 18282.5083 |  |  |  |  | ООО "Инфра Электро"
ЛС_02-01-10 | 10590 |  | ЩСК-4-1(2)-4. Щит гарантированного электропитания оборудования технологического кондиционирования. ВхШхГ – 440х310х136, навесной ЕСТ-ПМ-80825-1-ИОС1.1.ГЧ.49 | ЩСК-4-1(2)-4. Щит гарантированного электропитания оборудования технологического кондиционирования. ВхШхГ – 440х310х136, навесной ЕСТ-ПМ-80825-1-ИОС1.1.ГЧ.49 | шт. | шт. | 21639.55 | 18032.9583 |  |  |  |  | ООО "Секьюр АЙТИ"
ЛС_02-01-10 | 10591 |  | ЩСК-4-1(2)-5. Щит гарантированного электропитания оборудования технологического кондиционирования. ВхШхГ – 440х310х136, навесной ЕСТ-ПМ-80825-1-ИОС1.1.ГЧ.50 | ЩСК-4-1(2)-5. Щит гарантированного электропитания оборудования технологического кондиционирования. ВхШхГ – 440х310х136, навесной ЕСТ-ПМ-80825-1-ИОС1.1.ГЧ.50 | шт. | шт. | 21390 | 17825 |  | 17825 |  |  | ООО "ЛАНИТ-Норд"
ЛС_02-01-10 | 10592 |  | ЩСК-4-1(2)-5. Щит гарантированного электропитания оборудования технологического кондиционирования. ВхШхГ – 440х310х136, навесной ЕСТ-ПМ-80825-1-ИОС1.1.ГЧ.50 | ЩСК-4-1(2)-5. Щит гарантированного электропитания оборудования технологического кондиционирования. ВхШхГ – 440х310х136, навесной ЕСТ-ПМ-80825-1-ИОС1.1.ГЧ.50 | шт. | шт. | 21939.01 | 18282.5083 |  |  |  |  | ООО "Инфра Электро"
ЛС_02-01-10 | 10593 |  | ЩСК-4-1(2)-5. Щит гарантированного электропитания оборудования технологического кондиционирования. ВхШхГ – 440х310х136, навесной ЕСТ-ПМ-80825-1-ИОС1.1.ГЧ.50 | ЩСК-4-1(2)-5. Щит гарантированного электропитания оборудования технологического кондиционирования. ВхШхГ – 440х310х136, навесной ЕСТ-ПМ-80825-1-ИОС1.1.ГЧ.50 | шт. | шт. | 21639.55 | 18032.9583 |  |  |  |  | ООО "Секьюр АЙТИ"
ЛС_02-01-10 | 10594 |  | ЩС-КАСДУ-В. Щит гарантированного электропитания оборудования КАС ДУ в вестибюле. ВхШхГ – 440х310х136, навесной ЕСТ-ПМ-80825-1-ИОС1.1.ГЧ.51 | ЩС-КАСДУ-В. Щит гарантированного электропитания оборудования КАС ДУ в вестибюле. ВхШхГ – 440х310х136, навесной ЕСТ-ПМ-80825-1-ИОС1.1.ГЧ.51 | шт. | шт. | 20355 | 16962.5 |  | 16962.5 |  |  | ООО "ЛАНИТ-Норд"
ЛС_02-01-10 | 10595 |  | ЩС-КАСДУ-В. Щит гарантированного электропитания оборудования КАС ДУ в вестибюле. ВхШхГ – 440х310х136, навесной ЕСТ-ПМ-80825-1-ИОС1.1.ГЧ.51 | ЩС-КАСДУ-В. Щит гарантированного электропитания оборудования КАС ДУ в вестибюле. ВхШхГ – 440х310х136, навесной ЕСТ-ПМ-80825-1-ИОС1.1.ГЧ.51 | шт. | шт. | 20877.45 | 17397.875 |  |  |  |  | ООО "Инфра Электро"
ЛС_02-01-10 | 10596 |  | ЩС-КАСДУ-В. Щит гарантированного электропитания оборудования КАС ДУ в вестибюле. ВхШхГ – 440х310х136, навесной ЕСТ-ПМ-80825-1-ИОС1.1.ГЧ.51 | ЩС-КАСДУ-В. Щит гарантированного электропитания оборудования КАС ДУ в вестибюле. ВхШхГ – 440х310х136, навесной ЕСТ-ПМ-80825-1-ИОС1.1.ГЧ.51 | шт. | шт. | 20592.48 | 17160.4 |  |  |  |  | ООО "Секьюр АЙТИ"
ЛС_02-01-10 | 10597 |  | ЩС-0-13(14). Щит сети гарантированного электропитания вестибюля. ВхШхГ – 440х310х136, навесной ЕСТ-ПМ-80825-1-ИОС1.1.ГЧ.52 | ЩС-0-13(14). Щит сети гарантированного электропитания вестибюля. ВхШхГ – 440х310х136, навесной ЕСТ-ПМ-80825-1-ИОС1.1.ГЧ.52 | шт. | шт. | 19320 | 16100 |  | 16100 |  |  | ООО "ЛАНИТ-Норд"
ЛС_02-01-10 | 10598 |  | ЩС-0-13(14). Щит сети гарантированного электропитания вестибюля. ВхШхГ – 440х310х136, навесной ЕСТ-ПМ-80825-1-ИОС1.1.ГЧ.52 | ЩС-0-13(14). Щит сети гарантированного электропитания вестибюля. ВхШхГ – 440х310х136, навесной ЕСТ-ПМ-80825-1-ИОС1.1.ГЧ.52 | шт. | шт. | 19815.88 | 16513.2333 |  |  |  |  | ООО "Инфра Электро"
ЛС_02-01-10 | 10599 |  | ЩС-0-13(14). Щит сети гарантированного электропитания вестибюля. ВхШхГ – 440х310х136, навесной ЕСТ-ПМ-80825-1-ИОС1.1.ГЧ.52 | ЩС-0-13(14). Щит сети гарантированного электропитания вестибюля. ВхШхГ – 440х310х136, навесной ЕСТ-ПМ-80825-1-ИОС1.1.ГЧ.52 | шт. | шт. | 19545.4 | 16287.8333 |  |  |  |  | ООО "Секьюр АЙТИ"
ЛС_02-01-10 | 10600 |  | ИБП централизованной СГЭП вестибюля | ИБП централизованной СГЭП вестибюля
ЛС_02-01-10 | 10601 |  | ИБП централизованной СГЭП вестибюля | ИБП централизованной СГЭП вестибюля
ЛС_02-01-10 | 10602 |  | ИБП централизованной СГЭП вестибюля | ИБП централизованной СГЭП вестибюля
ЛС_02-01-10 | 10603 |  | Кабинет модульного ИБП ЭНТЕЛ x25кВА до 150кВА/кВт, ВВK, (ВхШхГ) 1600х850x600xмм, 170кг. Синхронизация. Байпасный рубильник. IPS-M150AP5.1-VK | Кабинет модульного ИБП ЭНТЕЛ x25кВА до 150кВА/кВт, ВВK, (ВхШхГ) 1600х850x600xмм, 170кг. Синхронизация. Байпасный рубильник. IPS-M150AP5.1-VK | шт. | шт. | 1220856 | 1017380 |  | 1017380 |  |  | ООО Эквипмент трансфер сервис
ЛС_02-01-10 | 10604 |  | Кабинет модульного ИБП ЭНТЕЛ x25кВА до 150кВА/кВт, ВВK, (ВхШхГ) 1600х850x600xмм, 170кг. Синхронизация. Байпасный рубильник. IPS-M150AP5.1-VK | Кабинет модульного ИБП ЭНТЕЛ x25кВА до 150кВА/кВт, ВВK, (ВхШхГ) 1600х850x600xмм, 170кг. Синхронизация. Байпасный рубильник. IPS-M150AP5.1-VK | шт. | шт.
ЛС_02-01-10 | 10605 |  | Кабинет модульного ИБП ЭНТЕЛ x25кВА до 150кВА/кВт, ВВK, (ВхШхГ) 1600х850x600xмм, 170кг. Синхронизация. Байпасный рубильник. IPS-M150AP5.1-VK | Кабинет модульного ИБП ЭНТЕЛ x25кВА до 150кВА/кВт, ВВK, (ВхШхГ) 1600х850x600xмм, 170кг. Синхронизация. Байпасный рубильник. IPS-M150AP5.1-VK | шт. | шт.
ЛС_02-01-10 | 10606 |  | Модуль ИБП ЭНТЕЛ, 25кВА/кВт, +-240В, 482×590x86мм, 2U, 19кг. Мощность ЗУ 5кВт, рассеивание тепла 750Вт. IPS-M25P5.1 | Модуль ИБП ЭНТЕЛ, 25кВА/кВт, +-240В, 482×590x86мм, 2U, 19кг. Мощность ЗУ 5кВт, рассеивание тепла 750Вт. IPS-M25P5.1 | шт. | шт. | 322654.8 | 268879 |  | 268879 |  |  | ООО Эквипмент трансфер сервис
ЛС_02-01-10 | 10607 |  | Модуль ИБП ЭНТЕЛ, 25кВА/кВт, +-240В, 482×590x86мм, 2U, 19кг. Мощность ЗУ 5кВт, рассеивание тепла 750Вт. IPS-M25P5.1 | Модуль ИБП ЭНТЕЛ, 25кВА/кВт, +-240В, 482×590x86мм, 2U, 19кг. Мощность ЗУ 5кВт, рассеивание тепла 750Вт. IPS-M25P5.1 | шт. | шт.
ЛС_02-01-10 | 10608 |  | Модуль ИБП ЭНТЕЛ, 25кВА/кВт, +-240В, 482×590x86мм, 2U, 19кг. Мощность ЗУ 5кВт, рассеивание тепла 750Вт. IPS-M25P5.1 | Модуль ИБП ЭНТЕЛ, 25кВА/кВт, +-240В, 482×590x86мм, 2U, 19кг. Мощность ЗУ 5кВт, рассеивание тепла 750Вт. IPS-M25P5.1 | шт. | шт.
ЛС_02-01-10 | 10609 |  | Сервисный байпас СБ-0400/0400-0200-31-УХЛ4, размеры (ВхШхГ) 2100х800х400 мм. Комплект кабелей для подключения ИБП. Вес 200 кг MBP-400P3-200-[ZT] | Сервисный байпас СБ-0400/0400-0200-31-УХЛ4, размеры (ВхШхГ) 2100х800х400 мм. Комплект кабелей для подключения ИБП. Вес 200 кг MBP-400P3-200-[ZT] | шт. | шт. | 654030 | 545025 |  | 545025 |  |  | ООО Эквипмент трансфер сервис
ЛС_02-01-10 | 10610 |  | Сервисный байпас СБ-0400/0400-0200-31-УХЛ4, размеры (ВхШхГ) 2100х800х400 мм. Комплект кабелей для подключения ИБП. Вес 200 кг MBP-400P3-200-[ZT] | Сервисный байпас СБ-0400/0400-0200-31-УХЛ4, размеры (ВхШхГ) 2100х800х400 мм. Комплект кабелей для подключения ИБП. Вес 200 кг MBP-400P3-200-[ZT] | шт. | шт.
ЛС_02-01-10 | 10611 |  | Сервисный байпас СБ-0400/0400-0200-31-УХЛ4, размеры (ВхШхГ) 2100х800х400 мм. Комплект кабелей для подключения ИБП. Вес 200 кг MBP-400P3-200-[ZT] | Сервисный байпас СБ-0400/0400-0200-31-УХЛ4, размеры (ВхШхГ) 2100х800х400 мм. Комплект кабелей для подключения ИБП. Вес 200 кг MBP-400P3-200-[ZT] | шт. | шт.
ЛС_02-01-10 | 10612 |  | Батарейный кабинет ENTEL с безопасной литиевой АБ 76,8 кВч, системное напряжение +-240 Вольт, с системой управления элементами АКБ, с устройствами механического отключения и защитой, габариты (ШхГхВ) 600x1150x2000мм, вес 1000кг. Комплект кабелей для подключения к ИБП. EN-L480V160-ABMS-#2C/3C | Батарейный кабинет ENTEL с безопасной литиевой АБ 76,8 кВч, системное напряжение +-240 Вольт, с системой управления элементами АКБ, с устройствами механического отключения и защитой, габариты (ШхГхВ) 600x1150x2000мм, вес 1000кг. Комплект кабелей для подключения к ИБП. EN-L480V160-ABMS-#2C/3C | шт. | шт. | 7237932 | 6031610 |  | 6031610 |  |  | ООО Эквипмент трансфер сервис
ЛС_02-01-10 | 10613 |  | Батарейный кабинет ENTEL с безопасной литиевой АБ 76,8 кВч, системное напряжение +-240 Вольт, с системой управления элементами АКБ, с устройствами механического отключения и защитой, габариты (ШхГхВ) 600x1150x2000мм, вес 1000кг. Комплект кабелей для подключения к ИБП. EN-L480V160-ABMS-#2C/3C | Батарейный кабинет ENTEL с безопасной литиевой АБ 76,8 кВч, системное напряжение +-240 Вольт, с системой управления элементами АКБ, с устройствами механического отключения и защитой, габариты (ШхГхВ) 600x1150x2000мм, вес 1000кг. Комплект кабелей для подключения к ИБП. EN-L480V160-ABMS-#2C/3C | шт. | шт.
ЛС_02-01-10 | 10614 |  | Батарейный кабинет ENTEL с безопасной литиевой АБ 76,8 кВч, системное напряжение +-240 Вольт, с системой управления элементами АКБ, с устройствами механического отключения и защитой, габариты (ШхГхВ) 600x1150x2000мм, вес 1000кг. Комплект кабелей для подключения к ИБП. EN-L480V160-ABMS-#2C/3C | Батарейный кабинет ENTEL с безопасной литиевой АБ 76,8 кВч, системное напряжение +-240 Вольт, с системой управления элементами АКБ, с устройствами механического отключения и защитой, габариты (ШхГхВ) 600x1150x2000мм, вес 1000кг. Комплект кабелей для подключения к ИБП. EN-L480V160-ABMS-#2C/3C | шт. | шт.
ЛС_02-01-10 | 10615 |  | Шкаф объединения батарей ШОБ-0480-0480-0250-31-УХЛ4, размеры (ВхШхГ) 2100х800х600 мм. MBS-250T5-[ZT] | Шкаф объединения батарей ШОБ-0480-0480-0250-31-УХЛ4, размеры (ВхШхГ) 2100х800х600 мм. MBS-250T5-[ZT] | шт. | шт. | 348816 | 290680 |  | 290680 |  |  | ООО Эквипмент трансфер сервис
ЛС_02-01-10 | 10616 |  | Шкаф объединения батарей ШОБ-0480-0480-0250-31-УХЛ4, размеры (ВхШхГ) 2100х800х600 мм. MBS-250T5-[ZT] | Шкаф объединения батарей ШОБ-0480-0480-0250-31-УХЛ4, размеры (ВхШхГ) 2100х800х600 мм. MBS-250T5-[ZT] | шт. | шт.
ЛС_02-01-10 | 10617 |  | Шкаф объединения батарей ШОБ-0480-0480-0250-31-УХЛ4, размеры (ВхШхГ) 2100х800х600 мм. MBS-250T5-[ZT] | Шкаф объединения батарей ШОБ-0480-0480-0250-31-УХЛ4, размеры (ВхШхГ) 2100х800х600 мм. MBS-250T5-[ZT] | шт. | шт.
ЛС_02-01-10 | 10618 |  | SNMP карта ПСУ Спутник M2, с поддержкой RS-485 (Modbus RTU) и MicroSD. Поддержка функций - запись журналов во внутреннюю память, запись журналов во внешнюю память (MicroSD), HTTP, ICMP, DHCP, NTP, SNMP v1, 2, 3, MODBUS TCP, MicroSD, консоль. RS-485 с гальванической изоляцией 2,5 кВ для степени загрязнения 1. Модули расширения - датчик окружающей среды «ДОС Климат», модуль сухих контактов «МДВВ Контакт» RPS-PSU-М2 | SNMP карта ПСУ Спутник M2, с поддержкой RS-485 (Modbus RTU) и MicroSD. Поддержка функций - запись журналов во внутреннюю память, запись журналов во внешнюю память (MicroSD), HTTP, ICMP, DHCP, NTP, SNMP v1, 2, 3, MODBUS TCP, MicroSD, консоль. RS-485 с гальванической изоляцией 2,5 кВ для степени загрязнения 1. Модули расширения - датчик окружающей среды «ДОС Климат», модуль сухих контактов «МДВВ Контакт» RPS-PSU-М2 | шт. | шт. | 70635.24 | 58862.7 |  | 58862.7 |  |  | ООО Эквипмент трансфер сервис
ЛС_02-01-10 | 10619 |  | SNMP карта ПСУ Спутник M2, с поддержкой RS-485 (Modbus RTU) и MicroSD. Поддержка функций - запись журналов во внутреннюю память, запись журналов во внешнюю память (MicroSD), HTTP, ICMP, DHCP, NTP, SNMP v1, 2, 3, MODBUS TCP, MicroSD, консоль. RS-485 с гальванической изоляцией 2,5 кВ для степени загрязнения 1. Модули расширения - датчик окружающей среды «ДОС Климат», модуль сухих контактов «МДВВ Контакт» RPS-PSU-М2 | SNMP карта ПСУ Спутник M2, с поддержкой RS-485 (Modbus RTU) и MicroSD. Поддержка функций - запись журналов во внутреннюю память, запись журналов во внешнюю память (MicroSD), HTTP, ICMP, DHCP, NTP, SNMP v1, 2, 3, MODBUS TCP, MicroSD, консоль. RS-485 с гальванической изоляцией 2,5 кВ для степени загрязнения 1. Модули расширения - датчик окружающей среды «ДОС Климат», модуль сухих контактов «МДВВ Контакт» RPS-PSU-М2 | шт. | шт.
ЛС_02-01-10 | 10620 |  | SNMP карта ПСУ Спутник M2, с поддержкой RS-485 (Modbus RTU) и MicroSD. Поддержка функций - запись журналов во внутреннюю память, запись журналов во внешнюю память (MicroSD), HTTP, ICMP, DHCP, NTP, SNMP v1, 2, 3, MODBUS TCP, MicroSD, консоль. RS-485 с гальванической изоляцией 2,5 кВ для степени загрязнения 1. Модули расширения - датчик окружающей среды «ДОС Климат», модуль сухих контактов «МДВВ Контакт» RPS-PSU-М2 | SNMP карта ПСУ Спутник M2, с поддержкой RS-485 (Modbus RTU) и MicroSD. Поддержка функций - запись журналов во внутреннюю память, запись журналов во внешнюю память (MicroSD), HTTP, ICMP, DHCP, NTP, SNMP v1, 2, 3, MODBUS TCP, MicroSD, консоль. RS-485 с гальванической изоляцией 2,5 кВ для степени загрязнения 1. Модули расширения - датчик окружающей среды «ДОС Климат», модуль сухих контактов «МДВВ Контакт» RPS-PSU-М2 | шт. | шт.
ЛС_02-01-10 | 10621 |  | USB датчик окружающей среды ДОС Климат - измерение температуры в диапазоне -40..+80 °C, измерение влажности в диапазоне 0..100%. RPS-DOS-K1 | USB датчик окружающей среды ДОС Климат - измерение температуры в диапазоне -40..+80 °C, измерение влажности в диапазоне 0..100%. RPS-DOS-K1 | шт. | шт. | 20928.96 | 17440.8 |  | 17440.8 |  |  | ООО Эквипмент трансфер сервис
ЛС_02-01-10 | 10622 |  | USB датчик окружающей среды ДОС Климат - измерение температуры в диапазоне -40..+80 °C, измерение влажности в диапазоне 0..100%. RPS-DOS-K1 | USB датчик окружающей среды ДОС Климат - измерение температуры в диапазоне -40..+80 °C, измерение влажности в диапазоне 0..100%. RPS-DOS-K1 | шт. | шт.
ЛС_02-01-10 | 10623 |  | USB датчик окружающей среды ДОС Климат - измерение температуры в диапазоне -40..+80 °C, измерение влажности в диапазоне 0..100%. RPS-DOS-K1 | USB датчик окружающей среды ДОС Климат - измерение температуры в диапазоне -40..+80 °C, измерение влажности в диапазоне 0..100%. RPS-DOS-K1 | шт. | шт.
ЛС_02-01-10 | 10624 |  | Комплектные устройства АВР | Комплектные устройства АВР
ЛС_02-01-10 | 10625 |  | Комплектные устройства АВР | Комплектные устройства АВР
ЛС_02-01-10 | 10626 |  | Комплектные устройства АВР | Комплектные устройства АВР
ЛС_02-01-10 | 10627 |  | АВР ЭНТЕЛ LTSY-63, 63А / 400В IP20. ВхШхГ – 1500х685х530мм, вес 145кг. ЕСТ-ПМ-80825-1-ИОС1.1.ГЧ.01 LTSY-63 | АВР ЭНТЕЛ LTSY-63, 63А / 400В IP20. ВхШхГ – 1500х685х530мм, вес 145кг. ЕСТ-ПМ-80825-1-ИОС1.1.ГЧ.01 LTSY-63 | шт. | шт. | 1918488 | 1598740 |  | 1598740 |  |  | ООО Эквипмент трансфер сервис
ЛС_02-01-10 | 10628 |  | АВР ЭНТЕЛ LTSY-63, 63А / 400В IP20. ВхШхГ – 1500х685х530мм, вес 145кг. ЕСТ-ПМ-80825-1-ИОС1.1.ГЧ.01 LTSY-63 | АВР ЭНТЕЛ LTSY-63, 63А / 400В IP20. ВхШхГ – 1500х685х530мм, вес 145кг. ЕСТ-ПМ-80825-1-ИОС1.1.ГЧ.01 LTSY-63 | шт. | шт.
ЛС_02-01-10 | 10629 |  | АВР ЭНТЕЛ LTSY-63, 63А / 400В IP20. ВхШхГ – 1500х685х530мм, вес 145кг. ЕСТ-ПМ-80825-1-ИОС1.1.ГЧ.01 LTSY-63 | АВР ЭНТЕЛ LTSY-63, 63А / 400В IP20. ВхШхГ – 1500х685х530мм, вес 145кг. ЕСТ-ПМ-80825-1-ИОС1.1.ГЧ.01 LTSY-63 | шт. | шт.
ЛС_02-01-10 | 10630 |  | Щит аварийного переключения ЩАП-23 трехфазный номинальный ток 25А IP31. ВхШхГ – 395х310х220мм. АВР СМК NKU10-SHAP-23000000-01 | Щит аварийного переключения ЩАП-23 трехфазный номинальный ток 25А IP31. ВхШхГ – 395х310х220мм. АВР СМК NKU10-SHAP-23000000-01 | шт. | шт. | 63997 | 53330.8333 |  | 53330.8333 |  |  | ООО "ЛАНИТ-Норд"
ЛС_02-01-10 | 10631 |  | Щит аварийного переключения ЩАП-23 трехфазный номинальный ток 25А IP31. ВхШхГ – 395х310х220мм. АВР СМК NKU10-SHAP-23000000-01 | Щит аварийного переключения ЩАП-23 трехфазный номинальный ток 25А IP31. ВхШхГ – 395х310х220мм. АВР СМК NKU10-SHAP-23000000-01 | шт. | шт. | 65640.1 | 54700.0833 |  |  |  |  | ООО "Инфра Электро"
ЛС_02-01-10 | 10632 |  | Щит аварийного переключения ЩАП-23 трехфазный номинальный ток 25А IP31. ВхШхГ – 395х310х220мм. АВР СМК NKU10-SHAP-23000000-01 | Щит аварийного переключения ЩАП-23 трехфазный номинальный ток 25А IP31. ВхШхГ – 395х310х220мм. АВР СМК NKU10-SHAP-23000000-01 | шт. | шт. | 64744.14 | 53953.45 |  |  |  |  | ООО "Секьюр АЙТИ"
ЛС_02-01-10 | 10633 |  | Электрощит ЩАП-12М1/16А/ВРУ8208-ЩАП0-3061-54УХЛЗ однофазный 220В IP54. ВхШхГ – 300х300х200мм АВР АИИС ТУЭР (для ШСИ-НЭР) Б5736 | Электрощит ЩАП-12М1/16А/ВРУ8208-ЩАП0-3061-54УХЛЗ однофазный 220В IP54. ВхШхГ – 300х300х200мм АВР АИИС ТУЭР (для ШСИ-НЭР) Б5736 | шт. | шт. | 9794.52 | 8162.1 |  | 8162.1 |  |  | Электромонтаж
ЛС_02-01-10 | 10634 |  | Электрощит ЩАП-12М1/16А/ВРУ8208-ЩАП0-3061-54УХЛЗ однофазный 220В IP54. ВхШхГ – 300х300х200мм АВР АИИС ТУЭР (для ШСИ-НЭР) Б5736 | Электрощит ЩАП-12М1/16А/ВРУ8208-ЩАП0-3061-54УХЛЗ однофазный 220В IP54. ВхШхГ – 300х300х200мм АВР АИИС ТУЭР (для ШСИ-НЭР) Б5736 | шт. | шт.
ЛС_02-01-10 | 10635 |  | Электрощит ЩАП-12М1/16А/ВРУ8208-ЩАП0-3061-54УХЛЗ однофазный 220В IP54. ВхШхГ – 300х300х200мм АВР АИИС ТУЭР (для ШСИ-НЭР) Б5736 | Электрощит ЩАП-12М1/16А/ВРУ8208-ЩАП0-3061-54УХЛЗ однофазный 220В IP54. ВхШхГ – 300х300х200мм АВР АИИС ТУЭР (для ШСИ-НЭР) Б5736 | шт. | шт.
ЛС_02-01-10 | 10636 |  | Осветительное оборудование | Осветительное оборудование
ЛС_02-01-10 | 10637 |  | Осветительное оборудование | Осветительное оборудование
ЛС_02-01-10 | 10638 |  | Осветительное оборудование | Осветительное оборудование
ЛС_02-01-10 | 10639 |  | Накладной светильник 1270х152х100мм, цветовая температура 4000К, пластик ABS, цвет корпуса RAL 9003, рассеиватель пластик SAN (НаноЭкоПром-Трэнд-Контур-Л-40 IP65) 14.2 НаноЭкоПром-Трэнд-Контур-Л-40 4000К RAL 9003 IP65 | Накладной светильник 1270х152х100мм, цветовая температура 4000К, пластик ABS, цвет корпуса RAL 9003, рассеиватель пластик SAN (НаноЭкоПром-Трэнд-Контур-Л-40 IP65) 14.2 НаноЭкоПром-Трэнд-Контур-Л-40 4000К RAL 9003 IP65 | шт. | шт. | 16821 | 14017.5 |  |  |  |  | ООО Лайт ИН
ЛС_02-01-10 | 10640 |  | Накладной светильник 1270х152х100мм, цветовая температура 4000К, пластик ABS, цвет корпуса RAL 9003, рассеиватель пластик SAN (НаноЭкоПром-Трэнд-Контур-Л-40 IP65) 14.2 НаноЭкоПром-Трэнд-Контур-Л-40 4000К RAL 9003 IP65 | Накладной светильник 1270х152х100мм, цветовая температура 4000К, пластик ABS, цвет корпуса RAL 9003, рассеиватель пластик SAN (НаноЭкоПром-Трэнд-Контур-Л-40 IP65) 14.2 НаноЭкоПром-Трэнд-Контур-Л-40 4000К RAL 9003 IP65 | шт. | шт. | 16020 | 13350 |  | 13350 |  |  | ООО НаноЭкоПром
ЛС_02-01-10 | 10641 |  | Накладной светильник 1270х152х100мм, цветовая температура 4000К, пластик ABS, цвет корпуса RAL 9003, рассеиватель пластик SAN (НаноЭкоПром-Трэнд-Контур-Л-40 IP65) 14.2 НаноЭкоПром-Трэнд-Контур-Л-40 4000К RAL 9003 IP65 | Накладной светильник 1270х152х100мм, цветовая температура 4000К, пластик ABS, цвет корпуса RAL 9003, рассеиватель пластик SAN (НаноЭкоПром-Трэнд-Контур-Л-40 IP65) 14.2 НаноЭкоПром-Трэнд-Контур-Л-40 4000К RAL 9003 IP65 | шт. | шт. | 17326 | 14438.3333 |  |  |  |  | НПК Патриот
ЛС_02-01-10 | 10642 |  | Накладной светильник 80х120х1225мм, цветовая температура 4000К , анодированный алюминиевый профиль, цвет корпуса RAL 9003, матовый полусферический рассеиватель (НаноЭкоПром-Трэнд-Ферра-40.80.120.1225.72 4000К RAL 9003 IP65) Н-2 НаноЭкоПром-Трэнд-Ферра-40.80.120.1225.72, 4000К, RAL 9003 IP65 подвесное исполнение | Накладной светильник 80х120х1225мм, цветовая температура 4000К , анодированный алюминиевый профиль, цвет корпуса RAL 9003, матовый полусферический рассеиватель (НаноЭкоПром-Трэнд-Ферра-40.80.120.1225.72 4000К RAL 9003 IP65) Н-2 НаноЭкоПром-Трэнд-Ферра-40.80.120.1225.72, 4000К, RAL 9003 IP65 подвесное исполнение | шт. | шт. | 41013 | 34177.5 |  |  |  |  | ООО Лайт ИН
ЛС_02-01-10 | 10643 |  | Накладной светильник 80х120х1225мм, цветовая температура 4000К , анодированный алюминиевый профиль, цвет корпуса RAL 9003, матовый полусферический рассеиватель (НаноЭкоПром-Трэнд-Ферра-40.80.120.1225.72 4000К RAL 9003 IP65) Н-2 НаноЭкоПром-Трэнд-Ферра-40.80.120.1225.72, 4000К, RAL 9003 IP65 подвесное исполнение | Накладной светильник 80х120х1225мм, цветовая температура 4000К , анодированный алюминиевый профиль, цвет корпуса RAL 9003, матовый полусферический рассеиватель (НаноЭкоПром-Трэнд-Ферра-40.80.120.1225.72 4000К RAL 9003 IP65) Н-2 НаноЭкоПром-Трэнд-Ферра-40.80.120.1225.72, 4000К, RAL 9003 IP65 подвесное исполнение | шт. | шт. | 39060 | 32550 |  | 32550 |  |  | ООО НаноЭкоПром
ЛС_02-01-10 | 10644 |  | Накладной светильник 80х120х1225мм, цветовая температура 4000К , анодированный алюминиевый профиль, цвет корпуса RAL 9003, матовый полусферический рассеиватель (НаноЭкоПром-Трэнд-Ферра-40.80.120.1225.72 4000К RAL 9003 IP65) Н-2 НаноЭкоПром-Трэнд-Ферра-40.80.120.1225.72, 4000К, RAL 9003 IP65 подвесное исполнение | Накладной светильник 80х120х1225мм, цветовая температура 4000К , анодированный алюминиевый профиль, цвет корпуса RAL 9003, матовый полусферический рассеиватель (НаноЭкоПром-Трэнд-Ферра-40.80.120.1225.72 4000К RAL 9003 IP65) Н-2 НаноЭкоПром-Трэнд-Ферра-40.80.120.1225.72, 4000К, RAL 9003 IP65 подвесное исполнение | шт. | шт. | 42243 | 35202.5 |  |  |  |  | НПК Патриот
ЛС_02-01-10 | 10645 |  | Пристраиваемый светильник 80х120х1225мм, цветовая температура 4000К, анодированный алюминиевый профиль, цвет корпуса RAL 9003, матовый полусферический рассеиватель (НаноЭкоПром-Трэнд-Ферра-40.80.120.1225.36 4000К RAL 9003 IP65) Н-1 НаноЭкоПром-Трэнд-Ферра-40.80.120.1225.36, 4000К, RAL 9003 IP65 подвесное исполнение | Пристраиваемый светильник 80х120х1225мм, цветовая температура 4000К, анодированный алюминиевый профиль, цвет корпуса RAL 9003, матовый полусферический рассеиватель (НаноЭкоПром-Трэнд-Ферра-40.80.120.1225.36 4000К RAL 9003 IP65) Н-1 НаноЭкоПром-Трэнд-Ферра-40.80.120.1225.36, 4000К, RAL 9003 IP65 подвесное исполнение | шт. | шт. | 33579 | 27982.5 |  |  |  |  | ООО Лайт ИН
ЛС_02-01-10 | 10646 |  | Пристраиваемый светильник 80х120х1225мм, цветовая температура 4000К, анодированный алюминиевый профиль, цвет корпуса RAL 9003, матовый полусферический рассеиватель (НаноЭкоПром-Трэнд-Ферра-40.80.120.1225.36 4000К RAL 9003 IP65) Н-1 НаноЭкоПром-Трэнд-Ферра-40.80.120.1225.36, 4000К, RAL 9003 IP65 подвесное исполнение | Пристраиваемый светильник 80х120х1225мм, цветовая температура 4000К, анодированный алюминиевый профиль, цвет корпуса RAL 9003, матовый полусферический рассеиватель (НаноЭкоПром-Трэнд-Ферра-40.80.120.1225.36 4000К RAL 9003 IP65) Н-1 НаноЭкоПром-Трэнд-Ферра-40.80.120.1225.36, 4000К, RAL 9003 IP65 подвесное исполнение | шт. | шт. | 30780 | 25650 |  | 25650 |  |  | ООО НаноЭкоПром
ЛС_02-01-10 | 10647 |  | Пристраиваемый светильник 80х120х1225мм, цветовая температура 4000К, анодированный алюминиевый профиль, цвет корпуса RAL 9003, матовый полусферический рассеиватель (НаноЭкоПром-Трэнд-Ферра-40.80.120.1225.36 4000К RAL 9003 IP65) Н-1 НаноЭкоПром-Трэнд-Ферра-40.80.120.1225.36, 4000К, RAL 9003 IP65 подвесное исполнение | Пристраиваемый светильник 80х120х1225мм, цветовая температура 4000К, анодированный алюминиевый профиль, цвет корпуса RAL 9003, матовый полусферический рассеиватель (НаноЭкоПром-Трэнд-Ферра-40.80.120.1225.36 4000К RAL 9003 IP65) Н-1 НаноЭкоПром-Трэнд-Ферра-40.80.120.1225.36, 4000К, RAL 9003 IP65 подвесное исполнение | шт. | шт. | 34586 | 28821.6667 |  |  |  |  | НПК Патриот
ЛС_02-01-10 | 10648 |  | Накладной светильник 145х80х300мм, цветовая температура 4000К , алюминиевый профиль, цвет корпуса RAL 9003, закаленное стекло (НаноЭкоПром-Трэнд-Свод-Л.6972.300.24 4000К RAL 9003 IP65) 18.1 НаноЭкоПром-Трэнд-Свод-Л.6972.300.24 4000К RAL 9003 IP65 | Накладной светильник 145х80х300мм, цветовая температура 4000К , алюминиевый профиль, цвет корпуса RAL 9003, закаленное стекло (НаноЭкоПром-Трэнд-Свод-Л.6972.300.24 4000К RAL 9003 IP65) 18.1 НаноЭкоПром-Трэнд-Свод-Л.6972.300.24 4000К RAL 9003 IP65 | шт. | шт. | 23247 | 19372.5 |  |  |  |  | ООО Лайт ИН
ЛС_02-01-10 | 10649 |  | Накладной светильник 145х80х300мм, цветовая температура 4000К , алюминиевый профиль, цвет корпуса RAL 9003, закаленное стекло (НаноЭкоПром-Трэнд-Свод-Л.6972.300.24 4000К RAL 9003 IP65) 18.1 НаноЭкоПром-Трэнд-Свод-Л.6972.300.24 4000К RAL 9003 IP65 | Накладной светильник 145х80х300мм, цветовая температура 4000К , алюминиевый профиль, цвет корпуса RAL 9003, закаленное стекло (НаноЭкоПром-Трэнд-Свод-Л.6972.300.24 4000К RAL 9003 IP65) 18.1 НаноЭкоПром-Трэнд-Свод-Л.6972.300.24 4000К RAL 9003 IP65 | шт. | шт. | 22140 | 18450 |  | 18450 |  |  | ООО НаноЭкоПром
ЛС_02-01-10 | 10650 |  | Накладной светильник 145х80х300мм, цветовая температура 4000К , алюминиевый профиль, цвет корпуса RAL 9003, закаленное стекло (НаноЭкоПром-Трэнд-Свод-Л.6972.300.24 4000К RAL 9003 IP65) 18.1 НаноЭкоПром-Трэнд-Свод-Л.6972.300.24 4000К RAL 9003 IP65 | Накладной светильник 145х80х300мм, цветовая температура 4000К , алюминиевый профиль, цвет корпуса RAL 9003, закаленное стекло (НаноЭкоПром-Трэнд-Свод-Л.6972.300.24 4000К RAL 9003 IP65) 18.1 НаноЭкоПром-Трэнд-Свод-Л.6972.300.24 4000К RAL 9003 IP65 | шт. | шт. | 23944 | 19953.3333 |  |  |  |  | НПК Патриот
ЛС_02-01-10 | 10651 |  | Пристраиваемый светильник 80х120х1225мм, цветовая температура 4000К, анодированный алюминиевый профиль, цвет корпуса RAL 9003, матовый полусферический рассеиватель (НаноЭкоПром-Трэнд-Ферра-40 80.120.1225.24.01 4000К RAL 9003 IP65) 24.1 НаноЭкоПром-Трэнд-Ферра-40 80.120.1225.24.01 4000К RAL 9003 IP65 | Пристраиваемый светильник 80х120х1225мм, цветовая температура 4000К, анодированный алюминиевый профиль, цвет корпуса RAL 9003, матовый полусферический рассеиватель (НаноЭкоПром-Трэнд-Ферра-40 80.120.1225.24.01 4000К RAL 9003 IP65) 24.1 НаноЭкоПром-Трэнд-Ферра-40 80.120.1225.24.01 4000К RAL 9003 IP65 | шт. | шт. | 31563 | 26302.5 |  |  |  |  | ООО Лайт ИН
ЛС_02-01-10 | 10652 |  | Пристраиваемый светильник 80х120х1225мм, цветовая температура 4000К, анодированный алюминиевый профиль, цвет корпуса RAL 9003, матовый полусферический рассеиватель (НаноЭкоПром-Трэнд-Ферра-40 80.120.1225.24.01 4000К RAL 9003 IP65) 24.1 НаноЭкоПром-Трэнд-Ферра-40 80.120.1225.24.01 4000К RAL 9003 IP65 | Пристраиваемый светильник 80х120х1225мм, цветовая температура 4000К, анодированный алюминиевый профиль, цвет корпуса RAL 9003, матовый полусферический рассеиватель (НаноЭкоПром-Трэнд-Ферра-40 80.120.1225.24.01 4000К RAL 9003 IP65) 24.1 НаноЭкоПром-Трэнд-Ферра-40 80.120.1225.24.01 4000К RAL 9003 IP65 | шт. | шт. | 24060 | 20050 |  | 20050 |  |  | ООО НаноЭкоПром
ЛС_02-01-10 | 10653 |  | Пристраиваемый светильник 80х120х1225мм, цветовая температура 4000К, анодированный алюминиевый профиль, цвет корпуса RAL 9003, матовый полусферический рассеиватель (НаноЭкоПром-Трэнд-Ферра-40 80.120.1225.24.01 4000К RAL 9003 IP65) 24.1 НаноЭкоПром-Трэнд-Ферра-40 80.120.1225.24.01 4000К RAL 9003 IP65 | Пристраиваемый светильник 80х120х1225мм, цветовая температура 4000К, анодированный алюминиевый профиль, цвет корпуса RAL 9003, матовый полусферический рассеиватель (НаноЭкоПром-Трэнд-Ферра-40 80.120.1225.24.01 4000К RAL 9003 IP65) 24.1 НаноЭкоПром-Трэнд-Ферра-40 80.120.1225.24.01 4000К RAL 9003 IP65 | шт. | шт. | 32510 | 27091.6667 |  |  |  |  | НПК Патриот
ЛС_02-01-10 | 10654 |  | Накладной светильник 1270х152х100мм, цветовая температура 4000К, пластик ABS, цвет корпуса RAL 9003, рассеиватель пластик SAN (НаноЭкоПром-Трэнд-Контур-Л-30 IP65) 14.1 НаноЭкоПром-Трэнд-Контур-Л-30 4000К RAL 9003 IP65 | Накладной светильник 1270х152х100мм, цветовая температура 4000К, пластик ABS, цвет корпуса RAL 9003, рассеиватель пластик SAN (НаноЭкоПром-Трэнд-Контур-Л-30 IP65) 14.1 НаноЭкоПром-Трэнд-Контур-Л-30 4000К RAL 9003 IP65 | шт. | шт. | 14490 | 12075 |  |  |  |  | ООО Лайт ИН
ЛС_02-01-10 | 10655 |  | Накладной светильник 1270х152х100мм, цветовая температура 4000К, пластик ABS, цвет корпуса RAL 9003, рассеиватель пластик SAN (НаноЭкоПром-Трэнд-Контур-Л-30 IP65) 14.1 НаноЭкоПром-Трэнд-Контур-Л-30 4000К RAL 9003 IP65 | Накладной светильник 1270х152х100мм, цветовая температура 4000К, пластик ABS, цвет корпуса RAL 9003, рассеиватель пластик SAN (НаноЭкоПром-Трэнд-Контур-Л-30 IP65) 14.1 НаноЭкоПром-Трэнд-Контур-Л-30 4000К RAL 9003 IP65 | шт. | шт. | 13800 | 11500 |  | 11500 |  |  | ООО НаноЭкоПром
ЛС_02-01-10 | 10656 |  | Накладной светильник 1270х152х100мм, цветовая температура 4000К, пластик ABS, цвет корпуса RAL 9003, рассеиватель пластик SAN (НаноЭкоПром-Трэнд-Контур-Л-30 IP65) 14.1 НаноЭкоПром-Трэнд-Контур-Л-30 4000К RAL 9003 IP65 | Накладной светильник 1270х152х100мм, цветовая температура 4000К, пластик ABS, цвет корпуса RAL 9003, рассеиватель пластик SAN (НаноЭкоПром-Трэнд-Контур-Л-30 IP65) 14.1 НаноЭкоПром-Трэнд-Контур-Л-30 4000К RAL 9003 IP65 | шт. | шт. | 14925 | 12437.5 |  |  |  |  | НПК Патриот
ЛС_02-01-10 | 10657 |  | Накладной светильник 148х57мм, цветовая температура 4000К, пластик ABS, цвет корпуса RAL 9003, рассеиватель пластик SAN (НаноЭкоПром-Трэнд-Контур-Л-30 IP65 настенный) 15 НаноЭкоПром-Трэнд-Контур-Б-10 RAL 9003 IP65 настенный | Накладной светильник 148х57мм, цветовая температура 4000К, пластик ABS, цвет корпуса RAL 9003, рассеиватель пластик SAN (НаноЭкоПром-Трэнд-Контур-Л-30 IP65 настенный) 15 НаноЭкоПром-Трэнд-Контур-Б-10 RAL 9003 IP65 настенный | шт. | шт. | 12663 | 10552.5 |  |  |  |  | ООО Лайт ИН
ЛС_02-01-10 | 10658 |  | Накладной светильник 148х57мм, цветовая температура 4000К, пластик ABS, цвет корпуса RAL 9003, рассеиватель пластик SAN (НаноЭкоПром-Трэнд-Контур-Л-30 IP65 настенный) 15 НаноЭкоПром-Трэнд-Контур-Б-10 RAL 9003 IP65 настенный | Накладной светильник 148х57мм, цветовая температура 4000К, пластик ABS, цвет корпуса RAL 9003, рассеиватель пластик SAN (НаноЭкоПром-Трэнд-Контур-Л-30 IP65 настенный) 15 НаноЭкоПром-Трэнд-Контур-Б-10 RAL 9003 IP65 настенный | шт. | шт. | 12060 | 10050 |  | 10050 |  |  | ООО НаноЭкоПром
ЛС_02-01-10 | 10659 |  | Накладной светильник 148х57мм, цветовая температура 4000К, пластик ABS, цвет корпуса RAL 9003, рассеиватель пластик SAN (НаноЭкоПром-Трэнд-Контур-Л-30 IP65 настенный) 15 НаноЭкоПром-Трэнд-Контур-Б-10 RAL 9003 IP65 настенный | Накладной светильник 148х57мм, цветовая температура 4000К, пластик ABS, цвет корпуса RAL 9003, рассеиватель пластик SAN (НаноЭкоПром-Трэнд-Контур-Л-30 IP65 настенный) 15 НаноЭкоПром-Трэнд-Контур-Б-10 RAL 9003 IP65 настенный | шт. | шт. | 13043 | 10869.1667 |  |  |  |  | НПК Патриот
ЛС_02-01-10 | 10660 |  | Накладной светильник 80х120х1225мм, цветовая температура 4000К, анодированный алюминиевый профиль, цвет корпуса RAL 9003, матовый полусферический рассеиватель (НаноЭкоПром-Трэнд-Ферра-40 80.120.1225.24.01 4000К RAL 9003 IP65) 24.2 НаноЭкоПром-Трэнд-Ферра-40 80.120.1225.24.01 4000К RAL 9003 IP65 подвесное исполнение | Накладной светильник 80х120х1225мм, цветовая температура 4000К, анодированный алюминиевый профиль, цвет корпуса RAL 9003, матовый полусферический рассеиватель (НаноЭкоПром-Трэнд-Ферра-40 80.120.1225.24.01 4000К RAL 9003 IP65) 24.2 НаноЭкоПром-Трэнд-Ферра-40 80.120.1225.24.01 4000К RAL 9003 IP65 подвесное исполнение | шт. | шт. | 31563 | 26302.5 |  |  |  |  | ООО Лайт ИН
ЛС_02-01-10 | 10661 |  | Накладной светильник 80х120х1225мм, цветовая температура 4000К, анодированный алюминиевый профиль, цвет корпуса RAL 9003, матовый полусферический рассеиватель (НаноЭкоПром-Трэнд-Ферра-40 80.120.1225.24.01 4000К RAL 9003 IP65) 24.2 НаноЭкоПром-Трэнд-Ферра-40 80.120.1225.24.01 4000К RAL 9003 IP65 подвесное исполнение | Накладной светильник 80х120х1225мм, цветовая температура 4000К, анодированный алюминиевый профиль, цвет корпуса RAL 9003, матовый полусферический рассеиватель (НаноЭкоПром-Трэнд-Ферра-40 80.120.1225.24.01 4000К RAL 9003 IP65) 24.2 НаноЭкоПром-Трэнд-Ферра-40 80.120.1225.24.01 4000К RAL 9003 IP65 подвесное исполнение | шт. | шт. | 24060 | 20050 |  | 20050 |  |  | ООО НаноЭкоПром
ЛС_02-01-10 | 10662 |  | Накладной светильник 80х120х1225мм, цветовая температура 4000К, анодированный алюминиевый профиль, цвет корпуса RAL 9003, матовый полусферический рассеиватель (НаноЭкоПром-Трэнд-Ферра-40 80.120.1225.24.01 4000К RAL 9003 IP65) 24.2 НаноЭкоПром-Трэнд-Ферра-40 80.120.1225.24.01 4000К RAL 9003 IP65 подвесное исполнение | Накладной светильник 80х120х1225мм, цветовая температура 4000К, анодированный алюминиевый профиль, цвет корпуса RAL 9003, матовый полусферический рассеиватель (НаноЭкоПром-Трэнд-Ферра-40 80.120.1225.24.01 4000К RAL 9003 IP65) 24.2 НаноЭкоПром-Трэнд-Ферра-40 80.120.1225.24.01 4000К RAL 9003 IP65 подвесное исполнение | шт. | шт. | 32510 | 27091.6667 |  |  |  |  | НПК Патриот
ЛС_02-01-10 | 10663 |  | Накладной светильник 1270х152х100мм, цветовая температура 4000К, пластик ABS, цвет корпуса RAL 9003, рассеиватель пластик SAN (НаноЭкоПром-Трэнд-Контур-Л-50 IP65) 14.3 НаноЭкоПром-Трэнд-Контур-Л-50 4000К RAL 9003 IP65 | Накладной светильник 1270х152х100мм, цветовая температура 4000К, пластик ABS, цвет корпуса RAL 9003, рассеиватель пластик SAN (НаноЭкоПром-Трэнд-Контур-Л-50 IP65) 14.3 НаноЭкоПром-Трэнд-Контур-Л-50 4000К RAL 9003 IP65 | шт. | шт. | 19089 | 15907.5 |  |  |  |  | ООО Лайт ИН
ЛС_02-01-10 | 10664 |  | Накладной светильник 1270х152х100мм, цветовая температура 4000К, пластик ABS, цвет корпуса RAL 9003, рассеиватель пластик SAN (НаноЭкоПром-Трэнд-Контур-Л-50 IP65) 14.3 НаноЭкоПром-Трэнд-Контур-Л-50 4000К RAL 9003 IP65 | Накладной светильник 1270х152х100мм, цветовая температура 4000К, пластик ABS, цвет корпуса RAL 9003, рассеиватель пластик SAN (НаноЭкоПром-Трэнд-Контур-Л-50 IP65) 14.3 НаноЭкоПром-Трэнд-Контур-Л-50 4000К RAL 9003 IP65 | шт. | шт. | 18180 | 15150 |  | 15150 |  |  | ООО НаноЭкоПром
ЛС_02-01-10 | 10665 |  | Накладной светильник 1270х152х100мм, цветовая температура 4000К, пластик ABS, цвет корпуса RAL 9003, рассеиватель пластик SAN (НаноЭкоПром-Трэнд-Контур-Л-50 IP65) 14.3 НаноЭкоПром-Трэнд-Контур-Л-50 4000К RAL 9003 IP65 | Накладной светильник 1270х152х100мм, цветовая температура 4000К, пластик ABS, цвет корпуса RAL 9003, рассеиватель пластик SAN (НаноЭкоПром-Трэнд-Контур-Л-50 IP65) 14.3 НаноЭкоПром-Трэнд-Контур-Л-50 4000К RAL 9003 IP65 | шт. | шт. | 19662 | 16385 |  |  |  |  | НПК Патриот
ЛС_02-01-10 | 10666 |  | Накладной линейный светильник 3000х80х60мм, цветовая температура 4000К, материал алюминий, цвет корпуса RAL 9003, опаловый рассеиватель (СДУ30 МОЛНИЯ-3000-4000К 40 Вт RAL 9003 IP65) К-35 СДУ30 МОЛНИЯ-3000-4000К 40Вт RAL 9003 IP65 накладной | Накладной линейный светильник 3000х80х60мм, цветовая температура 4000К, материал алюминий, цвет корпуса RAL 9003, опаловый рассеиватель (СДУ30 МОЛНИЯ-3000-4000К 40 Вт RAL 9003 IP65) К-35 СДУ30 МОЛНИЯ-3000-4000К 40Вт RAL 9003 IP65 накладной | шт. | шт. | 63981.82 | 53318.1833 |  | 53318.1833 |  |  | ООО "КАНДЕЛА"
ЛС_02-01-10 | 10667 |  | Накладной линейный светильник 3000х80х60мм, цветовая температура 4000К, материал алюминий, цвет корпуса RAL 9003, опаловый рассеиватель (СДУ30 МОЛНИЯ-3000-4000К 40 Вт RAL 9003 IP65) К-35 СДУ30 МОЛНИЯ-3000-4000К 40Вт RAL 9003 IP65 накладной | Накладной линейный светильник 3000х80х60мм, цветовая температура 4000К, материал алюминий, цвет корпуса RAL 9003, опаловый рассеиватель (СДУ30 МОЛНИЯ-3000-4000К 40 Вт RAL 9003 IP65) К-35 СДУ30 МОЛНИЯ-3000-4000К 40Вт RAL 9003 IP65 накладной | шт. | шт.
ЛС_02-01-10 | 10668 |  | Накладной линейный светильник 3000х80х60мм, цветовая температура 4000К, материал алюминий, цвет корпуса RAL 9003, опаловый рассеиватель (СДУ30 МОЛНИЯ-3000-4000К 40 Вт RAL 9003 IP65) К-35 СДУ30 МОЛНИЯ-3000-4000К 40Вт RAL 9003 IP65 накладной | Накладной линейный светильник 3000х80х60мм, цветовая температура 4000К, материал алюминий, цвет корпуса RAL 9003, опаловый рассеиватель (СДУ30 МОЛНИЯ-3000-4000К 40 Вт RAL 9003 IP65) К-35 СДУ30 МОЛНИЯ-3000-4000К 40Вт RAL 9003 IP65 накладной | шт. | шт.
ЛС_02-01-10 | 10669 |  | Накладной линейный светильник 1500х84х57мм, цветовая температура 4000К, материал алюминий, цвет корпуса RAL 9003, опаловый рассеиватель (СДУ09 ЛАЙМ-СП-1500 10Вт IP65 накладной) К-4 СДУ09 ЛАЙМ-СП-1500 10Вт 4000К RAL 9003 IP65 накладной | Накладной линейный светильник 1500х84х57мм, цветовая температура 4000К, материал алюминий, цвет корпуса RAL 9003, опаловый рассеиватель (СДУ09 ЛАЙМ-СП-1500 10Вт IP65 накладной) К-4 СДУ09 ЛАЙМ-СП-1500 10Вт 4000К RAL 9003 IP65 накладной | шт. | шт. | 23800 | 19833.3333 |  | 19833.3333 |  |  | ООО "КАНДЕЛА"
ЛС_02-01-10 | 10670 |  | Накладной линейный светильник 1500х84х57мм, цветовая температура 4000К, материал алюминий, цвет корпуса RAL 9003, опаловый рассеиватель (СДУ09 ЛАЙМ-СП-1500 10Вт IP65 накладной) К-4 СДУ09 ЛАЙМ-СП-1500 10Вт 4000К RAL 9003 IP65 накладной | Накладной линейный светильник 1500х84х57мм, цветовая температура 4000К, материал алюминий, цвет корпуса RAL 9003, опаловый рассеиватель (СДУ09 ЛАЙМ-СП-1500 10Вт IP65 накладной) К-4 СДУ09 ЛАЙМ-СП-1500 10Вт 4000К RAL 9003 IP65 накладной | шт. | шт.
ЛС_02-01-10 | 10671 |  | Накладной линейный светильник 1500х84х57мм, цветовая температура 4000К, материал алюминий, цвет корпуса RAL 9003, опаловый рассеиватель (СДУ09 ЛАЙМ-СП-1500 10Вт IP65 накладной) К-4 СДУ09 ЛАЙМ-СП-1500 10Вт 4000К RAL 9003 IP65 накладной | Накладной линейный светильник 1500х84х57мм, цветовая температура 4000К, материал алюминий, цвет корпуса RAL 9003, опаловый рассеиватель (СДУ09 ЛАЙМ-СП-1500 10Вт IP65 накладной) К-4 СДУ09 ЛАЙМ-СП-1500 10Вт 4000К RAL 9003 IP65 накладной | шт. | шт.
ЛС_02-01-10 | 10672 |  | Накладной линейный светильник 1500х80х60мм, цветовая температура 4000К, материал алюминий, цвет корпуса RAL 9003, опаловый рассеиватель (СДУ30 МОЛНИЯ-1500-4000К 40 Вт RAL 9003 IP20) К-22 СДУ30 МОЛНИЯ-1500-4000К 40Вт RAL 9003 IP20 накладной | Накладной линейный светильник 1500х80х60мм, цветовая температура 4000К, материал алюминий, цвет корпуса RAL 9003, опаловый рассеиватель (СДУ30 МОЛНИЯ-1500-4000К 40 Вт RAL 9003 IP20) К-22 СДУ30 МОЛНИЯ-1500-4000К 40Вт RAL 9003 IP20 накладной | шт. | шт. | 34154.55 | 28462.125 |  | 28462.125 |  |  | ООО "КАНДЕЛА"
ЛС_02-01-10 | 10673 |  | Накладной линейный светильник 1500х80х60мм, цветовая температура 4000К, материал алюминий, цвет корпуса RAL 9003, опаловый рассеиватель (СДУ30 МОЛНИЯ-1500-4000К 40 Вт RAL 9003 IP20) К-22 СДУ30 МОЛНИЯ-1500-4000К 40Вт RAL 9003 IP20 накладной | Накладной линейный светильник 1500х80х60мм, цветовая температура 4000К, материал алюминий, цвет корпуса RAL 9003, опаловый рассеиватель (СДУ30 МОЛНИЯ-1500-4000К 40 Вт RAL 9003 IP20) К-22 СДУ30 МОЛНИЯ-1500-4000К 40Вт RAL 9003 IP20 накладной | шт. | шт.
ЛС_02-01-10 | 10674 |  | Накладной линейный светильник 1500х80х60мм, цветовая температура 4000К, материал алюминий, цвет корпуса RAL 9003, опаловый рассеиватель (СДУ30 МОЛНИЯ-1500-4000К 40 Вт RAL 9003 IP20) К-22 СДУ30 МОЛНИЯ-1500-4000К 40Вт RAL 9003 IP20 накладной | Накладной линейный светильник 1500х80х60мм, цветовая температура 4000К, материал алюминий, цвет корпуса RAL 9003, опаловый рассеиватель (СДУ30 МОЛНИЯ-1500-4000К 40 Вт RAL 9003 IP20) К-22 СДУ30 МОЛНИЯ-1500-4000К 40Вт RAL 9003 IP20 накладной | шт. | шт.
ЛС_02-01-10 | 10675 |  | Накладной линейный светильник 1200х80х60мм, цветовая температура 4000К, материал алюминий, цвет корпуса RAL 9003, опаловый рассеиватель (СДУ30 МОЛНИЯ-1200-4000К 8Вт RAL 9003 IP20 накладной) К-11 СДУ30 МОЛНИЯ-1200-4000К 8Вт RAL 9003 IP20 накладной | Накладной линейный светильник 1200х80х60мм, цветовая температура 4000К, материал алюминий, цвет корпуса RAL 9003, опаловый рассеиватель (СДУ30 МОЛНИЯ-1200-4000К 8Вт RAL 9003 IP20 накладной) К-11 СДУ30 МОЛНИЯ-1200-4000К 8Вт RAL 9003 IP20 накладной | шт. | шт. | 25345.45 | 21121.2083 |  | 21121.2083 |  |  | ООО "КАНДЕЛА"
ЛС_02-01-10 | 10676 |  | Накладной линейный светильник 1200х80х60мм, цветовая температура 4000К, материал алюминий, цвет корпуса RAL 9003, опаловый рассеиватель (СДУ30 МОЛНИЯ-1200-4000К 8Вт RAL 9003 IP20 накладной) К-11 СДУ30 МОЛНИЯ-1200-4000К 8Вт RAL 9003 IP20 накладной | Накладной линейный светильник 1200х80х60мм, цветовая температура 4000К, материал алюминий, цвет корпуса RAL 9003, опаловый рассеиватель (СДУ30 МОЛНИЯ-1200-4000К 8Вт RAL 9003 IP20 накладной) К-11 СДУ30 МОЛНИЯ-1200-4000К 8Вт RAL 9003 IP20 накладной | шт. | шт.
ЛС_02-01-10 | 10677 |  | Накладной линейный светильник 1200х80х60мм, цветовая температура 4000К, материал алюминий, цвет корпуса RAL 9003, опаловый рассеиватель (СДУ30 МОЛНИЯ-1200-4000К 8Вт RAL 9003 IP20 накладной) К-11 СДУ30 МОЛНИЯ-1200-4000К 8Вт RAL 9003 IP20 накладной | Накладной линейный светильник 1200х80х60мм, цветовая температура 4000К, материал алюминий, цвет корпуса RAL 9003, опаловый рассеиватель (СДУ30 МОЛНИЯ-1200-4000К 8Вт RAL 9003 IP20 накладной) К-11 СДУ30 МОЛНИЯ-1200-4000К 8Вт RAL 9003 IP20 накладной | шт. | шт.
ЛС_02-01-10 | 10678 |  | Накладной линейный светильник 3600х80х60мм, цветовая температура 4000К, материал алюминий,цвет корпуса RAL 9003, опаловый рассеиватель (СДУ30 МОЛНИЯ-3600-4000К 24 Вт RAL 9003 IP20) К-38 СДУ30 МОЛНИЯ-3600-4000К 24Вт RAL 9003 IP20 накладной | Накладной линейный светильник 3600х80х60мм, цветовая температура 4000К, материал алюминий,цвет корпуса RAL 9003, опаловый рассеиватель (СДУ30 МОЛНИЯ-3600-4000К 24 Вт RAL 9003 IP20) К-38 СДУ30 МОЛНИЯ-3600-4000К 24Вт RAL 9003 IP20 накладной | шт. | шт. | 76407.27 | 63672.725 |  | 63672.725 |  |  | ООО "КАНДЕЛА"
ЛС_02-01-10 | 10679 |  | Накладной линейный светильник 3600х80х60мм, цветовая температура 4000К, материал алюминий,цвет корпуса RAL 9003, опаловый рассеиватель (СДУ30 МОЛНИЯ-3600-4000К 24 Вт RAL 9003 IP20) К-38 СДУ30 МОЛНИЯ-3600-4000К 24Вт RAL 9003 IP20 накладной | Накладной линейный светильник 3600х80х60мм, цветовая температура 4000К, материал алюминий,цвет корпуса RAL 9003, опаловый рассеиватель (СДУ30 МОЛНИЯ-3600-4000К 24 Вт RAL 9003 IP20) К-38 СДУ30 МОЛНИЯ-3600-4000К 24Вт RAL 9003 IP20 накладной | шт. | шт.
ЛС_02-01-10 | 10680 |  | Накладной линейный светильник 3600х80х60мм, цветовая температура 4000К, материал алюминий,цвет корпуса RAL 9003, опаловый рассеиватель (СДУ30 МОЛНИЯ-3600-4000К 24 Вт RAL 9003 IP20) К-38 СДУ30 МОЛНИЯ-3600-4000К 24Вт RAL 9003 IP20 накладной | Накладной линейный светильник 3600х80х60мм, цветовая температура 4000К, материал алюминий,цвет корпуса RAL 9003, опаловый рассеиватель (СДУ30 МОЛНИЯ-3600-4000К 24 Вт RAL 9003 IP20) К-38 СДУ30 МОЛНИЯ-3600-4000К 24Вт RAL 9003 IP20 накладной | шт. | шт.
ЛС_02-01-10 | 10681 |  | Накладной линейный светильник 1500х80х60мм, цветовая температура 4000К, материал алюминий, цвет корпуса RAL 9003, опаловый рассеиватель (СДУ30 МОЛНИЯ-1500-4000К 20 Вт RAL 9003 IP20) К-21 СДУ30 МОЛНИЯ-1500-4000К 20Вт RAL 9003 IP20 накладной | Накладной линейный светильник 1500х80х60мм, цветовая температура 4000К, материал алюминий, цвет корпуса RAL 9003, опаловый рассеиватель (СДУ30 МОЛНИЯ-1500-4000К 20 Вт RAL 9003 IP20) К-21 СДУ30 МОЛНИЯ-1500-4000К 20Вт RAL 9003 IP20 накладной | шт. | шт. | 32918.18 | 27431.8167 |  | 27431.8167 |  |  | ООО "КАНДЕЛА"
ЛС_02-01-10 | 10682 |  | Накладной линейный светильник 1500х80х60мм, цветовая температура 4000К, материал алюминий, цвет корпуса RAL 9003, опаловый рассеиватель (СДУ30 МОЛНИЯ-1500-4000К 20 Вт RAL 9003 IP20) К-21 СДУ30 МОЛНИЯ-1500-4000К 20Вт RAL 9003 IP20 накладной | Накладной линейный светильник 1500х80х60мм, цветовая температура 4000К, материал алюминий, цвет корпуса RAL 9003, опаловый рассеиватель (СДУ30 МОЛНИЯ-1500-4000К 20 Вт RAL 9003 IP20) К-21 СДУ30 МОЛНИЯ-1500-4000К 20Вт RAL 9003 IP20 накладной | шт. | шт.
ЛС_02-01-10 | 10683 |  | Накладной линейный светильник 1500х80х60мм, цветовая температура 4000К, материал алюминий, цвет корпуса RAL 9003, опаловый рассеиватель (СДУ30 МОЛНИЯ-1500-4000К 20 Вт RAL 9003 IP20) К-21 СДУ30 МОЛНИЯ-1500-4000К 20Вт RAL 9003 IP20 накладной | Накладной линейный светильник 1500х80х60мм, цветовая температура 4000К, материал алюминий, цвет корпуса RAL 9003, опаловый рассеиватель (СДУ30 МОЛНИЯ-1500-4000К 20 Вт RAL 9003 IP20) К-21 СДУ30 МОЛНИЯ-1500-4000К 20Вт RAL 9003 IP20 накладной | шт. | шт.
ЛС_02-01-10 | 10684 |  | Накладной линейный светильник 1200х84х57мм, цветовая температура 4000К , материал алюминий,цвет корпуса RAL 9003, опаловый рассеиватель (СДУ09 ЛАЙМ-СП-1200 8Вт IP65 накладной) К-2 СДУ09 ЛАЙМ-СП-1200 8Вт 4000К RAL 9003 IP65 накладной | Накладной линейный светильник 1200х84х57мм, цветовая температура 4000К , материал алюминий,цвет корпуса RAL 9003, опаловый рассеиватель (СДУ09 ЛАЙМ-СП-1200 8Вт IP65 накладной) К-2 СДУ09 ЛАЙМ-СП-1200 8Вт 4000К RAL 9003 IP65 накладной | шт. | шт. | 20400 | 17000 |  | 17000 |  |  | ООО "КАНДЕЛА"
ЛС_02-01-10 | 10685 |  | Накладной линейный светильник 1200х84х57мм, цветовая температура 4000К , материал алюминий,цвет корпуса RAL 9003, опаловый рассеиватель (СДУ09 ЛАЙМ-СП-1200 8Вт IP65 накладной) К-2 СДУ09 ЛАЙМ-СП-1200 8Вт 4000К RAL 9003 IP65 накладной | Накладной линейный светильник 1200х84х57мм, цветовая температура 4000К , материал алюминий,цвет корпуса RAL 9003, опаловый рассеиватель (СДУ09 ЛАЙМ-СП-1200 8Вт IP65 накладной) К-2 СДУ09 ЛАЙМ-СП-1200 8Вт 4000К RAL 9003 IP65 накладной | шт. | шт.
ЛС_02-01-10 | 10686 |  | Накладной линейный светильник 1200х84х57мм, цветовая температура 4000К , материал алюминий,цвет корпуса RAL 9003, опаловый рассеиватель (СДУ09 ЛАЙМ-СП-1200 8Вт IP65 накладной) К-2 СДУ09 ЛАЙМ-СП-1200 8Вт 4000К RAL 9003 IP65 накладной | Накладной линейный светильник 1200х84х57мм, цветовая температура 4000К , материал алюминий,цвет корпуса RAL 9003, опаловый рассеиватель (СДУ09 ЛАЙМ-СП-1200 8Вт IP65 накладной) К-2 СДУ09 ЛАЙМ-СП-1200 8Вт 4000К RAL 9003 IP65 накладной | шт. | шт.
ЛС_02-01-10 | 10687 |  | Накладной линейный светильник 1500х80х60мм,цветовая температура 4000К, материал алюминий,цвет корпуса RAL 9003, опаловый рассеиватель ( СДУ30 МОЛНИЯ-1500-4000К 10 Вт RAL 9003 IP20) К-20 СДУ30 МОЛНИЯ-1500-4000К 10Вт RAL 9003 IP20 накладной | Накладной линейный светильник 1500х80х60мм,цветовая температура 4000К, материал алюминий,цвет корпуса RAL 9003, опаловый рассеиватель ( СДУ30 МОЛНИЯ-1500-4000К 10 Вт RAL 9003 IP20) К-20 СДУ30 МОЛНИЯ-1500-4000К 10Вт RAL 9003 IP20 накладной | шт. | шт. | 32918.18 | 27431.8167 |  | 27431.8167 |  |  | ООО "КАНДЕЛА"
ЛС_02-01-10 | 10688 |  | Накладной линейный светильник 1500х80х60мм,цветовая температура 4000К, материал алюминий,цвет корпуса RAL 9003, опаловый рассеиватель ( СДУ30 МОЛНИЯ-1500-4000К 10 Вт RAL 9003 IP20) К-20 СДУ30 МОЛНИЯ-1500-4000К 10Вт RAL 9003 IP20 накладной | Накладной линейный светильник 1500х80х60мм,цветовая температура 4000К, материал алюминий,цвет корпуса RAL 9003, опаловый рассеиватель ( СДУ30 МОЛНИЯ-1500-4000К 10 Вт RAL 9003 IP20) К-20 СДУ30 МОЛНИЯ-1500-4000К 10Вт RAL 9003 IP20 накладной | шт. | шт.
ЛС_02-01-10 | 10689 |  | Накладной линейный светильник 1500х80х60мм,цветовая температура 4000К, материал алюминий,цвет корпуса RAL 9003, опаловый рассеиватель ( СДУ30 МОЛНИЯ-1500-4000К 10 Вт RAL 9003 IP20) К-20 СДУ30 МОЛНИЯ-1500-4000К 10Вт RAL 9003 IP20 накладной | Накладной линейный светильник 1500х80х60мм,цветовая температура 4000К, материал алюминий,цвет корпуса RAL 9003, опаловый рассеиватель ( СДУ30 МОЛНИЯ-1500-4000К 10 Вт RAL 9003 IP20) К-20 СДУ30 МОЛНИЯ-1500-4000К 10Вт RAL 9003 IP20 накладной | шт. | шт.
ЛС_02-01-10 | 10690 |  | Накладной линейный светильник 1500х84х57мм, цветовая температура 4000К , материал алюминий,цвет корпуса RAL 9003, опаловый рассеиватель (СДУ09 ЛАЙМ-СП-1500 40Вт IP65 накладной) К-5 СДУ09 ЛАЙМ-СП-1500 40 Вт 4000К RAL 9003 IP65 накладной | Накладной линейный светильник 1500х84х57мм, цветовая температура 4000К , материал алюминий,цвет корпуса RAL 9003, опаловый рассеиватель (СДУ09 ЛАЙМ-СП-1500 40Вт IP65 накладной) К-5 СДУ09 ЛАЙМ-СП-1500 40 Вт 4000К RAL 9003 IP65 накладной | шт. | шт. | 23800 | 19833.3333 |  | 19833.3333 |  |  | ООО "КАНДЕЛА"
ЛС_02-01-10 | 10691 |  | Накладной линейный светильник 1500х84х57мм, цветовая температура 4000К , материал алюминий,цвет корпуса RAL 9003, опаловый рассеиватель (СДУ09 ЛАЙМ-СП-1500 40Вт IP65 накладной) К-5 СДУ09 ЛАЙМ-СП-1500 40 Вт 4000К RAL 9003 IP65 накладной | Накладной линейный светильник 1500х84х57мм, цветовая температура 4000К , материал алюминий,цвет корпуса RAL 9003, опаловый рассеиватель (СДУ09 ЛАЙМ-СП-1500 40Вт IP65 накладной) К-5 СДУ09 ЛАЙМ-СП-1500 40 Вт 4000К RAL 9003 IP65 накладной | шт. | шт.
ЛС_02-01-10 | 10692 |  | Накладной линейный светильник 1500х84х57мм, цветовая температура 4000К , материал алюминий,цвет корпуса RAL 9003, опаловый рассеиватель (СДУ09 ЛАЙМ-СП-1500 40Вт IP65 накладной) К-5 СДУ09 ЛАЙМ-СП-1500 40 Вт 4000К RAL 9003 IP65 накладной | Накладной линейный светильник 1500х84х57мм, цветовая температура 4000К , материал алюминий,цвет корпуса RAL 9003, опаловый рассеиватель (СДУ09 ЛАЙМ-СП-1500 40Вт IP65 накладной) К-5 СДУ09 ЛАЙМ-СП-1500 40 Вт 4000К RAL 9003 IP65 накладной | шт. | шт.
ЛС_02-01-10 | 10693 |  | Накладной линейный светильник 1500х84х57мм, цветовая температура 4000К , материал алюминий,цвет корпуса RAL 9003, опаловый рассеиватель (СДУ09 ЛАЙМ-СП-1500 40Вт IP65 накладной с торцевым выводом кабеля) К-6 СДУ09 ЛАЙМ-СП-1500 40 Вт 4000К RAL 9003 IP65 накладной с торцевым выводом кабеля | Накладной линейный светильник 1500х84х57мм, цветовая температура 4000К , материал алюминий,цвет корпуса RAL 9003, опаловый рассеиватель (СДУ09 ЛАЙМ-СП-1500 40Вт IP65 накладной с торцевым выводом кабеля) К-6 СДУ09 ЛАЙМ-СП-1500 40 Вт 4000К RAL 9003 IP65 накладной с торцевым выводом кабеля | шт. | шт. | 23800 | 19833.3333 |  | 19833.3333 |  |  | ООО "КАНДЕЛА"
ЛС_02-01-10 | 10694 |  | Накладной линейный светильник 1500х84х57мм, цветовая температура 4000К , материал алюминий,цвет корпуса RAL 9003, опаловый рассеиватель (СДУ09 ЛАЙМ-СП-1500 40Вт IP65 накладной с торцевым выводом кабеля) К-6 СДУ09 ЛАЙМ-СП-1500 40 Вт 4000К RAL 9003 IP65 накладной с торцевым выводом кабеля | Накладной линейный светильник 1500х84х57мм, цветовая температура 4000К , материал алюминий,цвет корпуса RAL 9003, опаловый рассеиватель (СДУ09 ЛАЙМ-СП-1500 40Вт IP65 накладной с торцевым выводом кабеля) К-6 СДУ09 ЛАЙМ-СП-1500 40 Вт 4000К RAL 9003 IP65 накладной с торцевым выводом кабеля | шт. | шт.
ЛС_02-01-10 | 10695 |  | Накладной линейный светильник 1500х84х57мм, цветовая температура 4000К , материал алюминий,цвет корпуса RAL 9003, опаловый рассеиватель (СДУ09 ЛАЙМ-СП-1500 40Вт IP65 накладной с торцевым выводом кабеля) К-6 СДУ09 ЛАЙМ-СП-1500 40 Вт 4000К RAL 9003 IP65 накладной с торцевым выводом кабеля | Накладной линейный светильник 1500х84х57мм, цветовая температура 4000К , материал алюминий,цвет корпуса RAL 9003, опаловый рассеиватель (СДУ09 ЛАЙМ-СП-1500 40Вт IP65 накладной с торцевым выводом кабеля) К-6 СДУ09 ЛАЙМ-СП-1500 40 Вт 4000К RAL 9003 IP65 накладной с торцевым выводом кабеля | шт. | шт.
ЛС_02-01-10 | 10696 |  | Накладной линейный светильник 900х54х63мм, цветовая температура 4000К , материал алюминий,цвет корпуса RAL 9003, опаловый рассеиватель (СДУ09 ЛАЙМ-СП-900 24Вт IP65 накладной с торцевым выводом кабеля) К-9 СДУ09 ЛАЙМ-СП-900 24 Вт 4000К RAL 9003 IP65 накладной с торцевым выводом кабеля | Накладной линейный светильник 900х54х63мм, цветовая температура 4000К , материал алюминий,цвет корпуса RAL 9003, опаловый рассеиватель (СДУ09 ЛАЙМ-СП-900 24Вт IP65 накладной с торцевым выводом кабеля) К-9 СДУ09 ЛАЙМ-СП-900 24 Вт 4000К RAL 9003 IP65 накладной с торцевым выводом кабеля | шт. | шт. | 17618.18 | 14681.8167 |  | 14681.8167 |  |  | ООО "КАНДЕЛА"
ЛС_02-01-10 | 10697 |  | Накладной линейный светильник 900х54х63мм, цветовая температура 4000К , материал алюминий,цвет корпуса RAL 9003, опаловый рассеиватель (СДУ09 ЛАЙМ-СП-900 24Вт IP65 накладной с торцевым выводом кабеля) К-9 СДУ09 ЛАЙМ-СП-900 24 Вт 4000К RAL 9003 IP65 накладной с торцевым выводом кабеля | Накладной линейный светильник 900х54х63мм, цветовая температура 4000К , материал алюминий,цвет корпуса RAL 9003, опаловый рассеиватель (СДУ09 ЛАЙМ-СП-900 24Вт IP65 накладной с торцевым выводом кабеля) К-9 СДУ09 ЛАЙМ-СП-900 24 Вт 4000К RAL 9003 IP65 накладной с торцевым выводом кабеля | шт. | шт.
ЛС_02-01-10 | 10698 |  | Накладной линейный светильник 900х54х63мм, цветовая температура 4000К , материал алюминий,цвет корпуса RAL 9003, опаловый рассеиватель (СДУ09 ЛАЙМ-СП-900 24Вт IP65 накладной с торцевым выводом кабеля) К-9 СДУ09 ЛАЙМ-СП-900 24 Вт 4000К RAL 9003 IP65 накладной с торцевым выводом кабеля | Накладной линейный светильник 900х54х63мм, цветовая температура 4000К , материал алюминий,цвет корпуса RAL 9003, опаловый рассеиватель (СДУ09 ЛАЙМ-СП-900 24Вт IP65 накладной с торцевым выводом кабеля) К-9 СДУ09 ЛАЙМ-СП-900 24 Вт 4000К RAL 9003 IP65 накладной с торцевым выводом кабеля | шт. | шт.
ЛС_02-01-10 | 10699 |  | Плафон индивидуального изготовления 1530 лм цветовая температура 4000К , материал алюминий,цвет корпуса RAL 9003, опаловый рассеиватель 5. Подвесной светильник (турбина) | Плафон индивидуального изготовления 1530 лм цветовая температура 4000К , материал алюминий,цвет корпуса RAL 9003, опаловый рассеиватель 5. Подвесной светильник (турбина) | шт. | шт.
ЛС_02-01-10 | 10700 |  | Плафон индивидуального изготовления 1530 лм цветовая температура 4000К , материал алюминий,цвет корпуса RAL 9003, опаловый рассеиватель 5. Подвесной светильник (турбина) | Плафон индивидуального изготовления 1530 лм цветовая температура 4000К , материал алюминий,цвет корпуса RAL 9003, опаловый рассеиватель 5. Подвесной светильник (турбина) | шт. | шт.
ЛС_02-01-10 | 10701 |  | Плафон индивидуального изготовления 1530 лм цветовая температура 4000К , материал алюминий,цвет корпуса RAL 9003, опаловый рассеиватель 5. Подвесной светильник (турбина) | Плафон индивидуального изготовления 1530 лм цветовая температура 4000К , материал алюминий,цвет корпуса RAL 9003, опаловый рассеиватель 5. Подвесной светильник (турбина) | шт. | шт.
ЛС_02-01-10 | 10702 |  | Накладной линейный светильник 4500х80х60мм, цветовая температура 4000К, материал алюминий, цвет корпуса RAL 9003, опаловый рассеиватель ( СДУ30 МОЛНИЯ-4500-4000К 60 Вт RAL 9003 IP20) К-45 СДУ30 МОЛНИЯ-4500-4000К 60Вт RAL 9003 IP20 накладной | Накладной линейный светильник 4500х80х60мм, цветовая температура 4000К, материал алюминий, цвет корпуса RAL 9003, опаловый рассеиватель ( СДУ30 МОЛНИЯ-4500-4000К 60 Вт RAL 9003 IP20) К-45 СДУ30 МОЛНИЯ-4500-4000К 60Вт RAL 9003 IP20 накладной | шт. | шт. | 96281.82 | 80234.85 |  | 80234.85 |  |  | ООО "КАНДЕЛА"
ЛС_02-01-10 | 10703 |  | Накладной линейный светильник 4500х80х60мм, цветовая температура 4000К, материал алюминий, цвет корпуса RAL 9003, опаловый рассеиватель ( СДУ30 МОЛНИЯ-4500-4000К 60 Вт RAL 9003 IP20) К-45 СДУ30 МОЛНИЯ-4500-4000К 60Вт RAL 9003 IP20 накладной | Накладной линейный светильник 4500х80х60мм, цветовая температура 4000К, материал алюминий, цвет корпуса RAL 9003, опаловый рассеиватель ( СДУ30 МОЛНИЯ-4500-4000К 60 Вт RAL 9003 IP20) К-45 СДУ30 МОЛНИЯ-4500-4000К 60Вт RAL 9003 IP20 накладной | шт. | шт.
ЛС_02-01-10 | 10704 |  | Накладной линейный светильник 4500х80х60мм, цветовая температура 4000К, материал алюминий, цвет корпуса RAL 9003, опаловый рассеиватель ( СДУ30 МОЛНИЯ-4500-4000К 60 Вт RAL 9003 IP20) К-45 СДУ30 МОЛНИЯ-4500-4000К 60Вт RAL 9003 IP20 накладной | Накладной линейный светильник 4500х80х60мм, цветовая температура 4000К, материал алюминий, цвет корпуса RAL 9003, опаловый рассеиватель ( СДУ30 МОЛНИЯ-4500-4000К 60 Вт RAL 9003 IP20) К-45 СДУ30 МОЛНИЯ-4500-4000К 60Вт RAL 9003 IP20 накладной | шт. | шт.
ЛС_02-01-10 | 10705 |  | Накладной линейный светильник 3600х80х60мм,цветовая температура 4000К, материал алюминий,цвет корпуса RAL 9003, опаловый рассеиватель ( СДУ30 МОЛНИЯ-3600-4000К 48 Вт RAL 9003 IP20 накладной) К-39 СДУ30 МОЛНИЯ-3600-4000К 48Вт RAL 9003 IP20 накладной | Накладной линейный светильник 3600х80х60мм,цветовая температура 4000К, материал алюминий,цвет корпуса RAL 9003, опаловый рассеиватель ( СДУ30 МОЛНИЯ-3600-4000К 48 Вт RAL 9003 IP20 накладной) К-39 СДУ30 МОЛНИЯ-3600-4000К 48Вт RAL 9003 IP20 накладной | шт. | шт. | 77532.55 | 64610.4583 |  | 64610.4583 |  |  | ООО "КАНДЕЛА"
ЛС_02-01-10 | 10706 |  | Накладной линейный светильник 3600х80х60мм,цветовая температура 4000К, материал алюминий,цвет корпуса RAL 9003, опаловый рассеиватель ( СДУ30 МОЛНИЯ-3600-4000К 48 Вт RAL 9003 IP20 накладной) К-39 СДУ30 МОЛНИЯ-3600-4000К 48Вт RAL 9003 IP20 накладной | Накладной линейный светильник 3600х80х60мм,цветовая температура 4000К, материал алюминий,цвет корпуса RAL 9003, опаловый рассеиватель ( СДУ30 МОЛНИЯ-3600-4000К 48 Вт RAL 9003 IP20 накладной) К-39 СДУ30 МОЛНИЯ-3600-4000К 48Вт RAL 9003 IP20 накладной | шт. | шт.
ЛС_02-01-10 | 10707 |  | Накладной линейный светильник 3600х80х60мм,цветовая температура 4000К, материал алюминий,цвет корпуса RAL 9003, опаловый рассеиватель ( СДУ30 МОЛНИЯ-3600-4000К 48 Вт RAL 9003 IP20 накладной) К-39 СДУ30 МОЛНИЯ-3600-4000К 48Вт RAL 9003 IP20 накладной | Накладной линейный светильник 3600х80х60мм,цветовая температура 4000К, материал алюминий,цвет корпуса RAL 9003, опаловый рассеиватель ( СДУ30 МОЛНИЯ-3600-4000К 48 Вт RAL 9003 IP20 накладной) К-39 СДУ30 МОЛНИЯ-3600-4000К 48Вт RAL 9003 IP20 накладной | шт. | шт.
ЛС_02-01-10 | 10708 |  | Накладной линейный светильник 4200х80х60мм, цветовая температура 4000К, материал алюминий, цвет корпуса RAL 9003, опаловый рассеиватель (СДУ30 МОЛНИЯ-4200-4000К 56 Вт RAL 9003 IP20) К-43 СДУ30 МОЛНИЯ-4200-4000К 56Вт RAL 9003 IP20 накладной | Накладной линейный светильник 4200х80х60мм, цветовая температура 4000К, материал алюминий, цвет корпуса RAL 9003, опаловый рассеиватель (СДУ30 МОЛНИЯ-4200-4000К 56 Вт RAL 9003 IP20) К-43 СДУ30 МОЛНИЯ-4200-4000К 56Вт RAL 9003 IP20 накладной | шт. | шт. | 29363.64 | 24469.7 |  | 24469.7 |  |  | ООО "КАНДЕЛА"
ЛС_02-01-10 | 10709 |  | Накладной линейный светильник 4200х80х60мм, цветовая температура 4000К, материал алюминий, цвет корпуса RAL 9003, опаловый рассеиватель (СДУ30 МОЛНИЯ-4200-4000К 56 Вт RAL 9003 IP20) К-43 СДУ30 МОЛНИЯ-4200-4000К 56Вт RAL 9003 IP20 накладной | Накладной линейный светильник 4200х80х60мм, цветовая температура 4000К, материал алюминий, цвет корпуса RAL 9003, опаловый рассеиватель (СДУ30 МОЛНИЯ-4200-4000К 56 Вт RAL 9003 IP20) К-43 СДУ30 МОЛНИЯ-4200-4000К 56Вт RAL 9003 IP20 накладной | шт. | шт.
ЛС_02-01-10 | 10710 |  | Накладной линейный светильник 4200х80х60мм, цветовая температура 4000К, материал алюминий, цвет корпуса RAL 9003, опаловый рассеиватель (СДУ30 МОЛНИЯ-4200-4000К 56 Вт RAL 9003 IP20) К-43 СДУ30 МОЛНИЯ-4200-4000К 56Вт RAL 9003 IP20 накладной | Накладной линейный светильник 4200х80х60мм, цветовая температура 4000К, материал алюминий, цвет корпуса RAL 9003, опаловый рассеиватель (СДУ30 МОЛНИЯ-4200-4000К 56 Вт RAL 9003 IP20) К-43 СДУ30 МОЛНИЯ-4200-4000К 56Вт RAL 9003 IP20 накладной | шт. | шт.
ЛС_02-01-10 | 10711 |  | Накладной линейный светильник 1200х80х60мм, цветовая температура 4000К, материал алюминий,цвет корпуса RAL 9003, опаловый рассеиватель (СДУ30 МОЛНИЯ-1200-4000К 16Вт RAL 9003 IP20 накладной) К-13 СДУ30 МОЛНИЯ-1200-4000К 16Вт RAL 9003 IP20 накладной | Накладной линейный светильник 1200х80х60мм, цветовая температура 4000К, материал алюминий,цвет корпуса RAL 9003, опаловый рассеиватель (СДУ30 МОЛНИЯ-1200-4000К 16Вт RAL 9003 IP20 накладной) К-13 СДУ30 МОЛНИЯ-1200-4000К 16Вт RAL 9003 IP20 накладной | шт. | шт. | 26705.45 | 22254.5417 |  | 22254.5417 |  |  | ООО "КАНДЕЛА"
ЛС_02-01-10 | 10712 |  | Накладной линейный светильник 1200х80х60мм, цветовая температура 4000К, материал алюминий,цвет корпуса RAL 9003, опаловый рассеиватель (СДУ30 МОЛНИЯ-1200-4000К 16Вт RAL 9003 IP20 накладной) К-13 СДУ30 МОЛНИЯ-1200-4000К 16Вт RAL 9003 IP20 накладной | Накладной линейный светильник 1200х80х60мм, цветовая температура 4000К, материал алюминий,цвет корпуса RAL 9003, опаловый рассеиватель (СДУ30 МОЛНИЯ-1200-4000К 16Вт RAL 9003 IP20 накладной) К-13 СДУ30 МОЛНИЯ-1200-4000К 16Вт RAL 9003 IP20 накладной | шт. | шт.
ЛС_02-01-10 | 10713 |  | Накладной линейный светильник 1200х80х60мм, цветовая температура 4000К, материал алюминий,цвет корпуса RAL 9003, опаловый рассеиватель (СДУ30 МОЛНИЯ-1200-4000К 16Вт RAL 9003 IP20 накладной) К-13 СДУ30 МОЛНИЯ-1200-4000К 16Вт RAL 9003 IP20 накладной | Накладной линейный светильник 1200х80х60мм, цветовая температура 4000К, материал алюминий,цвет корпуса RAL 9003, опаловый рассеиватель (СДУ30 МОЛНИЯ-1200-4000К 16Вт RAL 9003 IP20 накладной) К-13 СДУ30 МОЛНИЯ-1200-4000К 16Вт RAL 9003 IP20 накладной | шт. | шт.
ЛС_02-01-10 | 10714 |  | Накладной линейный светильник 2700х80х60мм, цветовая температура 4000К, материал алюминий,цвет корпуса RAL 9003, опаловый рассеиватель ( СДУ30 МОЛНИЯ-2700-4000К 72 Вт RAL 9003 IP20) К-32 СДУ30 МОЛНИЯ-2700-4000К 72Вт RAL 9003 IP20 накладной | Накладной линейный светильник 2700х80х60мм, цветовая температура 4000К, материал алюминий,цвет корпуса RAL 9003, опаловый рассеиватель ( СДУ30 МОЛНИЯ-2700-4000К 72 Вт RAL 9003 IP20) К-32 СДУ30 МОЛНИЯ-2700-4000К 72Вт RAL 9003 IP20 накладной | шт. | шт. | 257132.73 | 214277.275 |  | 214277.275 |  |  | ООО "КАНДЕЛА"
ЛС_02-01-10 | 10715 |  | Накладной линейный светильник 2700х80х60мм, цветовая температура 4000К, материал алюминий,цвет корпуса RAL 9003, опаловый рассеиватель ( СДУ30 МОЛНИЯ-2700-4000К 72 Вт RAL 9003 IP20) К-32 СДУ30 МОЛНИЯ-2700-4000К 72Вт RAL 9003 IP20 накладной | Накладной линейный светильник 2700х80х60мм, цветовая температура 4000К, материал алюминий,цвет корпуса RAL 9003, опаловый рассеиватель ( СДУ30 МОЛНИЯ-2700-4000К 72 Вт RAL 9003 IP20) К-32 СДУ30 МОЛНИЯ-2700-4000К 72Вт RAL 9003 IP20 накладной | шт. | шт.
ЛС_02-01-10 | 10716 |  | Накладной линейный светильник 2700х80х60мм, цветовая температура 4000К, материал алюминий,цвет корпуса RAL 9003, опаловый рассеиватель ( СДУ30 МОЛНИЯ-2700-4000К 72 Вт RAL 9003 IP20) К-32 СДУ30 МОЛНИЯ-2700-4000К 72Вт RAL 9003 IP20 накладной | Накладной линейный светильник 2700х80х60мм, цветовая температура 4000К, материал алюминий,цвет корпуса RAL 9003, опаловый рассеиватель ( СДУ30 МОЛНИЯ-2700-4000К 72 Вт RAL 9003 IP20) К-32 СДУ30 МОЛНИЯ-2700-4000К 72Вт RAL 9003 IP20 накладной | шт. | шт.
ЛС_02-01-10 | 10717 |  | Накладной линейный светильник 1200х80х60мм, цветовая температура 4000К, материал алюминий,цвет корпуса RAL 9003, опаловый рассеиватель (СДУ30 МОЛНИЯ-1200-4000К 32Вт RAL 9003 IP20) К-16 СДУ30 МОЛНИЯ-1200-4000К 32Вт RAL 9003 IP20 накладной | Накладной линейный светильник 1200х80х60мм, цветовая температура 4000К, материал алюминий,цвет корпуса RAL 9003, опаловый рассеиватель (СДУ30 МОЛНИЯ-1200-4000К 32Вт RAL 9003 IP20) К-16 СДУ30 МОЛНИЯ-1200-4000К 32Вт RAL 9003 IP20 накладной | шт. | шт. | 27941.82 | 23284.85 |  | 23284.85 |  |  | ООО "КАНДЕЛА"
ЛС_02-01-10 | 10718 |  | Накладной линейный светильник 1200х80х60мм, цветовая температура 4000К, материал алюминий,цвет корпуса RAL 9003, опаловый рассеиватель (СДУ30 МОЛНИЯ-1200-4000К 32Вт RAL 9003 IP20) К-16 СДУ30 МОЛНИЯ-1200-4000К 32Вт RAL 9003 IP20 накладной | Накладной линейный светильник 1200х80х60мм, цветовая температура 4000К, материал алюминий,цвет корпуса RAL 9003, опаловый рассеиватель (СДУ30 МОЛНИЯ-1200-4000К 32Вт RAL 9003 IP20) К-16 СДУ30 МОЛНИЯ-1200-4000К 32Вт RAL 9003 IP20 накладной | шт. | шт.
ЛС_02-01-10 | 10719 |  | Накладной линейный светильник 1200х80х60мм, цветовая температура 4000К, материал алюминий,цвет корпуса RAL 9003, опаловый рассеиватель (СДУ30 МОЛНИЯ-1200-4000К 32Вт RAL 9003 IP20) К-16 СДУ30 МОЛНИЯ-1200-4000К 32Вт RAL 9003 IP20 накладной | Накладной линейный светильник 1200х80х60мм, цветовая температура 4000К, материал алюминий,цвет корпуса RAL 9003, опаловый рассеиватель (СДУ30 МОЛНИЯ-1200-4000К 32Вт RAL 9003 IP20) К-16 СДУ30 МОЛНИЯ-1200-4000К 32Вт RAL 9003 IP20 накладной | шт. | шт.
ЛС_02-01-10 | 10720 |  | Накладной линейный светильник 2700х80х60мм,цветовая температура 4000К, материал алюминий,цвет корпуса RAL 9003, опаловый рассеиватель ( СДУ30 МОЛНИЯ-2700-4000К 36 Вт RAL 9003 IP20) К-31 СДУ30 МОЛНИЯ-2700-4000К 36Вт RAL 9003 IP20 накладной | Накладной линейный светильник 2700х80х60мм,цветовая температура 4000К, материал алюминий,цвет корпуса RAL 9003, опаловый рассеиватель ( СДУ30 МОЛНИЯ-2700-4000К 36 Вт RAL 9003 IP20) К-31 СДУ30 МОЛНИЯ-2700-4000К 36Вт RAL 9003 IP20 накладной | шт. | шт. | 60860 | 50716.6667 |  | 50716.6667 |  |  | ООО "КАНДЕЛА"
ЛС_02-01-10 | 10721 |  | Накладной линейный светильник 2700х80х60мм,цветовая температура 4000К, материал алюминий,цвет корпуса RAL 9003, опаловый рассеиватель ( СДУ30 МОЛНИЯ-2700-4000К 36 Вт RAL 9003 IP20) К-31 СДУ30 МОЛНИЯ-2700-4000К 36Вт RAL 9003 IP20 накладной | Накладной линейный светильник 2700х80х60мм,цветовая температура 4000К, материал алюминий,цвет корпуса RAL 9003, опаловый рассеиватель ( СДУ30 МОЛНИЯ-2700-4000К 36 Вт RAL 9003 IP20) К-31 СДУ30 МОЛНИЯ-2700-4000К 36Вт RAL 9003 IP20 накладной | шт. | шт.
ЛС_02-01-10 | 10722 |  | Накладной линейный светильник 2700х80х60мм,цветовая температура 4000К, материал алюминий,цвет корпуса RAL 9003, опаловый рассеиватель ( СДУ30 МОЛНИЯ-2700-4000К 36 Вт RAL 9003 IP20) К-31 СДУ30 МОЛНИЯ-2700-4000К 36Вт RAL 9003 IP20 накладной | Накладной линейный светильник 2700х80х60мм,цветовая температура 4000К, материал алюминий,цвет корпуса RAL 9003, опаловый рассеиватель ( СДУ30 МОЛНИЯ-2700-4000К 36 Вт RAL 9003 IP20) К-31 СДУ30 МОЛНИЯ-2700-4000К 36Вт RAL 9003 IP20 накладной | шт. | шт.
ЛС_02-01-10 | 10723 |  | Накладной линейный светильник 2400х80х60мм,цветовая температура 4000К, материал алюминий,цвет корпуса RAL 9003, опаловый рассеиватель ( СДУ30 МОЛНИЯ-2400-4000К 64 Вт RAL 9003 IP20) К-29 СДУ30 МОЛНИЯ-2400-4000К 64Вт RAL 9003 IP20 накладной | Накладной линейный светильник 2400х80х60мм,цветовая температура 4000К, материал алюминий,цвет корпуса RAL 9003, опаловый рассеиватель ( СДУ30 МОЛНИЯ-2400-4000К 64 Вт RAL 9003 IP20) К-29 СДУ30 МОЛНИЯ-2400-4000К 64Вт RAL 9003 IP20 накладной | шт. | шт. | 52792.73 | 43993.9417 |  | 43993.9417 |  |  | ООО "КАНДЕЛА"
ЛС_02-01-10 | 10724 |  | Накладной линейный светильник 2400х80х60мм,цветовая температура 4000К, материал алюминий,цвет корпуса RAL 9003, опаловый рассеиватель ( СДУ30 МОЛНИЯ-2400-4000К 64 Вт RAL 9003 IP20) К-29 СДУ30 МОЛНИЯ-2400-4000К 64Вт RAL 9003 IP20 накладной | Накладной линейный светильник 2400х80х60мм,цветовая температура 4000К, материал алюминий,цвет корпуса RAL 9003, опаловый рассеиватель ( СДУ30 МОЛНИЯ-2400-4000К 64 Вт RAL 9003 IP20) К-29 СДУ30 МОЛНИЯ-2400-4000К 64Вт RAL 9003 IP20 накладной | шт. | шт.
ЛС_02-01-10 | 10725 |  | Накладной линейный светильник 2400х80х60мм,цветовая температура 4000К, материал алюминий,цвет корпуса RAL 9003, опаловый рассеиватель ( СДУ30 МОЛНИЯ-2400-4000К 64 Вт RAL 9003 IP20) К-29 СДУ30 МОЛНИЯ-2400-4000К 64Вт RAL 9003 IP20 накладной | Накладной линейный светильник 2400х80х60мм,цветовая температура 4000К, материал алюминий,цвет корпуса RAL 9003, опаловый рассеиватель ( СДУ30 МОЛНИЯ-2400-4000К 64 Вт RAL 9003 IP20) К-29 СДУ30 МОЛНИЯ-2400-4000К 64Вт RAL 9003 IP20 накладной | шт. | шт.
ЛС_02-01-10 | 10726 |  | Подвесной цилиндрический светильник 45х200мм 700 лм светораспределение 60 градусов,цветовая температура 4000К, материал алюминий,цвет корпуса RAL 9003, опаловый рассеиватель (СДУ40 ЛУЧ 5 Вт) К-63 СДУ40 ЛУЧ 45х200мм 700 лм 4000К RAL 9003 60 град. | Подвесной цилиндрический светильник 45х200мм 700 лм светораспределение 60 градусов,цветовая температура 4000К, материал алюминий,цвет корпуса RAL 9003, опаловый рассеиватель (СДУ40 ЛУЧ 5 Вт) К-63 СДУ40 ЛУЧ 45х200мм 700 лм 4000К RAL 9003 60 град. | шт. | шт. | 49454.55 | 41212.125 |  | 41212.125
ЛС_02-01-10 | 10727 |  | Подвесной цилиндрический светильник 45х200мм 700 лм светораспределение 60 градусов,цветовая температура 4000К, материал алюминий,цвет корпуса RAL 9003, опаловый рассеиватель (СДУ40 ЛУЧ 5 Вт) К-63 СДУ40 ЛУЧ 45х200мм 700 лм 4000К RAL 9003 60 град. | Подвесной цилиндрический светильник 45х200мм 700 лм светораспределение 60 градусов,цветовая температура 4000К, материал алюминий,цвет корпуса RAL 9003, опаловый рассеиватель (СДУ40 ЛУЧ 5 Вт) К-63 СДУ40 ЛУЧ 45х200мм 700 лм 4000К RAL 9003 60 град. | шт. | шт.
ЛС_02-01-10 | 10728 |  | Подвесной цилиндрический светильник 45х200мм 700 лм светораспределение 60 градусов,цветовая температура 4000К, материал алюминий,цвет корпуса RAL 9003, опаловый рассеиватель (СДУ40 ЛУЧ 5 Вт) К-63 СДУ40 ЛУЧ 45х200мм 700 лм 4000К RAL 9003 60 град. | Подвесной цилиндрический светильник 45х200мм 700 лм светораспределение 60 градусов,цветовая температура 4000К, материал алюминий,цвет корпуса RAL 9003, опаловый рассеиватель (СДУ40 ЛУЧ 5 Вт) К-63 СДУ40 ЛУЧ 45х200мм 700 лм 4000К RAL 9003 60 град. | шт. | шт.
ЛС_02-01-10 | 10729 |  | Накладной линейный светильник 1500х54х63мм, цветовая температура 4000К , материал алюминий,цвет корпуса RAL 9003, опаловый рассеиватель (СДУ09 ЛАЙМ-СП-1500 40Вт IP65 накладной) К-7 СДУ09 ЛАЙМ-СП-1500 40 Вт 4000К RAL 9003 IP65 накладной | Накладной линейный светильник 1500х54х63мм, цветовая температура 4000К , материал алюминий,цвет корпуса RAL 9003, опаловый рассеиватель (СДУ09 ЛАЙМ-СП-1500 40Вт IP65 накладной) К-7 СДУ09 ЛАЙМ-СП-1500 40 Вт 4000К RAL 9003 IP65 накладной | шт. | шт. | 23800 | 19833.3333 |  | 19833.3333 |  |  | ООО "КАНДЕЛА"
ЛС_02-01-10 | 10730 |  | Накладной линейный светильник 1500х54х63мм, цветовая температура 4000К , материал алюминий,цвет корпуса RAL 9003, опаловый рассеиватель (СДУ09 ЛАЙМ-СП-1500 40Вт IP65 накладной) К-7 СДУ09 ЛАЙМ-СП-1500 40 Вт 4000К RAL 9003 IP65 накладной | Накладной линейный светильник 1500х54х63мм, цветовая температура 4000К , материал алюминий,цвет корпуса RAL 9003, опаловый рассеиватель (СДУ09 ЛАЙМ-СП-1500 40Вт IP65 накладной) К-7 СДУ09 ЛАЙМ-СП-1500 40 Вт 4000К RAL 9003 IP65 накладной | шт. | шт.
ЛС_02-01-10 | 10731 |  | Накладной линейный светильник 1500х54х63мм, цветовая температура 4000К , материал алюминий,цвет корпуса RAL 9003, опаловый рассеиватель (СДУ09 ЛАЙМ-СП-1500 40Вт IP65 накладной) К-7 СДУ09 ЛАЙМ-СП-1500 40 Вт 4000К RAL 9003 IP65 накладной | Накладной линейный светильник 1500х54х63мм, цветовая температура 4000К , материал алюминий,цвет корпуса RAL 9003, опаловый рассеиватель (СДУ09 ЛАЙМ-СП-1500 40Вт IP65 накладной) К-7 СДУ09 ЛАЙМ-СП-1500 40 Вт 4000К RAL 9003 IP65 накладной | шт. | шт.
ЛС_02-01-10 | 10732 |  | Светильник СДУ34 ФАКЕЛ 30Вт 3000К 20+20град. (стандартный корпус 192 мм). IP65 20.2 СДУ34 ФАКЕЛ 30Вт 3000К 20+20град. (стандартный корпус 192мм) | Светильник СДУ34 ФАКЕЛ 30Вт 3000К 20+20град. (стандартный корпус 192 мм). IP65 20.2 СДУ34 ФАКЕЛ 30Вт 3000К 20+20град. (стандартный корпус 192мм) | шт. | шт. | 28436.36 | 23696.9667 |  | 23696.9667 |  |  | ООО "КАНДЕЛА"
ЛС_02-01-10 | 10733 |  | Светильник СДУ34 ФАКЕЛ 30Вт 3000К 20+20град. (стандартный корпус 192 мм). IP65 20.2 СДУ34 ФАКЕЛ 30Вт 3000К 20+20град. (стандартный корпус 192мм) | Светильник СДУ34 ФАКЕЛ 30Вт 3000К 20+20град. (стандартный корпус 192 мм). IP65 20.2 СДУ34 ФАКЕЛ 30Вт 3000К 20+20град. (стандартный корпус 192мм) | шт. | шт.
ЛС_02-01-10 | 10734 |  | Светильник СДУ34 ФАКЕЛ 30Вт 3000К 20+20град. (стандартный корпус 192 мм). IP65 20.2 СДУ34 ФАКЕЛ 30Вт 3000К 20+20град. (стандартный корпус 192мм) | Светильник СДУ34 ФАКЕЛ 30Вт 3000К 20+20град. (стандартный корпус 192 мм). IP65 20.2 СДУ34 ФАКЕЛ 30Вт 3000К 20+20град. (стандартный корпус 192мм) | шт. | шт.
ЛС_02-01-10 | 10735 |  | Светильник инд. изготовления СДУ34 ФАКЕЛ-1500 80Вт 3000К 120+120 град. (длина корпуса 1500 мм). IP65 20.1 СДУ34 ФАКЕЛ-1500 80Вт 3000К 120+120 град. (длина корпуса 1500 мм) | Светильник инд. изготовления СДУ34 ФАКЕЛ-1500 80Вт 3000К 120+120 град. (длина корпуса 1500 мм). IP65 20.1 СДУ34 ФАКЕЛ-1500 80Вт 3000К 120+120 град. (длина корпуса 1500 мм) | шт. | шт. | 105090.91 | 87575.7583 |  | 87575.7583 |  |  | ООО "КАНДЕЛА"
ЛС_02-01-10 | 10736 |  | Светильник инд. изготовления СДУ34 ФАКЕЛ-1500 80Вт 3000К 120+120 град. (длина корпуса 1500 мм). IP65 20.1 СДУ34 ФАКЕЛ-1500 80Вт 3000К 120+120 град. (длина корпуса 1500 мм) | Светильник инд. изготовления СДУ34 ФАКЕЛ-1500 80Вт 3000К 120+120 град. (длина корпуса 1500 мм). IP65 20.1 СДУ34 ФАКЕЛ-1500 80Вт 3000К 120+120 град. (длина корпуса 1500 мм) | шт. | шт.
ЛС_02-01-10 | 10737 |  | Светильник инд. изготовления СДУ34 ФАКЕЛ-1500 80Вт 3000К 120+120 град. (длина корпуса 1500 мм). IP65 20.1 СДУ34 ФАКЕЛ-1500 80Вт 3000К 120+120 град. (длина корпуса 1500 мм) | Светильник инд. изготовления СДУ34 ФАКЕЛ-1500 80Вт 3000К 120+120 град. (длина корпуса 1500 мм). IP65 20.1 СДУ34 ФАКЕЛ-1500 80Вт 3000К 120+120 град. (длина корпуса 1500 мм) | шт. | шт.
ЛС_02-01-10 | 10738 |  | Светильник СДУ34 ФАКЕЛ-300 60Вт 3000К 20+60град. (длина корпуса 300мм). IP65 20.4 СДУ34 ФАКЕЛ-300 60Вт 3000К 20+60град. (длина корпуса 300мм) | Светильник СДУ34 ФАКЕЛ-300 60Вт 3000К 20+60град. (длина корпуса 300мм). IP65 20.4 СДУ34 ФАКЕЛ-300 60Вт 3000К 20+60град. (длина корпуса 300мм) | шт. | шт. | 28436.36 | 23696.9667 |  | 23696.9667 |  |  | ООО "КАНДЕЛА"
ЛС_02-01-10 | 10739 |  | Светильник СДУ34 ФАКЕЛ-300 60Вт 3000К 20+60град. (длина корпуса 300мм). IP65 20.4 СДУ34 ФАКЕЛ-300 60Вт 3000К 20+60град. (длина корпуса 300мм) | Светильник СДУ34 ФАКЕЛ-300 60Вт 3000К 20+60град. (длина корпуса 300мм). IP65 20.4 СДУ34 ФАКЕЛ-300 60Вт 3000К 20+60град. (длина корпуса 300мм) | шт. | шт.
ЛС_02-01-10 | 10740 |  | Светильник СДУ34 ФАКЕЛ-300 60Вт 3000К 20+60град. (длина корпуса 300мм). IP65 20.4 СДУ34 ФАКЕЛ-300 60Вт 3000К 20+60град. (длина корпуса 300мм) | Светильник СДУ34 ФАКЕЛ-300 60Вт 3000К 20+60град. (длина корпуса 300мм). IP65 20.4 СДУ34 ФАКЕЛ-300 60Вт 3000К 20+60град. (длина корпуса 300мм) | шт. | шт.
ЛС_02-01-10 | 10741 |  | Линейный светильник 1200х54х63мм, материал алюминий (СДУ09 ЛАЙМ-1200 32Вт 3000К 120 град. (Матовое стекло)) 1.33 СДУ09 ЛАЙМ-1200 32Вт 3000К 120 град. (Матовое стекло) | Линейный светильник 1200х54х63мм, материал алюминий (СДУ09 ЛАЙМ-1200 32Вт 3000К 120 град. (Матовое стекло)) 1.33 СДУ09 ЛАЙМ-1200 32Вт 3000К 120 град. (Матовое стекло) | шт. | шт. | 34000 | 28333.3333 |  | 28333.3333 |  |  | ООО "КАНДЕЛА"
ЛС_02-01-10 | 10742 |  | Линейный светильник 1200х54х63мм, материал алюминий (СДУ09 ЛАЙМ-1200 32Вт 3000К 120 град. (Матовое стекло)) 1.33 СДУ09 ЛАЙМ-1200 32Вт 3000К 120 град. (Матовое стекло) | Линейный светильник 1200х54х63мм, материал алюминий (СДУ09 ЛАЙМ-1200 32Вт 3000К 120 град. (Матовое стекло)) 1.33 СДУ09 ЛАЙМ-1200 32Вт 3000К 120 град. (Матовое стекло) | шт. | шт.
ЛС_02-01-10 | 10743 |  | Линейный светильник 1200х54х63мм, материал алюминий (СДУ09 ЛАЙМ-1200 32Вт 3000К 120 град. (Матовое стекло)) 1.33 СДУ09 ЛАЙМ-1200 32Вт 3000К 120 град. (Матовое стекло) | Линейный светильник 1200х54х63мм, материал алюминий (СДУ09 ЛАЙМ-1200 32Вт 3000К 120 град. (Матовое стекло)) 1.33 СДУ09 ЛАЙМ-1200 32Вт 3000К 120 град. (Матовое стекло) | шт. | шт.
ЛС_02-01-10 | 10744 |  | Светильник СДУ34 ФАКЕЛ 15Вт 3000К 20град. (стандартный корпус 192 мм). IP65 20.3 СДУ34 ФАКЕЛ 15Вт 3000К 20град. (стандартный корпус 192 мм) | Светильник СДУ34 ФАКЕЛ 15Вт 3000К 20град. (стандартный корпус 192 мм). IP65 20.3 СДУ34 ФАКЕЛ 15Вт 3000К 20град. (стандартный корпус 192 мм) | шт. | шт. | 28436.36 | 23696.9667 |  | 23696.9667 |  |  | ООО "КАНДЕЛА"
ЛС_02-01-10 | 10745 |  | Светильник СДУ34 ФАКЕЛ 15Вт 3000К 20град. (стандартный корпус 192 мм). IP65 20.3 СДУ34 ФАКЕЛ 15Вт 3000К 20град. (стандартный корпус 192 мм) | Светильник СДУ34 ФАКЕЛ 15Вт 3000К 20град. (стандартный корпус 192 мм). IP65 20.3 СДУ34 ФАКЕЛ 15Вт 3000К 20град. (стандартный корпус 192 мм) | шт. | шт.
ЛС_02-01-10 | 10746 |  | Светильник СДУ34 ФАКЕЛ 15Вт 3000К 20град. (стандартный корпус 192 мм). IP65 20.3 СДУ34 ФАКЕЛ 15Вт 3000К 20град. (стандартный корпус 192 мм) | Светильник СДУ34 ФАКЕЛ 15Вт 3000К 20град. (стандартный корпус 192 мм). IP65 20.3 СДУ34 ФАКЕЛ 15Вт 3000К 20град. (стандартный корпус 192 мм) | шт. | шт.
ЛС_02-01-10 | 10747 |  | Линейный светильник 1500х54х63мм, материал алюминий (СДУ09 ЛАЙМ-1500 40Вт 3000К 14х40град.) 1.29 СДУ09 ЛАЙМ-1500 40Вт 3000К 14х40град. | Линейный светильник 1500х54х63мм, материал алюминий (СДУ09 ЛАЙМ-1500 40Вт 3000К 14х40град.) 1.29 СДУ09 ЛАЙМ-1500 40Вт 3000К 14х40град. | шт. | шт. | 52854.55 | 44045.4583 |  | 44045.4583 |  |  | ООО "КАНДЕЛА"
ЛС_02-01-10 | 10748 |  | Линейный светильник 1500х54х63мм, материал алюминий (СДУ09 ЛАЙМ-1500 40Вт 3000К 14х40град.) 1.29 СДУ09 ЛАЙМ-1500 40Вт 3000К 14х40град. | Линейный светильник 1500х54х63мм, материал алюминий (СДУ09 ЛАЙМ-1500 40Вт 3000К 14х40град.) 1.29 СДУ09 ЛАЙМ-1500 40Вт 3000К 14х40град. | шт. | шт.
ЛС_02-01-10 | 10749 |  | Линейный светильник 1500х54х63мм, материал алюминий (СДУ09 ЛАЙМ-1500 40Вт 3000К 14х40град.) 1.29 СДУ09 ЛАЙМ-1500 40Вт 3000К 14х40град. | Линейный светильник 1500х54х63мм, материал алюминий (СДУ09 ЛАЙМ-1500 40Вт 3000К 14х40град.) 1.29 СДУ09 ЛАЙМ-1500 40Вт 3000К 14х40град. | шт. | шт.
ЛС_02-01-10 | 10750 |  | Линейный светильник 900х54х63мм, материал алюминий (СДУ09 ЛАЙМ-900 24Вт 3000К 14х40град.) 1.32 СДУ09 ЛАЙМ-900 24Вт 3000К 14х40град. | Линейный светильник 900х54х63мм, материал алюминий (СДУ09 ЛАЙМ-900 24Вт 3000К 14х40град.) 1.32 СДУ09 ЛАЙМ-900 24Вт 3000К 14х40град. | шт. | шт. | 37400 | 31166.6667 |  | 31166.6667 |  |  | ООО "КАНДЕЛА"
ЛС_02-01-10 | 10751 |  | Линейный светильник 900х54х63мм, материал алюминий (СДУ09 ЛАЙМ-900 24Вт 3000К 14х40град.) 1.32 СДУ09 ЛАЙМ-900 24Вт 3000К 14х40град. | Линейный светильник 900х54х63мм, материал алюминий (СДУ09 ЛАЙМ-900 24Вт 3000К 14х40град.) 1.32 СДУ09 ЛАЙМ-900 24Вт 3000К 14х40град. | шт. | шт.
ЛС_02-01-10 | 10752 |  | Линейный светильник 900х54х63мм, материал алюминий (СДУ09 ЛАЙМ-900 24Вт 3000К 14х40град.) 1.32 СДУ09 ЛАЙМ-900 24Вт 3000К 14х40град. | Линейный светильник 900х54х63мм, материал алюминий (СДУ09 ЛАЙМ-900 24Вт 3000К 14х40град.) 1.32 СДУ09 ЛАЙМ-900 24Вт 3000К 14х40град. | шт. | шт.
ЛС_02-01-10 | 10753 |  | Линейный светильник 1200х54х63мм, 54 Вт, материал алюминий (СДУ09 ЛАЙМ-С-1200) 1.31 СДУ09 ЛАЙМ-600 16Вт 3000К 14х40град. | Линейный светильник 1200х54х63мм, 54 Вт, материал алюминий (СДУ09 ЛАЙМ-С-1200) 1.31 СДУ09 ЛАЙМ-600 16Вт 3000К 14х40град. | шт. | шт. | 29363.64 | 24469.7 |  | 24469.7 |  |  | ООО "КАНДЕЛА"
ЛС_02-01-10 | 10754 |  | Линейный светильник 1200х54х63мм, 54 Вт, материал алюминий (СДУ09 ЛАЙМ-С-1200) 1.31 СДУ09 ЛАЙМ-600 16Вт 3000К 14х40град. | Линейный светильник 1200х54х63мм, 54 Вт, материал алюминий (СДУ09 ЛАЙМ-С-1200) 1.31 СДУ09 ЛАЙМ-600 16Вт 3000К 14х40град. | шт. | шт.
ЛС_02-01-10 | 10755 |  | Линейный светильник 1200х54х63мм, 54 Вт, материал алюминий (СДУ09 ЛАЙМ-С-1200) 1.31 СДУ09 ЛАЙМ-600 16Вт 3000К 14х40град. | Линейный светильник 1200х54х63мм, 54 Вт, материал алюминий (СДУ09 ЛАЙМ-С-1200) 1.31 СДУ09 ЛАЙМ-600 16Вт 3000К 14х40град. | шт. | шт.
ЛС_02-01-10 | 10756 |  | Линейный светильник 600х54х63мм, материал алюминий (СДУ09 ЛАЙМ-600 16Вт 3000К 14х40град.) 1.30 СДУ09 ЛАЙМ-600 16Вт 3000К 14х40град. | Линейный светильник 600х54х63мм, материал алюминий (СДУ09 ЛАЙМ-600 16Вт 3000К 14х40град.) 1.30 СДУ09 ЛАЙМ-600 16Вт 3000К 14х40град. | шт. | шт. | 29363.64 | 24469.7 |  | 24469.7 |  |  | ООО "КАНДЕЛА"
ЛС_02-01-10 | 10757 |  | Линейный светильник 600х54х63мм, материал алюминий (СДУ09 ЛАЙМ-600 16Вт 3000К 14х40град.) 1.30 СДУ09 ЛАЙМ-600 16Вт 3000К 14х40град. | Линейный светильник 600х54х63мм, материал алюминий (СДУ09 ЛАЙМ-600 16Вт 3000К 14х40град.) 1.30 СДУ09 ЛАЙМ-600 16Вт 3000К 14х40град. | шт. | шт.
ЛС_02-01-10 | 10758 |  | Линейный светильник 600х54х63мм, материал алюминий (СДУ09 ЛАЙМ-600 16Вт 3000К 14х40град.) 1.30 СДУ09 ЛАЙМ-600 16Вт 3000К 14х40град. | Линейный светильник 600х54х63мм, материал алюминий (СДУ09 ЛАЙМ-600 16Вт 3000К 14х40град.) 1.30 СДУ09 ЛАЙМ-600 16Вт 3000К 14х40град. | шт. | шт.
ЛС_02-01-10 | 10759 |  | Светодиодная лента ARL-50000PV-5630-72-230V Day4000 (15mm, 14W/m, IP65) (Arlight, 14 Вт/м, IP65) 12-LED. Лента светодиодная ARL-50000PV 1330лм 4000К IP65 027052(1) | Светодиодная лента ARL-50000PV-5630-72-230V Day4000 (15mm, 14W/m, IP65) (Arlight, 14 Вт/м, IP65) 12-LED. Лента светодиодная ARL-50000PV 1330лм 4000К IP65 027052(1) | шт. | шт. | 1511.36 | 1259.4667 |  | 1259.4667 |  |  | АСТРА НОВА
ЛС_02-01-10 | 10760 |  | Светодиодная лента ARL-50000PV-5630-72-230V Day4000 (15mm, 14W/m, IP65) (Arlight, 14 Вт/м, IP65) 12-LED. Лента светодиодная ARL-50000PV 1330лм 4000К IP65 027052(1) | Светодиодная лента ARL-50000PV-5630-72-230V Day4000 (15mm, 14W/m, IP65) (Arlight, 14 Вт/м, IP65) 12-LED. Лента светодиодная ARL-50000PV 1330лм 4000К IP65 027052(1) | шт. | шт.
ЛС_02-01-10 | 10761 |  | Светодиодная лента ARL-50000PV-5630-72-230V Day4000 (15mm, 14W/m, IP65) (Arlight, 14 Вт/м, IP65) 12-LED. Лента светодиодная ARL-50000PV 1330лм 4000К IP65 027052(1) | Светодиодная лента ARL-50000PV-5630-72-230V Day4000 (15mm, 14W/m, IP65) (Arlight, 14 Вт/м, IP65) 12-LED. Лента светодиодная ARL-50000PV 1330лм 4000К IP65 027052(1) | шт. | шт.
ЛС_02-01-10 | 10762 |  | Светильник светодиодный GALAD Ориентир ДБУ69-50-001 (наим. улицы+номер 1600х450 К10) 21. GALAD Ориентир ДБУ69-50-001 (наим. улицы+номер 1600х450 К10)#ТУ3461-033-05758434-2012 1001292 | Светильник светодиодный GALAD Ориентир ДБУ69-50-001 (наим. улицы+номер 1600х450 К10) 21. GALAD Ориентир ДБУ69-50-001 (наим. улицы+номер 1600х450 К10)#ТУ3461-033-05758434-2012 1001292 | шт. | шт. | 106376.61 | 88647.175 |  | 88647.175 |  |  | ООО "ЛАНИТ-Норд"
ЛС_02-01-10 | 10763 |  | Светильник светодиодный GALAD Ориентир ДБУ69-50-001 (наим. улицы+номер 1600х450 К10) 21. GALAD Ориентир ДБУ69-50-001 (наим. улицы+номер 1600х450 К10)#ТУ3461-033-05758434-2012 1001292 | Светильник светодиодный GALAD Ориентир ДБУ69-50-001 (наим. улицы+номер 1600х450 К10) 21. GALAD Ориентир ДБУ69-50-001 (наим. улицы+номер 1600х450 К10)#ТУ3461-033-05758434-2012 1001292 | шт. | шт. | 107440.38 | 89533.65 |  |  |  |  | ООО «Секьюр АЙТИ»
ЛС_02-01-10 | 10764 |  | Светильник светодиодный GALAD Ориентир ДБУ69-50-001 (наим. улицы+номер 1600х450 К10) 21. GALAD Ориентир ДБУ69-50-001 (наим. улицы+номер 1600х450 К10)#ТУ3461-033-05758434-2012 1001292 | Светильник светодиодный GALAD Ориентир ДБУ69-50-001 (наим. улицы+номер 1600х450 К10) 21. GALAD Ориентир ДБУ69-50-001 (наим. улицы+номер 1600х450 К10)#ТУ3461-033-05758434-2012 1001292 | шт. | шт. | 107085.79 | 89238.1583 |  |  |  |  | ООО «Инфра Электро»
ЛС_02-01-10 | 10765 |  | Светильник аварийный LYRA 6523-4 LED 19 LYRA 6523-4 LED#ТУ 3461-007-88466159-18 4502000040 | Светильник аварийный LYRA 6523-4 LED 19 LYRA 6523-4 LED#ТУ 3461-007-88466159-18 4502000040 | шт. | шт. | 10630.41 | 8858.675 |  | 8858.675 |  |  | ООО "ЛАНИТ-Норд"
ЛС_02-01-10 | 10766 |  | Светильник аварийный LYRA 6523-4 LED 19 LYRA 6523-4 LED#ТУ 3461-007-88466159-18 4502000040 | Светильник аварийный LYRA 6523-4 LED 19 LYRA 6523-4 LED#ТУ 3461-007-88466159-18 4502000040 | шт. | шт. | 11197.37 | 9331.1417 |  |  |  |  | ООО «Секьюр АЙТИ»
ЛС_02-01-10 | 10767 |  | Светильник аварийный LYRA 6523-4 LED 19 LYRA 6523-4 LED#ТУ 3461-007-88466159-18 4502000040 | Светильник аварийный LYRA 6523-4 LED 19 LYRA 6523-4 LED#ТУ 3461-007-88466159-18 4502000040 | шт. | шт. | 10701.28 | 8917.7333 |  |  |  |  | ООО «Инфра Электро»
ЛС_02-01-10 | 10768 |  | ПЭУ 010 Выход (335х165) PC-L LYRA пиктограмма ПЭУ 010 2502000200 | ПЭУ 010 Выход (335х165) PC-L LYRA пиктограмма ПЭУ 010 2502000200 | шт. | шт. | 714.23 | 595.1917 |  | 595.1917 |  |  | ООО "ЛАНИТ-Норд"
ЛС_02-01-10 | 10769 |  | ПЭУ 010 Выход (335х165) PC-L LYRA пиктограмма ПЭУ 010 2502000200 | ПЭУ 010 Выход (335х165) PC-L LYRA пиктограмма ПЭУ 010 2502000200 | шт. | шт. | 752.32 | 626.9333 |  |  |  |  | ООО «Секьюр АЙТИ»
ЛС_02-01-10 | 10770 |  | ПЭУ 010 Выход (335х165) PC-L LYRA пиктограмма ПЭУ 010 2502000200 | ПЭУ 010 Выход (335х165) PC-L LYRA пиктограмма ПЭУ 010 2502000200 | шт. | шт. | 718.99 | 599.1583 |  |  |  |  | ООО «Инфра Электро»
ЛС_02-01-10 | 10771 |  | ППБ 0001 Пожарный кран (335х165) РС-L LYRA пиктограмма ППБ 0001 2502002320 | ППБ 0001 Пожарный кран (335х165) РС-L LYRA пиктограмма ППБ 0001 2502002320 | шт. | шт. | 714.23 | 595.1917 |  | 595.1917 |  |  | ООО "ЛАНИТ-Норд"
ЛС_02-01-10 | 10772 |  | ППБ 0001 Пожарный кран (335х165) РС-L LYRA пиктограмма ППБ 0001 2502002320 | ППБ 0001 Пожарный кран (335х165) РС-L LYRA пиктограмма ППБ 0001 2502002320 | шт. | шт. | 752.32 | 626.9333 |  |  |  |  | ООО «Секьюр АЙТИ»
ЛС_02-01-10 | 10773 |  | ППБ 0001 Пожарный кран (335х165) РС-L LYRA пиктограмма ППБ 0001 2502002320 | ППБ 0001 Пожарный кран (335х165) РС-L LYRA пиктограмма ППБ 0001 2502002320 | шт. | шт. | 718.99 | 599.1583 |  |  |  |  | ООО «Инфра Электро»
ЛС_02-01-10 | 10774 |  | ПЭУ 001 Выход налево (335х165) РС-L LYRA пиктограмма ПЭУ 001 2502000150 | ПЭУ 001 Выход налево (335х165) РС-L LYRA пиктограмма ПЭУ 001 2502000150 | шт. | шт. | 714.23 | 595.1917 |  | 595.1917 |  |  | ООО "ЛАНИТ-Норд"
ЛС_02-01-10 | 10775 |  | ПЭУ 001 Выход налево (335х165) РС-L LYRA пиктограмма ПЭУ 001 2502000150 | ПЭУ 001 Выход налево (335х165) РС-L LYRA пиктограмма ПЭУ 001 2502000150 | шт. | шт. | 752.32 | 626.9333 |  |  |  |  | ООО «Секьюр АЙТИ»
ЛС_02-01-10 | 10776 |  | ПЭУ 001 Выход налево (335х165) РС-L LYRA пиктограмма ПЭУ 001 2502000150 | ПЭУ 001 Выход налево (335х165) РС-L LYRA пиктограмма ПЭУ 001 2502000150 | шт. | шт. | 718.99 | 599.1583 |  |  |  |  | ООО «Инфра Электро»
ЛС_02-01-10 | 10777 |  | ПЭУ 002 Выход направо (335х165) РС-L LYRA пиктограмма ПЭУ 002 2502000160 | ПЭУ 002 Выход направо (335х165) РС-L LYRA пиктограмма ПЭУ 002 2502000160 | шт. | шт. | 714.23 | 595.1917 |  | 595.1917 |  |  | ООО "ЛАНИТ-Норд"
ЛС_02-01-10 | 10778 |  | ПЭУ 002 Выход направо (335х165) РС-L LYRA пиктограмма ПЭУ 002 2502000160 | ПЭУ 002 Выход направо (335х165) РС-L LYRA пиктограмма ПЭУ 002 2502000160 | шт. | шт. | 752.32 | 626.9333 |  |  |  |  | ООО «Секьюр АЙТИ»
ЛС_02-01-10 | 10779 |  | ПЭУ 002 Выход направо (335х165) РС-L LYRA пиктограмма ПЭУ 002 2502000160 | ПЭУ 002 Выход направо (335х165) РС-L LYRA пиктограмма ПЭУ 002 2502000160 | шт. | шт. | 718.99 | 599.1583 |  |  |  |  | ООО «Инфра Электро»
ЛС_02-01-10 | 10780 |  | Подвес гибкий ST-50-1500 MIZAR ST-50-1500 гибкий подвес MIZAR#ТУ 3461-016-44919750-13 2501002170 | Подвес гибкий ST-50-1500 MIZAR ST-50-1500 гибкий подвес MIZAR#ТУ 3461-016-44919750-13 2501002170 | шт. | шт. | 1176.54 | 980.45 |  | 980.45 |  |  | ООО "ЛАНИТ-Норд"
ЛС_02-01-10 | 10781 |  | Подвес гибкий ST-50-1500 MIZAR ST-50-1500 гибкий подвес MIZAR#ТУ 3461-016-44919750-13 2501002170 | Подвес гибкий ST-50-1500 MIZAR ST-50-1500 гибкий подвес MIZAR#ТУ 3461-016-44919750-13 2501002170 | шт. | шт. | 1239.29 | 1032.7417 |  |  |  |  | ООО «Секьюр АЙТИ»
ЛС_02-01-10 | 10782 |  | Подвес гибкий ST-50-1500 MIZAR ST-50-1500 гибкий подвес MIZAR#ТУ 3461-016-44919750-13 2501002170 | Подвес гибкий ST-50-1500 MIZAR ST-50-1500 гибкий подвес MIZAR#ТУ 3461-016-44919750-13 2501002170 | шт. | шт. | 1184.38 | 986.9833 |  |  |  |  | ООО «Инфра Электро»
ЛС_02-01-10 | 10783 |  | ППБ 0004 Станция пожаротушения (335х165) РС-L пиктограмма ППБ 0004 2502001310 | ППБ 0004 Станция пожаротушения (335х165) РС-L пиктограмма ППБ 0004 2502001310 | шт. | шт. | 714.23 | 595.1917 |  | 595.1917 |  |  | ООО "ЛАНИТ-Норд"
ЛС_02-01-10 | 10784 |  | ППБ 0004 Станция пожаротушения (335х165) РС-L пиктограмма ППБ 0004 2502001310 | ППБ 0004 Станция пожаротушения (335х165) РС-L пиктограмма ППБ 0004 2502001310 | шт. | шт. | 752.32 | 626.9333 |  |  |  |  | ООО «Секьюр АЙТИ»
ЛС_02-01-10 | 10785 |  | ППБ 0004 Станция пожаротушения (335х165) РС-L пиктограмма ППБ 0004 2502001310 | ППБ 0004 Станция пожаротушения (335х165) РС-L пиктограмма ППБ 0004 2502001310 | шт. | шт. | 718.99 | 599.1583 |  |  |  |  | ООО «Инфра Электро»
ЛС_02-01-10 | 10786 |  | Электрооборудование и электроустановочные изделия наклонного хода, машинного зала на отм. -3.300 и натяжной камеры | Электрооборудование и электроустановочные изделия наклонного хода, машинного зала на отм. -3.300 и натяжной камеры
ЛС_02-01-10 | 10787 |  | Электрооборудование и электроустановочные изделия наклонного хода, машинного зала на отм. -3.300 и натяжной камеры | Электрооборудование и электроустановочные изделия наклонного хода, машинного зала на отм. -3.300 и натяжной камеры
ЛС_02-01-10 | 10788 |  | Электрооборудование и электроустановочные изделия наклонного хода, машинного зала на отм. -3.300 и натяжной камеры | Электрооборудование и электроустановочные изделия наклонного хода, машинного зала на отм. -3.300 и натяжной камеры
ЛС_02-01-10 | 10789 |  | Путейский ящик 220/380В, 50А ПЯ-02 | Путейский ящик 220/380В, 50А ПЯ-02 | шт. | шт. | 4550 | 3791.6667 |  | 3791.6667
ЛС_02-01-10 | 10790 |  | Путейский ящик 220/380В, 50А ПЯ-02 | Путейский ящик 220/380В, 50А ПЯ-02 | шт. | шт. | 4892.22 | 4076.85
ЛС_02-01-10 | 10791 |  | Путейский ящик 220/380В, 50А ПЯ-02 | Путейский ящик 220/380В, 50А ПЯ-02 | шт. | шт. | 5407 | 4505.8333
ЛС_02-01-10 | 10792 |  | Ящик инструментальный 220/380В, 16А ЯО1-1 | Ящик инструментальный 220/380В, 16А ЯО1-1 | шт. | шт. | 4550 | 3791.6667 |  | 3791.6667
ЛС_02-01-10 | 10793 |  | Ящик инструментальный 220/380В, 16А ЯО1-1 | Ящик инструментальный 220/380В, 16А ЯО1-1 | шт. | шт. | 4892.22 | 4076.85
ЛС_02-01-10 | 10794 |  | Ящик инструментальный 220/380В, 16А ЯО1-1 | Ящик инструментальный 220/380В, 16А ЯО1-1 | шт. | шт. | 5407 | 4505.8333
ЛС_02-01-10 | 10795 |  | Ящик с понижающим трансформатором ЯТП 0.25, 220/12В, IP54 с тремя автоматами ОС0000016339 | Ящик с понижающим трансформатором ЯТП 0.25, 220/12В, IP54 с тремя автоматами ОС0000016339 | шт. | шт. | 3938.4 | 3282 |  |  |  |  | ООО "Электросистем"
ЛС_02-01-10 | 10796 |  | Ящик с понижающим трансформатором ЯТП 0.25, 220/12В, IP54 с тремя автоматами ОС0000016339 | Ящик с понижающим трансформатором ЯТП 0.25, 220/12В, IP54 с тремя автоматами ОС0000016339 | шт. | шт. | 3940 | 3283.3333 |  |  |  |  | ЗАО «ЧИП и ДИП»
ЛС_02-01-10 | 10797 |  | Ящик с понижающим трансформатором ЯТП 0.25, 220/12В, IP54 с тремя автоматами ОС0000016339 | Ящик с понижающим трансформатором ЯТП 0.25, 220/12В, IP54 с тремя автоматами ОС0000016339 | шт. | шт. | 3938 | 3281.6667 |  | 3281.6667 |  |  | ООО «МАСТЕРСВЕТ»
ЛС_02-01-10 | 10798 |  | Розетка (12В) RP-2-B с крышкой, Т-образным расположением контактов РШ-п-2-0-IP43 10/42В | Розетка (12В) RP-2-B с крышкой, Т-образным расположением контактов РШ-п-2-0-IP43 10/42В | шт. | шт. | 179.74 | 149.7833 |  | 149.7833 |  |  | Близко
ЛС_02-01-10 | 10799 |  | Розетка (12В) RP-2-B с крышкой, Т-образным расположением контактов РШ-п-2-0-IP43 10/42В | Розетка (12В) RP-2-B с крышкой, Т-образным расположением контактов РШ-п-2-0-IP43 10/42В | шт. | шт. | 179.74 | 149.7833 |  | 149.7833 |  |  | Минимакс
ЛС_02-01-10 | 10800 |  | Розетка (12В) RP-2-B с крышкой, Т-образным расположением контактов РШ-п-2-0-IP43 10/42В | Розетка (12В) RP-2-B с крышкой, Т-образным расположением контактов РШ-п-2-0-IP43 10/42В | шт. | шт. | 650 | 541.6667 |  |  |  |  | ООО " ПРОМТЕХИНВЕСТ"
ЛС_02-01-10 | 10801 |  | Силовая розетка 2P+E с з/ш, 2 модуля 4400002 | Силовая розетка 2P+E с з/ш, 2 модуля 4400002 | шт. | шт. | 405.45 | 337.875 |  | 337.875 |  |  | ООО "ЛАНИТ-Норд"
ЛС_02-01-10 | 10802 |  | Силовая розетка 2P+E с з/ш, 2 модуля 4400002 | Силовая розетка 2P+E с з/ш, 2 модуля 4400002 | шт. | шт. | 408.15 | 340.125 |  |  |  |  | ООО "Инфра Электро"
ЛС_02-01-10 | 10803 |  | Силовая розетка 2P+E с з/ш, 2 модуля 4400002 | Силовая розетка 2P+E с з/ш, 2 модуля 4400002 | шт. | шт. | 409.5 | 341.25 |  |  |  |  | ООО "Секьюр АЙТИ"
ЛС_02-01-10 | 10804 |  | Коробка для настенного монтажа, IP55 4403932 | Коробка для настенного монтажа, IP55 4403932 | шт. | шт. | 978.65 | 815.5417 |  | 815.5417 |  |  | ООО "ЛАНИТ-Норд"
ЛС_02-01-10 | 10805 |  | Коробка для настенного монтажа, IP55 4403932 | Коробка для настенного монтажа, IP55 4403932 | шт. | шт. | 985.17 | 820.975 |  |  |  |  | ООО "Инфра Электро"
ЛС_02-01-10 | 10806 |  | Коробка для настенного монтажа, IP55 4403932 | Коробка для настенного монтажа, IP55 4403932 | шт. | шт. | 988.43 | 823.6917 |  |  |  |  | ООО "Секьюр АЙТИ"
ЛС_02-01-10 | 10807 |  | Розетка панельная с наклоном, IP44, 16A, 3P+E+N, 400В. Безвинтовой зажим DIS4131667F | Розетка панельная с наклоном, IP44, 16A, 3P+E+N, 400В. Безвинтовой зажим DIS4131667F | шт. | шт. | 1410.83 | 1175.6917 |  | 1175.6917 |  |  | ООО "ЛАНИТ-Норд"
ЛС_02-01-10 | 10808 |  | Розетка панельная с наклоном, IP44, 16A, 3P+E+N, 400В. Безвинтовой зажим DIS4131667F | Розетка панельная с наклоном, IP44, 16A, 3P+E+N, 400В. Безвинтовой зажим DIS4131667F | шт. | шт. | 1420.23 | 1183.525 |  |  |  |  | ООО "Инфра Электро"
ЛС_02-01-10 | 10809 |  | Розетка панельная с наклоном, IP44, 16A, 3P+E+N, 400В. Безвинтовой зажим DIS4131667F | Розетка панельная с наклоном, IP44, 16A, 3P+E+N, 400В. Безвинтовой зажим DIS4131667F | шт. | шт. | 1424.93 | 1187.4417 |  |  |  |  | ООО "Секьюр АЙТИ"
ЛС_02-01-10 | 10810 |  | Выключатель кнопочный для открытой установки ФОРС IP54 EVS13-K03-10-54-DC | Выключатель кнопочный для открытой установки ФОРС IP54 EVS13-K03-10-54-DC | шт. | шт. | 466.77 | 388.975 |  | 388.975 |  |  | ООО "ЛАНИТ-Норд"
ЛС_02-01-10 | 10811 |  | Выключатель кнопочный для открытой установки ФОРС IP54 EVS13-K03-10-54-DC | Выключатель кнопочный для открытой установки ФОРС IP54 EVS13-K03-10-54-DC | шт. | шт. | 474.55 | 395.4583 |  |  |  |  | ООО «Секьюр АЙТИ»
ЛС_02-01-10 | 10812 |  | Выключатель кнопочный для открытой установки ФОРС IP54 EVS13-K03-10-54-DC | Выключатель кнопочный для открытой установки ФОРС IP54 EVS13-K03-10-54-DC | шт. | шт. | 482.33 | 401.9417 |  |  |  |  | ООО «Инфра Электро»
ЛС_02-01-10 | 10813 |  | Выключатель одноклавишный проходной о/у IP54 (цвет клавиш: белый) ГЕРМЕС PLUS EVMP12-K01-10-54-EC | Выключатель одноклавишный проходной о/у IP54 (цвет клавиш: белый) ГЕРМЕС PLUS EVMP12-K01-10-54-EC | шт. | шт. | 4.24 | 3.5333 |  | 3.5333 |  |  | ООО "ЛАНИТ-Норд"
ЛС_02-01-10 | 10814 |  | Выключатель одноклавишный проходной о/у IP54 (цвет клавиш: белый) ГЕРМЕС PLUS EVMP12-K01-10-54-EC | Выключатель одноклавишный проходной о/у IP54 (цвет клавиш: белый) ГЕРМЕС PLUS EVMP12-K01-10-54-EC | шт. | шт. | 4.31 | 3.5917 |  |  |  |  | ООО «Секьюр АЙТИ»
ЛС_02-01-10 | 10815 |  | Выключатель одноклавишный проходной о/у IP54 (цвет клавиш: белый) ГЕРМЕС PLUS EVMP12-K01-10-54-EC | Выключатель одноклавишный проходной о/у IP54 (цвет клавиш: белый) ГЕРМЕС PLUS EVMP12-K01-10-54-EC | шт. | шт. | 4.38 | 3.65 |  |  |  |  | ООО «Инфра Электро»
ЛС_02-01-10 | 10816 |  | Электроустановочные изделия | Электроустановочные изделия
ЛС_02-01-10 | 10817 |  | Электроустановочные изделия | Электроустановочные изделия
ЛС_02-01-10 | 10818 |  | Электроустановочные изделия | Электроустановочные изделия
ЛС_02-01-10 | 10819 |  | Силовая розетка 2P+E с з/ш, 2 модуля 4400002 | Силовая розетка 2P+E с з/ш, 2 модуля 4400002 | шт. | шт. | 405.45 | 337.875 |  | 337.875 |  |  | ООО "ЛАНИТ-Норд"
ЛС_02-01-10 | 10820 |  | Силовая розетка 2P+E с з/ш, 2 модуля 4400002 | Силовая розетка 2P+E с з/ш, 2 модуля 4400002 | шт. | шт. | 408.15 | 340.125 |  |  |  |  | ООО "Инфра Электро"
ЛС_02-01-10 | 10821 |  | Силовая розетка 2P+E с з/ш, 2 модуля 4400002 | Силовая розетка 2P+E с з/ш, 2 модуля 4400002 | шт. | шт. | 409.5 | 341.25 |  |  |  |  | ООО "Секьюр АЙТИ"
ЛС_02-01-10 | 10822 |  | Силовая розетка 2P+E с з/ш (с каркасом) 4400003 | Силовая розетка 2P+E с з/ш (с каркасом) 4400003 | шт. | шт. | 293.6 | 244.6667 |  | 244.6667 |  |  | ООО "ЛАНИТ-Норд"
ЛС_02-01-10 | 10823 |  | Силовая розетка 2P+E с з/ш (с каркасом) 4400003 | Силовая розетка 2P+E с з/ш (с каркасом) 4400003 | шт. | шт. | 295.55 | 246.2917 |  |  |  |  | ООО "Инфра Электро"
ЛС_02-01-10 | 10824 |  | Силовая розетка 2P+E с з/ш (с каркасом) 4400003 | Силовая розетка 2P+E с з/ш (с каркасом) 4400003 | шт. | шт. | 296.53 | 247.1083 |  |  |  |  | ООО "Секьюр АЙТИ"
ЛС_02-01-10 | 10825 |  | Силовая розетка 2P+E с з/ш для установки в лючке 4401002 | Силовая розетка 2P+E с з/ш для установки в лючке 4401002 | шт. | шт. | 396.36 | 330.3 |  | 330.3 |  |  | ООО "ЛАНИТ-Норд"
ЛС_02-01-10 | 10826 |  | Силовая розетка 2P+E с з/ш для установки в лючке 4401002 | Силовая розетка 2P+E с з/ш для установки в лючке 4401002 | шт. | шт. | 399 | 332.5 |  |  |  |  | ООО "Инфра Электро"
ЛС_02-01-10 | 10827 |  | Силовая розетка 2P+E с з/ш для установки в лючке 4401002 | Силовая розетка 2P+E с з/ш для установки в лючке 4401002 | шт. | шт. | 400.32 | 333.6 |  |  |  |  | ООО "Секьюр АЙТИ"
ЛС_02-01-10 | 10828 |  | Силовая розетка 2P+E с з/ш (с каркасом, цвет красный) 4401003 | Силовая розетка 2P+E с з/ш (с каркасом, цвет красный) 4401003 | шт. | шт. | 547.35 | 456.125 |  | 456.125 |  |  | ООО "ЛАНИТ-Норд"
ЛС_02-01-10 | 10829 |  | Силовая розетка 2P+E с з/ш (с каркасом, цвет красный) 4401003 | Силовая розетка 2P+E с з/ш (с каркасом, цвет красный) 4401003 | шт. | шт. | 551 | 459.1667 |  |  |  |  | ООО "Инфра Электро"
ЛС_02-01-10 | 10830 |  | Силовая розетка 2P+E с з/ш (с каркасом, цвет красный) 4401003 | Силовая розетка 2P+E с з/ш (с каркасом, цвет красный) 4401003 | шт. | шт. | 552.82 | 460.6833 |  |  |  |  | ООО "Секьюр АЙТИ"
ЛС_02-01-10 | 10831 |  | Рамки-суппорты в комплекте с каркасом для установки изделий в кабель-канал 4400914 | Рамки-суппорты в комплекте с каркасом для установки изделий в кабель-канал 4400914 | шт. | шт. | 419.42 | 349.5167 |  | 349.5167 |  |  | ООО "ЛАНИТ-Норд"
ЛС_02-01-10 | 10832 |  | Рамки-суппорты в комплекте с каркасом для установки изделий в кабель-канал 4400914 | Рамки-суппорты в комплекте с каркасом для установки изделий в кабель-канал 4400914 | шт. | шт. | 422.21 | 351.8417 |  |  |  |  | ООО "Инфра Электро"
ЛС_02-01-10 | 10833 |  | Рамки-суппорты в комплекте с каркасом для установки изделий в кабель-канал 4400914 | Рамки-суппорты в комплекте с каркасом для установки изделий в кабель-канал 4400914 | шт. | шт. | 423.61 | 353.0083 |  |  |  |  | ООО "Секьюр АЙТИ"
ЛС_02-01-10 | 10834 |  | Рамки для установки изделий в стену 1 пост на 2 модуля 4400902 | Рамки для установки изделий в стену 1 пост на 2 модуля 4400902 | шт. | шт. | 62.93 | 52.4417 |  | 52.4417 |  |  | ООО "ЛАНИТ-Норд"
ЛС_02-01-10 | 10835 |  | Рамки для установки изделий в стену 1 пост на 2 модуля 4400902 | Рамки для установки изделий в стену 1 пост на 2 модуля 4400902 | шт. | шт. | 63.34 | 52.7833 |  |  |  |  | ООО "Инфра Электро"
ЛС_02-01-10 | 10836 |  | Рамки для установки изделий в стену 1 пост на 2 модуля 4400902 | Рамки для установки изделий в стену 1 пост на 2 модуля 4400902 | шт. | шт. | 63.55 | 52.9583 |  |  |  |  | ООО "Секьюр АЙТИ"
ЛС_02-01-10 | 10837 |  | Рамки для установки изделий в стену 2 поста на 4 модуля 4400904 | Рамки для установки изделий в стену 2 поста на 4 модуля 4400904 | шт. | шт. | 139.82 | 116.5167 |  | 116.5167 |  |  | ООО "ЛАНИТ-Норд"
ЛС_02-01-10 | 10838 |  | Рамки для установки изделий в стену 2 поста на 4 модуля 4400904 | Рамки для установки изделий в стену 2 поста на 4 модуля 4400904 | шт. | шт. | 140.75 | 117.2917 |  |  |  |  | ООО "Инфра Электро"
ЛС_02-01-10 | 10839 |  | Рамки для установки изделий в стену 2 поста на 4 модуля 4400904 | Рамки для установки изделий в стену 2 поста на 4 модуля 4400904 | шт. | шт. | 141.21 | 117.675 |  |  |  |  | ООО "Секьюр АЙТИ"
ЛС_02-01-10 | 10840 |  | Рамки для установки изделий в стену 4 поста на 8 модулей 4400908 | Рамки для установки изделий в стену 4 поста на 8 модулей 4400908 | шт. | шт. | 307.59 | 256.325 |  | 256.325 |  |  | ООО "ЛАНИТ-Норд"
ЛС_02-01-10 | 10841 |  | Рамки для установки изделий в стену 4 поста на 8 модулей 4400908 | Рамки для установки изделий в стену 4 поста на 8 модулей 4400908 | шт. | шт. | 309.64 | 258.0333 |  |  |  |  | ООО "Инфра Электро"
ЛС_02-01-10 | 10842 |  | Рамки для установки изделий в стену 4 поста на 8 модулей 4400908 | Рамки для установки изделий в стену 4 поста на 8 модулей 4400908 | шт. | шт. | 310.67 | 258.8917 |  |  |  |  | ООО "Секьюр АЙТИ"
ЛС_02-01-10 | 10843 |  | Рамка для монтажа в стены, IP55 4400922 | Рамка для монтажа в стены, IP55 4400922 | шт. | шт. | 978.65 | 815.5417 |  | 815.5417 |  |  | ООО "ЛАНИТ-Норд"
ЛС_02-01-10 | 10844 |  | Рамка для монтажа в стены, IP55 4400922 | Рамка для монтажа в стены, IP55 4400922 | шт. | шт. | 985.17 | 820.975 |  |  |  |  | ООО "Инфра Электро"
ЛС_02-01-10 | 10845 |  | Рамка для монтажа в стены, IP55 4400922 | Рамка для монтажа в стены, IP55 4400922 | шт. | шт. | 988.43 | 823.6917 |  |  |  |  | ООО "Секьюр АЙТИ"
ЛС_02-01-10 | 10846 |  | Подрозеточная коробка для сплошных стен 59301 | Подрозеточная коробка для сплошных стен 59301 | шт. | шт. | 23.07 | 19.225 |  | 19.225 |  |  | ООО "ЛАНИТ-Норд"
ЛС_02-01-10 | 10847 |  | Подрозеточная коробка для сплошных стен 59301 | Подрозеточная коробка для сплошных стен 59301 | шт. | шт. | 23.22 | 19.35 |  |  |  |  | ООО "Инфра Электро"
ЛС_02-01-10 | 10848 |  | Подрозеточная коробка для сплошных стен 59301 | Подрозеточная коробка для сплошных стен 59301 | шт. | шт. | 23.3 | 19.4167 |  |  |  |  | ООО "Секьюр АЙТИ"
ЛС_02-01-10 | 10849 |  | Коробка Batibox для сухих перегородок, 1 пост, 50мм 80051 043-097 | Коробка Batibox для сухих перегородок, 1 пост, 50мм 80051 043-097 | шт. | шт. | 320.1 | 266.75 |  | 266.75 |  |  | ООО "ЛАНИТ-Норд"
ЛС_02-01-10 | 10850 |  | Коробка Batibox для сухих перегородок, 1 пост, 50мм 80051 043-097 | Коробка Batibox для сухих перегородок, 1 пост, 50мм 80051 043-097 | шт. | шт. | 322.23 | 268.525 |  |  |  |  | ООО "Инфра Электро"
ЛС_02-01-10 | 10851 |  | Коробка Batibox для сухих перегородок, 1 пост, 50мм 80051 043-097 | Коробка Batibox для сухих перегородок, 1 пост, 50мм 80051 043-097 | шт. | шт. | 323.3 | 269.4167 |  |  |  |  | ООО "Секьюр АЙТИ"
ЛС_02-01-10 | 10852 |  | Коробка Batibox для сухих перегородок, 2 поста, 40мм 80042 043-093 | Коробка Batibox для сухих перегородок, 2 поста, 40мм 80042 043-093 | шт. | шт. | 776.91 | 647.425 |  | 647.425 |  |  | ООО "ЛАНИТ-Норд"
ЛС_02-01-10 | 10853 |  | Коробка Batibox для сухих перегородок, 2 поста, 40мм 80042 043-093 | Коробка Batibox для сухих перегородок, 2 поста, 40мм 80042 043-093 | шт. | шт. | 782.09 | 651.7417 |  |  |  |  | ООО "Инфра Электро"
ЛС_02-01-10 | 10854 |  | Коробка Batibox для сухих перегородок, 2 поста, 40мм 80042 043-093 | Коробка Batibox для сухих перегородок, 2 поста, 40мм 80042 043-093 | шт. | шт. | 784.68 | 653.9 |  |  |  |  | ООО "Секьюр АЙТИ"
ЛС_02-01-10 | 10855 |  | Коробка Batibox для сухих перегородок, 4 поста, 50мм 80054 043-100 | Коробка Batibox для сухих перегородок, 4 поста, 50мм 80054 043-100 | шт. | шт. | 1665.68 | 1388.0667 |  | 1388.0667 |  |  | ООО "ЛАНИТ-Норд"
ЛС_02-01-10 | 10856 |  | Коробка Batibox для сухих перегородок, 4 поста, 50мм 80054 043-100 | Коробка Batibox для сухих перегородок, 4 поста, 50мм 80054 043-100 | шт. | шт. | 1676.78 | 1397.3167 |  |  |  |  | ООО "Инфра Электро"
ЛС_02-01-10 | 10857 |  | Коробка Batibox для сухих перегородок, 4 поста, 50мм 80054 043-100 | Коробка Batibox для сухих перегородок, 4 поста, 50мм 80054 043-100 | шт. | шт. | 1682.33 | 1401.9417 |  |  |  |  | ООО "Секьюр АЙТИ"
ЛС_02-01-10 | 10858 |  | Коробка для настенного монтажа, IP55 4403932 | Коробка для настенного монтажа, IP55 4403932 | шт. | шт. | 978.65 | 815.5417 |  | 815.5417 |  |  | ООО "ЛАНИТ-Норд"
ЛС_02-01-10 | 10859 |  | Коробка для настенного монтажа, IP55 4403932 | Коробка для настенного монтажа, IP55 4403932 | шт. | шт. | 985.17 | 820.975 |  |  |  |  | ООО "Инфра Электро"
ЛС_02-01-10 | 10860 |  | Коробка для настенного монтажа, IP55 4403932 | Коробка для настенного монтажа, IP55 4403932 | шт. | шт. | 988.43 | 823.6917 |  |  |  |  | ООО "Секьюр АЙТИ"
ЛС_02-01-10 | 10861 |  | Выключатель одноклавишный в стену, "Белое облако" IP20 4400103 | Выключатель одноклавишный в стену, "Белое облако" IP20 4400103 | шт. | шт. | 419.42 | 349.5167 |  | 349.5167 |  |  | ООО "ЛАНИТ-Норд"
ЛС_02-01-10 | 10862 |  | Выключатель одноклавишный в стену, "Белое облако" IP20 4400103 | Выключатель одноклавишный в стену, "Белое облако" IP20 4400103 | шт. | шт. | 422.21 | 351.8417 |  |  |  |  | ООО "Инфра Электро"
ЛС_02-01-10 | 10863 |  | Выключатель одноклавишный в стену, "Белое облако" IP20 4400103 | Выключатель одноклавишный в стену, "Белое облако" IP20 4400103 | шт. | шт. | 423.61 | 353.0083 |  |  |  |  | ООО "Секьюр АЙТИ"
ЛС_02-01-10 | 10864 |  | Выключатель двухклавишный в стену, "Белое облако" IP20 4400104 | Выключатель двухклавишный в стену, "Белое облако" IP20 4400104 | шт. | шт. | 559.23 | 466.025 |  | 466.025 |  |  | ООО "ЛАНИТ-Норд"
ЛС_02-01-10 | 10865 |  | Выключатель двухклавишный в стену, "Белое облако" IP20 4400104 | Выключатель двухклавишный в стену, "Белое облако" IP20 4400104 | шт. | шт. | 562.96 | 469.1333 |  |  |  |  | ООО "Инфра Электро"
ЛС_02-01-10 | 10866 |  | Выключатель двухклавишный в стену, "Белое облако" IP20 4400104 | Выключатель двухклавишный в стену, "Белое облако" IP20 4400104 | шт. | шт. | 564.82 | 470.6833 |  |  |  |  | ООО "Секьюр АЙТИ"
ЛС_02-01-10 | 10867 |  | Переключатель одноклавишный в стену, "Белое облако" IP20 4400113 | Переключатель одноклавишный в стену, "Белое облако" IP20 4400113 | шт. | шт. | 587.19 | 489.325 |  | 489.325 |  |  | ООО "ЛАНИТ-Норд"
ЛС_02-01-10 | 10868 |  | Переключатель одноклавишный в стену, "Белое облако" IP20 4400113 | Переключатель одноклавишный в стену, "Белое облако" IP20 4400113 | шт. | шт. | 591.1 | 492.5833 |  |  |  |  | ООО "Инфра Электро"
ЛС_02-01-10 | 10869 |  | Переключатель одноклавишный в стену, "Белое облако" IP20 4400113 | Переключатель одноклавишный в стену, "Белое облако" IP20 4400113 | шт. | шт. | 593.06 | 494.2167 |  |  |  |  | ООО "Секьюр АЙТИ"
ЛС_02-01-10 | 10870 |  | Рамки для установки изделий в стену 1 пост на 2 модуля 4400902 | Рамки для установки изделий в стену 1 пост на 2 модуля 4400902 | шт. | шт. | 62.93 | 52.4417 |  | 52.4417 |  |  | ООО "ЛАНИТ-Норд"
ЛС_02-01-10 | 10871 |  | Рамки для установки изделий в стену 1 пост на 2 модуля 4400902 | Рамки для установки изделий в стену 1 пост на 2 модуля 4400902 | шт. | шт. | 63.34 | 52.7833 |  |  |  |  | ООО "Инфра Электро"
ЛС_02-01-10 | 10872 |  | Рамки для установки изделий в стену 1 пост на 2 модуля 4400902 | Рамки для установки изделий в стену 1 пост на 2 модуля 4400902 | шт. | шт. | 63.55 | 52.9583 |  |  |  |  | ООО "Секьюр АЙТИ"
ЛС_02-01-10 | 10873 |  | Выключатель двухклавишный для открытой установки ФОРС IP54 EVS20-K03-10-54-DC | Выключатель двухклавишный для открытой установки ФОРС IP54 EVS20-K03-10-54-DC | шт. | шт. | 447.5 | 372.9167 |  | 372.9167 |  |  | ООО "ЛАНИТ-Норд"
ЛС_02-01-10 | 10874 |  | Выключатель двухклавишный для открытой установки ФОРС IP54 EVS20-K03-10-54-DC | Выключатель двухклавишный для открытой установки ФОРС IP54 EVS20-K03-10-54-DC | шт. | шт. | 454.95 | 379.125 |  |  |  |  | ООО «Секьюр АЙТИ»
ЛС_02-01-10 | 10875 |  | Выключатель двухклавишный для открытой установки ФОРС IP54 EVS20-K03-10-54-DC | Выключатель двухклавишный для открытой установки ФОРС IP54 EVS20-K03-10-54-DC | шт. | шт. | 462.41 | 385.3417 |  |  |  |  | ООО «Инфра Электро»
ЛС_02-01-10 | 10876 |  | Выключатель кнопочный для открытой установки ФОРС IP54 EVS13-K03-10-54-DC | Выключатель кнопочный для открытой установки ФОРС IP54 EVS13-K03-10-54-DC | шт. | шт. | 466.77 | 388.975 |  | 388.975 |  |  | ООО "ЛАНИТ-Норд"
ЛС_02-01-10 | 10877 |  | Выключатель кнопочный для открытой установки ФОРС IP54 EVS13-K03-10-54-DC | Выключатель кнопочный для открытой установки ФОРС IP54 EVS13-K03-10-54-DC | шт. | шт. | 474.55 | 395.4583 |  |  |  |  | ООО «Секьюр АЙТИ»
ЛС_02-01-10 | 10878 |  | Выключатель кнопочный для открытой установки ФОРС IP54 EVS13-K03-10-54-DC | Выключатель кнопочный для открытой установки ФОРС IP54 EVS13-K03-10-54-DC | шт. | шт. | 482.33 | 401.9417 |  |  |  |  | ООО «Инфра Электро»
ЛС_02-01-10 | 10879 |  | Выкл 1кл проход. о/у IP54 (цвет клавиш: белый) ГЕРМЕС PLUS EVMP12-K01-10-54-EC | Выкл 1кл проход. о/у IP54 (цвет клавиш: белый) ГЕРМЕС PLUS EVMP12-K01-10-54-EC | шт. | шт. | 4.24 | 3.5333 |  | 3.5333 |  |  | ООО "ЛАНИТ-Норд"
ЛС_02-01-10 | 10880 |  | Выкл 1кл проход. о/у IP54 (цвет клавиш: белый) ГЕРМЕС PLUS EVMP12-K01-10-54-EC | Выкл 1кл проход. о/у IP54 (цвет клавиш: белый) ГЕРМЕС PLUS EVMP12-K01-10-54-EC | шт. | шт. | 4.31 | 3.5917 |  |  |  |  | ООО «Секьюр АЙТИ»
ЛС_02-01-10 | 10881 |  | Выкл 1кл проход. о/у IP54 (цвет клавиш: белый) ГЕРМЕС PLUS EVMP12-K01-10-54-EC | Выкл 1кл проход. о/у IP54 (цвет клавиш: белый) ГЕРМЕС PLUS EVMP12-K01-10-54-EC | шт. | шт. | 4.38 | 3.65 |  |  |  |  | ООО «Инфра Электро»
ЛС_02-01-10 | 10882 |  | Коробка установочная для твердых стен d65x40 (с саморезами) КМ40002 UKT10-065-040-000 | Коробка установочная для твердых стен d65x40 (с саморезами) КМ40002 UKT10-065-040-000 | шт. | шт. | 10.89 | 9.075 |  | 9.075 |  |  | ООО "ЛАНИТ-Норд"
ЛС_02-01-10 | 10883 |  | Коробка установочная для твердых стен d65x40 (с саморезами) КМ40002 UKT10-065-040-000 | Коробка установочная для твердых стен d65x40 (с саморезами) КМ40002 UKT10-065-040-000 | шт. | шт. | 11.07 | 9.225 |  |  |  |  | ООО «Секьюр АЙТИ»
ЛС_02-01-10 | 10884 |  | Коробка установочная для твердых стен d65x40 (с саморезами) КМ40002 UKT10-065-040-000 | Коробка установочная для твердых стен d65x40 (с саморезами) КМ40002 UKT10-065-040-000 | шт. | шт. | 11.25 | 9.375 |  |  |  |  | ООО «Инфра Электро»
ЛС_02-01-10 | 10885 |  | Коробка установочная d65х45мм для полых стен (с саморезами и пластиковыми лапками) КМ40022 UKG10-065-040-000-P | Коробка установочная d65х45мм для полых стен (с саморезами и пластиковыми лапками) КМ40022 UKG10-065-040-000-P | шт. | шт. | 17.31 | 14.425 |  | 14.425 |  |  | ООО "ЛАНИТ-Норд"
ЛС_02-01-10 | 10886 |  | Коробка установочная d65х45мм для полых стен (с саморезами и пластиковыми лапками) КМ40022 UKG10-065-040-000-P | Коробка установочная d65х45мм для полых стен (с саморезами и пластиковыми лапками) КМ40022 UKG10-065-040-000-P | шт. | шт. | 17.6 | 14.6667 |  |  |  |  | ООО «Секьюр АЙТИ»
ЛС_02-01-10 | 10887 |  | Коробка установочная d65х45мм для полых стен (с саморезами и пластиковыми лапками) КМ40022 UKG10-065-040-000-P | Коробка установочная d65х45мм для полых стен (с саморезами и пластиковыми лапками) КМ40022 UKG10-065-040-000-P | шт. | шт. | 17.89 | 14.9083 |  |  |  |  | ООО «Инфра Электро»
ЛС_02-01-10 | 10888 |  | Розетка панельная с наклоном, IP44, 16A, 3P+E+N, 400В. Безвинтовой зажим DIS4131667F | Розетка панельная с наклоном, IP44, 16A, 3P+E+N, 400В. Безвинтовой зажим DIS4131667F | шт. | шт. | 1410.83 | 1175.6917 |  | 1175.6917 |  |  | ООО "ЛАНИТ-Норд"
ЛС_02-01-10 | 10889 |  | Розетка панельная с наклоном, IP44, 16A, 3P+E+N, 400В. Безвинтовой зажим DIS4131667F | Розетка панельная с наклоном, IP44, 16A, 3P+E+N, 400В. Безвинтовой зажим DIS4131667F | шт. | шт. | 1420.23 | 1183.525 |  |  |  |  | ООО "Инфра Электро"
ЛС_02-01-10 | 10890 |  | Розетка панельная с наклоном, IP44, 16A, 3P+E+N, 400В. Безвинтовой зажим DIS4131667F | Розетка панельная с наклоном, IP44, 16A, 3P+E+N, 400В. Безвинтовой зажим DIS4131667F | шт. | шт. | 1424.93 | 1187.4417 |  |  |  |  | ООО "Секьюр АЙТИ"
ЛС_02-01-10 | 10891 |  | Вилка панельная с наклоном, IP44, 16А, 3P+E+N, 400В DIS2421697 | Вилка панельная с наклоном, IP44, 16А, 3P+E+N, 400В DIS2421697 | шт. | шт. | 2476.25 | 2063.5417 |  | 2063.5417 |  |  | ООО "ЛАНИТ-Норд"
ЛС_02-01-10 | 10892 |  | Вилка панельная с наклоном, IP44, 16А, 3P+E+N, 400В DIS2421697 | Вилка панельная с наклоном, IP44, 16А, 3P+E+N, 400В DIS2421697 | шт. | шт. | 2492.75 | 2077.2917 |  |  |  |  | ООО "Инфра Электро"
ЛС_02-01-10 | 10893 |  | Вилка панельная с наклоном, IP44, 16А, 3P+E+N, 400В DIS2421697 | Вилка панельная с наклоном, IP44, 16А, 3P+E+N, 400В DIS2421697 | шт. | шт. | 2501.01 | 2084.175 |  |  |  |  | ООО "Секьюр АЙТИ"
ЛС_02-01-10 | 10894 |  | Ящик с понижающим трансформатором ЯТП 0.25, 220/12В, IP54 с тремя автоматами ОС0000016339 | Ящик с понижающим трансформатором ЯТП 0.25, 220/12В, IP54 с тремя автоматами ОС0000016339 | шт. | шт. | 3938.4 | 3282 |  |  |  |  | ООО "Электросистем"
ЛС_02-01-10 | 10895 |  | Ящик с понижающим трансформатором ЯТП 0.25, 220/12В, IP54 с тремя автоматами ОС0000016339 | Ящик с понижающим трансформатором ЯТП 0.25, 220/12В, IP54 с тремя автоматами ОС0000016339 | шт. | шт. | 3940 | 3283.3333 |  |  |  |  | ЗАО «ЧИП и ДИП»
ЛС_02-01-10 | 10896 |  | Ящик с понижающим трансформатором ЯТП 0.25, 220/12В, IP54 с тремя автоматами ОС0000016339 | Ящик с понижающим трансформатором ЯТП 0.25, 220/12В, IP54 с тремя автоматами ОС0000016339 | шт. | шт. | 3938 | 3281.6667 |  | 3281.6667 |  |  | ООО «МАСТЕРСВЕТ»
ЛС_02-01-10 | 10897 |  | Ящик с понижающим трансформатором ЯТП 0.25, 220/12В, IP30 с двумя автоматами yatp0,25-220/12v-2a | Ящик с понижающим трансформатором ЯТП 0.25, 220/12В, IP30 с двумя автоматами yatp0,25-220/12v-2a | шт. | шт. | 4998.11 | 4165.0917 |  | 4165.0917 |  |  | ООО "ЛАНИТ-Норд"
ЛС_02-01-10 | 10898 |  | Ящик с понижающим трансформатором ЯТП 0.25, 220/12В, IP30 с двумя автоматами yatp0,25-220/12v-2a | Ящик с понижающим трансформатором ЯТП 0.25, 220/12В, IP30 с двумя автоматами yatp0,25-220/12v-2a | шт. | шт. | 5347.98 | 4456.65 |  |  |  |  | ООО "Секьюр Айти"
ЛС_02-01-10 | 10899 |  | Ящик с понижающим трансформатором ЯТП 0.25, 220/12В, IP30 с двумя автоматами yatp0,25-220/12v-2a | Ящик с понижающим трансформатором ЯТП 0.25, 220/12В, IP30 с двумя автоматами yatp0,25-220/12v-2a | шт. | шт. | 5497.92 | 4581.6 |  |  |  |  | ООО "ИнфраЭлектро"
ЛС_02-01-10 | 10900 |  | Коробка малой механизации 220В, с двумя автоматическими выключателями, двумя штепсельными разъемами, с заземляющими контактами. Степень защиты IP54 Типа КММ | Коробка малой механизации 220В, с двумя автоматическими выключателями, двумя штепсельными разъемами, с заземляющими контактами. Степень защиты IP54 Типа КММ | шт. | шт. | 207.05 | 172.5417
ЛС_02-01-10 | 10901 |  | Коробка малой механизации 220В, с двумя автоматическими выключателями, двумя штепсельными разъемами, с заземляющими контактами. Степень защиты IP54 Типа КММ | Коробка малой механизации 220В, с двумя автоматическими выключателями, двумя штепсельными разъемами, с заземляющими контактами. Степень защиты IP54 Типа КММ | шт. | шт. | 207.05 | 172.5417 |  |  |  |  | ООО "Электрика"
ЛС_02-01-10 | 10902 |  | Коробка малой механизации 220В, с двумя автоматическими выключателями, двумя штепсельными разъемами, с заземляющими контактами. Степень защиты IP54 Типа КММ | Коробка малой механизации 220В, с двумя автоматическими выключателями, двумя штепсельными разъемами, с заземляющими контактами. Степень защиты IP54 Типа КММ | шт. | шт. | 205 | 170.8333 |  | 170.8333 |  |  | ООО "РУТЕК"
ЛС_02-01-10 | 10903 |  | Электрообогрев трубопроводов | Электрообогрев трубопроводов
ЛС_02-01-10 | 10904 |  | Электрообогрев трубопроводов | Электрообогрев трубопроводов
ЛС_02-01-10 | 10905 |  | Электрообогрев трубопроводов | Электрообогрев трубопроводов
ЛС_02-01-10 | 10906 |  | Саморегулирующийся греющий кабель 30КСТМ2-Т 30КСТМ2-Т | Саморегулирующийся греющий кабель 30КСТМ2-Т 30КСТМ2-Т | м. | м. | 266 | 221.6667 |  |  |  |  | ООО "Группа Теплолюкс"
ЛС_02-01-10 | 10907 |  | Саморегулирующийся греющий кабель 30КСТМ2-Т 30КСТМ2-Т | Саморегулирующийся греющий кабель 30КСТМ2-Т 30КСТМ2-Т | м. | м. | 333 | 277.5 |  |  |  |  | ООО "МИР ОБОГРЕВА"
ЛС_02-01-10 | 10908 |  | Саморегулирующийся греющий кабель 30КСТМ2-Т 30КСТМ2-Т | Саморегулирующийся греющий кабель 30КСТМ2-Т 30КСТМ2-Т | м. | м. | 255.36 | 212.8 |  | 212.8 |  |  | ИП Астратенкова Е. В.
ЛС_02-01-10 | 10909 |  | Коробка электромонтажная КЭМ 2-660-3 ОП D95 мм IP65, 3-х рожк. (карболит) КЭМ 2-660-3 | Коробка электромонтажная КЭМ 2-660-3 ОП D95 мм IP65, 3-х рожк. (карболит) КЭМ 2-660-3 | шт. | шт. | 148 | 123.3333 |  | 123.3333 |  |  | LEDPremium
ЛС_02-01-10 | 10910 |  | Коробка электромонтажная КЭМ 2-660-3 ОП D95 мм IP65, 3-х рожк. (карболит) КЭМ 2-660-3 | Коробка электромонтажная КЭМ 2-660-3 ОП D95 мм IP65, 3-х рожк. (карболит) КЭМ 2-660-3 | шт. | шт. | 254.22 | 211.85 |  |  |  |  | TDM electric
ЛС_02-01-10 | 10911 |  | Коробка электромонтажная КЭМ 2-660-3 ОП D95 мм IP65, 3-х рожк. (карболит) КЭМ 2-660-3 | Коробка электромонтажная КЭМ 2-660-3 ОП D95 мм IP65, 3-х рожк. (карболит) КЭМ 2-660-3 | шт. | шт. | 239.76 | 199.8 |  |  |  |  | ЗАО МПО Электромонтаж
ЛС_02-01-10 | 10912 |  | Лента алюминиевая самоклеящаяся армированная 50 мм | Лента алюминиевая самоклеящаяся армированная 50 мм | м. | м. | 168 | 140 |  | 140 |  |  | ООО "ОГНЕЗА"
ЛС_02-01-10 | 10913 |  | Лента алюминиевая самоклеящаяся армированная 50 мм | Лента алюминиевая самоклеящаяся армированная 50 мм | м. | м. | 168 | 140 |  | 140 |  |  | ООО "ТОНЕКО"
ЛС_02-01-10 | 10914 |  | Лента алюминиевая самоклеящаяся армированная 50 мм | Лента алюминиевая самоклеящаяся армированная 50 мм | м. | м. | 168 | 140 |  | 140 |  |  | ООО "Ремстрой"
ЛС_02-01-10 | 10915 |  | Комплект заделок KTY (КТУ) для саморегулирующего греющего кабеля | Комплект заделок KTY (КТУ) для саморегулирующего греющего кабеля | шт. | шт. | 848 | 706.6667 |  | 706.6667 |  |  | ООО "Группа Теплолюкс"
ЛС_02-01-10 | 10916 |  | Комплект заделок KTY (КТУ) для саморегулирующего греющего кабеля | Комплект заделок KTY (КТУ) для саморегулирующего греющего кабеля | шт. | шт. | 848 | 706.6667 |  | 706.6667 |  |  | ООО "МИР ОБОГРЕВА"
ЛС_02-01-10 | 10917 |  | Комплект заделок KTY (КТУ) для саморегулирующего греющего кабеля | Комплект заделок KTY (КТУ) для саморегулирующего греющего кабеля | шт. | шт. | 864.96 | 720.8 |  |  |  |  | ИП Астратенкова Е. В.
ЛС_02-01-10 | 10918 |  | Дооснащение АСШ (СТП-24) | Дооснащение АСШ (СТП-24)
ЛС_02-01-10 | 10919 |  | Дооснащение АСШ (СТП-24) | Дооснащение АСШ (СТП-24)
ЛС_02-01-10 | 10920 |  | Дооснащение АСШ (СТП-24) | Дооснащение АСШ (СТП-24)
ЛС_02-01-10 | 10921 |  | Автоматический выключатель, 125А 107543 | Автоматический выключатель, 125А 107543 | шт. | шт. | 396.8 | 330.6667 |  | 330.6667 |  |  | ООО "ЛАНИТ-Норд"
ЛС_02-01-10 | 10922 |  | Автоматический выключатель, 125А 107543 | Автоматический выключатель, 125А 107543 | шт. | шт. | 401.29 | 334.4083 |  |  |  |  | ООО "Инфра Электро"
ЛС_02-01-10 | 10923 |  | Автоматический выключатель, 125А 107543 | Автоматический выключатель, 125А 107543 | шт. | шт. | 405.39 | 337.825 |  |  |  |  | ООО "Секьюр АЙТИ"
ЛС_02-01-10 | 10924 |  | Кабельная продукция | Кабельная продукция
ЛС_02-01-10 | 10925 |  | Кабельная продукция | Кабельная продукция
ЛС_02-01-10 | 10926 |  | Кабельная продукция | Кабельная продукция
ЛС_02-01-10 | 10927 |  | Кабель силовой ПвБПнг(А)-HF 5х185 ПвБПнг(А)-HF 5х185 | Кабель силовой ПвБПнг(А)-HF 5х185 ПвБПнг(А)-HF 5х185 | м. | м. | 15840 | 13200
ЛС_02-01-10 | 10928 |  | Кабель силовой ПвБПнг(А)-HF 5х185 ПвБПнг(А)-HF 5х185 | Кабель силовой ПвБПнг(А)-HF 5х185 ПвБПнг(А)-HF 5х185 | м. | м. | 15800 | 13166.6667 |  |  |  |  | ООО "ПРОМСЕРВИС"
ЛС_02-01-10 | 10929 |  | Кабель силовой ПвБПнг(А)-HF 5х185 ПвБПнг(А)-HF 5х185 | Кабель силовой ПвБПнг(А)-HF 5х185 ПвБПнг(А)-HF 5х185 | м. | м. | 14900 | 12416.6667 |  | 12416.6667 |  |  | ООО "КОНЦЕПТ-СПБ"
ЛС_02-01-10 | 10930 |  | Кабель силовой ПвБПнг(А)-HF 5х150 ПвБПнг(А)-HF 5х150 | Кабель силовой ПвБПнг(А)-HF 5х150 ПвБПнг(А)-HF 5х150 | м. | м. | 13248 | 11040
ЛС_02-01-10 | 10931 |  | Кабель силовой ПвБПнг(А)-HF 5х150 ПвБПнг(А)-HF 5х150 | Кабель силовой ПвБПнг(А)-HF 5х150 ПвБПнг(А)-HF 5х150 | м. | м. | 13200 | 11000 |  |  |  |  | ООО "ПРОМСЕРВИС"
ЛС_02-01-10 | 10932 |  | Кабель силовой ПвБПнг(А)-HF 5х150 ПвБПнг(А)-HF 5х150 | Кабель силовой ПвБПнг(А)-HF 5х150 ПвБПнг(А)-HF 5х150 | м. | м. | 12585.6 | 10488 |  | 10488 |  |  | ООО "КОНЦЕПТ-СПБ"
ЛС_02-01-10 | 10933 |  | Кабель силовой ПвБПнг(А)-HF 5х50 ПвБПнг(А)-HF 5х50 | Кабель силовой ПвБПнг(А)-HF 5х50 ПвБПнг(А)-HF 5х50 | м. | м. | 4032 | 3360
ЛС_02-01-10 | 10934 |  | Кабель силовой ПвБПнг(А)-HF 5х50 ПвБПнг(А)-HF 5х50 | Кабель силовой ПвБПнг(А)-HF 5х50 ПвБПнг(А)-HF 5х50 | м. | м. | 4000 | 3333.3333 |  |  |  |  | ООО "ПРОМСЕРВИС"
ЛС_02-01-10 | 10935 |  | Кабель силовой ПвБПнг(А)-HF 5х50 ПвБПнг(А)-HF 5х50 | Кабель силовой ПвБПнг(А)-HF 5х50 ПвБПнг(А)-HF 5х50 | м. | м. | 3830.4 | 3192 |  | 3192 |  |  | ООО "КОНЦЕПТ-СПБ"
ЛС_02-01-10 | 10936 |  | Кабель силовой ПвБПнг(А)-HF 5х16 ПвБПнг(А)-HF 5х16 | Кабель силовой ПвБПнг(А)-HF 5х16 ПвБПнг(А)-HF 5х16 | м. | м. | 1440 | 1200
ЛС_02-01-10 | 10937 |  | Кабель силовой ПвБПнг(А)-HF 5х16 ПвБПнг(А)-HF 5х16 | Кабель силовой ПвБПнг(А)-HF 5х16 ПвБПнг(А)-HF 5х16 | м. | м. | 1400 | 1166.6667 |  |  |  |  | ООО "ПРОМСЕРВИС"
ЛС_02-01-10 | 10938 |  | Кабель силовой ПвБПнг(А)-HF 5х16 ПвБПнг(А)-HF 5х16 | Кабель силовой ПвБПнг(А)-HF 5х16 ПвБПнг(А)-HF 5х16 | м. | м. | 1368 | 1140 |  | 1140 |  |  | ООО "КОНЦЕПТ-СПБ"
ЛС_02-01-10 | 10939 |  | Кабель силовой ПвБПнг(А)-HF 5х6 ПвБПнг(А)-HF 5х6 | Кабель силовой ПвБПнг(А)-HF 5х6 ПвБПнг(А)-HF 5х6 | м. | м. | 662.4 | 552
ЛС_02-01-10 | 10940 |  | Кабель силовой ПвБПнг(А)-HF 5х6 ПвБПнг(А)-HF 5х6 | Кабель силовой ПвБПнг(А)-HF 5х6 ПвБПнг(А)-HF 5х6 | м. | м. | 650 | 541.6667 |  |  |  |  | ООО "ПРОМСЕРВИС"
ЛС_02-01-10 | 10941 |  | Кабель силовой ПвБПнг(А)-HF 5х6 ПвБПнг(А)-HF 5х6 | Кабель силовой ПвБПнг(А)-HF 5х6 ПвБПнг(А)-HF 5х6 | м. | м. | 629.28 | 524.4 |  | 524.4 |  |  | ООО "КОНЦЕПТ-СПБ"
ЛС_02-01-10 | 10942 |  | Кабель силовой ПвБПнг(А)-HF 5х2,5 ПвБПнг(А)-HF 5х2,5 | Кабель силовой ПвБПнг(А)-HF 5х2,5 ПвБПнг(А)-HF 5х2,5 | м. | м. | 288 | 240
ЛС_02-01-10 | 10943 |  | Кабель силовой ПвБПнг(А)-HF 5х2,5 ПвБПнг(А)-HF 5х2,5 | Кабель силовой ПвБПнг(А)-HF 5х2,5 ПвБПнг(А)-HF 5х2,5 | м. | м. | 280 | 233.3333 |  |  |  |  | ООО "ПРОМСЕРВИС"
ЛС_02-01-10 | 10944 |  | Кабель силовой ПвБПнг(А)-HF 5х2,5 ПвБПнг(А)-HF 5х2,5 | Кабель силовой ПвБПнг(А)-HF 5х2,5 ПвБПнг(А)-HF 5х2,5 | м. | м. | 273.6 | 228 |  | 228 |  |  | ООО "КОНЦЕПТ-СПБ"
ЛС_02-01-10 | 10945 |  | Кабель силовой ПвБПнг(А)-HF 3х4 ПвБПнг(А)-HF 3х4 | Кабель силовой ПвБПнг(А)-HF 3х4 ПвБПнг(А)-HF 3х4 | м. | м. | 331.2 | 276
ЛС_02-01-10 | 10946 |  | Кабель силовой ПвБПнг(А)-HF 3х4 ПвБПнг(А)-HF 3х4 | Кабель силовой ПвБПнг(А)-HF 3х4 ПвБПнг(А)-HF 3х4 | м. | м. | 325 | 270.8333 |  |  |  |  | ООО "ПРОМСЕРВИС"
ЛС_02-01-10 | 10947 |  | Кабель силовой ПвБПнг(А)-HF 3х4 ПвБПнг(А)-HF 3х4 | Кабель силовой ПвБПнг(А)-HF 3х4 ПвБПнг(А)-HF 3х4 | м. | м. | 314.64 | 262.2 |  | 262.2 |  |  | ООО "КОНЦЕПТ-СПБ"
ЛС_02-01-10 | 10948 |  | Кабель силовой ПвБПнг(А)-HF 3х2,5 ПвБПнг(А)-HF 3х2,5 | Кабель силовой ПвБПнг(А)-HF 3х2,5 ПвБПнг(А)-HF 3х2,5 | м. | м. | 230.4 | 192
ЛС_02-01-10 | 10949 |  | Кабель силовой ПвБПнг(А)-HF 3х2,5 ПвБПнг(А)-HF 3х2,5 | Кабель силовой ПвБПнг(А)-HF 3х2,5 ПвБПнг(А)-HF 3х2,5 | м. | м. | 225 | 187.5 |  |  |  |  | ООО "ПРОМСЕРВИС"
ЛС_02-01-10 | 10950 |  | Кабель силовой ПвБПнг(А)-HF 3х2,5 ПвБПнг(А)-HF 3х2,5 | Кабель силовой ПвБПнг(А)-HF 3х2,5 ПвБПнг(А)-HF 3х2,5 | м. | м. | 218.88 | 182.4 |  | 182.4 |  |  | ООО "КОНЦЕПТ-СПБ"
ЛС_02-01-10 | 10951 |  | Кабель силовой ПвБПнг(А)-FRHF 4х185 ПвБПнг(А)-FRHF 4х185 | Кабель силовой ПвБПнг(А)-FRHF 4х185 ПвБПнг(А)-FRHF 4х185 | м. | м. | 12816 | 10680
ЛС_02-01-10 | 10952 |  | Кабель силовой ПвБПнг(А)-FRHF 4х185 ПвБПнг(А)-FRHF 4х185 | Кабель силовой ПвБПнг(А)-FRHF 4х185 ПвБПнг(А)-FRHF 4х185 | м. | м. | 12800 | 10666.6667 |  |  |  |  | ООО "ПРОМСЕРВИС"
ЛС_02-01-10 | 10953 |  | Кабель силовой ПвБПнг(А)-FRHF 4х185 ПвБПнг(А)-FRHF 4х185 | Кабель силовой ПвБПнг(А)-FRHF 4х185 ПвБПнг(А)-FRHF 4х185 | м. | м. | 12175.2 | 10146 |  | 10146 |  |  | ООО "КОНЦЕПТ-СПБ"
ЛС_02-01-10 | 10954 |  | Кабель силовой ППГнг(А)-FRHF 5х70 ППГнг(А)-FRHF 5х70 | Кабель силовой ППГнг(А)-FRHF 5х70 ППГнг(А)-FRHF 5х70 | м. | м. | 6084 | 5070
ЛС_02-01-10 | 10955 |  | Кабель силовой ППГнг(А)-FRHF 5х70 ППГнг(А)-FRHF 5х70 | Кабель силовой ППГнг(А)-FRHF 5х70 ППГнг(А)-FRHF 5х70 | м. | м. | 6000 | 5000 |  |  |  |  | ООО "ПРОМСЕРВИС"
ЛС_02-01-10 | 10956 |  | Кабель силовой ППГнг(А)-FRHF 5х70 ППГнг(А)-FRHF 5х70 | Кабель силовой ППГнг(А)-FRHF 5х70 ППГнг(А)-FRHF 5х70 | м. | м. | 5779.8 | 4816.5 |  | 4816.5 |  |  | ООО "КОНЦЕПТ-СПБ"
ЛС_02-01-10 | 10957 |  | Кабель силовой ППГнг(А)-FRHF 5х10 ППГнг(А)-FRHF 5х10 | Кабель силовой ППГнг(А)-FRHF 5х10 ППГнг(А)-FRHF 5х10 | м. | м. | 1046.88 | 872.4
ЛС_02-01-10 | 10958 |  | Кабель силовой ППГнг(А)-FRHF 5х10 ППГнг(А)-FRHF 5х10 | Кабель силовой ППГнг(А)-FRHF 5х10 ППГнг(А)-FRHF 5х10 | м. | м. | 1000 | 833.3333 |  |  |  |  | ООО "ПРОМСЕРВИС"
ЛС_02-01-10 | 10959 |  | Кабель силовой ППГнг(А)-FRHF 5х10 ППГнг(А)-FRHF 5х10 | Кабель силовой ППГнг(А)-FRHF 5х10 ППГнг(А)-FRHF 5х10 | м. | м. | 994.54 | 828.7833 |  | 828.7833 |  |  | ООО "КОНЦЕПТ-СПБ"
ЛС_02-01-10 | 10960 |  | Кабель силовой ППГнг(А)-FRHF 5х6 ППГнг(А)-FRHF 5х6 | Кабель силовой ППГнг(А)-FRHF 5х6 ППГнг(А)-FRHF 5х6 | м. | м. | 677 | 564.1667
ЛС_02-01-10 | 10961 |  | Кабель силовой ППГнг(А)-FRHF 5х6 ППГнг(А)-FRHF 5х6 | Кабель силовой ППГнг(А)-FRHF 5х6 ППГнг(А)-FRHF 5х6 | м. | м. | 660 | 550 |  |  |  |  | ООО "ПРОМСЕРВИС"
ЛС_02-01-10 | 10962 |  | Кабель силовой ППГнг(А)-FRHF 5х6 ППГнг(А)-FRHF 5х6 | Кабель силовой ППГнг(А)-FRHF 5х6 ППГнг(А)-FRHF 5х6 | м. | м. | 636.12 | 530.1 |  | 530.1 |  |  | ООО "КОНЦЕПТ-СПБ"
ЛС_02-01-10 | 10963 |  | Кабель силовой ППГнг(А)-FRHF 3x2,5 ППГнг(А)-FRHF 3x2,5 | Кабель силовой ППГнг(А)-FRHF 3x2,5 ППГнг(А)-FRHF 3x2,5 | м. | м. | 207.36 | 172.8
ЛС_02-01-10 | 10964 |  | Кабель силовой ППГнг(А)-FRHF 3x2,5 ППГнг(А)-FRHF 3x2,5 | Кабель силовой ППГнг(А)-FRHF 3x2,5 ППГнг(А)-FRHF 3x2,5 | м. | м. | 200 | 166.6667 |  |  |  |  | ООО "ПРОМСЕРВИС"
ЛС_02-01-10 | 10965 |  | Кабель силовой ППГнг(А)-FRHF 3x2,5 ППГнг(А)-FRHF 3x2,5 | Кабель силовой ППГнг(А)-FRHF 3x2,5 ППГнг(А)-FRHF 3x2,5 | м. | м. | 196.99 | 164.1583 |  | 164.1583 |  |  | ООО "КОНЦЕПТ-СПБ"
ЛС_02-01-10 | 10966 |  | Кабель силовой ППГнг(А)-FRHF 3x1,5 ППГнг(А)-FRHF 3x1,5 | Кабель силовой ППГнг(А)-FRHF 3x1,5 ППГнг(А)-FRHF 3x1,5 | м. | м. | 120.96 | 100.8
ЛС_02-01-10 | 10967 |  | Кабель силовой ППГнг(А)-FRHF 3x1,5 ППГнг(А)-FRHF 3x1,5 | Кабель силовой ППГнг(А)-FRHF 3x1,5 ППГнг(А)-FRHF 3x1,5 | м. | м. | 120 | 100 |  |  |  |  | ООО "ПРОМСЕРВИС"
ЛС_02-01-10 | 10968 |  | Кабель силовой ППГнг(А)-FRHF 3x1,5 ППГнг(А)-FRHF 3x1,5 | Кабель силовой ППГнг(А)-FRHF 3x1,5 ППГнг(А)-FRHF 3x1,5 | м. | м. | 114.91 | 95.7583 |  | 95.7583 |  |  | ООО "КОНЦЕПТ-СПБ"
ЛС_02-01-10 | 10969 |  | Кабель силовой ППГнг(А)-HF 1х95 ППГнг(А)-HF 1х95 | Кабель силовой ППГнг(А)-HF 1х95 ППГнг(А)-HF 1х95 | м. | м. | 1552.32 | 1293.6
ЛС_02-01-10 | 10970 |  | Кабель силовой ППГнг(А)-HF 1х95 ППГнг(А)-HF 1х95 | Кабель силовой ППГнг(А)-HF 1х95 ППГнг(А)-HF 1х95 | м. | м. | 1500 | 1250 |  |  |  |  | ООО "ПРОМСЕРВИС"
ЛС_02-01-10 | 10971 |  | Кабель силовой ППГнг(А)-HF 1х95 ППГнг(А)-HF 1х95 | Кабель силовой ППГнг(А)-HF 1х95 ППГнг(А)-HF 1х95 | м. | м. | 1474.7 | 1228.9167 |  | 1228.9167 |  |  | ООО "КОНЦЕПТ-СПБ"
ЛС_02-01-10 | 10972 |  | Кабель силовой ППГнг(А)-FRHF 1х95 ППГнг(А)-FRHF 1х95 | Кабель силовой ППГнг(А)-FRHF 1х95 ППГнг(А)-FRHF 1х95 | м. | м. | 1552.32 | 1293.6
ЛС_02-01-10 | 10973 |  | Кабель силовой ППГнг(А)-FRHF 1х95 ППГнг(А)-FRHF 1х95 | Кабель силовой ППГнг(А)-FRHF 1х95 ППГнг(А)-FRHF 1х95 | м. | м. | 1500 | 1250 |  |  |  |  | ООО "ПРОМСЕРВИС"
ЛС_02-01-10 | 10974 |  | Кабель силовой ППГнг(А)-FRHF 1х95 ППГнг(А)-FRHF 1х95 | Кабель силовой ППГнг(А)-FRHF 1х95 ППГнг(А)-FRHF 1х95 | м. | м. | 1474.7 | 1228.9167 |  | 1228.9167 |  |  | ООО "КОНЦЕПТ-СПБ"
ЛС_02-01-10 | 10975 |  | Кабель силовой ППГнг(А)-HF 1х70 ППГнг(А)-HF 1х70 | Кабель силовой ППГнг(А)-HF 1х70 ППГнг(А)-HF 1х70 | м. | м.
ЛС_02-01-10 | 10976 |  | Кабель силовой ППГнг(А)-HF 1х70 ППГнг(А)-HF 1х70 | Кабель силовой ППГнг(А)-HF 1х70 ППГнг(А)-HF 1х70 | м. | м.
ЛС_02-01-10 | 10977 |  | Кабель силовой ППГнг(А)-HF 1х70 ППГнг(А)-HF 1х70 | Кабель силовой ППГнг(А)-HF 1х70 ППГнг(А)-HF 1х70 | м. | м.
ЛС_02-01-10 | 10978 |  | Кабель силовой ППГнг(А)-HF 5х50 ППГнг(А)-HF 5х50 | Кабель силовой ППГнг(А)-HF 5х50 ППГнг(А)-HF 5х50 | м. | м. | 4284 | 3570
ЛС_02-01-10 | 10979 |  | Кабель силовой ППГнг(А)-HF 5х50 ППГнг(А)-HF 5х50 | Кабель силовой ППГнг(А)-HF 5х50 ППГнг(А)-HF 5х50 | м. | м. | 4250 | 3541.6667 |  |  |  |  | ООО "ПРОМСЕРВИС"
ЛС_02-01-10 | 10980 |  | Кабель силовой ППГнг(А)-HF 5х50 ППГнг(А)-HF 5х50 | Кабель силовой ППГнг(А)-HF 5х50 ППГнг(А)-HF 5х50 | м. | м. | 4069.8 | 3391.5 |  | 3391.5 |  |  | ООО "КОНЦЕПТ-СПБ"
ЛС_02-01-10 | 10981 |  | Кабель силовой ППГнг(А)-HF 5х25 ППГнг(А)-HF 5х25 | Кабель силовой ППГнг(А)-HF 5х25 ППГнг(А)-HF 5х25 | м. | м. | 2305.44 | 1921.2
ЛС_02-01-10 | 10982 |  | Кабель силовой ППГнг(А)-HF 5х25 ППГнг(А)-HF 5х25 | Кабель силовой ППГнг(А)-HF 5х25 ППГнг(А)-HF 5х25 | м. | м. | 2300 | 1916.6667 |  |  |  |  | ООО "ПРОМСЕРВИС"
ЛС_02-01-10 | 10983 |  | Кабель силовой ППГнг(А)-HF 5х25 ППГнг(А)-HF 5х25 | Кабель силовой ППГнг(А)-HF 5х25 ППГнг(А)-HF 5х25 | м. | м. | 2190.17 | 1825.1417 |  | 1825.1417 |  |  | ООО "КОНЦЕПТ-СПБ"
ЛС_02-01-10 | 10984 |  | Кабель силовой ППГнг(А)-HF 5х16 ППГнг(А)-HF 5х16 | Кабель силовой ППГнг(А)-HF 5х16 ППГнг(А)-HF 5х16 | м. | м. | 1252.8 | 1044
ЛС_02-01-10 | 10985 |  | Кабель силовой ППГнг(А)-HF 5х16 ППГнг(А)-HF 5х16 | Кабель силовой ППГнг(А)-HF 5х16 ППГнг(А)-HF 5х16 | м. | м. | 1200 | 1000 |  |  |  |  | ООО "ПРОМСЕРВИС"
ЛС_02-01-10 | 10986 |  | Кабель силовой ППГнг(А)-HF 5х16 ППГнг(А)-HF 5х16 | Кабель силовой ППГнг(А)-HF 5х16 ППГнг(А)-HF 5х16 | м. | м. | 1190.16 | 991.8 |  | 991.8 |  |  | ООО "КОНЦЕПТ-СПБ"
ЛС_02-01-10 | 10987 |  | Кабель силовой ППГнг(А)-HF 5х10 ППГнг(А)-HF 5х10 | Кабель силовой ППГнг(А)-HF 5х10 ППГнг(А)-HF 5х10 | м. | м. | 964.8 | 804
ЛС_02-01-10 | 10988 |  | Кабель силовой ППГнг(А)-HF 5х10 ППГнг(А)-HF 5х10 | Кабель силовой ППГнг(А)-HF 5х10 ППГнг(А)-HF 5х10 | м. | м. | 960 | 800 |  |  |  |  | ООО "ПРОМСЕРВИС"
ЛС_02-01-10 | 10989 |  | Кабель силовой ППГнг(А)-HF 5х10 ППГнг(А)-HF 5х10 | Кабель силовой ППГнг(А)-HF 5х10 ППГнг(А)-HF 5х10 | м. | м. | 916.56 | 763.8 |  | 763.8 |  |  | ООО "КОНЦЕПТ-СПБ"
ЛС_02-01-10 | 10990 |  | Кабель силовой ППГнг(А)-HF 5х6 ППГнг(А)-HF 5х6 | Кабель силовой ППГнг(А)-HF 5х6 ППГнг(А)-HF 5х6 | м. | м. | 587.52 | 489.6
ЛС_02-01-10 | 10991 |  | Кабель силовой ППГнг(А)-HF 5х6 ППГнг(А)-HF 5х6 | Кабель силовой ППГнг(А)-HF 5х6 ППГнг(А)-HF 5х6 | м. | м. | 580 | 483.3333 |  |  |  |  | ООО "ПРОМСЕРВИС"
ЛС_02-01-10 | 10992 |  | Кабель силовой ППГнг(А)-HF 5х6 ППГнг(А)-HF 5х6 | Кабель силовой ППГнг(А)-HF 5х6 ППГнг(А)-HF 5х6 | м. | м. | 558.14 | 465.1167 |  | 465.1167 |  |  | ООО "КОНЦЕПТ-СПБ"
ЛС_02-01-10 | 10993 |  | Кабель силовой ППГнг(А)-HF 5х4 ППГнг(А)-HF 5х4 | Кабель силовой ППГнг(А)-HF 5х4 ППГнг(А)-HF 5х4 | м. | м. | 436.32 | 363.6
ЛС_02-01-10 | 10994 |  | Кабель силовой ППГнг(А)-HF 5х4 ППГнг(А)-HF 5х4 | Кабель силовой ППГнг(А)-HF 5х4 ППГнг(А)-HF 5х4 | м. | м. | 430 | 358.3333 |  |  |  |  | ООО "ПРОМСЕРВИС"
ЛС_02-01-10 | 10995 |  | Кабель силовой ППГнг(А)-HF 5х4 ППГнг(А)-HF 5х4 | Кабель силовой ППГнг(А)-HF 5х4 ППГнг(А)-HF 5х4 | м. | м. | 414.5 | 345.4167 |  | 345.4167 |  |  | ООО "КОНЦЕПТ-СПБ"
ЛС_02-01-10 | 10996 |  | Кабель силовой ППГнг(А)-HF 5х2,5 ППГнг(А)-HF 5х2,5 | Кабель силовой ППГнг(А)-HF 5х2,5 ППГнг(А)-HF 5х2,5 | м. | м. | 266.4 | 222
ЛС_02-01-10 | 10997 |  | Кабель силовой ППГнг(А)-HF 5х2,5 ППГнг(А)-HF 5х2,5 | Кабель силовой ППГнг(А)-HF 5х2,5 ППГнг(А)-HF 5х2,5 | м. | м. | 255 | 212.5 |  |  |  |  | ООО "ПРОМСЕРВИС"
ЛС_02-01-10 | 10998 |  | Кабель силовой ППГнг(А)-HF 5х2,5 ППГнг(А)-HF 5х2,5 | Кабель силовой ППГнг(А)-HF 5х2,5 ППГнг(А)-HF 5х2,5 | м. | м. | 253.08 | 210.9 |  | 210.9 |  |  | ООО "КОНЦЕПТ-СПБ"
ЛС_02-01-10 | 10999 |  | Кабель силовой ППГнг(А)-HF 5х1,5 ППГнг(А)-HF 5х1,5 | Кабель силовой ППГнг(А)-HF 5х1,5 ППГнг(А)-HF 5х1,5 | м. | м. | 136.8 | 114 |  |  |  |  | ООО "ПРОМСЕРВИС"
ЛС_02-01-10 | 11000 |  | Кабель силовой ППГнг(А)-HF 5х1,5 ППГнг(А)-HF 5х1,5 | Кабель силовой ППГнг(А)-HF 5х1,5 ППГнг(А)-HF 5х1,5 | м. | м. | 126 | 105 |  | 105 |  |  | ООО "Поинт"
ЛС_02-01-10 | 11001 |  | Кабель силовой ППГнг(А)-HF 5х1,5 ППГнг(А)-HF 5х1,5 | Кабель силовой ППГнг(А)-HF 5х1,5 ППГнг(А)-HF 5х1,5 | м. | м. | 129.96 | 108.3 |  |  |  |  | ООО УНИВЕРСАЛ-КОМПЛЕКТ
ЛС_02-01-10 | 11002 |  | Кабель силовой ППГнг(А)-HF 3х10 ППГнг(А)-HF 3х10 | Кабель силовой ППГнг(А)-HF 3х10 ППГнг(А)-HF 3х10 | м. | м. | 633.6 | 528
ЛС_02-01-10 | 11003 |  | Кабель силовой ППГнг(А)-HF 3х10 ППГнг(А)-HF 3х10 | Кабель силовой ППГнг(А)-HF 3х10 ППГнг(А)-HF 3х10 | м. | м. | 625 | 520.8333 |  |  |  |  | ООО "ПРОМСЕРВИС"
ЛС_02-01-10 | 11004 |  | Кабель силовой ППГнг(А)-HF 3х10 ППГнг(А)-HF 3х10 | Кабель силовой ППГнг(А)-HF 3х10 ППГнг(А)-HF 3х10 | м. | м. | 601.92 | 501.6 |  | 501.6 |  |  | ООО "КОНЦЕПТ-СПБ"
ЛС_02-01-10 | 11005 |  | Кабель силовой ППГнг(А)-HF 3х6 ППГнг(А)-HF 3х6 | Кабель силовой ППГнг(А)-HF 3х6 ППГнг(А)-HF 3х6 | м. | м. | 349.92 | 291.6
ЛС_02-01-10 | 11006 |  | Кабель силовой ППГнг(А)-HF 3х6 ППГнг(А)-HF 3х6 | Кабель силовой ППГнг(А)-HF 3х6 ППГнг(А)-HF 3х6 | м. | м. | 340 | 283.3333 |  |  |  |  | ООО "ПРОМСЕРВИС"
ЛС_02-01-10 | 11007 |  | Кабель силовой ППГнг(А)-HF 3х6 ППГнг(А)-HF 3х6 | Кабель силовой ППГнг(А)-HF 3х6 ППГнг(А)-HF 3х6 | м. | м. | 332.42 | 277.0167 |  | 277.0167 |  |  | ООО "КОНЦЕПТ-СПБ"
ЛС_02-01-10 | 11008 |  | Кабель силовой ППГнг(А)-HF 3х4 ППГнг(А)-HF 3х4 | Кабель силовой ППГнг(А)-HF 3х4 ППГнг(А)-HF 3х4 | м. | м. | 253.44 | 211.2
ЛС_02-01-10 | 11009 |  | Кабель силовой ППГнг(А)-HF 3х4 ППГнг(А)-HF 3х4 | Кабель силовой ППГнг(А)-HF 3х4 ППГнг(А)-HF 3х4 | м. | м. | 250 | 208.3333 |  |  |  |  | ООО "ПРОМСЕРВИС"
ЛС_02-01-10 | 11010 |  | Кабель силовой ППГнг(А)-HF 3х4 ППГнг(А)-HF 3х4 | Кабель силовой ППГнг(А)-HF 3х4 ППГнг(А)-HF 3х4 | м. | м. | 240.77 | 200.6417 |  | 200.6417 |  |  | ООО "КОНЦЕПТ-СПБ"
ЛС_02-01-10 | 11011 |  | Кабель силовой ППГнг(А)-HF 3х2,5 ППГнг(А)-HF 3х2,5 | Кабель силовой ППГнг(А)-HF 3х2,5 ППГнг(А)-HF 3х2,5 | м. | м. | 168.48 | 140.4
ЛС_02-01-10 | 11012 |  | Кабель силовой ППГнг(А)-HF 3х2,5 ППГнг(А)-HF 3х2,5 | Кабель силовой ППГнг(А)-HF 3х2,5 ППГнг(А)-HF 3х2,5 | м. | м. | 165 | 137.5 |  |  |  |  | ООО "ПРОМСЕРВИС"
ЛС_02-01-10 | 11013 |  | Кабель силовой ППГнг(А)-HF 3х2,5 ППГнг(А)-HF 3х2,5 | Кабель силовой ППГнг(А)-HF 3х2,5 ППГнг(А)-HF 3х2,5 | м. | м. | 160.06 | 133.3833 |  | 133.3833 |  |  | ООО "КОНЦЕПТ-СПБ"
ЛС_02-01-10 | 11014 |  | Кабель силовой ППГнг(А)-HF 3х1,5 ППГнг(А)-HF 3x1,5 ППГнг(А)-HF 3х1,5 | Кабель силовой ППГнг(А)-HF 3х1,5 ППГнг(А)-HF 3x1,5 ППГнг(А)-HF 3х1,5 | м. | м. | 120.96 | 100.8
ЛС_02-01-10 | 11015 |  | Кабель силовой ППГнг(А)-HF 3х1,5 ППГнг(А)-HF 3x1,5 ППГнг(А)-HF 3х1,5 | Кабель силовой ППГнг(А)-HF 3х1,5 ППГнг(А)-HF 3x1,5 ППГнг(А)-HF 3х1,5 | м. | м. | 120 | 100 |  |  |  |  | ООО "ПРОМСЕРВИС"
ЛС_02-01-10 | 11016 |  | Кабель силовой ППГнг(А)-HF 3х1,5 ППГнг(А)-HF 3x1,5 ППГнг(А)-HF 3х1,5 | Кабель силовой ППГнг(А)-HF 3х1,5 ППГнг(А)-HF 3x1,5 ППГнг(А)-HF 3х1,5 | м. | м. | 114.91 | 95.7583 |  | 95.7583 |  |  | ООО "КОНЦЕПТ-СПБ"
ЛС_02-01-10 | 11017 |  | Кабель силовой КГПЭПнг(А)-HF 3х1,5 КГПЭПнг(А)-HF 3х1,5 | Кабель силовой КГПЭПнг(А)-HF 3х1,5 КГПЭПнг(А)-HF 3х1,5 | м. | м. | 162 | 135
ЛС_02-01-10 | 11018 |  | Кабель силовой КГПЭПнг(А)-HF 3х1,5 КГПЭПнг(А)-HF 3х1,5 | Кабель силовой КГПЭПнг(А)-HF 3х1,5 КГПЭПнг(А)-HF 3х1,5 | м. | м. | 160 | 133.3333 |  |  |  |  | ООО "ПРОМСЕРВИС"
ЛС_02-01-10 | 11019 |  | Кабель силовой КГПЭПнг(А)-HF 3х1,5 КГПЭПнг(А)-HF 3х1,5 | Кабель силовой КГПЭПнг(А)-HF 3х1,5 КГПЭПнг(А)-HF 3х1,5 | м. | м. | 152 | 126.6667 |  | 126.6667 |  |  | ООО "КОНЦЕПТ-СПБ"
ЛС_02-01-10 | 11020 |  | Кабеленесущие конструкции и сеть заземления наклонного хода, машинного зала на отм. -3.300, кабельных помещений на отм -8.350 | Кабеленесущие конструкции и сеть заземления наклонного хода, машинного зала на отм. -3.300, кабельных помещений на отм -8.350
ЛС_02-01-10 | 11021 |  | Кабеленесущие конструкции и сеть заземления наклонного хода, машинного зала на отм. -3.300, кабельных помещений на отм -8.350 | Кабеленесущие конструкции и сеть заземления наклонного хода, машинного зала на отм. -3.300, кабельных помещений на отм -8.350
ЛС_02-01-10 | 11022 |  | Кабеленесущие конструкции и сеть заземления наклонного хода, машинного зала на отм. -3.300, кабельных помещений на отм -8.350 | Кабеленесущие конструкции и сеть заземления наклонного хода, машинного зала на отм. -3.300, кабельных помещений на отм -8.350
ЛС_02-01-10 | 11023 |  | Кронштейн П5В7, покрытие: Лак БТ-577, ОС-12, цинк | Кронштейн П5В7, покрытие: Лак БТ-577, ОС-12, цинк | шт. | шт. | 5904 | 4920 |  |  |  |  | ИП Мельников Н.М.
ЛС_02-01-10 | 11024 |  | Кронштейн П5В7, покрытие: Лак БТ-577, ОС-12, цинк | Кронштейн П5В7, покрытие: Лак БТ-577, ОС-12, цинк | шт. | шт. | 5000 | 4166.6667 |  |  |  |  | ООО «ГК СПАРК»
ЛС_02-01-10 | 11025 |  | Кронштейн П5В7, покрытие: Лак БТ-577, ОС-12, цинк | Кронштейн П5В7, покрытие: Лак БТ-577, ОС-12, цинк | шт. | шт. | 3782.99 | 3152.4917 |  | 3152.4917 |  |  | ООО ЛЕНТАМЕТ
ЛС_02-01-10 | 11026 |  | Кронштейн С2В5, покрытие: Лак БТ-577, ОС-12, цинк | Кронштейн С2В5, покрытие: Лак БТ-577, ОС-12, цинк | шт. | шт. | 4506 | 3755 |  |  |  |  | ИП Мельников Н.М.
ЛС_02-01-10 | 11027 |  | Кронштейн С2В5, покрытие: Лак БТ-577, ОС-12, цинк | Кронштейн С2В5, покрытие: Лак БТ-577, ОС-12, цинк | шт. | шт. | 4000 | 3333.3333 |  |  |  |  | ООО «ГК СПАРК»
ЛС_02-01-10 | 11028 |  | Кронштейн С2В5, покрытие: Лак БТ-577, ОС-12, цинк | Кронштейн С2В5, покрытие: Лак БТ-577, ОС-12, цинк | шт. | шт. | 2889.04 | 2407.5333 |  | 2407.5333 |  |  | ООО ЛЕНТАМЕТ
ЛС_02-01-10 | 11029 |  | Кронштейн П5В2, покрытие: Лак БТ-577, ОС-12, цинк | Кронштейн П5В2, покрытие: Лак БТ-577, ОС-12, цинк | шт. | шт. | 1656 | 1380 |  |  |  |  | ИП Мельников Н.М.
ЛС_02-01-10 | 11030 |  | Кронштейн П5В2, покрытие: Лак БТ-577, ОС-12, цинк | Кронштейн П5В2, покрытие: Лак БТ-577, ОС-12, цинк | шт. | шт. | 1400 | 1166.6667 |  |  |  |  | ООО «ГК СПАРК»
ЛС_02-01-10 | 11031 |  | Кронштейн П5В2, покрытие: Лак БТ-577, ОС-12, цинк | Кронштейн П5В2, покрытие: Лак БТ-577, ОС-12, цинк | шт. | шт. | 1061.14 | 884.2833 |  | 884.2833 |  |  | ООО ЛЕНТАМЕТ
ЛС_02-01-10 | 11032 |  | Кронштейн С2В3, покрытие: Лак БТ-577, ОС-12, цинк | Кронштейн С2В3, покрытие: Лак БТ-577, ОС-12, цинк | шт. | шт. | 2700 | 2250 |  |  |  |  | ИП Мельников Н.М.
ЛС_02-01-10 | 11033 |  | Кронштейн С2В3, покрытие: Лак БТ-577, ОС-12, цинк | Кронштейн С2В3, покрытие: Лак БТ-577, ОС-12, цинк | шт. | шт. | 2500 | 2083.3333 |  |  |  |  | ООО «ГК СПАРК»
ЛС_02-01-10 | 11034 |  | Кронштейн С2В3, покрытие: Лак БТ-577, ОС-12, цинк | Кронштейн С2В3, покрытие: Лак БТ-577, ОС-12, цинк | шт. | шт. | 1731.53 | 1442.9417 |  | 1442.9417 |  |  | ООО ЛЕНТАМЕТ
ЛС_02-01-10 | 11035 |  | Кронштейн П6В5, покрытие: Лак БТ-577, ОС-12, цинк | Кронштейн П6В5, покрытие: Лак БТ-577, ОС-12, цинк | шт. | шт. | 5724 | 4770 |  |  |  |  | ИП Мельников Н.М.
ЛС_02-01-10 | 11036 |  | Кронштейн П6В5, покрытие: Лак БТ-577, ОС-12, цинк | Кронштейн П6В5, покрытие: Лак БТ-577, ОС-12, цинк | шт. | шт. | 5000 | 4166.6667 |  |  |  |  | ООО «ГК СПАРК»
ЛС_02-01-10 | 11037 |  | Кронштейн П6В5, покрытие: Лак БТ-577, ОС-12, цинк | Кронштейн П6В5, покрытие: Лак БТ-577, ОС-12, цинк | шт. | шт. | 3675.28 | 3062.7333 |  | 3062.7333 |  |  | ООО ЛЕНТАМЕТ
ЛС_02-01-10 | 11038 |  | Кронштейн П5Н4, покрытие: Лак БТ-577 ККМ - 34.00.000 | Кронштейн П5Н4, покрытие: Лак БТ-577 ККМ - 34.00.000 | шт. | шт. | 1255.2 | 1046 |  | 1046 |  |  | ООО "МетроСтройИндустрия"
ЛС_02-01-10 | 11039 |  | Кронштейн П5Н4, покрытие: Лак БТ-577 ККМ - 34.00.000 | Кронштейн П5Н4, покрытие: Лак БТ-577 ККМ - 34.00.000 | шт. | шт. | 1450 | 1208.3333 |  |  |  |  | ЭФФКОМ кабельные системы
ЛС_02-01-10 | 11040 |  | Кронштейн П5Н4, покрытие: Лак БТ-577 ККМ - 34.00.000 | Кронштейн П5Н4, покрытие: Лак БТ-577 ККМ - 34.00.000 | шт. | шт.
ЛС_02-01-10 | 11041 |  | Кронштейн П6В3, покрытие: Лак БТ-577, ОС-12, цинк | Кронштейн П6В3, покрытие: Лак БТ-577, ОС-12, цинк | шт. | шт. | 3420 | 2850 |  |  |  |  | ИП Мельников Н.М.
ЛС_02-01-10 | 11042 |  | Кронштейн П6В3, покрытие: Лак БТ-577, ОС-12, цинк | Кронштейн П6В3, покрытие: Лак БТ-577, ОС-12, цинк | шт. | шт. | 3000 | 2500 |  |  |  |  | ООО «ГК СПАРК»
ЛС_02-01-10 | 11043 |  | Кронштейн П6В3, покрытие: Лак БТ-577, ОС-12, цинк | Кронштейн П6В3, покрытие: Лак БТ-577, ОС-12, цинк | шт. | шт. | 2194.67 | 1828.8917 |  | 1828.8917 |  |  | ООО ЛЕНТАМЕТ
ЛС_02-01-10 | 11044 |  | Кронштейн П2У1, покрытие: Лак БТ-577 ККМ - 58.00.000 | Кронштейн П2У1, покрытие: Лак БТ-577 ККМ - 58.00.000 | шт. | шт. | 706.8 | 589 |  | 589 |  |  | ООО "МетроСтройИндустрия"
ЛС_02-01-10 | 11045 |  | Кронштейн П2У1, покрытие: Лак БТ-577 ККМ - 58.00.000 | Кронштейн П2У1, покрытие: Лак БТ-577 ККМ - 58.00.000 | шт. | шт. | 1190 | 991.6667 |  |  |  |  | ЭФФКОМ кабельные системы
ЛС_02-01-10 | 11046 |  | Кронштейн П2У1, покрытие: Лак БТ-577 ККМ - 58.00.000 | Кронштейн П2У1, покрытие: Лак БТ-577 ККМ - 58.00.000 | шт. | шт.
ЛС_02-01-10 | 11047 |  | Кронштейн П6В2, покрытие: Лак БТ-577, ОС-12, цинк | Кронштейн П6В2, покрытие: Лак БТ-577, ОС-12, цинк | шт. | шт. | 2262 | 1885 |  |  |  |  | ИП Мельников Н.М.
ЛС_02-01-10 | 11048 |  | Кронштейн П6В2, покрытие: Лак БТ-577, ОС-12, цинк | Кронштейн П6В2, покрытие: Лак БТ-577, ОС-12, цинк | шт. | шт. | 2000 | 1666.6667 |  |  |  |  | ООО «ГК СПАРК»
ЛС_02-01-10 | 11049 |  | Кронштейн П6В2, покрытие: Лак БТ-577, ОС-12, цинк | Кронштейн П6В2, покрытие: Лак БТ-577, ОС-12, цинк | шт. | шт. | 1449.25 | 1207.7083 |  | 1207.7083 |  |  | ООО ЛЕНТАМЕТ
ЛС_02-01-10 | 11050 |  | Стандартный анкер со шпилькой М12 СМ441274 | Стандартный анкер со шпилькой М12 СМ441274 | шт. | шт. | 205.11 | 170.925 |  | 170.925 |  |  | ООО "ЛАНИТ-Норд"
ЛС_02-01-10 | 11051 |  | Стандартный анкер со шпилькой М12 СМ441274 | Стандартный анкер со шпилькой М12 СМ441274 | шт. | шт. | 206.48 | 172.0667 |  |  |  |  | ООО "Инфра Электро"
ЛС_02-01-10 | 11052 |  | Стандартный анкер со шпилькой М12 СМ441274 | Стандартный анкер со шпилькой М12 СМ441274 | шт. | шт. | 207.16 | 172.6333 |  |  |  |  | ООО "Секьюр АЙТИ"
ЛС_02-01-10 | 11053 |  | Швеллер 10П | Швеллер 10П | м. | м. | 656.23 | 546.8583 |  | 546.8583 |  |  | ООО "Инфра Электро"
ЛС_02-01-10 | 11054 |  | Швеллер 10П | Швеллер 10П | м. | м. | 658.4 | 548.6667 |  |  |  |  | ООО "Секьюр АЙТИ"
ЛС_02-01-10 | 11055 |  | Швеллер 10П | Швеллер 10П | м. | м.
ЛС_02-01-10 | 11056 |  | Стальная полоса 40х4 | Стальная полоса 40х4 | м. | м. | 651.89 | 543.2417 |  | 543.2417 |  |  | ООО "ЛАНИТ-Норд"
ЛС_02-01-10 | 11057 |  | Стальная полоса 40х4 | Стальная полоса 40х4 | м. | м. | 656.23 | 546.8583 |  |  |  |  | ООО "Инфра Электро"
ЛС_02-01-10 | 11058 |  | Стальная полоса 40х4 | Стальная полоса 40х4 | м. | м. | 658.4 | 548.6667 |  |  |  |  | ООО "Секьюр АЙТИ"
ЛС_02-01-10 | 11059 |  | Стальная полоса 50х10 | Стальная полоса 50х10 | м. | м. | 651.89 | 543.2417 |  | 543.2417 |  |  | ООО "ЛАНИТ-Норд"
ЛС_02-01-10 | 11060 |  | Стальная полоса 50х10 | Стальная полоса 50х10 | м. | м. | 656.23 | 546.8583 |  |  |  |  | ООО "Инфра Электро"
ЛС_02-01-10 | 11061 |  | Стальная полоса 50х10 | Стальная полоса 50х10 | м. | м. | 658.4 | 548.6667 |  |  |  |  | ООО "Секьюр АЙТИ"
ЛС_02-01-10 | 11062 |  | Лак битумный Новбытхим БТ-577, черный, глянцевый, 1 л | Лак битумный Новбытхим БТ-577, черный, глянцевый, 1 л | шт. | шт. | 666.11 | 555.0917 |  |  |  |  | ООО «СмесьСтройКомплект»
ЛС_02-01-10 | 11063 |  | Лак битумный Новбытхим БТ-577, черный, глянцевый, 1 л | Лак битумный Новбытхим БТ-577, черный, глянцевый, 1 л | шт. | шт. | 527 | 439.1667 |  | 439.1667 |  |  | Порядок
ЛС_02-01-10 | 11064 |  | Лак битумный Новбытхим БТ-577, черный, глянцевый, 1 л | Лак битумный Новбытхим БТ-577, черный, глянцевый, 1 л | шт. | шт. | 690 | 575 |  |  |  |  | Сельпострой
ЛС_02-01-10 | 11065 |  | Коробка клеммная КС-10 ЗЭТА КС-10 IP65#ТУ 3464-009-99856433-2011 zeta30327 | Коробка клеммная КС-10 ЗЭТА КС-10 IP65#ТУ 3464-009-99856433-2011 zeta30327 | шт. | шт. | 1779.08 | 1482.5667 |  | 1482.5667 |  |  | ООО "АВИКО",
ЛС_02-01-10 | 11066 |  | Коробка клеммная КС-10 ЗЭТА КС-10 IP65#ТУ 3464-009-99856433-2011 zeta30327 | Коробка клеммная КС-10 ЗЭТА КС-10 IP65#ТУ 3464-009-99856433-2011 zeta30327 | шт. | шт. | 2533.39 | 2111.1583 |  |  |  |  | ООО "Элком-Электро"
ЛС_02-01-10 | 11067 |  | Коробка клеммная КС-10 ЗЭТА КС-10 IP65#ТУ 3464-009-99856433-2011 zeta30327 | Коробка клеммная КС-10 ЗЭТА КС-10 IP65#ТУ 3464-009-99856433-2011 zeta30327 | шт. | шт. | 2533.39 | 2111.1583 |  |  |  |  | ООО "ЦЕНТР"
ЛС_02-01-10 | 11068 |  | Коробка БЗК-40.8 УХЛ2, IP40 БЗК-40.8 | Коробка БЗК-40.8 УХЛ2, IP40 БЗК-40.8 | шт. | шт. | 207.05 | 172.5417
ЛС_02-01-10 | 11069 |  | Коробка БЗК-40.8 УХЛ2, IP40 БЗК-40.8 | Коробка БЗК-40.8 УХЛ2, IP40 БЗК-40.8 | шт. | шт. | 207.05 | 172.5417 |  |  |  |  | ООО "Электрика"
ЛС_02-01-10 | 11070 |  | Коробка БЗК-40.8 УХЛ2, IP40 БЗК-40.8 | Коробка БЗК-40.8 УХЛ2, IP40 БЗК-40.8 | шт. | шт. | 205 | 170.8333 |  | 170.8333 |  |  | ООО "РУТЕК"
ЛС_02-01-10 | 11071 |  | Коробка БЗК-40.10 УХЛ2, IP40 БЗК-40.10 | Коробка БЗК-40.10 УХЛ2, IP40 БЗК-40.10 | шт. | шт. | 207.05 | 172.5417
ЛС_02-01-10 | 11072 |  | Коробка БЗК-40.10 УХЛ2, IP40 БЗК-40.10 | Коробка БЗК-40.10 УХЛ2, IP40 БЗК-40.10 | шт. | шт. | 207.05 | 172.5417 |  |  |  |  | ООО "Электрика"
ЛС_02-01-10 | 11073 |  | Коробка БЗК-40.10 УХЛ2, IP40 БЗК-40.10 | Коробка БЗК-40.10 УХЛ2, IP40 БЗК-40.10 | шт. | шт. | 205 | 170.8333 |  | 170.8333 |  |  | ООО "РУТЕК"
ЛС_02-01-10 | 11074 |  | Коробка ответветвительная квадратная с 4-ю кабельными вводами, IP66, 100х100х66мм Коробка монтажная IP66-1010 ТУ КФСТ.301262.134. УТ000027420 | Коробка ответветвительная квадратная с 4-ю кабельными вводами, IP66, 100х100х66мм Коробка монтажная IP66-1010 ТУ КФСТ.301262.134. УТ000027420 | шт. | шт. | 538.69 | 448.9083 |  | 448.9083 |  |  | ООО "ЛУИС+"
ЛС_02-01-10 | 11075 |  | Коробка ответветвительная квадратная с 4-ю кабельными вводами, IP66, 100х100х66мм Коробка монтажная IP66-1010 ТУ КФСТ.301262.134. УТ000027420 | Коробка ответветвительная квадратная с 4-ю кабельными вводами, IP66, 100х100х66мм Коробка монтажная IP66-1010 ТУ КФСТ.301262.134. УТ000027420 | шт. | шт. | 538.69 | 448.9083 |  | 448.9083 |  |  | ООО ГК "ЭНЕРГИЯ"
ЛС_02-01-10 | 11076 |  | Коробка ответветвительная квадратная с 4-ю кабельными вводами, IP66, 100х100х66мм Коробка монтажная IP66-1010 ТУ КФСТ.301262.134. УТ000027420 | Коробка ответветвительная квадратная с 4-ю кабельными вводами, IP66, 100х100х66мм Коробка монтажная IP66-1010 ТУ КФСТ.301262.134. УТ000027420 | шт. | шт. | 538.69 | 448.9083 |  | 448.9083 |  |  | ООО "РУТЕК"
ЛС_02-01-10 | 11077 |  | Коробка пластиковая FS с кабельными вводами и клеммниками,IP55,100х100х50мм, 5р, 450V,10A, 6мм.кв 100х100х50мм, 5р, 10A, 6мм.кв ТУ 3464-017-47022248-2012 FSB11506 | Коробка пластиковая FS с кабельными вводами и клеммниками,IP55,100х100х50мм, 5р, 450V,10A, 6мм.кв 100х100х50мм, 5р, 10A, 6мм.кв ТУ 3464-017-47022248-2012 FSB11506 | шт. | шт. | 1501.2 | 1251 |  | 1251 |  |  | ООО "ЛАНИТ-Норд"
ЛС_02-01-10 | 11078 |  | Коробка пластиковая FS с кабельными вводами и клеммниками,IP55,100х100х50мм, 5р, 450V,10A, 6мм.кв 100х100х50мм, 5р, 10A, 6мм.кв ТУ 3464-017-47022248-2012 FSB11506 | Коробка пластиковая FS с кабельными вводами и клеммниками,IP55,100х100х50мм, 5р, 450V,10A, 6мм.кв 100х100х50мм, 5р, 10A, 6мм.кв ТУ 3464-017-47022248-2012 FSB11506 | шт. | шт. | 1542.48 | 1285.4 |  |  |  |  | ООО "Инфра Электро"
ЛС_02-01-10 | 11079 |  | Коробка пластиковая FS с кабельными вводами и клеммниками,IP55,100х100х50мм, 5р, 450V,10A, 6мм.кв 100х100х50мм, 5р, 10A, 6мм.кв ТУ 3464-017-47022248-2012 FSB11506 | Коробка пластиковая FS с кабельными вводами и клеммниками,IP55,100х100х50мм, 5р, 450V,10A, 6мм.кв 100х100х50мм, 5р, 10A, 6мм.кв ТУ 3464-017-47022248-2012 FSB11506 | шт. | шт. | 1558.7 | 1298.9167
ЛС_02-01-10 | 11080 |  | Металлорукав МРПИ нг-25 (50) ЗЭТА МРПИ нг-25 (50)#ТУ 27.33.13.130-030-99856433-2018 zeta42214 | Металлорукав МРПИ нг-25 (50) ЗЭТА МРПИ нг-25 (50)#ТУ 27.33.13.130-030-99856433-2018 zeta42214 | м. | м. | 77.83 | 64.8583 |  | 64.8583 |  |  | ООО "АВИКО"
ЛС_02-01-10 | 11081 |  | Металлорукав МРПИ нг-25 (50) ЗЭТА МРПИ нг-25 (50)#ТУ 27.33.13.130-030-99856433-2018 zeta42214 | Металлорукав МРПИ нг-25 (50) ЗЭТА МРПИ нг-25 (50)#ТУ 27.33.13.130-030-99856433-2018 zeta42214 | м. | м. | 104.17 | 86.8083 |  |  |  |  | ООО "Элком-Электро"
ЛС_02-01-10 | 11082 |  | Металлорукав МРПИ нг-25 (50) ЗЭТА МРПИ нг-25 (50)#ТУ 27.33.13.130-030-99856433-2018 zeta42214 | Металлорукав МРПИ нг-25 (50) ЗЭТА МРПИ нг-25 (50)#ТУ 27.33.13.130-030-99856433-2018 zeta42214 | м. | м. | 104.17 | 86.8083 |  |  |  |  | ООО "ЦЕНТР"
ЛС_02-01-10 | 11083 |  | Металлорукав Р3-ЦП нг-25 (50) ЗЭТА Р3-ЦП нг-25 (50)#ТУ 27.33.13.130-030-99856433-2018 zeta44206 | Металлорукав Р3-ЦП нг-25 (50) ЗЭТА Р3-ЦП нг-25 (50)#ТУ 27.33.13.130-030-99856433-2018 zeta44206 | м. | м. | 77.83 | 64.8583 |  | 64.8583 |  |  | ООО "АВИКО"
ЛС_02-01-10 | 11084 |  | Металлорукав Р3-ЦП нг-25 (50) ЗЭТА Р3-ЦП нг-25 (50)#ТУ 27.33.13.130-030-99856433-2018 zeta44206 | Металлорукав Р3-ЦП нг-25 (50) ЗЭТА Р3-ЦП нг-25 (50)#ТУ 27.33.13.130-030-99856433-2018 zeta44206 | м. | м. | 104.17 | 86.8083 |  |  |  |  | ООО "Элком-Электро"
ЛС_02-01-10 | 11085 |  | Металлорукав Р3-ЦП нг-25 (50) ЗЭТА Р3-ЦП нг-25 (50)#ТУ 27.33.13.130-030-99856433-2018 zeta44206 | Металлорукав Р3-ЦП нг-25 (50) ЗЭТА Р3-ЦП нг-25 (50)#ТУ 27.33.13.130-030-99856433-2018 zeta44206 | м. | м. | 104.17 | 86.8083 |  |  |  |  | ООО "ЦЕНТР"
ЛС_02-01-10 | 11086 |  | Металлорукав Р3-ЦП нг-32 (25) ЗЭТА Р3-ЦП нг-32 (25)#ТУ 27.33.13.130-030-99856433-2018 zeta44207 | Металлорукав Р3-ЦП нг-32 (25) ЗЭТА Р3-ЦП нг-32 (25)#ТУ 27.33.13.130-030-99856433-2018 zeta44207 | м. | м. | 113.99 | 94.9917 |  | 94.9917 |  |  | ООО "АВИКО"
ЛС_02-01-10 | 11087 |  | Металлорукав Р3-ЦП нг-32 (25) ЗЭТА Р3-ЦП нг-32 (25)#ТУ 27.33.13.130-030-99856433-2018 zeta44207 | Металлорукав Р3-ЦП нг-32 (25) ЗЭТА Р3-ЦП нг-32 (25)#ТУ 27.33.13.130-030-99856433-2018 zeta44207 | м. | м. | 152.58 | 127.15 |  |  |  |  | ООО "Элком-Электро"
ЛС_02-01-10 | 11088 |  | Металлорукав Р3-ЦП нг-32 (25) ЗЭТА Р3-ЦП нг-32 (25)#ТУ 27.33.13.130-030-99856433-2018 zeta44207 | Металлорукав Р3-ЦП нг-32 (25) ЗЭТА Р3-ЦП нг-32 (25)#ТУ 27.33.13.130-030-99856433-2018 zeta44207 | м. | м. | 152.58 | 127.15 |  |  |  |  | ООО "ЦЕНТР"
ЛС_02-01-10 | 11089 |  | Держатель с защелкой и дюбелем D20мм, полипропилен 20 51320 | Держатель с защелкой и дюбелем D20мм, полипропилен 20 51320 | шт. | шт. | 28.1 | 23.4167 |  | 23.4167 |  |  | ООО "ЛАНИТ-Норд"
ЛС_02-01-10 | 11090 |  | Держатель с защелкой и дюбелем D20мм, полипропилен 20 51320 | Держатель с защелкой и дюбелем D20мм, полипропилен 20 51320 | шт. | шт. | 28.28 | 23.5667 |  |  |  |  | ООО "Инфра Электро"
ЛС_02-01-10 | 11091 |  | Держатель с защелкой и дюбелем D20мм, полипропилен 20 51320 | Держатель с защелкой и дюбелем D20мм, полипропилен 20 51320 | шт. | шт. | 28.38 | 23.65 |  |  |  |  | ООО "Секьюр АЙТИ"
ЛС_02-01-10 | 11092 |  | Держатель с защелкой и дюбелем D25мм, полипропилен 25 51325 | Держатель с защелкой и дюбелем D25мм, полипропилен 25 51325 | шт. | шт. | 29.87 | 24.8917 |  | 24.8917 |  |  | ООО "ЛАНИТ-Норд"
ЛС_02-01-10 | 11093 |  | Держатель с защелкой и дюбелем D25мм, полипропилен 25 51325 | Держатель с защелкой и дюбелем D25мм, полипропилен 25 51325 | шт. | шт. | 30.06 | 25.05 |  |  |  |  | ООО "Инфра Электро"
ЛС_02-01-10 | 11094 |  | Держатель с защелкой и дюбелем D25мм, полипропилен 25 51325 | Держатель с защелкой и дюбелем D25мм, полипропилен 25 51325 | шт. | шт. | 30.16 | 25.1333 |  |  |  |  | ООО "Секьюр АЙТИ"
ЛС_02-01-10 | 11095 |  | Оконцеватель для металлорукава 25 мм 25 мм zeta41013 | Оконцеватель для металлорукава 25 мм 25 мм zeta41013 | шт. | шт. | 18.71 | 15.5917 |  | 15.5917 |  |  | АО "Тесли"
ЛС_02-01-10 | 11096 |  | Оконцеватель для металлорукава 25 мм 25 мм zeta41013 | Оконцеватель для металлорукава 25 мм 25 мм zeta41013 | шт. | шт. | 28.22 | 23.5167 |  |  |  |  | ООО "Элком-Электро"
ЛС_02-01-10 | 11097 |  | Оконцеватель для металлорукава 25 мм 25 мм zeta41013 | Оконцеватель для металлорукава 25 мм 25 мм zeta41013 | шт. | шт. | 28.22 | 23.5167 |  |  |  |  | ООО "ЦЕНТР"
ЛС_02-01-10 | 11098 |  | Муфта вводная пластиковая d=25 мм МВп нг (пластик)-25#ТУ 3449-011-99856433-2011 zeta40713 | Муфта вводная пластиковая d=25 мм МВп нг (пластик)-25#ТУ 3449-011-99856433-2011 zeta40713 | шт. | шт. | 22.67 | 18.8917 |  | 18.8917 |  |  | ООО "АВИКО"
ЛС_02-01-10 | 11099 |  | Муфта вводная пластиковая d=25 мм МВп нг (пластик)-25#ТУ 3449-011-99856433-2011 zeta40713 | Муфта вводная пластиковая d=25 мм МВп нг (пластик)-25#ТУ 3449-011-99856433-2011 zeta40713 | шт. | шт. | 31.95 | 26.625 |  |  |  |  | ООО "Элком-Электро"
ЛС_02-01-10 | 11100 |  | Муфта вводная пластиковая d=25 мм МВп нг (пластик)-25#ТУ 3449-011-99856433-2011 zeta40713 | Муфта вводная пластиковая d=25 мм МВп нг (пластик)-25#ТУ 3449-011-99856433-2011 zeta40713 | шт. | шт. | 31.95 | 26.625 |  |  |  |  | ООО "ЦЕНТР"
ЛС_02-01-10 | 11101 |  | Скобы металлические двухлапковые СД31-50 ЗЭТА СД31-50 ЗЭТА zeta41617 | Скобы металлические двухлапковые СД31-50 ЗЭТА СД31-50 ЗЭТА zeta41617 | шт. | шт. | 5.18 | 4.3167 |  | 4.3167 |  |  | ООО "АВИКО"
ЛС_02-01-10 | 11102 |  | Скобы металлические двухлапковые СД31-50 ЗЭТА СД31-50 ЗЭТА zeta41617 | Скобы металлические двухлапковые СД31-50 ЗЭТА СД31-50 ЗЭТА zeta41617 | шт. | шт. | 6.92 | 5.7667 |  |  |  |  | ООО "Элком-Электро"
ЛС_02-01-10 | 11103 |  | Скобы металлические двухлапковые СД31-50 ЗЭТА СД31-50 ЗЭТА zeta41617 | Скобы металлические двухлапковые СД31-50 ЗЭТА СД31-50 ЗЭТА zeta41617 | шт. | шт. | 6.92 | 5.7667 |  |  |  |  | ООО "ЦЕНТР"
ЛС_02-01-10 | 11104 |  | СО38-40 ЗЭТА СО31-32 ЗЭТА zeta41719 | СО38-40 ЗЭТА СО31-32 ЗЭТА zeta41719 | шт. | шт. | 5.61 | 4.675 |  | 4.675 |  |  | ООО "АВИКО"
ЛС_02-01-10 | 11105 |  | СО38-40 ЗЭТА СО31-32 ЗЭТА zeta41719 | СО38-40 ЗЭТА СО31-32 ЗЭТА zeta41719 | шт. | шт. | 11.26 | 9.3833 |  |  |  |  | ООО "Элком-Электро"
ЛС_02-01-10 | 11106 |  | СО38-40 ЗЭТА СО31-32 ЗЭТА zeta41719 | СО38-40 ЗЭТА СО31-32 ЗЭТА zeta41719 | шт. | шт. | 11.26 | 9.3833 |  |  |  |  | ООО "ЦЕНТР"
ЛС_02-01-10 | 11107 |  | Скобы металлические двухлапковые СД48-50 ЗЭТА СД31-32 ЗЭТА zeta41617 | Скобы металлические двухлапковые СД48-50 ЗЭТА СД31-32 ЗЭТА zeta41617 | шт. | шт. | 5.18 | 4.3167 |  | 4.3167 |  |  | ООО "АВИКО"
ЛС_02-01-10 | 11108 |  | Скобы металлические двухлапковые СД48-50 ЗЭТА СД31-32 ЗЭТА zeta41617 | Скобы металлические двухлапковые СД48-50 ЗЭТА СД31-32 ЗЭТА zeta41617 | шт. | шт. | 6.92 | 5.7667 |  |  |  |  | ООО "Элком-Электро"
ЛС_02-01-10 | 11109 |  | Скобы металлические двухлапковые СД48-50 ЗЭТА СД31-32 ЗЭТА zeta41617 | Скобы металлические двухлапковые СД48-50 ЗЭТА СД31-32 ЗЭТА zeta41617 | шт. | шт. | 6.92 | 5.7667 |  |  |  |  | ООО "ЦЕНТР"
ЛС_02-01-10 | 11110 |  | Металлический дюбель для пустотелых конструкций М4х59 М4х59 CM560459 | Металлический дюбель для пустотелых конструкций М4х59 М4х59 CM560459 | шт. | шт. | 29.39 | 24.4917 |  | 24.4917 |  |  | ООО "ЛАНИТ-Норд"
ЛС_02-01-10 | 11111 |  | Металлический дюбель для пустотелых конструкций М4х59 М4х59 CM560459 | Металлический дюбель для пустотелых конструкций М4х59 М4х59 CM560459 | шт. | шт. | 29.58 | 24.65 |  |  |  |  | ООО "Инфра Электро"
ЛС_02-01-10 | 11112 |  | Металлический дюбель для пустотелых конструкций М4х59 М4х59 CM560459 | Металлический дюбель для пустотелых конструкций М4х59 М4х59 CM560459 | шт. | шт. | 29.68 | 24.7333 |  |  |  |  | ООО "Секьюр АЙТИ"
ЛС_02-01-10 | 11113 |  | Оконцеватель для металлорукава 32 мм 32 мм zeta41014 | Оконцеватель для металлорукава 32 мм 32 мм zeta41014 | шт. | шт. | 25.82 | 21.5167 |  | 21.5167 |  |  | ООО "АВИКО"
ЛС_02-01-10 | 11114 |  | Оконцеватель для металлорукава 32 мм 32 мм zeta41014 | Оконцеватель для металлорукава 32 мм 32 мм zeta41014 | шт. | шт. | 39.23 | 32.6917 |  |  |  |  | ООО "Элком-Электро"
ЛС_02-01-10 | 11115 |  | Оконцеватель для металлорукава 32 мм 32 мм zeta41014 | Оконцеватель для металлорукава 32 мм 32 мм zeta41014 | шт. | шт. | 39.23 | 32.6917 |  |  |  |  | ООО "ЦЕНТР"
ЛС_02-01-10 | 11116 |  | Муфта вводная пластиковая d=32 мм МВп нг (пластик)-32#ТУ 3449-011-99856433-2011 zeta40714 | Муфта вводная пластиковая d=32 мм МВп нг (пластик)-32#ТУ 3449-011-99856433-2011 zeta40714 | шт. | шт. | 38.73 | 32.275 |  | 32.275 |  |  | ООО "АВИКО"
ЛС_02-01-10 | 11117 |  | Муфта вводная пластиковая d=32 мм МВп нг (пластик)-32#ТУ 3449-011-99856433-2011 zeta40714 | Муфта вводная пластиковая d=32 мм МВп нг (пластик)-32#ТУ 3449-011-99856433-2011 zeta40714 | шт. | шт. | 54.58 | 45.4833 |  |  |  |  | ООО "Элком-Электро"
ЛС_02-01-10 | 11118 |  | Муфта вводная пластиковая d=32 мм МВп нг (пластик)-32#ТУ 3449-011-99856433-2011 zeta40714 | Муфта вводная пластиковая d=32 мм МВп нг (пластик)-32#ТУ 3449-011-99856433-2011 zeta40714 | шт. | шт. | 54.58 | 45.4833 |  |  |  |  | ООО "ЦЕНТР"
ЛС_02-01-10 | 11119 |  | Скобы металлические двухлапковые СД38-40 ЗЭТА СД38-40 ЗЭТА zeta41618 | Скобы металлические двухлапковые СД38-40 ЗЭТА СД38-40 ЗЭТА zeta41618 | шт. | шт. | 6.96 | 5.8 |  | 5.8 |  |  | ООО "АВИКО"
ЛС_02-01-10 | 11120 |  | Скобы металлические двухлапковые СД38-40 ЗЭТА СД38-40 ЗЭТА zeta41618 | Скобы металлические двухлапковые СД38-40 ЗЭТА СД38-40 ЗЭТА zeta41618 | шт. | шт. | 9.32 | 7.7667 |  |  |  |  | ООО "Элком-Электро"
ЛС_02-01-10 | 11121 |  | Скобы металлические двухлапковые СД38-40 ЗЭТА СД38-40 ЗЭТА zeta41618 | Скобы металлические двухлапковые СД38-40 ЗЭТА СД38-40 ЗЭТА zeta41618 | шт. | шт. | 9.32 | 7.7667 |  |  |  |  | ООО "ЦЕНТР"
ЛС_02-01-10 | 11122 |  | Анкер распорный со шпилькой, оцинкованный, М12 М12 CM441274 | Анкер распорный со шпилькой, оцинкованный, М12 М12 CM441274 | шт. | шт. | 205.11 | 170.925 |  | 170.925 |  |  | ООО "ЛАНИТ-Норд"
ЛС_02-01-10 | 11123 |  | Анкер распорный со шпилькой, оцинкованный, М12 М12 CM441274 | Анкер распорный со шпилькой, оцинкованный, М12 М12 CM441274 | шт. | шт. | 206.48 | 172.0667 |  |  |  |  | ООО "Инфра Электро"
ЛС_02-01-10 | 11124 |  | Анкер распорный со шпилькой, оцинкованный, М12 М12 CM441274 | Анкер распорный со шпилькой, оцинкованный, М12 М12 CM441274 | шт. | шт. | 207.16 | 172.6333 |  |  |  |  | ООО "Секьюр АЙТИ"
ЛС_02-01-10 | 11125 |  | Труба водогазопроводная, d=25мм ГОСТ 3262-75 | Труба водогазопроводная, d=25мм ГОСТ 3262-75 | м. | м.
ЛС_02-01-10 | 11126 |  | Труба водогазопроводная, d=25мм ГОСТ 3262-75 | Труба водогазопроводная, d=25мм ГОСТ 3262-75 | м. | м.
ЛС_02-01-10 | 11127 |  | Труба водогазопроводная, d=25мм ГОСТ 3262-75 | Труба водогазопроводная, d=25мм ГОСТ 3262-75 | м. | м.
ЛС_02-01-10 | 11128 |  | Анкер клиновой усил., оцинкованный, М6х45 М6х45 CM480645 | Анкер клиновой усил., оцинкованный, М6х45 М6х45 CM480645 | шт. | шт. | 33.52 | 27.9333 |  | 27.9333
ЛС_02-01-10 | 11129 |  | Анкер клиновой усил., оцинкованный, М6х45 М6х45 CM480645 | Анкер клиновой усил., оцинкованный, М6х45 М6х45 CM480645 | шт. | шт. | 34.44 | 28.7 |  |  |  |  | ООО "Инфра Электро"
ЛС_02-01-10 | 11130 |  | Анкер клиновой усил., оцинкованный, М6х45 М6х45 CM480645 | Анкер клиновой усил., оцинкованный, М6х45 М6х45 CM480645 | шт. | шт. | 34.79 | 28.9917
ЛС_02-01-10 | 11131 |  | Держатель оцинкованный односторонний D26мм 25-26 53344 | Держатель оцинкованный односторонний D26мм 25-26 53344 | шт. | шт. | 18.26 | 15.2167 |  | 15.2167 |  |  | ООО "ЛАНИТ-Норд"
ЛС_02-01-10 | 11132 |  | Держатель оцинкованный односторонний D26мм 25-26 53344 | Держатель оцинкованный односторонний D26мм 25-26 53344 | шт. | шт. | 18.38 | 15.3167 |  |  |  |  | ООО "Инфра Электро"
ЛС_02-01-10 | 11133 |  | Держатель оцинкованный односторонний D26мм 25-26 53344 | Держатель оцинкованный односторонний D26мм 25-26 53344 | шт. | шт. | 18.44 | 15.3667 |  |  |  |  | ООО "Секьюр АЙТИ"
ЛС_02-01-10 | 11134 |  | Труба водогазопроводная, d=32мм ГОСТ 3262-75 | Труба водогазопроводная, d=32мм ГОСТ 3262-75 | м. | м.
ЛС_02-01-10 | 11135 |  | Труба водогазопроводная, d=32мм ГОСТ 3262-75 | Труба водогазопроводная, d=32мм ГОСТ 3262-75 | м. | м.
ЛС_02-01-10 | 11136 |  | Труба водогазопроводная, d=32мм ГОСТ 3262-75 | Труба водогазопроводная, d=32мм ГОСТ 3262-75 | м. | м.
ЛС_02-01-10 | 11137 |  | Провод силовой ПуПнг(А)-HF 1х150 ПуПнг(А)-HF 1х150 | Провод силовой ПуПнг(А)-HF 1х150 ПуПнг(А)-HF 1х150 | м. | м. | 4176 | 3480 |  |  |  |  | ООО "АВЕРС -СПб
ЛС_02-01-10 | 11138 |  | Провод силовой ПуПнг(А)-HF 1х150 ПуПнг(А)-HF 1х150 | Провод силовой ПуПнг(А)-HF 1х150 ПуПнг(А)-HF 1х150 | м. | м. | 4176 | 3480 |  |  |  |  | ООО "ПРОМСЕРВИС"
ЛС_02-01-10 | 11139 |  | Провод силовой ПуПнг(А)-HF 1х150 ПуПнг(А)-HF 1х150 | Провод силовой ПуПнг(А)-HF 1х150 ПуПнг(А)-HF 1х150 | м. | м. | 3708.29 | 3090.2417 |  | 3090.2417 |  |  | ООО "Поинт"
ЛС_02-01-10 | 11140 |  | Провод силовой ПуПнг(А)-HF 1х6 ПуПнг(А)-HF 1х6 | Провод силовой ПуПнг(А)-HF 1х6 ПуПнг(А)-HF 1х6 | м. | м. | 100.8 | 84 |  |  |  |  | ООО "ПРОМСЕРВИС"
ЛС_02-01-10 | 11141 |  | Провод силовой ПуПнг(А)-HF 1х6 ПуПнг(А)-HF 1х6 | Провод силовой ПуПнг(А)-HF 1х6 ПуПнг(А)-HF 1х6 | м. | м. | 96 | 80 |  |  |  |  | ООО "Поинт"
ЛС_02-01-10 | 11142 |  | Провод силовой ПуПнг(А)-HF 1х6 ПуПнг(А)-HF 1х6 | Провод силовой ПуПнг(А)-HF 1х6 ПуПнг(А)-HF 1х6 | м. | м. | 95.75 | 79.7917 |  | 79.7917 |  |  | ООО УНИВЕРСАЛ-КОМПЛЕКТ
ЛС_02-01-10 | 11143 |  | Провод силовой ПуПнг(А)-HF 1х2,5 ПуПнг(А)-HF 1х2,5 | Провод силовой ПуПнг(А)-HF 1х2,5 ПуПнг(А)-HF 1х2,5 | м. | м. | 100.8 | 84 |  |  |  |  | ООО "ПРОМСЕРВИС"
ЛС_02-01-10 | 11144 |  | Провод силовой ПуПнг(А)-HF 1х2,5 ПуПнг(А)-HF 1х2,5 | Провод силовой ПуПнг(А)-HF 1х2,5 ПуПнг(А)-HF 1х2,5 | м. | м. | 96 | 80 |  |  |  |  | ООО "Поинт"
ЛС_02-01-10 | 11145 |  | Провод силовой ПуПнг(А)-HF 1х2,5 ПуПнг(А)-HF 1х2,5 | Провод силовой ПуПнг(А)-HF 1х2,5 ПуПнг(А)-HF 1х2,5 | м. | м. | 95.75 | 79.7917 |  | 79.7917 |  |  | ООО УНИВЕРСАЛ-КОМПЛЕКТ
ЛС_02-01-10 | 11146 |  | Герметизация кабельных проходок через камеру затвора | Герметизация кабельных проходок через камеру затвора
ЛС_02-01-10 | 11147 |  | Герметизация кабельных проходок через камеру затвора | Герметизация кабельных проходок через камеру затвора
ЛС_02-01-10 | 11148 |  | Герметизация кабельных проходок через камеру затвора | Герметизация кабельных проходок через камеру затвора
ЛС_02-01-10 | 11149 |  | Заглушка резьбовая для трубы 108х4мм 1770-763.20.00-03.СБ от ОАО "НИПИИ "Ленметрогипротранс" | Заглушка резьбовая для трубы 108х4мм 1770-763.20.00-03.СБ от ОАО "НИПИИ "Ленметрогипротранс" | шт. | шт.
ЛС_02-01-10 | 11150 |  | Заглушка резьбовая для трубы 108х4мм 1770-763.20.00-03.СБ от ОАО "НИПИИ "Ленметрогипротранс" | Заглушка резьбовая для трубы 108х4мм 1770-763.20.00-03.СБ от ОАО "НИПИИ "Ленметрогипротранс" | шт. | шт.
ЛС_02-01-10 | 11151 |  | Заглушка резьбовая для трубы 108х4мм 1770-763.20.00-03.СБ от ОАО "НИПИИ "Ленметрогипротранс" | Заглушка резьбовая для трубы 108х4мм 1770-763.20.00-03.СБ от ОАО "НИПИИ "Ленметрогипротранс" | шт. | шт.
ЛС_02-01-10 | 11152 |  | Конус уплотняющий 1770-763.00.01-03 от ОАО "НИПИИ "Ленметрогипротранс" | Конус уплотняющий 1770-763.00.01-03 от ОАО "НИПИИ "Ленметрогипротранс" | шт. | шт.
ЛС_02-01-10 | 11153 |  | Конус уплотняющий 1770-763.00.01-03 от ОАО "НИПИИ "Ленметрогипротранс" | Конус уплотняющий 1770-763.00.01-03 от ОАО "НИПИИ "Ленметрогипротранс" | шт. | шт.
ЛС_02-01-10 | 11154 |  | Конус уплотняющий 1770-763.00.01-03 от ОАО "НИПИИ "Ленметрогипротранс" | Конус уплотняющий 1770-763.00.01-03 от ОАО "НИПИИ "Ленметрогипротранс" | шт. | шт.
ЛС_02-01-10 | 11155 |  | Прокладка паронитовая ПОН-5 ГОСТ 481-80 1770-763.00.02-03 от ОАО "НИПИИ "Ленметрогипротранс" | Прокладка паронитовая ПОН-5 ГОСТ 481-80 1770-763.00.02-03 от ОАО "НИПИИ "Ленметрогипротранс" | шт. | шт.
ЛС_02-01-10 | 11156 |  | Прокладка паронитовая ПОН-5 ГОСТ 481-80 1770-763.00.02-03 от ОАО "НИПИИ "Ленметрогипротранс" | Прокладка паронитовая ПОН-5 ГОСТ 481-80 1770-763.00.02-03 от ОАО "НИПИИ "Ленметрогипротранс" | шт. | шт.
ЛС_02-01-10 | 11157 |  | Прокладка паронитовая ПОН-5 ГОСТ 481-80 1770-763.00.02-03 от ОАО "НИПИИ "Ленметрогипротранс" | Прокладка паронитовая ПОН-5 ГОСТ 481-80 1770-763.00.02-03 от ОАО "НИПИИ "Ленметрогипротранс" | шт. | шт.
ЛС_02-01-10 | 11158 |  | Ключ универсальный 1770-763.10.00.СБ от ОАО "НИПИИ "Ленметрогипротранс" | Ключ универсальный 1770-763.10.00.СБ от ОАО "НИПИИ "Ленметрогипротранс" | шт. | шт.
ЛС_02-01-10 | 11159 |  | Ключ универсальный 1770-763.10.00.СБ от ОАО "НИПИИ "Ленметрогипротранс" | Ключ универсальный 1770-763.10.00.СБ от ОАО "НИПИИ "Ленметрогипротранс" | шт. | шт.
ЛС_02-01-10 | 11160 |  | Ключ универсальный 1770-763.10.00.СБ от ОАО "НИПИИ "Ленметрогипротранс" | Ключ универсальный 1770-763.10.00.СБ от ОАО "НИПИИ "Ленметрогипротранс" | шт. | шт.
ЛС_02-01-10 | 11161 |  | Пакля ленточная льняная ГОСТ 12285-77, рулон (лента: толщина 8-10 мм, ширина 100 мм, длина 10 м) 1770-763.00.00.СБ от ОАО "НИПИИ "Ленметрогипротранс" | Пакля ленточная льняная ГОСТ 12285-77, рулон (лента: толщина 8-10 мм, ширина 100 мм, длина 10 м) 1770-763.00.00.СБ от ОАО "НИПИИ "Ленметрогипротранс" | уп. | уп.
ЛС_02-01-10 | 11162 |  | Пакля ленточная льняная ГОСТ 12285-77, рулон (лента: толщина 8-10 мм, ширина 100 мм, длина 10 м) 1770-763.00.00.СБ от ОАО "НИПИИ "Ленметрогипротранс" | Пакля ленточная льняная ГОСТ 12285-77, рулон (лента: толщина 8-10 мм, ширина 100 мм, длина 10 м) 1770-763.00.00.СБ от ОАО "НИПИИ "Ленметрогипротранс" | уп. | уп.
ЛС_02-01-10 | 11163 |  | Пакля ленточная льняная ГОСТ 12285-77, рулон (лента: толщина 8-10 мм, ширина 100 мм, длина 10 м) 1770-763.00.00.СБ от ОАО "НИПИИ "Ленметрогипротранс" | Пакля ленточная льняная ГОСТ 12285-77, рулон (лента: толщина 8-10 мм, ширина 100 мм, длина 10 м) 1770-763.00.00.СБ от ОАО "НИПИИ "Ленметрогипротранс" | уп. | уп.
ЛС_02-01-10 | 11164 |  | Цементный раствор марки 150 на расширяющемся цементе 1770-763.00.00.СБ от ОАО "НИПИИ "Ленметрогипротранс". | Цементный раствор марки 150 на расширяющемся цементе 1770-763.00.00.СБ от ОАО "НИПИИ "Ленметрогипротранс". | кг. | кг.
ЛС_02-01-10 | 11165 |  | Цементный раствор марки 150 на расширяющемся цементе 1770-763.00.00.СБ от ОАО "НИПИИ "Ленметрогипротранс". | Цементный раствор марки 150 на расширяющемся цементе 1770-763.00.00.СБ от ОАО "НИПИИ "Ленметрогипротранс". | кг. | кг.
ЛС_02-01-10 | 11166 |  | Цементный раствор марки 150 на расширяющемся цементе 1770-763.00.00.СБ от ОАО "НИПИИ "Ленметрогипротранс". | Цементный раствор марки 150 на расширяющемся цементе 1770-763.00.00.СБ от ОАО "НИПИИ "Ленметрогипротранс". | кг. | кг.
ЛС_02-01-10 | 11167 |  | Набивка асбобитумная ГОСТ 5152-84 1770-763.00.00.СБ от ОАО "НИПИИ "Ленметрогипротранс" | Набивка асбобитумная ГОСТ 5152-84 1770-763.00.00.СБ от ОАО "НИПИИ "Ленметрогипротранс" | кг. | кг.
ЛС_02-01-10 | 11168 |  | Набивка асбобитумная ГОСТ 5152-84 1770-763.00.00.СБ от ОАО "НИПИИ "Ленметрогипротранс" | Набивка асбобитумная ГОСТ 5152-84 1770-763.00.00.СБ от ОАО "НИПИИ "Ленметрогипротранс" | кг. | кг.
ЛС_02-01-10 | 11169 |  | Набивка асбобитумная ГОСТ 5152-84 1770-763.00.00.СБ от ОАО "НИПИИ "Ленметрогипротранс" | Набивка асбобитумная ГОСТ 5152-84 1770-763.00.00.СБ от ОАО "НИПИИ "Ленметрогипротранс" | кг. | кг.
ЛС_02-01-10 | 11170 |  | Противопожарный высокоэластичный герметик 310мл «ОГНЕЗА-ВГ» | Противопожарный высокоэластичный герметик 310мл «ОГНЕЗА-ВГ» | шт. | шт. | 1018 | 848.3333 |  | 848.3333 |  |  | ООО "ОГНЕЗА"
ЛС_02-01-10 | 11171 |  | Противопожарный высокоэластичный герметик 310мл «ОГНЕЗА-ВГ» | Противопожарный высокоэластичный герметик 310мл «ОГНЕЗА-ВГ» | шт. | шт. | 1018 | 848.3333 |  | 848.3333 |  |  | ООО "ТОНЕКО"
ЛС_02-01-10 | 11172 |  | Противопожарный высокоэластичный герметик 310мл «ОГНЕЗА-ВГ» | Противопожарный высокоэластичный герметик 310мл «ОГНЕЗА-ВГ» | шт. | шт. | 1018 | 848.3333 |  | 848.3333 |  |  | ООО "Ремстрой"
ЛС_02-01-10 | 11173 |  | Лента термоуплотнительная "ОГНЕЗА-ЛТУ" 3х30 мм, упаковка 20 м ОГНЕЗА-ЛТУ «ОГНЕЗА-ТРМ» (ОГНЕЗА-ЛТУ) 3х30 мм | Лента термоуплотнительная "ОГНЕЗА-ЛТУ" 3х30 мм, упаковка 20 м ОГНЕЗА-ЛТУ «ОГНЕЗА-ТРМ» (ОГНЕЗА-ЛТУ) 3х30 мм | уп. | уп. | 992 | 826.6667 |  | 826.6667 |  |  | ООО "ОГНЕЗА"
ЛС_02-01-10 | 11174 |  | Лента термоуплотнительная "ОГНЕЗА-ЛТУ" 3х30 мм, упаковка 20 м ОГНЕЗА-ЛТУ «ОГНЕЗА-ТРМ» (ОГНЕЗА-ЛТУ) 3х30 мм | Лента термоуплотнительная "ОГНЕЗА-ЛТУ" 3х30 мм, упаковка 20 м ОГНЕЗА-ЛТУ «ОГНЕЗА-ТРМ» (ОГНЕЗА-ЛТУ) 3х30 мм | уп. | уп. | 992 | 826.6667 |  | 826.6667 |  |  | ООО "ТОНЕКО"
ЛС_02-01-10 | 11175 |  | Лента термоуплотнительная "ОГНЕЗА-ЛТУ" 3х30 мм, упаковка 20 м ОГНЕЗА-ЛТУ «ОГНЕЗА-ТРМ» (ОГНЕЗА-ЛТУ) 3х30 мм | Лента термоуплотнительная "ОГНЕЗА-ЛТУ" 3х30 мм, упаковка 20 м ОГНЕЗА-ЛТУ «ОГНЕЗА-ТРМ» (ОГНЕЗА-ЛТУ) 3х30 мм | уп. | уп. | 992 | 826.6667 |  | 826.6667 |  |  | ООО "Ремстрой"
ЛС_02-01-10 | 11176 |  | Кабельные проходы через приямки на отм. -8.350 Через стальные гильзы в строительном исполнении (см. раздел ЕСТ-ПМ-80825-1-КР1) | Кабельные проходы через приямки на отм. -8.350 Через стальные гильзы в строительном исполнении (см. раздел ЕСТ-ПМ-80825-1-КР1)
ЛС_02-01-10 | 11177 |  | Кабельные проходы через приямки на отм. -8.350 Через стальные гильзы в строительном исполнении (см. раздел ЕСТ-ПМ-80825-1-КР1) | Кабельные проходы через приямки на отм. -8.350 Через стальные гильзы в строительном исполнении (см. раздел ЕСТ-ПМ-80825-1-КР1)
ЛС_02-01-10 | 11178 |  | Кабельные проходы через приямки на отм. -8.350 Через стальные гильзы в строительном исполнении (см. раздел ЕСТ-ПМ-80825-1-КР1) | Кабельные проходы через приямки на отм. -8.350 Через стальные гильзы в строительном исполнении (см. раздел ЕСТ-ПМ-80825-1-КР1)
ЛС_02-01-10 | 11179 |  | Огнестойкая монтажная профессиональная пена ОГНЕЗА, EI240, 935 г EI240 | Огнестойкая монтажная профессиональная пена ОГНЕЗА, EI240, 935 г EI240 | шт. | шт. | 877 | 730.8333 |  | 730.8333 |  |  | ООО "ОГНЕЗА"
ЛС_02-01-10 | 11180 |  | Огнестойкая монтажная профессиональная пена ОГНЕЗА, EI240, 935 г EI240 | Огнестойкая монтажная профессиональная пена ОГНЕЗА, EI240, 935 г EI240 | шт. | шт. | 877 | 730.8333 |  | 730.8333 |  |  | ООО "ТОНЕКО"
ЛС_02-01-10 | 11181 |  | Огнестойкая монтажная профессиональная пена ОГНЕЗА, EI240, 935 г EI240 | Огнестойкая монтажная профессиональная пена ОГНЕЗА, EI240, 935 г EI240 | шт. | шт. | 877 | 730.8333 |  | 730.8333 |  |  | ООО "Ремстрой"
ЛС_02-01-10 | 11182 |  | Герметик противопожарный терморасширяющийся "ОГНЕЗА-ГТ", туба 310 мл., цвет серый ОГНЕЗА-ГТ 105038 | Герметик противопожарный терморасширяющийся "ОГНЕЗА-ГТ", туба 310 мл., цвет серый ОГНЕЗА-ГТ 105038 | шт. | шт. | 992 | 826.6667 |  | 826.6667 |  |  | ООО "ОГНЕЗА"
ЛС_02-01-10 | 11183 |  | Герметик противопожарный терморасширяющийся "ОГНЕЗА-ГТ", туба 310 мл., цвет серый ОГНЕЗА-ГТ 105038 | Герметик противопожарный терморасширяющийся "ОГНЕЗА-ГТ", туба 310 мл., цвет серый ОГНЕЗА-ГТ 105038 | шт. | шт. | 992 | 826.6667 |  | 826.6667 |  |  | ООО "ТОНЕКО"
ЛС_02-01-10 | 11184 |  | Герметик противопожарный терморасширяющийся "ОГНЕЗА-ГТ", туба 310 мл., цвет серый ОГНЕЗА-ГТ 105038 | Герметик противопожарный терморасширяющийся "ОГНЕЗА-ГТ", туба 310 мл., цвет серый ОГНЕЗА-ГТ 105038 | шт. | шт. | 992 | 826.6667 |  | 826.6667 |  |  | ООО "Ремстрой"
ЛС_02-01-10 | 11185 |  | Краска огнезащитная вспучивающаяся «ОГНЕЗА-УМ» для металлических конструкций, атмосферостойкая, ведро 20 кг, цвет серый ОГНЕЗА-УМ | Краска огнезащитная вспучивающаяся «ОГНЕЗА-УМ» для металлических конструкций, атмосферостойкая, ведро 20 кг, цвет серый ОГНЕЗА-УМ | шт. | шт. | 16753 | 13960.8333 |  | 13960.8333 |  |  | ООО "ОГНЕЗА"
ЛС_02-01-10 | 11186 |  | Краска огнезащитная вспучивающаяся «ОГНЕЗА-УМ» для металлических конструкций, атмосферостойкая, ведро 20 кг, цвет серый ОГНЕЗА-УМ | Краска огнезащитная вспучивающаяся «ОГНЕЗА-УМ» для металлических конструкций, атмосферостойкая, ведро 20 кг, цвет серый ОГНЕЗА-УМ | шт. | шт. | 16753 | 13960.8333 |  | 13960.8333 |  |  | ООО "ТОНЕКО"
ЛС_02-01-10 | 11187 |  | Краска огнезащитная вспучивающаяся «ОГНЕЗА-УМ» для металлических конструкций, атмосферостойкая, ведро 20 кг, цвет серый ОГНЕЗА-УМ | Краска огнезащитная вспучивающаяся «ОГНЕЗА-УМ» для металлических конструкций, атмосферостойкая, ведро 20 кг, цвет серый ОГНЕЗА-УМ | шт. | шт. | 16753 | 13960.8333 |  | 13960.8333 |  |  | ООО "Ремстрой"
ЛС_02-01-10 | 11188 |  | Плита огнезащита Rockwool FT BARRIER (1000x600x50, 0,6) T100 (НГ по ГОСТ 30244-94) Rockwool FT BARRIER | Плита огнезащита Rockwool FT BARRIER (1000x600x50, 0,6) T100 (НГ по ГОСТ 30244-94) Rockwool FT BARRIER | шт. | шт. | 5079 | 4232.5 |  | 4232.5 |  |  | ООО "ОГНЕЗА"
ЛС_02-01-10 | 11189 |  | Плита огнезащита Rockwool FT BARRIER (1000x600x50, 0,6) T100 (НГ по ГОСТ 30244-94) Rockwool FT BARRIER | Плита огнезащита Rockwool FT BARRIER (1000x600x50, 0,6) T100 (НГ по ГОСТ 30244-94) Rockwool FT BARRIER | шт. | шт. | 6094.8 | 5079 |  |  |  |  | ООО "ТОНЕКО"
ЛС_02-01-10 | 11190 |  | Плита огнезащита Rockwool FT BARRIER (1000x600x50, 0,6) T100 (НГ по ГОСТ 30244-94) Rockwool FT BARRIER | Плита огнезащита Rockwool FT BARRIER (1000x600x50, 0,6) T100 (НГ по ГОСТ 30244-94) Rockwool FT BARRIER | шт. | шт. | 5079 | 4232.5 |  | 4232.5 |  |  | ООО "Ремстрой"
ЛС_02-01-10 | 11191 |  | Лента термоуплотнительная "ОГНЕЗА-ЛТУ" 3х30 мм, упаковка 20 м ОГНЕЗА-ЛТУ «ОГНЕЗА-ТРМ» (ОГНЕЗА-ЛТУ) 3х30 мм | Лента термоуплотнительная "ОГНЕЗА-ЛТУ" 3х30 мм, упаковка 20 м ОГНЕЗА-ЛТУ «ОГНЕЗА-ТРМ» (ОГНЕЗА-ЛТУ) 3х30 мм | уп. | уп. | 992 | 826.6667 |  | 826.6667 |  |  | ООО "ОГНЕЗА"
ЛС_02-01-10 | 11192 |  | Лента термоуплотнительная "ОГНЕЗА-ЛТУ" 3х30 мм, упаковка 20 м ОГНЕЗА-ЛТУ «ОГНЕЗА-ТРМ» (ОГНЕЗА-ЛТУ) 3х30 мм | Лента термоуплотнительная "ОГНЕЗА-ЛТУ" 3х30 мм, упаковка 20 м ОГНЕЗА-ЛТУ «ОГНЕЗА-ТРМ» (ОГНЕЗА-ЛТУ) 3х30 мм | уп. | уп. | 992 | 826.6667 |  | 826.6667 |  |  | ООО "ТОНЕКО"
ЛС_02-01-10 | 11193 |  | Лента термоуплотнительная "ОГНЕЗА-ЛТУ" 3х30 мм, упаковка 20 м ОГНЕЗА-ЛТУ «ОГНЕЗА-ТРМ» (ОГНЕЗА-ЛТУ) 3х30 мм | Лента термоуплотнительная "ОГНЕЗА-ЛТУ" 3х30 мм, упаковка 20 м ОГНЕЗА-ЛТУ «ОГНЕЗА-ТРМ» (ОГНЕЗА-ЛТУ) 3х30 мм | уп. | уп. | 992 | 826.6667 |  | 826.6667 |  |  | ООО "Ремстрой"
ЛС_02-01-10 | 11194 |  | Пакля ленточная льняная ГОСТ 12285-77, рулон (лента: толщина 8-10 мм, ширина 100 мм, длина 10 м) ГОСТ 12285-77 | Пакля ленточная льняная ГОСТ 12285-77, рулон (лента: толщина 8-10 мм, ширина 100 мм, длина 10 м) ГОСТ 12285-77 | рул. | рул.
ЛС_02-01-10 | 11195 |  | Пакля ленточная льняная ГОСТ 12285-77, рулон (лента: толщина 8-10 мм, ширина 100 мм, длина 10 м) ГОСТ 12285-77 | Пакля ленточная льняная ГОСТ 12285-77, рулон (лента: толщина 8-10 мм, ширина 100 мм, длина 10 м) ГОСТ 12285-77 | рул. | рул.
ЛС_02-01-10 | 11196 |  | Пакля ленточная льняная ГОСТ 12285-77, рулон (лента: толщина 8-10 мм, ширина 100 мм, длина 10 м) ГОСТ 12285-77 | Пакля ленточная льняная ГОСТ 12285-77, рулон (лента: толщина 8-10 мм, ширина 100 мм, длина 10 м) ГОСТ 12285-77 | рул. | рул.
ЛС_02-01-10 | 11197 |  | Кабельные конструкции | Кабельные конструкции
ЛС_02-01-10 | 11198 |  | Кабельные конструкции | Кабельные конструкции
ЛС_02-01-10 | 11199 |  | Кабельные конструкции | Кабельные конструкции
ЛС_02-01-10 | 11200 |  | Лотки | Лотки
ЛС_02-01-10 | 11201 |  | Лотки | Лотки
ЛС_02-01-10 | 11202 |  | Лотки | Лотки
ЛС_02-01-10 | 11203 |  | Металлические лотки горизонтального расположения | Металлические лотки горизонтального расположения
ЛС_02-01-10 | 11204 |  | Металлические лотки горизонтального расположения | Металлические лотки горизонтального расположения
ЛС_02-01-10 | 11205 |  | Металлические лотки горизонтального расположения | Металлические лотки горизонтального расположения
ЛС_02-01-10 | 11206 |  | Неперфорированный металлический лоток 600х80 L=3000 35068 | Неперфорированный металлический лоток 600х80 L=3000 35068 | шт. | шт. | 3280.94 | 2734.1167 |  | 2734.1167 |  |  | ООО "ЛАНИТ-Норд"
ЛС_02-01-10 | 11207 |  | Неперфорированный металлический лоток 600х80 L=3000 35068 | Неперфорированный металлический лоток 600х80 L=3000 35068 | шт. | шт. | 3302.81 | 2752.3417 |  |  |  |  | ООО "Инфра Электро"
ЛС_02-01-10 | 11208 |  | Неперфорированный металлический лоток 600х80 L=3000 35068 | Неперфорированный металлический лоток 600х80 L=3000 35068 | шт. | шт. | 3313.74 | 2761.45 |  |  |  |  | ООО "Секьюр АЙТИ"
ЛС_02-01-10 | 11209 |  | Неперфорированный металлический лоток 400х80 L=3000 35066 | Неперфорированный металлический лоток 400х80 L=3000 35066 | шт. | шт. | 1950.33 | 1625.275 |  | 1625.275 |  |  | ООО "ЛАНИТ-Норд"
ЛС_02-01-10 | 11210 |  | Неперфорированный металлический лоток 400х80 L=3000 35066 | Неперфорированный металлический лоток 400х80 L=3000 35066 | шт. | шт. | 1963.33 | 1636.1083 |  |  |  |  | ООО "Инфра Электро"
ЛС_02-01-10 | 11211 |  | Неперфорированный металлический лоток 400х80 L=3000 35066 | Неперфорированный металлический лоток 400х80 L=3000 35066 | шт. | шт. | 1969.83 | 1641.525 |  |  |  |  | ООО "Секьюр АЙТИ"
ЛС_02-01-10 | 11212 |  | Неперфорированный металлический лоток 200х80 L=3000 35064 | Неперфорированный металлический лоток 200х80 L=3000 35064 | шт. | шт. | 1182.99 | 985.825 |  | 985.825 |  |  | ООО "ЛАНИТ-Норд"
ЛС_02-01-10 | 11213 |  | Неперфорированный металлический лоток 200х80 L=3000 35064 | Неперфорированный металлический лоток 200х80 L=3000 35064 | шт. | шт. | 1190.88 | 992.4 |  |  |  |  | ООО "Инфра Электро"
ЛС_02-01-10 | 11214 |  | Неперфорированный металлический лоток 200х80 L=3000 35064 | Неперфорированный металлический лоток 200х80 L=3000 35064 | шт. | шт. | 1194.82 | 995.6833 |  |  |  |  | ООО "Секьюр АЙТИ"
ЛС_02-01-10 | 11215 |  | Неперфорированный металлический лоток 100х80 L=3000 35063 | Неперфорированный металлический лоток 100х80 L=3000 35063 | шт. | шт. | 1041.51 | 867.925 |  | 867.925 |  |  | ООО "ЛАНИТ-Норд"
ЛС_02-01-10 | 11216 |  | Неперфорированный металлический лоток 100х80 L=3000 35063 | Неперфорированный металлический лоток 100х80 L=3000 35063 | шт. | шт. | 1048.45 | 873.7083 |  |  |  |  | ООО "Инфра Электро"
ЛС_02-01-10 | 11217 |  | Неперфорированный металлический лоток 100х80 L=3000 35063 | Неперфорированный металлический лоток 100х80 L=3000 35063 | шт. | шт. | 1051.93 | 876.6083 |  |  |  |  | ООО "Секьюр АЙТИ"
ЛС_02-01-10 | 11218 |  | Крышка лотка 600, L=3000 35528 | Крышка лотка 600, L=3000 35528 | шт. | шт. | 2053.2 | 1711 |  | 1711 |  |  | ООО "ЛАНИТ-Норд"
ЛС_02-01-10 | 11219 |  | Крышка лотка 600, L=3000 35528 | Крышка лотка 600, L=3000 35528 | шт. | шт. | 2066.89 | 1722.4083 |  |  |  |  | ООО "Инфра Электро"
ЛС_02-01-10 | 11220 |  | Крышка лотка 600, L=3000 35528 | Крышка лотка 600, L=3000 35528 | шт. | шт. | 2073.73 | 1728.1083 |  |  |  |  | ООО "Секьюр АЙТИ"
ЛС_02-01-10 | 11221 |  | Крышка лотка 400, L=3000 35526 | Крышка лотка 400, L=3000 35526 | шт. | шт. | 1157.87 | 964.8917 |  | 964.8917 |  |  | ООО "ЛАНИТ-Норд"
ЛС_02-01-10 | 11222 |  | Крышка лотка 400, L=3000 35526 | Крышка лотка 400, L=3000 35526 | шт. | шт. | 1165.58 | 971.3167 |  |  |  |  | ООО "Инфра Электро"
ЛС_02-01-10 | 11223 |  | Крышка лотка 400, L=3000 35526 | Крышка лотка 400, L=3000 35526 | шт. | шт. | 1169.44 | 974.5333 |  |  |  |  | ООО "Секьюр АЙТИ"
ЛС_02-01-10 | 11224 |  | Крышка лотка 200, L=3000 35524 | Крышка лотка 200, L=3000 35524 | шт. | шт. | 502.4 | 418.6667 |  | 418.6667 |  |  | ООО "ЛАНИТ-Норд"
ЛС_02-01-10 | 11225 |  | Крышка лотка 200, L=3000 35524 | Крышка лотка 200, L=3000 35524 | шт. | шт. | 505.74 | 421.45 |  |  |  |  | ООО "Инфра Электро"
ЛС_02-01-10 | 11226 |  | Крышка лотка 200, L=3000 35524 | Крышка лотка 200, L=3000 35524 | шт. | шт. | 507.42 | 422.85 |  |  |  |  | ООО "Секьюр АЙТИ"
ЛС_02-01-10 | 11227 |  | Крышка лотка 100, L=3000 35523 | Крышка лотка 100, L=3000 35523 | шт. | шт. | 387.27 | 322.725 |  | 322.725 |  |  | ООО "ЛАНИТ-Норд"
ЛС_02-01-10 | 11228 |  | Крышка лотка 100, L=3000 35523 | Крышка лотка 100, L=3000 35523 | шт. | шт. | 389.85 | 324.875 |  |  |  |  | ООО "Инфра Электро"
ЛС_02-01-10 | 11229 |  | Крышка лотка 100, L=3000 35523 | Крышка лотка 100, L=3000 35523 | шт. | шт. | 391.14 | 325.95 |  |  |  |  | ООО "Секьюр АЙТИ"
ЛС_02-01-10 | 11230 |  | Разделительная перегородка Н=80, L=3000 36500 | Разделительная перегородка Н=80, L=3000 36500 | шт. | шт. | 453.08 | 377.5667 |  | 377.5667 |  |  | ООО "ЛАНИТ-Норд"
ЛС_02-01-10 | 11231 |  | Разделительная перегородка Н=80, L=3000 36500 | Разделительная перегородка Н=80, L=3000 36500 | шт. | шт. | 456.1 | 380.0833 |  |  |  |  | ООО "Инфра Электро"
ЛС_02-01-10 | 11232 |  | Разделительная перегородка Н=80, L=3000 36500 | Разделительная перегородка Н=80, L=3000 36500 | шт. | шт. | 457.61 | 381.3417 |  |  |  |  | ООО "Секьюр АЙТИ"
ЛС_02-01-10 | 11233 |  | Угол горизонтальный СРО 90 80х600 36028K | Угол горизонтальный СРО 90 80х600 36028K | шт. | шт. | 6160.74 | 5133.95 |  | 5133.95 |  |  | ООО "ЛАНИТ-Норд"
ЛС_02-01-10 | 11234 |  | Угол горизонтальный СРО 90 80х600 36028K | Угол горизонтальный СРО 90 80х600 36028K | шт. | шт. | 6201.81 | 5168.175 |  |  |  |  | ООО "Инфра Электро"
ЛС_02-01-10 | 11235 |  | Угол горизонтальный СРО 90 80х600 36028K | Угол горизонтальный СРО 90 80х600 36028K | шт. | шт. | 6222.35 | 5185.2917 |  |  |  |  | ООО "Секьюр АЙТИ"
ЛС_02-01-10 | 11236 |  | Угол горизонтальный СРО 90 80х400 36026 | Угол горизонтальный СРО 90 80х400 36026 | шт. | шт. | 4548.86 | 3790.7167 |  | 3790.7167 |  |  | ООО "ЛАНИТ-Норд"
ЛС_02-01-10 | 11237 |  | Угол горизонтальный СРО 90 80х400 36026 | Угол горизонтальный СРО 90 80х400 36026 | шт. | шт. | 4579.18 | 3815.9833 |  |  |  |  | ООО "Инфра Электро"
ЛС_02-01-10 | 11238 |  | Угол горизонтальный СРО 90 80х400 36026 | Угол горизонтальный СРО 90 80х400 36026 | шт. | шт. | 4594.34 | 3828.6167 |  |  |  |  | ООО "Секьюр АЙТИ"
ЛС_02-01-10 | 11239 |  | Угол горизонтальный СРО 90 80х200 36024 | Угол горизонтальный СРО 90 80х200 36024 | шт. | шт. | 2936.76 | 2447.3 |  | 2447.3 |  |  | ООО "ЛАНИТ-Норд"
ЛС_02-01-10 | 11240 |  | Угол горизонтальный СРО 90 80х200 36024 | Угол горизонтальный СРО 90 80х200 36024 | шт. | шт. | 2956.34 | 2463.6167 |  |  |  |  | ООО "Инфра Электро"
ЛС_02-01-10 | 11241 |  | Угол горизонтальный СРО 90 80х200 36024 | Угол горизонтальный СРО 90 80х200 36024 | шт. | шт. | 2966.13 | 2471.775 |  |  |  |  | ООО "Секьюр АЙТИ"
ЛС_02-01-10 | 11242 |  | Угол горизонтальный СРО 90 80х100 36023 | Угол горизонтальный СРО 90 80х100 36023 | шт. | шт. | 2627.84 | 2189.8667 |  | 2189.8667 |  |  | ООО "ЛАНИТ-Норд"
ЛС_02-01-10 | 11243 |  | Угол горизонтальный СРО 90 80х100 36023 | Угол горизонтальный СРО 90 80х100 36023 | шт. | шт. | 2645.35 | 2204.4583 |  |  |  |  | ООО "Инфра Электро"
ЛС_02-01-10 | 11244 |  | Угол горизонтальный СРО 90 80х100 36023 | Угол горизонтальный СРО 90 80х100 36023 | шт. | шт. | 2645.11 | 2204.2583 |  |  |  |  | ООО "Секьюр АЙТИ"
ЛС_02-01-10 | 11245 |  | Крышка угла горизонтального СРО 600 38008 | Крышка угла горизонтального СРО 600 38008 | шт. | шт. | 6587.1 | 5489.25 |  | 5489.25 |  |  | ООО "ЛАНИТ-Норд"
ЛС_02-01-10 | 11246 |  | Крышка угла горизонтального СРО 600 38008 | Крышка угла горизонтального СРО 600 38008 | шт. | шт. | 6631.01 | 5525.8417 |  |  |  |  | ООО "Инфра Электро"
ЛС_02-01-10 | 11247 |  | Крышка угла горизонтального СРО 600 38008 | Крышка угла горизонтального СРО 600 38008 | шт. | шт. | 6652.97 | 5544.1417 |  |  |  |  | ООО "Секьюр АЙТИ"
ЛС_02-01-10 | 11248 |  | Крышка угла горизонтального СРО 400 38006 | Крышка угла горизонтального СРО 400 38006 | шт. | шт. | 3532.2 | 2943.5 |  | 2943.5 |  |  | ООО "ЛАНИТ-Норд"
ЛС_02-01-10 | 11249 |  | Крышка угла горизонтального СРО 400 38006 | Крышка угла горизонтального СРО 400 38006 | шт. | шт. | 3555.75 | 2963.125 |  |  |  |  | ООО "Инфра Электро"
ЛС_02-01-10 | 11250 |  | Крышка угла горизонтального СРО 400 38006 | Крышка угла горизонтального СРО 400 38006 | шт. | шт. | 3567.52 | 2972.9333 |  |  |  |  | ООО "Секьюр АЙТИ"
ЛС_02-01-10 | 11251 |  | Крышка угла горизонтального СРО 200 38004 | Крышка угла горизонтального СРО 200 38004 | уп. | уп. | 1783.44 | 1486.2 |  | 1486.2 |  |  | ООО "ЛАНИТ-Норд"
ЛС_02-01-10 | 11252 |  | Крышка угла горизонтального СРО 200 38004 | Крышка угла горизонтального СРО 200 38004 | уп. | уп. | 1795.33 | 1496.1083 |  |  |  |  | ООО "Инфра Электро"
ЛС_02-01-10 | 11253 |  | Крышка угла горизонтального СРО 200 38004 | Крышка угла горизонтального СРО 200 38004 | уп. | уп. | 1818.27 | 1515.225 |  |  |  |  | ООО "Секьюр АЙТИ"
ЛС_02-01-10 | 11254 |  | Крышка угла горизонтального СРО 100 38003 | Крышка угла горизонтального СРО 100 38003 | уп. | уп. | 1447.94 | 1206.6167 |  | 1206.6167 |  |  | ООО "ЛАНИТ-Норд"
ЛС_02-01-10 | 11255 |  | Крышка угла горизонтального СРО 100 38003 | Крышка угла горизонтального СРО 100 38003 | уп. | уп. | 1457.59 | 1214.6583 |  |  |  |  | ООО "Инфра Электро"
ЛС_02-01-10 | 11256 |  | Крышка угла горизонтального СРО 100 38003 | Крышка угла горизонтального СРО 100 38003 | уп. | уп. | 1462.41 | 1218.675 |  |  |  |  | ООО "Секьюр АЙТИ"
ЛС_02-01-10 | 11257 |  | Ответвитель Т-образный DL 400х80 36254 | Ответвитель Т-образный DL 400х80 36254 | уп. | уп. | 4432.28 | 3693.5667 |  | 3693.5667 |  |  | ООО "ЛАНИТ-Норд"
ЛС_02-01-10 | 11258 |  | Ответвитель Т-образный DL 400х80 36254 | Ответвитель Т-образный DL 400х80 36254 | уп. | уп. | 4461.82 | 3718.1833 |  |  |  |  | ООО "Инфра Электро"
ЛС_02-01-10 | 11259 |  | Ответвитель Т-образный DL 400х80 36254 | Ответвитель Т-образный DL 400х80 36254 | уп. | уп. | 4476.6 | 3730.5 |  |  |  |  | ООО "Секьюр АЙТИ"
ЛС_02-01-10 | 11260 |  | Ответвитель Т-образный DL 200х80 36252 | Ответвитель Т-образный DL 200х80 36252 | уп. | уп. | 3294.18 | 2745.15 |  | 2745.15 |  |  | ООО "ЛАНИТ-Норд"
ЛС_02-01-10 | 11261 |  | Ответвитель Т-образный DL 200х80 36252 | Ответвитель Т-образный DL 200х80 36252 | уп. | уп. | 3316.14 | 2763.45 |  |  |  |  | ООО "Инфра Электро"
ЛС_02-01-10 | 11262 |  | Ответвитель Т-образный DL 200х80 36252 | Ответвитель Т-образный DL 200х80 36252 | уп. | уп. | 3327.12 | 2772.6 |  |  |  |  | ООО "Секьюр АЙТИ"
ЛС_02-01-10 | 11263 |  | Ответвитель Т-образный DL 100х80 36251 | Ответвитель Т-образный DL 100х80 36251 | шт. | шт. | 2945.21 | 2454.3417 |  | 2454.3417 |  |  | ООО "ЛАНИТ-Норд"
ЛС_02-01-10 | 11264 |  | Ответвитель Т-образный DL 100х80 36251 | Ответвитель Т-образный DL 100х80 36251 | шт. | шт. | 2964.84 | 2470.7 |  |  |  |  | ООО "Инфра Электро"
ЛС_02-01-10 | 11265 |  | Ответвитель Т-образный DL 100х80 36251 | Ответвитель Т-образный DL 100х80 36251 | шт. | шт. | 2974.66 | 2478.8833 |  |  |  |  | ООО "Секьюр АЙТИ"
ЛС_02-01-10 | 11266 |  | Крышка на ответвитель Т-образный DL 400 38367 | Крышка на ответвитель Т-образный DL 400 38367 | уп. | уп. | 3092.3 | 2576.9167 |  | 2576.9167 |  |  | ООО "ЛАНИТ-Норд"
ЛС_02-01-10 | 11267 |  | Крышка на ответвитель Т-образный DL 400 38367 | Крышка на ответвитель Т-образный DL 400 38367 | уп. | уп. | 3112.91 | 2594.0917 |  |  |  |  | ООО "Инфра Электро"
ЛС_02-01-10 | 11268 |  | Крышка на ответвитель Т-образный DL 400 38367 | Крышка на ответвитель Т-образный DL 400 38367 | уп. | уп. | 3123.22 | 2602.6833 |  |  |  |  | ООО "Секьюр АЙТИ"
ЛС_02-01-10 | 11269 |  | Крышка на ответвитель Т-образный DL 200 38365 | Крышка на ответвитель Т-образный DL 200 38365 | уп. | уп. | 1985.28 | 1654.4 |  | 1654.4 |  |  | ООО "ЛАНИТ-Норд"
ЛС_02-01-10 | 11270 |  | Крышка на ответвитель Т-образный DL 200 38365 | Крышка на ответвитель Т-образный DL 200 38365 | уп. | уп. | 1998.52 | 1665.4333 |  |  |  |  | ООО "Инфра Электро"
ЛС_02-01-10 | 11271 |  | Крышка на ответвитель Т-образный DL 200 38365 | Крышка на ответвитель Т-образный DL 200 38365 | уп. | уп. | 2005.13 | 1670.9417 |  |  |  |  | ООО "Секьюр АЙТИ"
ЛС_02-01-10 | 11272 |  | Крышка на ответвитель Т-образный DL 100 38364 | Крышка на ответвитель Т-образный DL 100 38364 | уп. | уп. | 1680.86 | 1400.7167 |  | 1400.7167 |  |  | ООО "ЛАНИТ-Норд"
ЛС_02-01-10 | 11273 |  | Крышка на ответвитель Т-образный DL 100 38364 | Крышка на ответвитель Т-образный DL 100 38364 | уп. | уп. | 1692.06 | 1410.05 |  |  |  |  | ООО "Инфра Электро"
ЛС_02-01-10 | 11274 |  | Крышка на ответвитель Т-образный DL 100 38364 | Крышка на ответвитель Т-образный DL 100 38364 | уп. | уп. | 1697.66 | 1414.7167 |  |  |  |  | ООО "Секьюр АЙТИ"
ЛС_02-01-10 | 11275 |  | Угол горизонтальный изменяемый CPO 600х80 360608 | Угол горизонтальный изменяемый CPO 600х80 360608 | уп. | уп. | 7146.27 | 5955.225 |  | 5955.225 |  |  | ООО "ЛАНИТ-Норд"
ЛС_02-01-10 | 11276 |  | Угол горизонтальный изменяемый CPO 600х80 360608 | Угол горизонтальный изменяемый CPO 600х80 360608 | уп. | уп. | 7193.91 | 5994.925 |  |  |  |  | ООО "Инфра Электро"
ЛС_02-01-10 | 11277 |  | Угол горизонтальный изменяемый CPO 600х80 360608 | Угол горизонтальный изменяемый CPO 600х80 360608 | уп. | уп. | 7217.73 | 6014.775 |  |  |  |  | ООО "Секьюр АЙТИ"
ЛС_02-01-10 | 11278 |  | Угол горизонтальный изменяемый CPO 400х80 360408 | Угол горизонтальный изменяемый CPO 400х80 360408 | шт. | шт. | 4816.32 | 4013.6 |  | 4013.6 |  |  | ООО "ЛАНИТ-Норд"
ЛС_02-01-10 | 11279 |  | Угол горизонтальный изменяемый CPO 400х80 360408 | Угол горизонтальный изменяемый CPO 400х80 360408 | шт. | шт. | 4848.43 | 4040.3583 |  |  |  |  | ООО "Инфра Электро"
ЛС_02-01-10 | 11280 |  | Угол горизонтальный изменяемый CPO 400х80 360408 | Угол горизонтальный изменяемый CPO 400х80 360408 | шт. | шт. | 4864.48 | 4053.7333 |  |  |  |  | ООО "Секьюр АЙТИ"
ЛС_02-01-10 | 11281 |  | Угол горизонтальный изменяемый CPO 200х80 36015 | Угол горизонтальный изменяемый CPO 200х80 36015 | шт. | шт. | 2858.81 | 2382.3417 |  | 2382.3417 |  |  | ООО "ЛАНИТ-Норд"
ЛС_02-01-10 | 11282 |  | Угол горизонтальный изменяемый CPO 200х80 36015 | Угол горизонтальный изменяемый CPO 200х80 36015 | шт. | шт. | 2877.86 | 2398.2167 |  |  |  |  | ООО "Инфра Электро"
ЛС_02-01-10 | 11283 |  | Угол горизонтальный изменяемый CPO 200х80 36015 | Угол горизонтальный изменяемый CPO 200х80 36015 | шт. | шт. | 2887.39 | 2406.1583 |  |  |  |  | ООО "Секьюр АЙТИ"
ЛС_02-01-10 | 11284 |  | Крышка для угла горизонтального изменяемого CPO 600х80 38016 | Крышка для угла горизонтального изменяемого CPO 600х80 38016 | шт. | шт. | 2659.82 | 2216.5167 |  | 2216.5167 |  |  | ООО "ЛАНИТ-Норд"
ЛС_02-01-10 | 11285 |  | Крышка для угла горизонтального изменяемого CPO 600х80 38016 | Крышка для угла горизонтального изменяемого CPO 600х80 38016 | шт. | шт. | 2677.55 | 2231.2917 |  |  |  |  | ООО "Инфра Электро"
ЛС_02-01-10 | 11286 |  | Крышка для угла горизонтального изменяемого CPO 600х80 38016 | Крышка для угла горизонтального изменяемого CPO 600х80 38016 | шт. | шт. | 2686.41 | 2238.675 |  |  |  |  | ООО "Секьюр АЙТИ"
ЛС_02-01-10 | 11287 |  | Крышка для угла горизонтального изменяемого CPO 400х80 38014 | Крышка для угла горизонтального изменяемого CPO 400х80 38014 | шт. | шт. | 1636.85 | 1364.0417 |  | 1364.0417 |  |  | ООО "ЛАНИТ-Норд"
ЛС_02-01-10 | 11288 |  | Крышка для угла горизонтального изменяемого CPO 400х80 38014 | Крышка для угла горизонтального изменяемого CPO 400х80 38014 | шт. | шт. | 1647.76 | 1373.1333 |  |  |  |  | ООО "Инфра Электро"
ЛС_02-01-10 | 11289 |  | Крышка для угла горизонтального изменяемого CPO 400х80 38014 | Крышка для угла горизонтального изменяемого CPO 400х80 38014 | шт. | шт. | 1653.21 | 1377.675 |  |  |  |  | ООО "Секьюр АЙТИ"
ЛС_02-01-10 | 11290 |  | Крышка для угла горизонтального изменяемого CPO 200х80 38012 | Крышка для угла горизонтального изменяемого CPO 200х80 38012 | шт. | шт. | 973.82 | 811.5167 |  | 811.5167 |  |  | ООО "ЛАНИТ-Норд"
ЛС_02-01-10 | 11291 |  | Крышка для угла горизонтального изменяемого CPO 200х80 38012 | Крышка для угла горизонтального изменяемого CPO 200х80 38012 | шт. | шт. | 980.31 | 816.925 |  |  |  |  | ООО "Инфра Электро"
ЛС_02-01-10 | 11292 |  | Крышка для угла горизонтального изменяемого CPO 200х80 38012 | Крышка для угла горизонтального изменяемого CPO 200х80 38012 | шт. | шт. | 983.55 | 819.625 |  |  |  |  | ООО "Секьюр АЙТИ"
ЛС_02-01-10 | 11293 |  | Консоль с опорой ML основание 400 FC33833 | Консоль с опорой ML основание 400 FC33833 | шт. | шт. | 2043.92 | 1703.2667 |  | 1703.2667 |  |  | ООО "ЛАНИТ-Норд"
ЛС_02-01-10 | 11294 |  | Консоль с опорой ML основание 400 FC33833 | Консоль с опорой ML основание 400 FC33833 | шт. | шт. | 2057.54 | 1714.6167 |  |  |  |  | ООО "Инфра Электро"
ЛС_02-01-10 | 11295 |  | Консоль с опорой ML основание 400 FC33833 | Консоль с опорой ML основание 400 FC33833 | шт. | шт. | 2064.35 | 1720.2917 |  |  |  |  | ООО "Секьюр АЙТИ"
ЛС_02-01-10 | 11296 |  | Консоль с опорой ML основание 200 BBL5020 | Консоль с опорой ML основание 200 BBL5020 | шт. | шт. | 780.36 | 650.3 |  | 650.3 |  |  | ООО "ЛАНИТ-Норд"
ЛС_02-01-10 | 11297 |  | Консоль с опорой ML основание 200 BBL5020 | Консоль с опорой ML основание 200 BBL5020 | шт. | шт. | 785.56 | 654.6333 |  |  |  |  | ООО "Инфра Электро"
ЛС_02-01-10 | 11298 |  | Консоль с опорой ML основание 200 BBL5020 | Консоль с опорой ML основание 200 BBL5020 | шт. | шт. | 788.16 | 656.8 |  |  |  |  | ООО "Секьюр АЙТИ"
ЛС_02-01-10 | 11299 |  | Скоба BML-10 BML1007 | Скоба BML-10 BML1007 | шт. | шт. | 376.16 | 313.4667 |  | 313.4667 |  |  | ООО "ЛАНИТ-Норд"
ЛС_02-01-10 | 11300 |  | Скоба BML-10 BML1007 | Скоба BML-10 BML1007 | шт. | шт. | 378.66 | 315.55 |  |  |  |  | ООО "Инфра Электро"
ЛС_02-01-10 | 11301 |  | Скоба BML-10 BML1007 | Скоба BML-10 BML1007 | шт. | шт. | 379.92 | 316.6 |  |  |  |  | ООО "Секьюр АЙТИ"
ЛС_02-01-10 | 11302 |  | Скоба BMМ-1020 BMМ1020 | Скоба BMМ-1020 BMМ1020 | шт. | шт. | 670.29 | 558.575 |  | 558.575 |  |  | ООО "ЛАНИТ-Норд"
ЛС_02-01-10 | 11303 |  | Скоба BMМ-1020 BMМ1020 | Скоба BMМ-1020 BMМ1020 | шт. | шт. | 674.76 | 562.3 |  |  |  |  | ООО "Инфра Электро"
ЛС_02-01-10 | 11304 |  | Скоба BMМ-1020 BMМ1020 | Скоба BMМ-1020 BMМ1020 | шт. | шт. | 676.99 | 564.1583 |  |  |  |  | ООО "Секьюр АЙТИ"
ЛС_02-01-10 | 11305 |  | Профиль BPM-29, L=2000 BPM2920 | Профиль BPM-29, L=2000 BPM2920 | шт. | шт. | 802.37 | 668.6417 |  | 668.6417 |  |  | ООО "ЛАНИТ-Норд"
ЛС_02-01-10 | 11306 |  | Профиль BPM-29, L=2000 BPM2920 | Профиль BPM-29, L=2000 BPM2920 | шт. | шт. | 807.71 | 673.0917 |  |  |  |  | ООО "Инфра Электро"
ЛС_02-01-10 | 11307 |  | Профиль BPM-29, L=2000 BPM2920 | Профиль BPM-29, L=2000 BPM2920 | шт. | шт. | 810.39 | 675.325 |  |  |  |  | ООО "Секьюр АЙТИ"
ЛС_02-01-10 | 11308 |  | Соединительная пластина GTO 80 37303 | Соединительная пластина GTO 80 37303 | шт. | шт. | 136.89 | 114.075 |  | 114.075 |  |  | ООО "ЛАНИТ-Норд"
ЛС_02-01-10 | 11309 |  | Соединительная пластина GTO 80 37303 | Соединительная пластина GTO 80 37303 | шт. | шт. | 137.8 | 114.8333 |  |  |  |  | ООО "Инфра Электро"
ЛС_02-01-10 | 11310 |  | Соединительная пластина GTO 80 37303 | Соединительная пластина GTO 80 37303 | шт. | шт. | 138.26 | 115.2167 |  |  |  |  | ООО "Секьюр АЙТИ"
ЛС_02-01-10 | 11311 |  | Соединитель лотков шарнирный GSV 80 30014 | Соединитель лотков шарнирный GSV 80 30014 | шт. | шт. | 940.85 | 784.0417 |  | 784.0417 |  |  | ООО "ЛАНИТ-Норд"
ЛС_02-01-10 | 11312 |  | Соединитель лотков шарнирный GSV 80 30014 | Соединитель лотков шарнирный GSV 80 30014 | шт. | шт. | 947.12 | 789.2667 |  |  |  |  | ООО "Инфра Электро"
ЛС_02-01-10 | 11313 |  | Соединитель лотков шарнирный GSV 80 30014 | Соединитель лотков шарнирный GSV 80 30014 | шт. | шт. | 950.25 | 791.875 |  |  |  |  | ООО "Секьюр АЙТИ"
ЛС_02-01-10 | 11314 |  | Шпилька резьбовая М8 DIN 975 L=2000 мм СМ200802 | Шпилька резьбовая М8 DIN 975 L=2000 мм СМ200802 | шт. | шт. | 173.51 | 144.5917 |  | 144.5917 |  |  | ООО "ЛАНИТ-Норд"
ЛС_02-01-10 | 11315 |  | Шпилька резьбовая М8 DIN 975 L=2000 мм СМ200802 | Шпилька резьбовая М8 DIN 975 L=2000 мм СМ200802 | шт. | шт. | 174.66 | 145.55 |  |  |  |  | ООО "Инфра Электро"
ЛС_02-01-10 | 11316 |  | Шпилька резьбовая М8 DIN 975 L=2000 мм СМ200802 | Шпилька резьбовая М8 DIN 975 L=2000 мм СМ200802 | шт. | шт. | 175.24 | 146.0333 |  |  |  |  | ООО "Секьюр АЙТИ"
ЛС_02-01-10 | 11317 |  | Анкер стандартный со шпилькой и гайкой М8 для кирпичных и бетонных стен (в упаковке 25 шт.) СМ440850 | Анкер стандартный со шпилькой и гайкой М8 для кирпичных и бетонных стен (в упаковке 25 шт.) СМ440850 | уп. | уп. | 2432.75 | 2027.2917 |  | 2027.2917 |  |  | ООО "ЛАНИТ-Норд"
ЛС_02-01-10 | 11318 |  | Анкер стандартный со шпилькой и гайкой М8 для кирпичных и бетонных стен (в упаковке 25 шт.) СМ440850 | Анкер стандартный со шпилькой и гайкой М8 для кирпичных и бетонных стен (в упаковке 25 шт.) СМ440850 | уп. | уп. | 2448.75 | 2040.625 |  |  |  |  | ООО "Инфра Электро"
ЛС_02-01-10 | 11319 |  | Анкер стандартный со шпилькой и гайкой М8 для кирпичных и бетонных стен (в упаковке 25 шт.) СМ440850 | Анкер стандартный со шпилькой и гайкой М8 для кирпичных и бетонных стен (в упаковке 25 шт.) СМ440850 | уп. | уп. | 2457 | 2047.5 |  |  |  |  | ООО "Секьюр АЙТИ"
ЛС_02-01-10 | 11320 |  | Стандартный анкер с болтом М8 (в упаковке 25 шт.) CM430850 | Стандартный анкер с болтом М8 (в упаковке 25 шт.) CM430850 | уп. | уп. | 2403.5 | 2002.9167 |  | 2002.9167 |  |  | ООО "ЛАНИТ-Норд"
ЛС_02-01-10 | 11321 |  | Стандартный анкер с болтом М8 (в упаковке 25 шт.) CM430850 | Стандартный анкер с болтом М8 (в упаковке 25 шт.) CM430850 | уп. | уп. | 2419.5 | 2016.25 |  |  |  |  | ООО "Инфра Электро"
ЛС_02-01-10 | 11322 |  | Стандартный анкер с болтом М8 (в упаковке 25 шт.) CM430850 | Стандартный анкер с болтом М8 (в упаковке 25 шт.) CM430850 | уп. | уп. | 2427.5 | 2022.9167 |  |  |  |  | ООО "Секьюр АЙТИ"
ЛС_02-01-10 | 11323 |  | Гайка с насечкой препятствующая откручиванию М8 (в упаковке - 100 шт.) CM100800 | Гайка с насечкой препятствующая откручиванию М8 (в упаковке - 100 шт.) CM100800 | уп. | уп. | 5570 | 4641.6667 |  | 4641.6667 |  |  | ООО "ЛАНИТ-Норд"
ЛС_02-01-10 | 11324 |  | Гайка с насечкой препятствующая откручиванию М8 (в упаковке - 100 шт.) CM100800 | Гайка с насечкой препятствующая откручиванию М8 (в упаковке - 100 шт.) CM100800 | уп. | уп. | 5600 | 4666.6667 |  |  |  |  | ООО "Инфра Электро"
ЛС_02-01-10 | 11325 |  | Гайка с насечкой препятствующая откручиванию М8 (в упаковке - 100 шт.) CM100800 | Гайка с насечкой препятствующая откручиванию М8 (в упаковке - 100 шт.) CM100800 | уп. | уп. | 5620 | 4683.3333 |  |  |  |  | ООО "Секьюр АЙТИ"
ЛС_02-01-10 | 11326 |  | Гайка с насечкой, препятствующая откручиванию М8 (в упаковке - 100 шт.) СМ101000 | Гайка с насечкой, препятствующая откручиванию М8 (в упаковке - 100 шт.) СМ101000 | уп. | уп. | 1085 | 904.1667 |  | 904.1667 |  |  | ООО "ЛАНИТ-Норд"
ЛС_02-01-10 | 11327 |  | Гайка с насечкой, препятствующая откручиванию М8 (в упаковке - 100 шт.) СМ101000 | Гайка с насечкой, препятствующая откручиванию М8 (в упаковке - 100 шт.) СМ101000 | уп. | уп. | 1092 | 910 |  |  |  |  | ООО "Инфра Электро"
ЛС_02-01-10 | 11328 |  | Гайка с насечкой, препятствующая откручиванию М8 (в упаковке - 100 шт.) СМ101000 | Гайка с насечкой, препятствующая откручиванию М8 (в упаковке - 100 шт.) СМ101000 | уп. | уп. | 1095 | 912.5 |  |  |  |  | ООО "Секьюр АЙТИ"
ЛС_02-01-10 | 11329 |  | Винт с крестообразным шлицем М6х10 (упак 100шт) СМ010610 | Винт с крестообразным шлицем М6х10 (упак 100шт) СМ010610 | уп. | уп. | 498 | 415 |  | 415 |  |  | ООО "ЛАНИТ-Норд"
ЛС_02-01-10 | 11330 |  | Винт с крестообразным шлицем М6х10 (упак 100шт) СМ010610 | Винт с крестообразным шлицем М6х10 (упак 100шт) СМ010610 | уп. | уп. | 501 | 417.5 |  |  |  |  | ООО "Инфра Электро"
ЛС_02-01-10 | 11331 |  | Винт с крестообразным шлицем М6х10 (упак 100шт) СМ010610 | Винт с крестообразным шлицем М6х10 (упак 100шт) СМ010610 | уп. | уп. | 503 | 419.1667 |  |  |  |  | ООО "Секьюр АЙТИ"
ЛС_02-01-10 | 11332 |  | Гайка с насечкой препятствующей откручиванию М6 (упак. 100шт) CM100600 | Гайка с насечкой препятствующей откручиванию М6 (упак. 100шт) CM100600 | уп. | уп. | 438 | 365 |  | 365 |  |  | ООО "ЛАНИТ-Норд"
ЛС_02-01-10 | 11333 |  | Гайка с насечкой препятствующей откручиванию М6 (упак. 100шт) CM100600 | Гайка с насечкой препятствующей откручиванию М6 (упак. 100шт) CM100600 | уп. | уп. | 442 | 368.3333 |  |  |  |  | ООО «Секьюр АЙТИ»
ЛС_02-01-10 | 11334 |  | Гайка с насечкой препятствующей откручиванию М6 (упак. 100шт) CM100600 | Гайка с насечкой препятствующей откручиванию М6 (упак. 100шт) CM100600 | уп. | уп. | 441 | 367.5 |  |  |  |  | ООО «Инфра Электро»
ЛС_02-01-10 | 11335 |  | Металлический дюбель МОЛЛИ для полых материалов и гипсокартонных стен 8х80 мл880 | Металлический дюбель МОЛЛИ для полых материалов и гипсокартонных стен 8х80 мл880 | уп. | уп. | 996.42 | 830.35 |  | 830.35 |  |  | ООО "КРЕП-КОМП"
ЛС_02-01-10 | 11336 |  | Металлический дюбель МОЛЛИ для полых материалов и гипсокартонных стен 8х80 мл880 | Металлический дюбель МОЛЛИ для полых материалов и гипсокартонных стен 8х80 мл880 | уп. | уп.
ЛС_02-01-10 | 11337 |  | Металлический дюбель МОЛЛИ для полых материалов и гипсокартонных стен 8х80 мл880 | Металлический дюбель МОЛЛИ для полых материалов и гипсокартонных стен 8х80 мл880 | уп. | уп.
ЛС_02-01-10 | 11338 |  | Металлические лотки вертикального расположения | Металлические лотки вертикального расположения
ЛС_02-01-10 | 11339 |  | Металлические лотки вертикального расположения | Металлические лотки вертикального расположения
ЛС_02-01-10 | 11340 |  | Металлические лотки вертикального расположения | Металлические лотки вертикального расположения
ЛС_02-01-10 | 11341 |  | Лестничный лоток высотой 400х50мм, L=3000 LI5040 | Лестничный лоток высотой 400х50мм, L=3000 LI5040 | шт. | шт. | 1462.44 | 1218.7 |  | 1218.7 |  |  | ООО "ЛАНИТ-Норд"
ЛС_02-01-10 | 11342 |  | Лестничный лоток высотой 400х50мм, L=3000 LI5040 | Лестничный лоток высотой 400х50мм, L=3000 LI5040 | шт. | шт. | 1472.19 | 1226.825 |  |  |  |  | ООО "Инфра Электро"
ЛС_02-01-10 | 11343 |  | Лестничный лоток высотой 400х50мм, L=3000 LI5040 | Лестничный лоток высотой 400х50мм, L=3000 LI5040 | шт. | шт. | 1477.06 | 1230.8833 |  |  |  |  | ООО "Секьюр АЙТИ"
ЛС_02-01-10 | 11344 |  | Лестничный лоток высотой 200х50мм, L=3000 LI5020 | Лестничный лоток высотой 200х50мм, L=3000 LI5020 | шт. | шт. | 1299.3 | 1082.75 |  | 1082.75 |  |  | ООО "ЛАНИТ-Норд"
ЛС_02-01-10 | 11345 |  | Лестничный лоток высотой 200х50мм, L=3000 LI5020 | Лестничный лоток высотой 200х50мм, L=3000 LI5020 | шт. | шт. | 1307.96 | 1089.9667 |  |  |  |  | ООО "Инфра Электро"
ЛС_02-01-10 | 11346 |  | Лестничный лоток высотой 200х50мм, L=3000 LI5020 | Лестничный лоток высотой 200х50мм, L=3000 LI5020 | шт. | шт. | 1312.29 | 1093.575 |  |  |  |  | ООО "Секьюр АЙТИ"
ЛС_02-01-10 | 11347 |  | Стеновое крепление LP5000 | Стеновое крепление LP5000 | шт. | шт. | 796.97 | 664.1417 |  | 664.1417 |  |  | ООО "ЛАНИТ-Норд"
ЛС_02-01-10 | 11348 |  | Стеновое крепление LP5000 | Стеновое крепление LP5000 | шт. | шт. | 802.28 | 668.5667 |  |  |  |  | ООО "Инфра Электро"
ЛС_02-01-10 | 11349 |  | Стеновое крепление LP5000 | Стеновое крепление LP5000 | шт. | шт. | 804.93 | 670.775 |  |  |  |  | ООО "Секьюр АЙТИ"
ЛС_02-01-10 | 11350 |  | Стандартный анкер с болтом М8 (в упаковке 25 шт.) CM430850 | Стандартный анкер с болтом М8 (в упаковке 25 шт.) CM430850 | уп. | уп. | 2403.5 | 2002.9167 |  | 2002.9167 |  |  | ООО "ЛАНИТ-Норд"
ЛС_02-01-10 | 11351 |  | Стандартный анкер с болтом М8 (в упаковке 25 шт.) CM430850 | Стандартный анкер с болтом М8 (в упаковке 25 шт.) CM430850 | уп. | уп. | 2419.5 | 2016.25 |  |  |  |  | ООО "Инфра Электро"
ЛС_02-01-10 | 11352 |  | Стандартный анкер с болтом М8 (в упаковке 25 шт.) CM430850 | Стандартный анкер с болтом М8 (в упаковке 25 шт.) CM430850 | уп. | уп. | 2427.5 | 2022.9167 |  |  |  |  | ООО "Секьюр АЙТИ"
ЛС_02-01-10 | 11353 |  | Заземление лотков | Заземление лотков
ЛС_02-01-10 | 11354 |  | Заземление лотков | Заземление лотков
ЛС_02-01-10 | 11355 |  | Заземление лотков | Заземление лотков
ЛС_02-01-10 | 11356 |  | Провод ПУГВ 1х6,0 кв.мм желто-зеленый ГОСТ ПУГВ 1х6 | Провод ПУГВ 1х6,0 кв.мм желто-зеленый ГОСТ ПУГВ 1х6 | м. | м. | 96.48 | 80.4
ЛС_02-01-10 | 11357 |  | Провод ПУГВ 1х6,0 кв.мм желто-зеленый ГОСТ ПУГВ 1х6 | Провод ПУГВ 1х6,0 кв.мм желто-зеленый ГОСТ ПУГВ 1х6 | м. | м. | 95 | 79.1667 |  |  |  |  | ООО "ПРОМСЕРВИС"
ЛС_02-01-10 | 11358 |  | Провод ПУГВ 1х6,0 кв.мм желто-зеленый ГОСТ ПУГВ 1х6 | Провод ПУГВ 1х6,0 кв.мм желто-зеленый ГОСТ ПУГВ 1х6 | м. | м. | 91.66 | 76.3833 |  | 76.3833 |  |  | ООО "КОНЦЕПТ-СПБ"
ЛС_02-01-10 | 11359 |  | Наконечник под винт изол. 2.5-6, винт d6 2C6P | Наконечник под винт изол. 2.5-6, винт d6 2C6P | шт. | шт. | 17.67 | 14.725 |  | 14.725 |  |  | ООО "ЛАНИТ-Норд"
ЛС_02-01-10 | 11360 |  | Наконечник под винт изол. 2.5-6, винт d6 2C6P | Наконечник под винт изол. 2.5-6, винт d6 2C6P | шт. | шт. | 17.79 | 14.825 |  |  |  |  | ООО "Инфра Электро"
ЛС_02-01-10 | 11361 |  | Наконечник под винт изол. 2.5-6, винт d6 2C6P | Наконечник под винт изол. 2.5-6, винт d6 2C6P | шт. | шт. | 17.85 | 14.875 |  |  |  |  | ООО "Секьюр АЙТИ"
ЛС_02-01-10 | 11362 |  | Винт для обеспечения электрического контакта крышек М6х8 (упак. 100шт) CM030608 | Винт для обеспечения электрического контакта крышек М6х8 (упак. 100шт) CM030608 | уп. | уп. | 834 | 695 |  | 695 |  |  | ООО "ЛАНИТ-Норд"
ЛС_02-01-10 | 11363 |  | Винт для обеспечения электрического контакта крышек М6х8 (упак. 100шт) CM030608 | Винт для обеспечения электрического контакта крышек М6х8 (упак. 100шт) CM030608 | уп. | уп. | 840 | 700 |  |  |  |  | ООО "Инфра Электро"
ЛС_02-01-10 | 11364 |  | Винт для обеспечения электрического контакта крышек М6х8 (упак. 100шт) CM030608 | Винт для обеспечения электрического контакта крышек М6х8 (упак. 100шт) CM030608 | уп. | уп. | 842 | 701.6667 |  |  |  |  | ООО "Секьюр АЙТИ"
ЛС_02-01-10 | 11365 |  | Гайка с насечкой препятствующей откручиванию М6 (упак. 100шт) CM100600 | Гайка с насечкой препятствующей откручиванию М6 (упак. 100шт) CM100600 | уп. | уп. | 438 | 365 |  | 365 |  |  | ООО "ЛАНИТ-Норд"
ЛС_02-01-10 | 11366 |  | Гайка с насечкой препятствующей откручиванию М6 (упак. 100шт) CM100600 | Гайка с насечкой препятствующей откручиванию М6 (упак. 100шт) CM100600 | уп. | уп. | 442 | 368.3333 |  |  |  |  | ООО «Секьюр АЙТИ»
ЛС_02-01-10 | 11367 |  | Гайка с насечкой препятствующей откручиванию М6 (упак. 100шт) CM100600 | Гайка с насечкой препятствующей откручиванию М6 (упак. 100шт) CM100600 | уп. | уп. | 441 | 367.5 |  |  |  |  | ООО «Инфра Электро»
ЛС_02-01-10 | 11368 |  | Кабельные короба | Кабельные короба
ЛС_02-01-10 | 11369 |  | Кабельные короба | Кабельные короба
ЛС_02-01-10 | 11370 |  | Кабельные короба | Кабельные короба
ЛС_02-01-10 | 11371 |  | Короб с крышкой, с направляющими для установки разделителей, 100х60мм, белый, 2м TA-GN 1786 | Короб с крышкой, с направляющими для установки разделителей, 100х60мм, белый, 2м TA-GN 1786 | шт. | шт. | 606.78 | 505.65 |  | 505.65 |  |  | ООО "ЛАНИТ-Норд"
ЛС_02-01-10 | 11372 |  | Короб с крышкой, с направляющими для установки разделителей, 100х60мм, белый, 2м TA-GN 1786 | Короб с крышкой, с направляющими для установки разделителей, 100х60мм, белый, 2м TA-GN 1786 | шт. | шт. | 610.83 | 509.025 |  |  |  |  | ООО "Инфра Электро"
ЛС_02-01-10 | 11373 |  | Короб с крышкой, с направляющими для установки разделителей, 100х60мм, белый, 2м TA-GN 1786 | Короб с крышкой, с направляющими для установки разделителей, 100х60мм, белый, 2м TA-GN 1786 | шт. | шт. | 612.85 | 510.7083 |  |  |  |  | ООО "Секьюр АЙТИ"
ЛС_02-01-10 | 11374 |  | Разделитель универсальный (перегородка), 60/50, 2м SEP-N 1415 | Разделитель универсальный (перегородка), 60/50, 2м SEP-N 1415 | шт. | шт. | 157.46 | 131.2167 |  | 131.2167 |  |  | ООО "ЛАНИТ-Норд"
ЛС_02-01-10 | 11375 |  | Разделитель универсальный (перегородка), 60/50, 2м SEP-N 1415 | Разделитель универсальный (перегородка), 60/50, 2м SEP-N 1415 | шт. | шт. | 158.5 | 132.0833 |  |  |  |  | ООО "Инфра Электро"
ЛС_02-01-10 | 11376 |  | Разделитель универсальный (перегородка), 60/50, 2м SEP-N 1415 | Разделитель универсальный (перегородка), 60/50, 2м SEP-N 1415 | шт. | шт. | 159.03 | 132.525 |  |  |  |  | ООО "Секьюр АЙТИ"
ЛС_02-01-10 | 11377 |  | Угол плоский, 100х60 NPAN 1746 | Угол плоский, 100х60 NPAN 1746 | шт. | шт. | 790.01 | 658.3417 |  | 658.3417 |  |  | ООО "ЛАНИТ-Норд"
ЛС_02-01-10 | 11378 |  | Угол плоский, 100х60 NPAN 1746 | Угол плоский, 100х60 NPAN 1746 | шт. | шт. | 795.27 | 662.725 |  |  |  |  | ООО "Инфра Электро"
ЛС_02-01-10 | 11379 |  | Угол плоский, 100х60 NPAN 1746 | Угол плоский, 100х60 NPAN 1746 | шт. | шт. | 797.91 | 664.925 |  |  |  |  | ООО "Секьюр АЙТИ"
ЛС_02-01-10 | 11380 |  | Угол внутренний неизменяемый 900, 100х60 NIA 1829 | Угол внутренний неизменяемый 900, 100х60 NIA 1829 | шт. | шт. | 310.08 | 258.4 |  | 258.4 |  |  | ООО "ЛАНИТ-Норд"
ЛС_02-01-10 | 11381 |  | Угол внутренний неизменяемый 900, 100х60 NIA 1829 | Угол внутренний неизменяемый 900, 100х60 NIA 1829 | шт. | шт. | 312.15 | 260.125 |  |  |  |  | ООО "Инфра Электро"
ЛС_02-01-10 | 11382 |  | Угол внутренний неизменяемый 900, 100х60 NIA 1829 | Угол внутренний неизменяемый 900, 100х60 NIA 1829 | шт. | шт. | 313.18 | 260.9833 |  |  |  |  | ООО "Секьюр АЙТИ"
ЛС_02-01-10 | 11383 |  | Угол внешний неизменяемый 900, 100х60 NEA 1813 | Угол внешний неизменяемый 900, 100х60 NEA 1813 | шт. | шт. | 336.17 | 280.1417 |  | 280.1417 |  |  | ООО "ЛАНИТ-Норд"
ЛС_02-01-10 | 11384 |  | Угол внешний неизменяемый 900, 100х60 NEA 1813 | Угол внешний неизменяемый 900, 100х60 NEA 1813 | шт. | шт. | 338.41 | 282.0083 |  |  |  |  | ООО "Инфра Электро"
ЛС_02-01-10 | 11385 |  | Угол внешний неизменяемый 900, 100х60 NEA 1813 | Угол внешний неизменяемый 900, 100х60 NEA 1813 | шт. | шт. | 339.53 | 282.9417 |  |  |  |  | ООО "Секьюр АЙТИ"
ЛС_02-01-10 | 11386 |  | Рамка для ввода в стену/коробку/потолок RQM 100 1776 | Рамка для ввода в стену/коробку/потолок RQM 100 1776 | шт. | шт. | 172.98 | 144.15 |  | 144.15 |  |  | ООО "ЛАНИТ-Норд"
ЛС_02-01-10 | 11387 |  | Рамка для ввода в стену/коробку/потолок RQM 100 1776 | Рамка для ввода в стену/коробку/потолок RQM 100 1776 | шт. | шт. | 174.13 | 145.1083 |  |  |  |  | ООО "Инфра Электро"
ЛС_02-01-10 | 11388 |  | Рамка для ввода в стену/коробку/потолок RQM 100 1776 | Рамка для ввода в стену/коробку/потолок RQM 100 1776 | шт. | шт. | 174.71 | 145.5917 |  |  |  |  | ООО "Секьюр АЙТИ"
ЛС_02-01-10 | 11389 |  | Накладка на стык профиля SGAN 60 833 | Накладка на стык профиля SGAN 60 833 | шт. | шт. | 55.79 | 46.4917 |  | 46.4917 |  |  | ООО "ЛАНИТ-Норд"
ЛС_02-01-10 | 11390 |  | Накладка на стык профиля SGAN 60 833 | Накладка на стык профиля SGAN 60 833 | шт. | шт. | 56.16 | 46.8 |  |  |  |  | ООО "Инфра Электро"
ЛС_02-01-10 | 11391 |  | Накладка на стык профиля SGAN 60 833 | Накладка на стык профиля SGAN 60 833 | шт. | шт. | 56.34 | 46.95 |  |  |  |  | ООО "Секьюр АЙТИ"
ЛС_02-01-10 | 11392 |  | Накладка на стык крышки GAN 100 887 | Накладка на стык крышки GAN 100 887 | шт. | шт. | 100.44 | 83.7 |  | 83.7 |  |  | ООО "ЛАНИТ-Норд"
ЛС_02-01-10 | 11393 |  | Накладка на стык крышки GAN 100 887 | Накладка на стык крышки GAN 100 887 | шт. | шт. | 101.11 | 84.2583 |  |  |  |  | ООО "Инфра Электро"
ЛС_02-01-10 | 11394 |  | Накладка на стык крышки GAN 100 887 | Накладка на стык крышки GAN 100 887 | шт. | шт. | 101.44 | 84.5333 |  |  |  |  | ООО "Секьюр АЙТИ"
ЛС_02-01-10 | 11395 |  | Заглушка торцевая, 100х60 LAN 874 | Заглушка торцевая, 100х60 LAN 874 | шт. | шт. | 207.56 | 172.9667 |  | 172.9667 |  |  | ООО "ЛАНИТ-Норд"
ЛС_02-01-10 | 11396 |  | Заглушка торцевая, 100х60 LAN 874 | Заглушка торцевая, 100х60 LAN 874 | шт. | шт. | 208.94 | 174.1167 |  |  |  |  | ООО "Инфра Электро"
ЛС_02-01-10 | 11397 |  | Заглушка торцевая, 100х60 LAN 874 | Заглушка торцевая, 100х60 LAN 874 | шт. | шт. | 209.63 | 174.6917 |  |  |  |  | ООО "Секьюр АЙТИ"
ЛС_02-01-10 | 11398 |  | Соединитель оснований коробов внутренний с крепежом, GTA-SN 60 2308 | Соединитель оснований коробов внутренний с крепежом, GTA-SN 60 2308 | шт. | шт. | 446.52 | 372.1 |  | 372.1 |  |  | ООО "ЛАНИТ-Норд"
ЛС_02-01-10 | 11399 |  | Соединитель оснований коробов внутренний с крепежом, GTA-SN 60 2308 | Соединитель оснований коробов внутренний с крепежом, GTA-SN 60 2308 | шт. | шт. | 449.5 | 374.5833 |  |  |  |  | ООО "Инфра Электро"
ЛС_02-01-10 | 11400 |  | Соединитель оснований коробов внутренний с крепежом, GTA-SN 60 2308 | Соединитель оснований коробов внутренний с крепежом, GTA-SN 60 2308 | шт. | шт. | 450.99 | 375.825 |  |  |  |  | ООО "Секьюр АЙТИ"
ЛС_02-01-10 | 11401 |  | Фиксатор кабеля (облегченный) TR-E 100 07714R | Фиксатор кабеля (облегченный) TR-E 100 07714R | шт. | шт. | 20.25 | 16.875 |  | 16.875 |  |  | ООО "ЛАНИТ-Норд"
ЛС_02-01-10 | 11402 |  | Фиксатор кабеля (облегченный) TR-E 100 07714R | Фиксатор кабеля (облегченный) TR-E 100 07714R | шт. | шт. | 20.39 | 16.9917 |  |  |  |  | ООО "Инфра Электро"
ЛС_02-01-10 | 11403 |  | Фиксатор кабеля (облегченный) TR-E 100 07714R | Фиксатор кабеля (облегченный) TR-E 100 07714R | шт. | шт. | 20.45 | 17.0417 |  |  |  |  | ООО "Секьюр АЙТИ"
ЛС_02-01-10 | 11404 |  | Материалы закладных устройств для проходов в перекрытиях и стенах | Материалы закладных устройств для проходов в перекрытиях и стенах
ЛС_02-01-10 | 11405 |  | Материалы закладных устройств для проходов в перекрытиях и стенах | Материалы закладных устройств для проходов в перекрытиях и стенах
ЛС_02-01-10 | 11406 |  | Материалы закладных устройств для проходов в перекрытиях и стенах | Материалы закладных устройств для проходов в перекрытиях и стенах
ЛС_02-01-10 | 11407 |  | Труба стальная Dn=57 мм, S=3 мм, ГОСТ 8734-75 ГОСТ 8734-75 | Труба стальная Dn=57 мм, S=3 мм, ГОСТ 8734-75 ГОСТ 8734-75 | м. | м.
ЛС_02-01-10 | 11408 |  | Труба стальная Dn=57 мм, S=3 мм, ГОСТ 8734-75 ГОСТ 8734-75 | Труба стальная Dn=57 мм, S=3 мм, ГОСТ 8734-75 ГОСТ 8734-75 | м. | м.
ЛС_02-01-10 | 11409 |  | Труба стальная Dn=57 мм, S=3 мм, ГОСТ 8734-75 ГОСТ 8734-75 | Труба стальная Dn=57 мм, S=3 мм, ГОСТ 8734-75 ГОСТ 8734-75 | м. | м.
ЛС_02-01-10 | 11410 |  | Труба стальная Dn=32 мм, S=2 мм, ГОСТ 8734-75 ГОСТ 8734-75 | Труба стальная Dn=32 мм, S=2 мм, ГОСТ 8734-75 ГОСТ 8734-75 | м. | м.
ЛС_02-01-10 | 11411 |  | Труба стальная Dn=32 мм, S=2 мм, ГОСТ 8734-75 ГОСТ 8734-75 | Труба стальная Dn=32 мм, S=2 мм, ГОСТ 8734-75 ГОСТ 8734-75 | м. | м.
ЛС_02-01-10 | 11412 |  | Труба стальная Dn=32 мм, S=2 мм, ГОСТ 8734-75 ГОСТ 8734-75 | Труба стальная Dn=32 мм, S=2 мм, ГОСТ 8734-75 ГОСТ 8734-75 | м. | м.
ЛС_02-01-10 | 11413 |  | Арматура гладкая А1А240 Ø 10 мм, ГОСТ 5781-82 ГОСТ 5781-82 | Арматура гладкая А1А240 Ø 10 мм, ГОСТ 5781-82 ГОСТ 5781-82 | м. | м.
ЛС_02-01-10 | 11414 |  | Арматура гладкая А1А240 Ø 10 мм, ГОСТ 5781-82 ГОСТ 5781-82 | Арматура гладкая А1А240 Ø 10 мм, ГОСТ 5781-82 ГОСТ 5781-82 | м. | м.
ЛС_02-01-10 | 11415 |  | Арматура гладкая А1А240 Ø 10 мм, ГОСТ 5781-82 ГОСТ 5781-82 | Арматура гладкая А1А240 Ø 10 мм, ГОСТ 5781-82 ГОСТ 5781-82 | м. | м.
ЛС_02-01-10 | 11416 |  | Втулка ПНД для оконцовки метал. труб – В54 (Т1394) Т1394 | Втулка ПНД для оконцовки метал. труб – В54 (Т1394) Т1394 | шт. | шт. | 3.876 | 3.23 |  | 3.23 |  |  | АО "МЗЭИ"
ЛС_02-01-10 | 11417 |  | Втулка ПНД для оконцовки метал. труб – В54 (Т1394) Т1394 | Втулка ПНД для оконцовки метал. труб – В54 (Т1394) Т1394 | шт. | шт.
ЛС_02-01-10 | 11418 |  | Втулка ПНД для оконцовки метал. труб – В54 (Т1394) Т1394 | Втулка ПНД для оконцовки метал. труб – В54 (Т1394) Т1394 | шт. | шт.
ЛС_02-01-10 | 11419 |  | Втулка ПНД для оконцовки метал. труб – В28 (Т1392) Т1392 | Втулка ПНД для оконцовки метал. труб – В28 (Т1392) Т1392 | шт. | шт. | 7.344 | 6.12 |  | 6.12 |  |  | АО "МЗЭИ"
ЛС_02-01-10 | 11420 |  | Втулка ПНД для оконцовки метал. труб – В28 (Т1392) Т1392 | Втулка ПНД для оконцовки метал. труб – В28 (Т1392) Т1392 | шт. | шт.
ЛС_02-01-10 | 11421 |  | Втулка ПНД для оконцовки метал. труб – В28 (Т1392) Т1392 | Втулка ПНД для оконцовки метал. труб – В28 (Т1392) Т1392 | шт. | шт.
ЛС_02-01-10 | 11422 |  | Огнезащитный терморасширяющийся герметик, 310 мл ОГНЕЗА-ГТ | Огнезащитный терморасширяющийся герметик, 310 мл ОГНЕЗА-ГТ | шт. | шт. | 992 | 826.6667 |  | 826.6667 |  |  | ООО "ОГНЕЗА"
ЛС_02-01-10 | 11423 |  | Огнезащитный терморасширяющийся герметик, 310 мл ОГНЕЗА-ГТ | Огнезащитный терморасширяющийся герметик, 310 мл ОГНЕЗА-ГТ | шт. | шт. | 992 | 826.6667 |  | 826.6667 |  |  | ООО "ТОНЕКО"
ЛС_02-01-10 | 11424 |  | Огнезащитный терморасширяющийся герметик, 310 мл ОГНЕЗА-ГТ | Огнезащитный терморасширяющийся герметик, 310 мл ОГНЕЗА-ГТ | шт. | шт. | 992 | 826.6667 |  | 826.6667 |  |  | ООО "Ремстрой"
ЛС_02-01-10 | 11425 |  | Краска огнезащитная вспучивающаяся «ОГНЕЗА-УМ» для металлических конструкций атмосферостойкая, ведро 20 кг., цвет серый ОГНЕЗА-УМ | Краска огнезащитная вспучивающаяся «ОГНЕЗА-УМ» для металлических конструкций атмосферостойкая, ведро 20 кг., цвет серый ОГНЕЗА-УМ | шт. | шт. | 16753 | 13960.8333 |  | 13960.8333 |  |  | ООО "ОГНЕЗА"
ЛС_02-01-10 | 11426 |  | Краска огнезащитная вспучивающаяся «ОГНЕЗА-УМ» для металлических конструкций атмосферостойкая, ведро 20 кг., цвет серый ОГНЕЗА-УМ | Краска огнезащитная вспучивающаяся «ОГНЕЗА-УМ» для металлических конструкций атмосферостойкая, ведро 20 кг., цвет серый ОГНЕЗА-УМ | шт. | шт. | 16753 | 13960.8333 |  | 13960.8333 |  |  | ООО "ТОНЕКО"
ЛС_02-01-10 | 11427 |  | Краска огнезащитная вспучивающаяся «ОГНЕЗА-УМ» для металлических конструкций атмосферостойкая, ведро 20 кг., цвет серый ОГНЕЗА-УМ | Краска огнезащитная вспучивающаяся «ОГНЕЗА-УМ» для металлических конструкций атмосферостойкая, ведро 20 кг., цвет серый ОГНЕЗА-УМ | шт. | шт. | 16753 | 13960.8333 |  | 13960.8333 |  |  | ООО "Ремстрой"
ЛС_02-01-10 | 11428 |  | Плита огнезащита Rockwool FT BARRIER (1000x600x50, 0,6) T100 (НГ по ГОСТ 30244-94) Rockwool FT BARRIER | Плита огнезащита Rockwool FT BARRIER (1000x600x50, 0,6) T100 (НГ по ГОСТ 30244-94) Rockwool FT BARRIER | шт. | шт. | 5079 | 4232.5 |  | 4232.5 |  |  | ООО "ОГНЕЗА"
ЛС_02-01-10 | 11429 |  | Плита огнезащита Rockwool FT BARRIER (1000x600x50, 0,6) T100 (НГ по ГОСТ 30244-94) Rockwool FT BARRIER | Плита огнезащита Rockwool FT BARRIER (1000x600x50, 0,6) T100 (НГ по ГОСТ 30244-94) Rockwool FT BARRIER | шт. | шт. | 6094.8 | 5079 |  |  |  |  | ООО "ТОНЕКО"
ЛС_02-01-10 | 11430 |  | Плита огнезащита Rockwool FT BARRIER (1000x600x50, 0,6) T100 (НГ по ГОСТ 30244-94) Rockwool FT BARRIER | Плита огнезащита Rockwool FT BARRIER (1000x600x50, 0,6) T100 (НГ по ГОСТ 30244-94) Rockwool FT BARRIER | шт. | шт. | 5079 | 4232.5 |  | 4232.5 |  |  | ООО "Ремстрой"
ЛС_02-01-10 | 11431 |  | Лента термоуплотнительная "ОГНЕЗА-ЛТУ" 3х30 мм, упаковка 20 м ОГНЕЗА-ЛТУ «ОГНЕЗА-ТРМ» (ОГНЕЗА-ЛТУ) 3х30 мм | Лента термоуплотнительная "ОГНЕЗА-ЛТУ" 3х30 мм, упаковка 20 м ОГНЕЗА-ЛТУ «ОГНЕЗА-ТРМ» (ОГНЕЗА-ЛТУ) 3х30 мм | уп. | уп. | 992 | 826.6667 |  | 826.6667 |  |  | ООО "ОГНЕЗА"
ЛС_02-01-10 | 11432 |  | Лента термоуплотнительная "ОГНЕЗА-ЛТУ" 3х30 мм, упаковка 20 м ОГНЕЗА-ЛТУ «ОГНЕЗА-ТРМ» (ОГНЕЗА-ЛТУ) 3х30 мм | Лента термоуплотнительная "ОГНЕЗА-ЛТУ" 3х30 мм, упаковка 20 м ОГНЕЗА-ЛТУ «ОГНЕЗА-ТРМ» (ОГНЕЗА-ЛТУ) 3х30 мм | уп. | уп. | 992 | 826.6667 |  | 826.6667 |  |  | ООО "ТОНЕКО"
ЛС_02-01-10 | 11433 |  | Лента термоуплотнительная "ОГНЕЗА-ЛТУ" 3х30 мм, упаковка 20 м ОГНЕЗА-ЛТУ «ОГНЕЗА-ТРМ» (ОГНЕЗА-ЛТУ) 3х30 мм | Лента термоуплотнительная "ОГНЕЗА-ЛТУ" 3х30 мм, упаковка 20 м ОГНЕЗА-ЛТУ «ОГНЕЗА-ТРМ» (ОГНЕЗА-ЛТУ) 3х30 мм | уп. | уп. | 992 | 826.6667 |  | 826.6667 |  |  | ООО "Ремстрой"
ЛС_02-01-10 | 11434 |  | Смесь цементная сухая универсальная М150 М150 | Смесь цементная сухая универсальная М150 М150 | кг. | кг. | 290 | 241.6667 |  | 241.6667 |  |  | ООО "Строительный Торговый Дом СКС"
ЛС_02-01-10 | 11435 |  | Смесь цементная сухая универсальная М150 М150 | Смесь цементная сухая универсальная М150 М150 | кг. | кг.
ЛС_02-01-10 | 11436 |  | Смесь цементная сухая универсальная М150 М150 | Смесь цементная сухая универсальная М150 М150 | кг. | кг.
ЛС_02-01-10 | 11437 |  | Алебастр гипс строительный (уп.: 5 кг) | Алебастр гипс строительный (уп.: 5 кг) | уп. | уп. | 111 | 92.5 |  |  |  |  | Леруа Мерлен
ЛС_02-01-10 | 11438 |  | Алебастр гипс строительный (уп.: 5 кг) | Алебастр гипс строительный (уп.: 5 кг) | уп. | уп. | 103.46 | 86.2167 |  | 86.2167 |  |  | ООО "РДС Маркет"
ЛС_02-01-10 | 11439 |  | Алебастр гипс строительный (уп.: 5 кг) | Алебастр гипс строительный (уп.: 5 кг) | уп. | уп. | 138 | 115 |  |  |  |  | ООО "ВсеИнструменты.ру"
ЛС_02-01-10 | 11440 |  | Сеть заземления (подвал и надземная часть) | Сеть заземления (подвал и надземная часть)
ЛС_02-01-10 | 11441 |  | Сеть заземления (подвал и надземная часть) | Сеть заземления (подвал и надземная часть)
ЛС_02-01-10 | 11442 |  | Сеть заземления (подвал и надземная часть) | Сеть заземления (подвал и надземная часть)
ЛС_02-01-10 | 11443 |  | Стальная полоса 40х4, покрытие: Лак БТ-577 | Стальная полоса 40х4, покрытие: Лак БТ-577 | м. | м.
ЛС_02-01-10 | 11444 |  | Стальная полоса 40х4, покрытие: Лак БТ-577 | Стальная полоса 40х4, покрытие: Лак БТ-577 | м. | м.
ЛС_02-01-10 | 11445 |  | Стальная полоса 40х4, покрытие: Лак БТ-577 | Стальная полоса 40х4, покрытие: Лак БТ-577 | м. | м.
ЛС_02-01-10 | 11446 |  | Скоба (стальная полоса 40х4мм, 120мм) , покрытие: Лак БТ-577 | Скоба (стальная полоса 40х4мм, 120мм) , покрытие: Лак БТ-577 | шт. | шт. | 651.89 | 543.2417 |  | 543.2417 |  |  | ООО "ЛАНИТ-Норд"
ЛС_02-01-10 | 11447 |  | Скоба (стальная полоса 40х4мм, 120мм) , покрытие: Лак БТ-577 | Скоба (стальная полоса 40х4мм, 120мм) , покрытие: Лак БТ-577 | шт. | шт. | 656.23 | 546.8583 |  |  |  |  | ООО "Инфра Электро"
ЛС_02-01-10 | 11448 |  | Скоба (стальная полоса 40х4мм, 120мм) , покрытие: Лак БТ-577 | Скоба (стальная полоса 40х4мм, 120мм) , покрытие: Лак БТ-577 | шт. | шт. | 658.4 | 548.6667 |  |  |  |  | ООО "Секьюр АЙТИ"
ЛС_02-01-10 | 11449 |  | Стандартный анкер со шпилькой М12 СМ441274 | Стандартный анкер со шпилькой М12 СМ441274 | шт. | шт. | 205.11 | 170.925 |  | 170.925 |  |  | ООО "ЛАНИТ-Норд"
ЛС_02-01-10 | 11450 |  | Стандартный анкер со шпилькой М12 СМ441274 | Стандартный анкер со шпилькой М12 СМ441274 | шт. | шт. | 206.48 | 172.0667 |  |  |  |  | ООО "Инфра Электро"
ЛС_02-01-10 | 11451 |  | Стандартный анкер со шпилькой М12 СМ441274 | Стандартный анкер со шпилькой М12 СМ441274 | шт. | шт. | 207.16 | 172.6333 |  |  |  |  | ООО "Секьюр АЙТИ"
ЛС_02-01-10 | 11452 |  | Коробка уравнивания потенциалов | Коробка уравнивания потенциалов | шт. | шт. | 207.05 | 172.5417
ЛС_02-01-10 | 11453 |  | Коробка уравнивания потенциалов | Коробка уравнивания потенциалов | шт. | шт. | 207.05 | 172.5417 |  |  |  |  | ООО "Электрика"
ЛС_02-01-10 | 11454 |  | Коробка уравнивания потенциалов | Коробка уравнивания потенциалов | шт. | шт. | 205 | 170.8333 |  | 170.8333 |  |  | ООО "РУТЕК"
ЛС_02-01-10 | 11455 |  | Провод силовой ПуПнг(А)-HF 1х6 ПуПнг(А)-HF 1х6 | Провод силовой ПуПнг(А)-HF 1х6 ПуПнг(А)-HF 1х6 | м. | м. | 100.8 | 84 |  |  |  |  | ООО "ПРОМСЕРВИС"
ЛС_02-01-10 | 11456 |  | Провод силовой ПуПнг(А)-HF 1х6 ПуПнг(А)-HF 1х6 | Провод силовой ПуПнг(А)-HF 1х6 ПуПнг(А)-HF 1х6 | м. | м. | 96 | 80 |  |  |  |  | ООО "Поинт"
ЛС_02-01-10 | 11457 |  | Провод силовой ПуПнг(А)-HF 1х6 ПуПнг(А)-HF 1х6 | Провод силовой ПуПнг(А)-HF 1х6 ПуПнг(А)-HF 1х6 | м. | м. | 95.75 | 79.7917 |  | 79.7917 |  |  | ООО УНИВЕРСАЛ-КОМПЛЕКТ
ЛС_02-01-10 | 11458 |  | ПуГПнг(А)-HF-1х25 ПуГПнг(А)-HF-1х25 | ПуГПнг(А)-HF-1х25 ПуГПнг(А)-HF-1х25 | м. | м. | 593.28 | 494.4
ЛС_02-01-10 | 11459 |  | ПуГПнг(А)-HF-1х25 ПуГПнг(А)-HF-1х25 | ПуГПнг(А)-HF-1х25 ПуГПнг(А)-HF-1х25 | м. | м. | 590 | 491.6667 |  |  |  |  | ООО "ПРОМСЕРВИС"
ЛС_02-01-10 | 11460 |  | ПуГПнг(А)-HF-1х25 ПуГПнг(А)-HF-1х25 | ПуГПнг(А)-HF-1х25 ПуГПнг(А)-HF-1х25 | м. | м. | 563.62 | 469.6833 |  | 469.6833 |  |  | ООО "КОНЦЕПТ-СПБ"
ЛС_02-01-10 | 11461 |  | ПуГПнг(А)-HF-1х4 ПуГПнг(А)-HF-1х4 | ПуГПнг(А)-HF-1х4 ПуГПнг(А)-HF-1х4 | м. | м. | 76.3 | 63.5833
ЛС_02-01-10 | 11462 |  | ПуГПнг(А)-HF-1х4 ПуГПнг(А)-HF-1х4 | ПуГПнг(А)-HF-1х4 ПуГПнг(А)-HF-1х4 | м. | м. | 70 | 58.3333 |  | 58.3333 |  |  | ООО "ПРОМСЕРВИС"
ЛС_02-01-10 | 11463 |  | ПуГПнг(А)-HF-1х4 ПуГПнг(А)-HF-1х4 | ПуГПнг(А)-HF-1х4 ПуГПнг(А)-HF-1х4 | м. | м. | 72.5 | 60.4167 |  |  |  |  | ООО "КОНЦЕПТ-СПБ"
ЛС_02-01-10 | 11464 |  | ПвПГнг(А)-HF-1x240 ПвПГнг(А)-HF-1x240 | ПвПГнг(А)-HF-1x240 ПвПГнг(А)-HF-1x240 | м. | м. | 4320 | 3600
ЛС_02-01-10 | 11465 |  | ПвПГнг(А)-HF-1x240 ПвПГнг(А)-HF-1x240 | ПвПГнг(А)-HF-1x240 ПвПГнг(А)-HF-1x240 | м. | м. | 4250 | 3541.6667 |  |  |  |  | ООО "ПРОМСЕРВИС"
ЛС_02-01-10 | 11466 |  | ПвПГнг(А)-HF-1x240 ПвПГнг(А)-HF-1x240 | ПвПГнг(А)-HF-1x240 ПвПГнг(А)-HF-1x240 | м. | м. | 4104 | 3420 |  | 3420 |  |  | ООО "КОНЦЕПТ-СПБ"
ЛС_02-01-10 | 11467 |  | Монтажные материалы | Монтажные материалы
ЛС_02-01-10 | 11468 |  | Монтажные материалы | Монтажные материалы
ЛС_02-01-10 | 11469 |  | Монтажные материалы | Монтажные материалы
ЛС_02-01-10 | 11470 |  | Труба ПВХ гибкая легкая с протяжкой 20мм Л ПВХ 20 СП#ТУ2247-008-47022248-2002 91920 | Труба ПВХ гибкая легкая с протяжкой 20мм Л ПВХ 20 СП#ТУ2247-008-47022248-2002 91920 | м. | м. | 21.66 | 18.05 |  | 18.05 |  |  | ООО "ЛАНИТ-Норд"
ЛС_02-01-10 | 11471 |  | Труба ПВХ гибкая легкая с протяжкой 20мм Л ПВХ 20 СП#ТУ2247-008-47022248-2002 91920 | Труба ПВХ гибкая легкая с протяжкой 20мм Л ПВХ 20 СП#ТУ2247-008-47022248-2002 91920 | м. | м. | 21.8 | 18.1667 |  |  |  |  | ООО "Инфра Электро"
ЛС_02-01-10 | 11472 |  | Труба ПВХ гибкая легкая с протяжкой 20мм Л ПВХ 20 СП#ТУ2247-008-47022248-2002 91920 | Труба ПВХ гибкая легкая с протяжкой 20мм Л ПВХ 20 СП#ТУ2247-008-47022248-2002 91920 | м. | м. | 21.88 | 18.2333 |  |  |  |  | ООО "Секьюр АЙТИ"
ЛС_02-01-10 | 11473 |  | Труба ПВХ гибкая легкая с протяжкой 25мм Л ПВХ 25 СП#ТУ2247-008-47022248-2002 91925 | Труба ПВХ гибкая легкая с протяжкой 25мм Л ПВХ 25 СП#ТУ2247-008-47022248-2002 91925 | м. | м. | 33.11 | 27.5917 |  | 27.5917 |  |  | ООО "ЛАНИТ-Норд"
ЛС_02-01-10 | 11474 |  | Труба ПВХ гибкая легкая с протяжкой 25мм Л ПВХ 25 СП#ТУ2247-008-47022248-2002 91925 | Труба ПВХ гибкая легкая с протяжкой 25мм Л ПВХ 25 СП#ТУ2247-008-47022248-2002 91925 | м. | м. | 33.33 | 27.775 |  |  |  |  | ООО "Инфра Электро"
ЛС_02-01-10 | 11475 |  | Труба ПВХ гибкая легкая с протяжкой 25мм Л ПВХ 25 СП#ТУ2247-008-47022248-2002 91925 | Труба ПВХ гибкая легкая с протяжкой 25мм Л ПВХ 25 СП#ТУ2247-008-47022248-2002 91925 | м. | м. | 33.44 | 27.8667 |  |  |  |  | ООО "Секьюр АЙТИ"
ЛС_02-01-10 | 11476 |  | Труба ПВХ гибкая легкая с протяжкой 32мм Л ПВХ 32 СП#ТУ2247-008-47022248-2002 91932 | Труба ПВХ гибкая легкая с протяжкой 32мм Л ПВХ 32 СП#ТУ2247-008-47022248-2002 91932 | м. | м. | 49.2 | 41 |  | 41 |  |  | ООО "ЛАНИТ-Норд"
ЛС_02-01-10 | 11477 |  | Труба ПВХ гибкая легкая с протяжкой 32мм Л ПВХ 32 СП#ТУ2247-008-47022248-2002 91932 | Труба ПВХ гибкая легкая с протяжкой 32мм Л ПВХ 32 СП#ТУ2247-008-47022248-2002 91932 | м. | м. | 49.53 | 41.275 |  |  |  |  | ООО "Инфра Электро"
ЛС_02-01-10 | 11478 |  | Труба ПВХ гибкая легкая с протяжкой 32мм Л ПВХ 32 СП#ТУ2247-008-47022248-2002 91932 | Труба ПВХ гибкая легкая с протяжкой 32мм Л ПВХ 32 СП#ТУ2247-008-47022248-2002 91932 | м. | м. | 49.69 | 41.4083 |  |  |  |  | ООО "Секьюр АЙТИ"
ЛС_02-01-10 | 11479 |  | Держатель с защелкой и дюбелем D=20мм, полипропилен 51320 | Держатель с защелкой и дюбелем D=20мм, полипропилен 51320 | шт. | шт. | 28.1 | 23.4167 |  | 23.4167 |  |  | ООО "ЛАНИТ-Норд"
ЛС_02-01-10 | 11480 |  | Держатель с защелкой и дюбелем D=20мм, полипропилен 51320 | Держатель с защелкой и дюбелем D=20мм, полипропилен 51320 | шт. | шт. | 28.28 | 23.5667 |  |  |  |  | ООО "Инфра Электро"
ЛС_02-01-10 | 11481 |  | Держатель с защелкой и дюбелем D=20мм, полипропилен 51320 | Держатель с защелкой и дюбелем D=20мм, полипропилен 51320 | шт. | шт. | 28.38 | 23.65 |  |  |  |  | ООО "Секьюр АЙТИ"
ЛС_02-01-10 | 11482 |  | Держатель с защелкой и дюбелем D=25мм, полипропилен 51325 | Держатель с защелкой и дюбелем D=25мм, полипропилен 51325 | шт. | шт. | 29.87 | 24.8917 |  | 24.8917 |  |  | ООО "ЛАНИТ-Норд"
ЛС_02-01-10 | 11483 |  | Держатель с защелкой и дюбелем D=25мм, полипропилен 51325 | Держатель с защелкой и дюбелем D=25мм, полипропилен 51325 | шт. | шт. | 30.06 | 25.05 |  |  |  |  | ООО "Инфра Электро"
ЛС_02-01-10 | 11484 |  | Держатель с защелкой и дюбелем D=25мм, полипропилен 51325 | Держатель с защелкой и дюбелем D=25мм, полипропилен 51325 | шт. | шт. | 30.16 | 25.1333 |  |  |  |  | ООО "Секьюр АЙТИ"
ЛС_02-01-10 | 11485 |  | Держатель с защелкой и дюбелем D=32мм, полипропилен 51332 | Держатель с защелкой и дюбелем D=32мм, полипропилен 51332 | шт. | шт. | 43.06 | 35.8833 |  | 35.8833 |  |  | ООО "ЛАНИТ-Норд"
ЛС_02-01-10 | 11486 |  | Держатель с защелкой и дюбелем D=32мм, полипропилен 51332 | Держатель с защелкой и дюбелем D=32мм, полипропилен 51332 | шт. | шт. | 44.24 | 36.8667 |  |  |  |  | ООО "Инфра Электро"
ЛС_02-01-10 | 11487 |  | Держатель с защелкой и дюбелем D=32мм, полипропилен 51332 | Держатель с защелкой и дюбелем D=32мм, полипропилен 51332 | шт. | шт. | 44.7 | 37.25 |  |  |  |  | ООО "ИнфраЭлектро"
ЛС_02-01-10 | 11488 |  | Держатель оцинкованный двусторонний D32мм 53359 | Держатель оцинкованный двусторонний D32мм 53359 | шт. | шт. | 21.69 | 18.075 |  | 18.075 |  |  | ООО "ЛАНИТ-Норд"
ЛС_02-01-10 | 11489 |  | Держатель оцинкованный двусторонний D32мм 53359 | Держатель оцинкованный двусторонний D32мм 53359 | шт. | шт. | 21.83 | 18.1917 |  |  |  |  | ООО "Инфра Электро"
ЛС_02-01-10 | 11490 |  | Держатель оцинкованный двусторонний D32мм 53359 | Держатель оцинкованный двусторонний D32мм 53359 | шт. | шт. | 21.91 | 18.2583 |  |  |  |  | ООО "Секьюр АЙТИ"
ЛС_02-01-10 | 11491 |  | Коробка распределительная 80х40мм, IP44 с кабельными вводами 53600 | Коробка распределительная 80х40мм, IP44 с кабельными вводами 53600 | шт. | шт. | 88.04 | 73.3667 |  | 73.3667 |  |  | ООО "ЛАНИТ-Норд"
ЛС_02-01-10 | 11492 |  | Коробка распределительная 80х40мм, IP44 с кабельными вводами 53600 | Коробка распределительная 80х40мм, IP44 с кабельными вводами 53600 | шт. | шт. | 88.62 | 73.85 |  |  |  |  | ООО "Инфра Электро"
ЛС_02-01-10 | 11493 |  | Коробка распределительная 80х40мм, IP44 с кабельными вводами 53600 | Коробка распределительная 80х40мм, IP44 с кабельными вводами 53600 | шт. | шт. | 88.92 | 74.1 |  |  |  |  | ООО "Секьюр АЙТИ"
ЛС_02-01-10 | 11494 |  | Клемма строительно-монтаж. СМК 773-326 IEK UKZ-001-326, 0,75 – 2,5 мм2 (упаковка 50 шт.) UKZ-001-326 290107 | Клемма строительно-монтаж. СМК 773-326 IEK UKZ-001-326, 0,75 – 2,5 мм2 (упаковка 50 шт.) UKZ-001-326 290107 | уп. | уп.
ЛС_02-01-10 | 11495 |  | Клемма строительно-монтаж. СМК 773-326 IEK UKZ-001-326, 0,75 – 2,5 мм2 (упаковка 50 шт.) UKZ-001-326 290107 | Клемма строительно-монтаж. СМК 773-326 IEK UKZ-001-326, 0,75 – 2,5 мм2 (упаковка 50 шт.) UKZ-001-326 290107 | уп. | уп.
ЛС_02-01-10 | 11496 |  | Клемма строительно-монтаж. СМК 773-326 IEK UKZ-001-326, 0,75 – 2,5 мм2 (упаковка 50 шт.) UKZ-001-326 290107 | Клемма строительно-монтаж. СМК 773-326 IEK UKZ-001-326, 0,75 – 2,5 мм2 (упаковка 50 шт.) UKZ-001-326 290107 | уп. | уп.
ЛС_02-01-10 | 11497 |  | Клемма строительно-монтаж. СМК 228-413 IEK UKZ60-413-100, 0,25 – 4 мм2 (упаковка 100 шт.) UKZ60-413-100 | Клемма строительно-монтаж. СМК 228-413 IEK UKZ60-413-100, 0,25 – 4 мм2 (упаковка 100 шт.) UKZ60-413-100 | уп. | уп.
ЛС_02-01-10 | 11498 |  | Клемма строительно-монтаж. СМК 228-413 IEK UKZ60-413-100, 0,25 – 4 мм2 (упаковка 100 шт.) UKZ60-413-100 | Клемма строительно-монтаж. СМК 228-413 IEK UKZ60-413-100, 0,25 – 4 мм2 (упаковка 100 шт.) UKZ60-413-100 | уп. | уп.
ЛС_02-01-10 | 11499 |  | Клемма строительно-монтаж. СМК 228-413 IEK UKZ60-413-100, 0,25 – 4 мм2 (упаковка 100 шт.) UKZ60-413-100 | Клемма строительно-монтаж. СМК 228-413 IEK UKZ60-413-100, 0,25 – 4 мм2 (упаковка 100 шт.) UKZ60-413-100 | уп. | уп.
ЛС_02-01-10 | 11500 |  | Труба водогазопроводная ГОСТ 3262-75 Труба ВГП 32 мм по ГОСТ 3262-75 #ГОСТ 3262-75 | Труба водогазопроводная ГОСТ 3262-75 Труба ВГП 32 мм по ГОСТ 3262-75 #ГОСТ 3262-75 | м. | м.
ЛС_02-01-10 | 11501 |  | Труба водогазопроводная ГОСТ 3262-75 Труба ВГП 32 мм по ГОСТ 3262-75 #ГОСТ 3262-75 | Труба водогазопроводная ГОСТ 3262-75 Труба ВГП 32 мм по ГОСТ 3262-75 #ГОСТ 3262-75 | м. | м.
ЛС_02-01-10 | 11502 |  | Труба водогазопроводная ГОСТ 3262-75 Труба ВГП 32 мм по ГОСТ 3262-75 #ГОСТ 3262-75 | Труба водогазопроводная ГОСТ 3262-75 Труба ВГП 32 мм по ГОСТ 3262-75 #ГОСТ 3262-75 | м. | м.
ЛС_02-01-10 | 11503 |  | Вилка IEC 309 однофазная, мама, 32A, 250V LAN-IEC-309-32A1P/F | Вилка IEC 309 однофазная, мама, 32A, 250V LAN-IEC-309-32A1P/F | шт. | шт. | 1350.3 | 1125.25 |  | 1125.25 |  |  | ООО "ЛАНИТ-Норд"
ЛС_02-01-10 | 11504 |  | Вилка IEC 309 однофазная, мама, 32A, 250V LAN-IEC-309-32A1P/F | Вилка IEC 309 однофазная, мама, 32A, 250V LAN-IEC-309-32A1P/F | шт. | шт. | 1384.51 | 1153.7583 |  |  |  |  | ООО «Секьюр АЙТИ»
ЛС_02-01-10 | 11505 |  | Вилка IEC 309 однофазная, мама, 32A, 250V LAN-IEC-309-32A1P/F | Вилка IEC 309 однофазная, мама, 32A, 250V LAN-IEC-309-32A1P/F | шт. | шт. | 1368.3 | 1140.25 |  |  |  |  | ООО «Инфра Электро»
ЛС_02-01-10 | 11506 |  | Вилка IEC 309 однофазная, мама, 16A, 250V LAN-IEC-309-16A1P/F | Вилка IEC 309 однофазная, мама, 16A, 250V LAN-IEC-309-16A1P/F | шт. | шт. | 1350.3 | 1125.25 |  | 1125.25 |  |  | ООО "ЛАНИТ-Норд"
ЛС_02-01-10 | 11507 |  | Вилка IEC 309 однофазная, мама, 16A, 250V LAN-IEC-309-16A1P/F | Вилка IEC 309 однофазная, мама, 16A, 250V LAN-IEC-309-16A1P/F | шт. | шт. | 1384.51 | 1153.7583 |  |  |  |  | ООО «Секьюр АЙТИ»
ЛС_02-01-10 | 11508 |  | Вилка IEC 309 однофазная, мама, 16A, 250V LAN-IEC-309-16A1P/F | Вилка IEC 309 однофазная, мама, 16A, 250V LAN-IEC-309-16A1P/F | шт. | шт. | 1368.3 | 1140.25 |  |  |  |  | ООО «Инфра Электро»
ЛС_02-01-10 | 11509 |  | Муфта вводная пластиковая d=25 мм МВп нг (пластик)-25 ТУ 3449-011-99856433-2011 zeta40713 | Муфта вводная пластиковая d=25 мм МВп нг (пластик)-25 ТУ 3449-011-99856433-2011 zeta40713 | шт. | шт. | 22.67 | 18.8917 |  | 18.8917 |  |  | ООО "АВИКО"
ЛС_02-01-10 | 11510 |  | Муфта вводная пластиковая d=25 мм МВп нг (пластик)-25 ТУ 3449-011-99856433-2011 zeta40713 | Муфта вводная пластиковая d=25 мм МВп нг (пластик)-25 ТУ 3449-011-99856433-2011 zeta40713 | шт. | шт. | 31.95 | 26.625 |  |  |  |  | ООО "Элком-Электро"
ЛС_02-01-10 | 11511 |  | Муфта вводная пластиковая d=25 мм МВп нг (пластик)-25 ТУ 3449-011-99856433-2011 zeta40713 | Муфта вводная пластиковая d=25 мм МВп нг (пластик)-25 ТУ 3449-011-99856433-2011 zeta40713 | шт. | шт. | 31.95 | 26.625 |  |  |  |  | ООО "ЦЕНТР"
ЛС_02-01-10 | 11512 |  | Оконцеватель для металлорукава 25 мм 25 мм zeta41013 | Оконцеватель для металлорукава 25 мм 25 мм zeta41013 | шт. | шт. | 18.71 | 15.5917 |  | 15.5917 |  |  | АО "Тесли"
ЛС_02-01-10 | 11513 |  | Оконцеватель для металлорукава 25 мм 25 мм zeta41013 | Оконцеватель для металлорукава 25 мм 25 мм zeta41013 | шт. | шт. | 28.22 | 23.5167 |  |  |  |  | ООО "Элком-Электро"
ЛС_02-01-10 | 11514 |  | Оконцеватель для металлорукава 25 мм 25 мм zeta41013 | Оконцеватель для металлорукава 25 мм 25 мм zeta41013 | шт. | шт. | 28.22 | 23.5167 |  |  |  |  | ООО "ЦЕНТР"
ЛС_02-01-10 | 11515 |  | Металлический дюбель для пустотелых конструкций М4х59 М4х59 CM560459 | Металлический дюбель для пустотелых конструкций М4х59 М4х59 CM560459 | шт. | шт. | 29.39 | 24.4917 |  | 24.4917 |  |  | ООО "ЛАНИТ-Норд"
ЛС_02-01-10 | 11516 |  | Металлический дюбель для пустотелых конструкций М4х59 М4х59 CM560459 | Металлический дюбель для пустотелых конструкций М4х59 М4х59 CM560459 | шт. | шт. | 29.58 | 24.65 |  |  |  |  | ООО "Инфра Электро"
ЛС_02-01-10 | 11517 |  | Металлический дюбель для пустотелых конструкций М4х59 М4х59 CM560459 | Металлический дюбель для пустотелых конструкций М4х59 М4х59 CM560459 | шт. | шт. | 29.68 | 24.7333 |  |  |  |  | ООО "Секьюр АЙТИ"
ЛС_02-01-10 | 11518 |  | Муфта концевая внутренней установки для силовых кабелей с изоляцией из сшитого полиэтилена и пластмассовой изоляцией, напряжением 1 кВ, не поддерживающая горение, безгалогенная, с бронёй, для кабелей марки ПвБПнг(А)-HF сечением 5х185 5ПКВтпБнг-HF1-185-В | Муфта концевая внутренней установки для силовых кабелей с изоляцией из сшитого полиэтилена и пластмассовой изоляцией, напряжением 1 кВ, не поддерживающая горение, безгалогенная, с бронёй, для кабелей марки ПвБПнг(А)-HF сечением 5х185 5ПКВтпБнг-HF1-185-В | шт. | шт. | 9589.28 | 7991.0667 |  | 7991.0667
ЛС_02-01-10 | 11519 |  | Муфта концевая внутренней установки для силовых кабелей с изоляцией из сшитого полиэтилена и пластмассовой изоляцией, напряжением 1 кВ, не поддерживающая горение, безгалогенная, с бронёй, для кабелей марки ПвБПнг(А)-HF сечением 5х185 5ПКВтпБнг-HF1-185-В | Муфта концевая внутренней установки для силовых кабелей с изоляцией из сшитого полиэтилена и пластмассовой изоляцией, напряжением 1 кВ, не поддерживающая горение, безгалогенная, с бронёй, для кабелей марки ПвБПнг(А)-HF сечением 5х185 5ПКВтпБнг-HF1-185-В | шт. | шт. | 9685.17 | 8070.975
ЛС_02-01-10 | 11520 |  | Муфта концевая внутренней установки для силовых кабелей с изоляцией из сшитого полиэтилена и пластмассовой изоляцией, напряжением 1 кВ, не поддерживающая горение, безгалогенная, с бронёй, для кабелей марки ПвБПнг(А)-HF сечением 5х185 5ПКВтпБнг-HF1-185-В | Муфта концевая внутренней установки для силовых кабелей с изоляцией из сшитого полиэтилена и пластмассовой изоляцией, напряжением 1 кВ, не поддерживающая горение, безгалогенная, с бронёй, для кабелей марки ПвБПнг(А)-HF сечением 5х185 5ПКВтпБнг-HF1-185-В | шт. | шт. | 9832.2 | 8193.5
ЛС_02-01-10 | 11521 |  | Муфта концевая внутренней установки для силовых кабелей с изоляцией из сшитого полиэтилена и пластмассовой изоляцией, напряжением 1 кВ, не поддерживающая горение, безгалогенная, с бронёй, для кабелей марки ПвБПнг(А)-HF сечением 5х150 5ПКВтпБнг-HF1-150-В | Муфта концевая внутренней установки для силовых кабелей с изоляцией из сшитого полиэтилена и пластмассовой изоляцией, напряжением 1 кВ, не поддерживающая горение, безгалогенная, с бронёй, для кабелей марки ПвБПнг(А)-HF сечением 5х150 5ПКВтпБнг-HF1-150-В | шт. | шт. | 9079.02 | 7565.85 |  | 7565.85
ЛС_02-01-10 | 11522 |  | Муфта концевая внутренней установки для силовых кабелей с изоляцией из сшитого полиэтилена и пластмассовой изоляцией, напряжением 1 кВ, не поддерживающая горение, безгалогенная, с бронёй, для кабелей марки ПвБПнг(А)-HF сечением 5х150 5ПКВтпБнг-HF1-150-В | Муфта концевая внутренней установки для силовых кабелей с изоляцией из сшитого полиэтилена и пластмассовой изоляцией, напряжением 1 кВ, не поддерживающая горение, безгалогенная, с бронёй, для кабелей марки ПвБПнг(А)-HF сечением 5х150 5ПКВтпБнг-HF1-150-В | шт. | шт. | 9169.81 | 7641.5083
ЛС_02-01-10 | 11523 |  | Муфта концевая внутренней установки для силовых кабелей с изоляцией из сшитого полиэтилена и пластмассовой изоляцией, напряжением 1 кВ, не поддерживающая горение, безгалогенная, с бронёй, для кабелей марки ПвБПнг(А)-HF сечением 5х150 5ПКВтпБнг-HF1-150-В | Муфта концевая внутренней установки для силовых кабелей с изоляцией из сшитого полиэтилена и пластмассовой изоляцией, напряжением 1 кВ, не поддерживающая горение, безгалогенная, с бронёй, для кабелей марки ПвБПнг(А)-HF сечением 5х150 5ПКВтпБнг-HF1-150-В | шт. | шт. | 9309.02 | 7757.5167
ЛС_02-01-10 | 11524 |  | Муфта концевая внутренней установки для силовых кабелей с изоляцией из сшитого полиэтилена и пластмассовой изоляцией, напряжением 1 кВ, не поддерживающая горение, безгалогенная, с бронёй, для кабелей марки ПвБПнг(А)-HF сечением 5х50 / 5х35 5ПКВтпБнг-HF1-35/50-В | Муфта концевая внутренней установки для силовых кабелей с изоляцией из сшитого полиэтилена и пластмассовой изоляцией, напряжением 1 кВ, не поддерживающая горение, безгалогенная, с бронёй, для кабелей марки ПвБПнг(А)-HF сечением 5х50 / 5х35 5ПКВтпБнг-HF1-35/50-В | шт. | шт. | 9580.49 | 7983.7417 |  | 7983.7417
ЛС_02-01-10 | 11525 |  | Муфта концевая внутренней установки для силовых кабелей с изоляцией из сшитого полиэтилена и пластмассовой изоляцией, напряжением 1 кВ, не поддерживающая горение, безгалогенная, с бронёй, для кабелей марки ПвБПнг(А)-HF сечением 5х50 / 5х35 5ПКВтпБнг-HF1-35/50-В | Муфта концевая внутренней установки для силовых кабелей с изоляцией из сшитого полиэтилена и пластмассовой изоляцией, напряжением 1 кВ, не поддерживающая горение, безгалогенная, с бронёй, для кабелей марки ПвБПнг(А)-HF сечением 5х50 / 5х35 5ПКВтпБнг-HF1-35/50-В | шт. | шт. | 9676.29 | 8063.575
ЛС_02-01-10 | 11526 |  | Муфта концевая внутренней установки для силовых кабелей с изоляцией из сшитого полиэтилена и пластмассовой изоляцией, напряжением 1 кВ, не поддерживающая горение, безгалогенная, с бронёй, для кабелей марки ПвБПнг(А)-HF сечением 5х50 / 5х35 5ПКВтпБнг-HF1-35/50-В | Муфта концевая внутренней установки для силовых кабелей с изоляцией из сшитого полиэтилена и пластмассовой изоляцией, напряжением 1 кВ, не поддерживающая горение, безгалогенная, с бронёй, для кабелей марки ПвБПнг(А)-HF сечением 5х50 / 5х35 5ПКВтпБнг-HF1-35/50-В | шт. | шт. | 9823.19 | 8185.9917
ЛС_02-01-10 | 11527 |  | Муфта концевая внутренней установки для силовых кабелей с изоляцией из сшитого полиэтилена и пластмассовой изоляцией, напряжением 1 кВ, не поддерживающая горение, безгалогенная, с бронёй, для кабелей марки ПвБПнг(А)-HF сечением 5х25 / 5х16 5ПКВтпБнг-HF1-10/25-В | Муфта концевая внутренней установки для силовых кабелей с изоляцией из сшитого полиэтилена и пластмассовой изоляцией, напряжением 1 кВ, не поддерживающая горение, безгалогенная, с бронёй, для кабелей марки ПвБПнг(А)-HF сечением 5х25 / 5х16 5ПКВтпБнг-HF1-10/25-В | шт. | шт. | 5344.5 | 4453.75 |  | 4453.75
ЛС_02-01-10 | 11528 |  | Муфта концевая внутренней установки для силовых кабелей с изоляцией из сшитого полиэтилена и пластмассовой изоляцией, напряжением 1 кВ, не поддерживающая горение, безгалогенная, с бронёй, для кабелей марки ПвБПнг(А)-HF сечением 5х25 / 5х16 5ПКВтпБнг-HF1-10/25-В | Муфта концевая внутренней установки для силовых кабелей с изоляцией из сшитого полиэтилена и пластмассовой изоляцией, напряжением 1 кВ, не поддерживающая горение, безгалогенная, с бронёй, для кабелей марки ПвБПнг(А)-HF сечением 5х25 / 5х16 5ПКВтпБнг-HF1-10/25-В | шт. | шт. | 5397.95 | 4498.2917
ЛС_02-01-10 | 11529 |  | Муфта концевая внутренней установки для силовых кабелей с изоляцией из сшитого полиэтилена и пластмассовой изоляцией, напряжением 1 кВ, не поддерживающая горение, безгалогенная, с бронёй, для кабелей марки ПвБПнг(А)-HF сечением 5х25 / 5х16 5ПКВтпБнг-HF1-10/25-В | Муфта концевая внутренней установки для силовых кабелей с изоляцией из сшитого полиэтилена и пластмассовой изоляцией, напряжением 1 кВ, не поддерживающая горение, безгалогенная, с бронёй, для кабелей марки ПвБПнг(А)-HF сечением 5х25 / 5х16 5ПКВтпБнг-HF1-10/25-В | шт. | шт. | 5479.89 | 4566.575
ЛС_02-01-10 | 11530 |  | Муфта концевая внутренней установки для силовых кабелей с изоляцией из сшитого полиэтилена и пластмассовой изоляцией, напряжением 1 кВ, не поддерживающая горение, безгалогенная, для кабелей марки ППГнг(А)-HF сечением 5х(1х95) 1ПКВтнг-HF1-95-В | Муфта концевая внутренней установки для силовых кабелей с изоляцией из сшитого полиэтилена и пластмассовой изоляцией, напряжением 1 кВ, не поддерживающая горение, безгалогенная, для кабелей марки ППГнг(А)-HF сечением 5х(1х95) 1ПКВтнг-HF1-95-В | шт. | шт.
ЛС_02-01-10 | 11531 |  | Муфта концевая внутренней установки для силовых кабелей с изоляцией из сшитого полиэтилена и пластмассовой изоляцией, напряжением 1 кВ, не поддерживающая горение, безгалогенная, для кабелей марки ППГнг(А)-HF сечением 5х(1х95) 1ПКВтнг-HF1-95-В | Муфта концевая внутренней установки для силовых кабелей с изоляцией из сшитого полиэтилена и пластмассовой изоляцией, напряжением 1 кВ, не поддерживающая горение, безгалогенная, для кабелей марки ППГнг(А)-HF сечением 5х(1х95) 1ПКВтнг-HF1-95-В | шт. | шт.
ЛС_02-01-10 | 11532 |  | Муфта концевая внутренней установки для силовых кабелей с изоляцией из сшитого полиэтилена и пластмассовой изоляцией, напряжением 1 кВ, не поддерживающая горение, безгалогенная, для кабелей марки ППГнг(А)-HF сечением 5х(1х95) 1ПКВтнг-HF1-95-В | Муфта концевая внутренней установки для силовых кабелей с изоляцией из сшитого полиэтилена и пластмассовой изоляцией, напряжением 1 кВ, не поддерживающая горение, безгалогенная, для кабелей марки ППГнг(А)-HF сечением 5х(1х95) 1ПКВтнг-HF1-95-В | шт. | шт.
ЛС_02-01-10 | 11533 |  | Муфта концевая внутренней установки для силовых кабелей с изоляцией из сшитого полиэтилена и пластмассовой изоляцией, напряжением 1 кВ, не поддерживающая горение, безгалогенная, для кабелей марки ППГнг(А)-HF сечением 5х(1х70) 1ПКВтнг-HF1-70-В | Муфта концевая внутренней установки для силовых кабелей с изоляцией из сшитого полиэтилена и пластмассовой изоляцией, напряжением 1 кВ, не поддерживающая горение, безгалогенная, для кабелей марки ППГнг(А)-HF сечением 5х(1х70) 1ПКВтнг-HF1-70-В | шт. | шт.
ЛС_02-01-10 | 11534 |  | Муфта концевая внутренней установки для силовых кабелей с изоляцией из сшитого полиэтилена и пластмассовой изоляцией, напряжением 1 кВ, не поддерживающая горение, безгалогенная, для кабелей марки ППГнг(А)-HF сечением 5х(1х70) 1ПКВтнг-HF1-70-В | Муфта концевая внутренней установки для силовых кабелей с изоляцией из сшитого полиэтилена и пластмассовой изоляцией, напряжением 1 кВ, не поддерживающая горение, безгалогенная, для кабелей марки ППГнг(А)-HF сечением 5х(1х70) 1ПКВтнг-HF1-70-В | шт. | шт.
ЛС_02-01-10 | 11535 |  | Муфта концевая внутренней установки для силовых кабелей с изоляцией из сшитого полиэтилена и пластмассовой изоляцией, напряжением 1 кВ, не поддерживающая горение, безгалогенная, для кабелей марки ППГнг(А)-HF сечением 5х(1х70) 1ПКВтнг-HF1-70-В | Муфта концевая внутренней установки для силовых кабелей с изоляцией из сшитого полиэтилена и пластмассовой изоляцией, напряжением 1 кВ, не поддерживающая горение, безгалогенная, для кабелей марки ППГнг(А)-HF сечением 5х(1х70) 1ПКВтнг-HF1-70-В | шт. | шт.
ЛС_02-01-10 | 11536 |  | Муфта концевая внутренней установки для силовых кабелей с изоляцией из сшитого полиэтилена и пластмассовой изоляцией, напряжением 1 кВ, не поддерживающая горение, безгалогенная, для кабелей марки ППГнг(А)-HF сечением 5х50 / 5х35 5ПКВтпнг-HF1-35/50-В | Муфта концевая внутренней установки для силовых кабелей с изоляцией из сшитого полиэтилена и пластмассовой изоляцией, напряжением 1 кВ, не поддерживающая горение, безгалогенная, для кабелей марки ППГнг(А)-HF сечением 5х50 / 5х35 5ПКВтпнг-HF1-35/50-В | шт. | шт. | 6864.71 | 5720.5917 |  | 5720.5917
ЛС_02-01-10 | 11537 |  | Муфта концевая внутренней установки для силовых кабелей с изоляцией из сшитого полиэтилена и пластмассовой изоляцией, напряжением 1 кВ, не поддерживающая горение, безгалогенная, для кабелей марки ППГнг(А)-HF сечением 5х50 / 5х35 5ПКВтпнг-HF1-35/50-В | Муфта концевая внутренней установки для силовых кабелей с изоляцией из сшитого полиэтилена и пластмассовой изоляцией, напряжением 1 кВ, не поддерживающая горение, безгалогенная, для кабелей марки ППГнг(А)-HF сечением 5х50 / 5х35 5ПКВтпнг-HF1-35/50-В | шт. | шт. | 6933.35 | 5777.7917
ЛС_02-01-10 | 11538 |  | Муфта концевая внутренней установки для силовых кабелей с изоляцией из сшитого полиэтилена и пластмассовой изоляцией, напряжением 1 кВ, не поддерживающая горение, безгалогенная, для кабелей марки ППГнг(А)-HF сечением 5х50 / 5х35 5ПКВтпнг-HF1-35/50-В | Муфта концевая внутренней установки для силовых кабелей с изоляцией из сшитого полиэтилена и пластмассовой изоляцией, напряжением 1 кВ, не поддерживающая горение, безгалогенная, для кабелей марки ППГнг(А)-HF сечением 5х50 / 5х35 5ПКВтпнг-HF1-35/50-В | шт. | шт. | 7038.61 | 5865.5083
ЛС_02-01-10 | 11539 |  | Муфта концевая внутренней установки для силовых кабелей с изоляцией из сшитого полиэтилена и пластмассовой изоляцией, напряжением 1 кВ, не поддерживающая горение, безгалогенная, для кабелей марки ППГнг(А)-HF сечением 5х25 / 5х16 5ПКВтпнг-HF1-10/25-В | Муфта концевая внутренней установки для силовых кабелей с изоляцией из сшитого полиэтилена и пластмассовой изоляцией, напряжением 1 кВ, не поддерживающая горение, безгалогенная, для кабелей марки ППГнг(А)-HF сечением 5х25 / 5х16 5ПКВтпнг-HF1-10/25-В | шт. | шт. | 5344.5 | 4453.75 |  | 4453.75
ЛС_02-01-10 | 11540 |  | Муфта концевая внутренней установки для силовых кабелей с изоляцией из сшитого полиэтилена и пластмассовой изоляцией, напряжением 1 кВ, не поддерживающая горение, безгалогенная, для кабелей марки ППГнг(А)-HF сечением 5х25 / 5х16 5ПКВтпнг-HF1-10/25-В | Муфта концевая внутренней установки для силовых кабелей с изоляцией из сшитого полиэтилена и пластмассовой изоляцией, напряжением 1 кВ, не поддерживающая горение, безгалогенная, для кабелей марки ППГнг(А)-HF сечением 5х25 / 5х16 5ПКВтпнг-HF1-10/25-В | шт. | шт. | 5397.95 | 4498.2917
ЛС_02-01-10 | 11541 |  | Муфта концевая внутренней установки для силовых кабелей с изоляцией из сшитого полиэтилена и пластмассовой изоляцией, напряжением 1 кВ, не поддерживающая горение, безгалогенная, для кабелей марки ППГнг(А)-HF сечением 5х25 / 5х16 5ПКВтпнг-HF1-10/25-В | Муфта концевая внутренней установки для силовых кабелей с изоляцией из сшитого полиэтилена и пластмассовой изоляцией, напряжением 1 кВ, не поддерживающая горение, безгалогенная, для кабелей марки ППГнг(А)-HF сечением 5х25 / 5х16 5ПКВтпнг-HF1-10/25-В | шт. | шт. | 5479.89 | 4566.575
ЛС_02-01-10 | 11542 |  | Муфта концевая внутренней установки для силовых кабелей с изоляцией из сшитого полиэтилена и пластмассовой изоляцией, напряжением 1 кВ, не поддерживающая горение, безгалогенная, огнестойкая, с бронёй, для кабелей марки ПвБПнг(А)-FRHF сечением 4х185 4ПКВтпБнг-FRHF1-150-В | Муфта концевая внутренней установки для силовых кабелей с изоляцией из сшитого полиэтилена и пластмассовой изоляцией, напряжением 1 кВ, не поддерживающая горение, безгалогенная, огнестойкая, с бронёй, для кабелей марки ПвБПнг(А)-FRHF сечением 4х185 4ПКВтпБнг-FRHF1-150-В | шт. | шт. | 9079.02 | 7565.85 |  | 7565.85
ЛС_02-01-10 | 11543 |  | Муфта концевая внутренней установки для силовых кабелей с изоляцией из сшитого полиэтилена и пластмассовой изоляцией, напряжением 1 кВ, не поддерживающая горение, безгалогенная, огнестойкая, с бронёй, для кабелей марки ПвБПнг(А)-FRHF сечением 4х185 4ПКВтпБнг-FRHF1-150-В | Муфта концевая внутренней установки для силовых кабелей с изоляцией из сшитого полиэтилена и пластмассовой изоляцией, напряжением 1 кВ, не поддерживающая горение, безгалогенная, огнестойкая, с бронёй, для кабелей марки ПвБПнг(А)-FRHF сечением 4х185 4ПКВтпБнг-FRHF1-150-В | шт. | шт. | 9169.81 | 7641.5083
ЛС_02-01-10 | 11544 |  | Муфта концевая внутренней установки для силовых кабелей с изоляцией из сшитого полиэтилена и пластмассовой изоляцией, напряжением 1 кВ, не поддерживающая горение, безгалогенная, огнестойкая, с бронёй, для кабелей марки ПвБПнг(А)-FRHF сечением 4х185 4ПКВтпБнг-FRHF1-150-В | Муфта концевая внутренней установки для силовых кабелей с изоляцией из сшитого полиэтилена и пластмассовой изоляцией, напряжением 1 кВ, не поддерживающая горение, безгалогенная, огнестойкая, с бронёй, для кабелей марки ПвБПнг(А)-FRHF сечением 4х185 4ПКВтпБнг-FRHF1-150-В | шт. | шт. | 9309.02 | 7757.5167
ЛС_02-01-10 | 11545 |  | Муфта концевая внутренней установки для силовых кабелей с изоляцией из сшитого полиэтилена и пластмассовой изоляцией, напряжением 1 кВ, не поддерживающая горение, безгалогенная, огнестойкая, для кабелей марки ППГнг(А)-FRHF сечением 5х(1х95) 1ПКВтнг-FRHF1-95-В | Муфта концевая внутренней установки для силовых кабелей с изоляцией из сшитого полиэтилена и пластмассовой изоляцией, напряжением 1 кВ, не поддерживающая горение, безгалогенная, огнестойкая, для кабелей марки ППГнг(А)-FRHF сечением 5х(1х95) 1ПКВтнг-FRHF1-95-В | шт. | шт. | 10332.68 | 8610.5667 |  | 8610.5667
ЛС_02-01-10 | 11546 |  | Муфта концевая внутренней установки для силовых кабелей с изоляцией из сшитого полиэтилена и пластмассовой изоляцией, напряжением 1 кВ, не поддерживающая горение, безгалогенная, огнестойкая, для кабелей марки ППГнг(А)-FRHF сечением 5х(1х95) 1ПКВтнг-FRHF1-95-В | Муфта концевая внутренней установки для силовых кабелей с изоляцией из сшитого полиэтилена и пластмассовой изоляцией, напряжением 1 кВ, не поддерживающая горение, безгалогенная, огнестойкая, для кабелей марки ППГнг(А)-FRHF сечением 5х(1х95) 1ПКВтнг-FRHF1-95-В | шт. | шт. | 10436 | 8696.6667
ЛС_02-01-10 | 11547 |  | Муфта концевая внутренней установки для силовых кабелей с изоляцией из сшитого полиэтилена и пластмассовой изоляцией, напряжением 1 кВ, не поддерживающая горение, безгалогенная, огнестойкая, для кабелей марки ППГнг(А)-FRHF сечением 5х(1х95) 1ПКВтнг-FRHF1-95-В | Муфта концевая внутренней установки для силовых кабелей с изоляцией из сшитого полиэтилена и пластмассовой изоляцией, напряжением 1 кВ, не поддерживающая горение, безгалогенная, огнестойкая, для кабелей марки ППГнг(А)-FRHF сечением 5х(1х95) 1ПКВтнг-FRHF1-95-В | шт. | шт. | 10594.44 | 8828.7
ЛС_02-01-10 | 11548 |  | Муфта концевая внутренней установки для силовых кабелей с изоляцией из сшитого полиэтилена и пластмассовой изоляцией, напряжением 1 кВ, не поддерживающая горение, безгалогенная, огнестойкая, для кабелей марки ППГнг(А)-FRHF сечением 5х70 5ПКВтпнг-FRHF1-70/120-В | Муфта концевая внутренней установки для силовых кабелей с изоляцией из сшитого полиэтилена и пластмассовой изоляцией, напряжением 1 кВ, не поддерживающая горение, безгалогенная, огнестойкая, для кабелей марки ППГнг(А)-FRHF сечением 5х70 5ПКВтпнг-FRHF1-70/120-В | шт. | шт. | 10332.68 | 8610.5667 |  | 8610.5667
ЛС_02-01-10 | 11549 |  | Муфта концевая внутренней установки для силовых кабелей с изоляцией из сшитого полиэтилена и пластмассовой изоляцией, напряжением 1 кВ, не поддерживающая горение, безгалогенная, огнестойкая, для кабелей марки ППГнг(А)-FRHF сечением 5х70 5ПКВтпнг-FRHF1-70/120-В | Муфта концевая внутренней установки для силовых кабелей с изоляцией из сшитого полиэтилена и пластмассовой изоляцией, напряжением 1 кВ, не поддерживающая горение, безгалогенная, огнестойкая, для кабелей марки ППГнг(А)-FRHF сечением 5х70 5ПКВтпнг-FRHF1-70/120-В | шт. | шт. | 10436 | 8696.6667
ЛС_02-01-10 | 11550 |  | Муфта концевая внутренней установки для силовых кабелей с изоляцией из сшитого полиэтилена и пластмассовой изоляцией, напряжением 1 кВ, не поддерживающая горение, безгалогенная, огнестойкая, для кабелей марки ППГнг(А)-FRHF сечением 5х70 5ПКВтпнг-FRHF1-70/120-В | Муфта концевая внутренней установки для силовых кабелей с изоляцией из сшитого полиэтилена и пластмассовой изоляцией, напряжением 1 кВ, не поддерживающая горение, безгалогенная, огнестойкая, для кабелей марки ППГнг(А)-FRHF сечением 5х70 5ПКВтпнг-FRHF1-70/120-В | шт. | шт. | 10594.44 | 8828.7
ЛС_02-01-10 | 11551 |  | Наконечник НШВИ 16-12 медный 16мм2 втулочный изолированный НШВИ 16-12 | Наконечник НШВИ 16-12 медный 16мм2 втулочный изолированный НШВИ 16-12 | шт. | шт. | 3.93 | 3.275 |  | 3.275 |  |  | ООО "ЛАНИТ-Норд"
ЛС_02-01-10 | 11552 |  | Наконечник НШВИ 16-12 медный 16мм2 втулочный изолированный НШВИ 16-12 | Наконечник НШВИ 16-12 медный 16мм2 втулочный изолированный НШВИ 16-12 | шт. | шт. | 3.96 | 3.3 |  |  |  |  | ООО "Инфра Электро"
ЛС_02-01-10 | 11553 |  | Наконечник НШВИ 16-12 медный 16мм2 втулочный изолированный НШВИ 16-12 | Наконечник НШВИ 16-12 медный 16мм2 втулочный изолированный НШВИ 16-12 | шт. | шт. | 3.97 | 3.3083 |  |  |  |  | ООО "Секьюр АЙТИ"
ЛС_02-01-10 | 11554 |  | Наконечник НШВИ 10-12 медный 10мм2 втулочный изолированный НШВИ 10-12 | Наконечник НШВИ 10-12 медный 10мм2 втулочный изолированный НШВИ 10-12 | шт. | шт. | 3.17 | 2.6417 |  | 2.6417 |  |  | ООО "ЛАНИТ-Норд"
ЛС_02-01-10 | 11555 |  | Наконечник НШВИ 10-12 медный 10мм2 втулочный изолированный НШВИ 10-12 | Наконечник НШВИ 10-12 медный 10мм2 втулочный изолированный НШВИ 10-12 | шт. | шт. | 3.19 | 2.6583 |  |  |  |  | ООО "Инфра Электро"
ЛС_02-01-10 | 11556 |  | Наконечник НШВИ 10-12 медный 10мм2 втулочный изолированный НШВИ 10-12 | Наконечник НШВИ 10-12 медный 10мм2 втулочный изолированный НШВИ 10-12 | шт. | шт. | 3.2 | 2.6667 |  |  |  |  | ООО "Секьюр АЙТИ"
ЛС_02-01-10 | 11557 |  | Наконечник НШВИ 6-12 медный 6мм2 втулочный изолированный НШВИ 6-12 | Наконечник НШВИ 6-12 медный 6мм2 втулочный изолированный НШВИ 6-12 | шт. | шт. | 2.54 | 2.1167 |  | 2.1167 |  |  | ООО "ЛАНИТ-Норд"
ЛС_02-01-10 | 11558 |  | Наконечник НШВИ 6-12 медный 6мм2 втулочный изолированный НШВИ 6-12 | Наконечник НШВИ 6-12 медный 6мм2 втулочный изолированный НШВИ 6-12 | шт. | шт. | 2.56 | 2.1333 |  |  |  |  | ООО "Инфра Электро"
ЛС_02-01-10 | 11559 |  | Наконечник НШВИ 6-12 медный 6мм2 втулочный изолированный НШВИ 6-12 | Наконечник НШВИ 6-12 медный 6мм2 втулочный изолированный НШВИ 6-12 | шт. | шт. | 2.57 | 2.1417 |  |  |  |  | ООО "Секьюр АЙТИ"
ЛС_02-01-10 | 11560 |  | Наконечник НШВИ 4-9 медный 4мм2 втулочный изолированный НШВИ 4-9 | Наконечник НШВИ 4-9 медный 4мм2 втулочный изолированный НШВИ 4-9 | шт. | шт. | 1.68 | 1.4 |  | 1.4 |  |  | ООО "ЛАНИТ-Норд"
ЛС_02-01-10 | 11561 |  | Наконечник НШВИ 4-9 медный 4мм2 втулочный изолированный НШВИ 4-9 | Наконечник НШВИ 4-9 медный 4мм2 втулочный изолированный НШВИ 4-9 | шт. | шт. | 1.7 | 1.4167 |  |  |  |  | ООО "Инфра Электро"
ЛС_02-01-10 | 11562 |  | Наконечник НШВИ 4-9 медный 4мм2 втулочный изолированный НШВИ 4-9 | Наконечник НШВИ 4-9 медный 4мм2 втулочный изолированный НШВИ 4-9 | шт. | шт. | 1.7 | 1.4167 |  |  |  |  | ООО "Секьюр АЙТИ"
ЛС_02-01-10 | 11563 |  | Наконечник НШВИ 2,5-8 медный 2,5мм2 втулочный изолированный НШВИ 2,5-8 | Наконечник НШВИ 2,5-8 медный 2,5мм2 втулочный изолированный НШВИ 2,5-8 | шт. | шт. | 1.11 | 0.925 |  | 0.925 |  |  | ООО "ЛАНИТ-Норд"
ЛС_02-01-10 | 11564 |  | Наконечник НШВИ 2,5-8 медный 2,5мм2 втулочный изолированный НШВИ 2,5-8 | Наконечник НШВИ 2,5-8 медный 2,5мм2 втулочный изолированный НШВИ 2,5-8 | шт. | шт. | 1.12 | 0.93333 |  |  |  |  | ООО "Инфра Электро"
ЛС_02-01-10 | 11565 |  | Наконечник НШВИ 2,5-8 медный 2,5мм2 втулочный изолированный НШВИ 2,5-8 | Наконечник НШВИ 2,5-8 медный 2,5мм2 втулочный изолированный НШВИ 2,5-8 | шт. | шт. | 1.13 | 0.94167 |  |  |  |  | ООО "Секьюр АЙТИ"
ЛС_02-01-10 | 11566 |  | Наконечник НШВИ 1,5-8 медный 1,5мм2 втулочный изолированный НШВИ 1,5-8 | Наконечник НШВИ 1,5-8 медный 1,5мм2 втулочный изолированный НШВИ 1,5-8 | шт. | шт. | 0.89 | 0.74167 |  | 0.74167 |  |  | ООО "ЛАНИТ-Норд"
ЛС_02-01-10 | 11567 |  | Наконечник НШВИ 1,5-8 медный 1,5мм2 втулочный изолированный НШВИ 1,5-8 | Наконечник НШВИ 1,5-8 медный 1,5мм2 втулочный изолированный НШВИ 1,5-8 | шт. | шт. | 0.9 | 0.75 |  |  |  |  | ООО "Инфра Электро"
ЛС_02-01-10 | 11568 |  | Наконечник НШВИ 1,5-8 медный 1,5мм2 втулочный изолированный НШВИ 1,5-8 | Наконечник НШВИ 1,5-8 медный 1,5мм2 втулочный изолированный НШВИ 1,5-8 | шт. | шт. | 0.9 | 0.75 |  |  |  |  | ООО "Секьюр АЙТИ"
ЛС_02-01-10 | 11569 |  | Бирка маркировочная (для метрополитена) на кабель круглая из полистирола диам.50 мм, цвет черный, упаковка 100 шт. цвет черный | Бирка маркировочная (для метрополитена) на кабель круглая из полистирола диам.50 мм, цвет черный, упаковка 100 шт. цвет черный | уп. | уп. | 3720 | 3100 |  | 3100 |  |  | ИП Лисица Алексей
ЛС_02-01-10 | 11570 |  | Бирка маркировочная (для метрополитена) на кабель круглая из полистирола диам.50 мм, цвет черный, упаковка 100 шт. цвет черный | Бирка маркировочная (для метрополитена) на кабель круглая из полистирола диам.50 мм, цвет черный, упаковка 100 шт. цвет черный | уп. | уп. | 4200 | 3500 |  |  |  |  | ИП Тихонов Артем Александрович
ЛС_02-01-10 | 11571 |  | Бирка маркировочная (для метрополитена) на кабель круглая из полистирола диам.50 мм, цвет черный, упаковка 100 шт. цвет черный | Бирка маркировочная (для метрополитена) на кабель круглая из полистирола диам.50 мм, цвет черный, упаковка 100 шт. цвет черный | уп. | уп.
ЛС_02-01-10 | 11572 |  | Кольцо металлическое для крепления бирок d=15мм | Кольцо металлическое для крепления бирок d=15мм | шт. | шт. | 4 | 3.3333 |  | 3.3333 |  |  | ООО "АЛДИ ЭПК"
ЛС_02-01-10 | 11573 |  | Кольцо металлическое для крепления бирок d=15мм | Кольцо металлическое для крепления бирок d=15мм | шт. | шт.
ЛС_02-01-10 | 11574 |  | Кольцо металлическое для крепления бирок d=15мм | Кольцо металлическое для крепления бирок d=15мм | шт. | шт.
ЛС_02-01-10 | 11575 |  | Хомут (стяжка ) P6.6 для бирки, стандартный, белый, 2,5х98 (упаковка 100 шт.) 25203 | Хомут (стяжка ) P6.6 для бирки, стандартный, белый, 2,5х98 (упаковка 100 шт.) 25203 | уп. | уп. | 104 | 86.6667 |  | 86.6667 |  |  | ООО "ЛАНИТ-Норд"
ЛС_02-01-10 | 11576 |  | Хомут (стяжка ) P6.6 для бирки, стандартный, белый, 2,5х98 (упаковка 100 шт.) 25203 | Хомут (стяжка ) P6.6 для бирки, стандартный, белый, 2,5х98 (упаковка 100 шт.) 25203 | уп. | уп. | 104 | 86.6667 |  | 86.6667 |  |  | ООО "Инфра Электро"
ЛС_02-01-10 | 11577 |  | Хомут (стяжка ) P6.6 для бирки, стандартный, белый, 2,5х98 (упаковка 100 шт.) 25203 | Хомут (стяжка ) P6.6 для бирки, стандартный, белый, 2,5х98 (упаковка 100 шт.) 25203 | уп. | уп. | 105 | 87.5 |  |  |  |  | ООО "Секьюр АЙТИ"
ЛС_02-01-10 | 11578 |  | Маркер перманентный несмываемый черный для бирок | Маркер перманентный несмываемый черный для бирок | шт. | шт. | 304 | 253.3333 |  | 253.3333 |  |  | ООО "Комус"
ЛС_02-01-10 | 11579 |  | Маркер перманентный несмываемый черный для бирок | Маркер перманентный несмываемый черный для бирок | шт. | шт. | 319.52 | 266.2667 |  |  |  |  | ООО "Офисмаг"
ЛС_02-01-10 | 11580 |  | Маркер перманентный несмываемый черный для бирок | Маркер перманентный несмываемый черный для бирок | шт. | шт. | 313 | 260.8333 |  |  |  |  | ООО «Далекс Центр»
ЛС_02-01-10 | 11581 |  | Щитовое оборудование заводского изготовления (НКУ) | Щитовое оборудование заводского изготовления (НКУ)
ЛС_02-01-10 | 11582 |  | Щитовое оборудование заводского изготовления (НКУ) | Щитовое оборудование заводского изготовления (НКУ)
ЛС_02-01-10 | 11583 |  | Щитовое оборудование заводского изготовления (НКУ) | Щитовое оборудование заводского изготовления (НКУ)
ЛС_02-01-10 | 11584 |  | ГРЩ ЕДЦМ. Главный распределительный щит ЕДМЦ, в составе: - вводная панель – 2 шт., - секционная панель – 2 шт., - распределительная панель – 4 шт., - панель противопожарных устройств – 2 шт., - панели технического учёта – 2 шт. ВхШхГ – 2100х7600х600, напольный ЕСТ-ПМ-80825-1-ИОС1.1.ГЧ.102 ЕСТ-ПМ-80825-1-ИОС1.1.ГЧ.103 | ГРЩ ЕДЦМ. Главный распределительный щит ЕДМЦ, в составе: - вводная панель – 2 шт., - секционная панель – 2 шт., - распределительная панель – 4 шт., - панель противопожарных устройств – 2 шт., - панели технического учёта – 2 шт. ВхШхГ – 2100х7600х600, напольный ЕСТ-ПМ-80825-1-ИОС1.1.ГЧ.102 ЕСТ-ПМ-80825-1-ИОС1.1.ГЧ.103 | шт. | шт. | 7245345 | 6037787.5 |  | 6037787.5 |  |  | ООО "ЛАНИТ-Норд"
ЛС_02-01-10 | 11585 |  | ГРЩ ЕДЦМ. Главный распределительный щит ЕДМЦ, в составе: - вводная панель – 2 шт., - секционная панель – 2 шт., - распределительная панель – 4 шт., - панель противопожарных устройств – 2 шт., - панели технического учёта – 2 шт. ВхШхГ – 2100х7600х600, напольный ЕСТ-ПМ-80825-1-ИОС1.1.ГЧ.102 ЕСТ-ПМ-80825-1-ИОС1.1.ГЧ.103 | ГРЩ ЕДЦМ. Главный распределительный щит ЕДМЦ, в составе: - вводная панель – 2 шт., - секционная панель – 2 шт., - распределительная панель – 4 шт., - панель противопожарных устройств – 2 шт., - панели технического учёта – 2 шт. ВхШхГ – 2100х7600х600, напольный ЕСТ-ПМ-80825-1-ИОС1.1.ГЧ.102 ЕСТ-ПМ-80825-1-ИОС1.1.ГЧ.103 | шт. | шт. | 7431308.86 | 6192757.3833 |  |  |  |  | ООО "Инфра Электро"
ЛС_02-01-10 | 11586 |  | ГРЩ ЕДЦМ. Главный распределительный щит ЕДМЦ, в составе: - вводная панель – 2 шт., - секционная панель – 2 шт., - распределительная панель – 4 шт., - панель противопожарных устройств – 2 шт., - панели технического учёта – 2 шт. ВхШхГ – 2100х7600х600, напольный ЕСТ-ПМ-80825-1-ИОС1.1.ГЧ.102 ЕСТ-ПМ-80825-1-ИОС1.1.ГЧ.103 | ГРЩ ЕДЦМ. Главный распределительный щит ЕДМЦ, в составе: - вводная панель – 2 шт., - секционная панель – 2 шт., - распределительная панель – 4 шт., - панель противопожарных устройств – 2 шт., - панели технического учёта – 2 шт. ВхШхГ – 2100х7600х600, напольный ЕСТ-ПМ-80825-1-ИОС1.1.ГЧ.102 ЕСТ-ПМ-80825-1-ИОС1.1.ГЧ.103 | шт. | шт. | 7329874.03 | 6108228.3583 |  |  |  |  | ООО "Секьюр АЙТИ"
ЛС_02-01-10 | 11587 |  | ЩС-0-21. Щит сети электроснабжения силового оборудования. ВхШхГ – 1200х800х300, навесной ЕСТ-ПМ-80825-1-ИОС1.1.ГЧ.104 | ЩС-0-21. Щит сети электроснабжения силового оборудования. ВхШхГ – 1200х800х300, навесной ЕСТ-ПМ-80825-1-ИОС1.1.ГЧ.104 | шт. | шт. | 180435 | 150362.5 |  | 150362.5 |  |  | ООО "ЛАНИТ-Норд"
ЛС_02-01-10 | 11588 |  | ЩС-0-21. Щит сети электроснабжения силового оборудования. ВхШхГ – 1200х800х300, навесной ЕСТ-ПМ-80825-1-ИОС1.1.ГЧ.104 | ЩС-0-21. Щит сети электроснабжения силового оборудования. ВхШхГ – 1200х800х300, навесной ЕСТ-ПМ-80825-1-ИОС1.1.ГЧ.104 | шт. | шт. | 185066.17 | 154221.8083 |  |  |  |  | ООО "Инфра Электро"
ЛС_02-01-10 | 11589 |  | ЩС-0-21. Щит сети электроснабжения силового оборудования. ВхШхГ – 1200х800х300, навесной ЕСТ-ПМ-80825-1-ИОС1.1.ГЧ.104 | ЩС-0-21. Щит сети электроснабжения силового оборудования. ВхШхГ – 1200х800х300, навесной ЕСТ-ПМ-80825-1-ИОС1.1.ГЧ.104 | шт. | шт. | 182540.08 | 152116.7333 |  |  |  |  | ООО "Секьюр АЙТИ"
ЛС_02-01-10 | 11590 |  | ЩС-0-24. Щит сети электроснабжения силового оборудования. ВхШхГ – 1200х800х300, навесной ЕСТ-ПМ-80825-1-ИОС1.1.ГЧ.105 | ЩС-0-24. Щит сети электроснабжения силового оборудования. ВхШхГ – 1200х800х300, навесной ЕСТ-ПМ-80825-1-ИОС1.1.ГЧ.105 | шт. | шт. | 63135 | 52612.5 |  | 52612.5 |  |  | ООО "ЛАНИТ-Норд"
ЛС_02-01-10 | 11591 |  | ЩС-0-24. Щит сети электроснабжения силового оборудования. ВхШхГ – 1200х800х300, навесной ЕСТ-ПМ-80825-1-ИОС1.1.ГЧ.105 | ЩС-0-24. Щит сети электроснабжения силового оборудования. ВхШхГ – 1200х800х300, навесной ЕСТ-ПМ-80825-1-ИОС1.1.ГЧ.105 | шт. | шт. | 64755.47 | 53962.8917 |  |  |  |  | ООО "Инфра Электро"
ЛС_02-01-10 | 11592 |  | ЩС-0-24. Щит сети электроснабжения силового оборудования. ВхШхГ – 1200х800х300, навесной ЕСТ-ПМ-80825-1-ИОС1.1.ГЧ.105 | ЩС-0-24. Щит сети электроснабжения силового оборудования. ВхШхГ – 1200х800х300, навесной ЕСТ-ПМ-80825-1-ИОС1.1.ГЧ.105 | шт. | шт. | 63871.58 | 53226.3167 |  |  |  |  | ООО "Секьюр АЙТИ"
ЛС_02-01-10 | 11593 |  | ЩС-0-25. Щит сети электроснабжения силового оборудования. ВхШхГ – 1200х800х300, навесной ЕСТ-ПМ-80825-1-ИОС1.1.ГЧ.106 | ЩС-0-25. Щит сети электроснабжения силового оборудования. ВхШхГ – 1200х800х300, навесной ЕСТ-ПМ-80825-1-ИОС1.1.ГЧ.106 | шт. | шт. | 58305 | 48587.5 |  | 48587.5 |  |  | ООО "ЛАНИТ-Норд"
ЛС_02-01-10 | 11594 |  | ЩС-0-25. Щит сети электроснабжения силового оборудования. ВхШхГ – 1200х800х300, навесной ЕСТ-ПМ-80825-1-ИОС1.1.ГЧ.106 | ЩС-0-25. Щит сети электроснабжения силового оборудования. ВхШхГ – 1200х800х300, навесной ЕСТ-ПМ-80825-1-ИОС1.1.ГЧ.106 | шт. | шт. | 59801.5 | 49834.5833 |  |  |  |  | ООО "Инфра Электро"
ЛС_02-01-10 | 11595 |  | ЩС-0-25. Щит сети электроснабжения силового оборудования. ВхШхГ – 1200х800х300, навесной ЕСТ-ПМ-80825-1-ИОС1.1.ГЧ.106 | ЩС-0-25. Щит сети электроснабжения силового оборудования. ВхШхГ – 1200х800х300, навесной ЕСТ-ПМ-80825-1-ИОС1.1.ГЧ.106 | шт. | шт. | 58985.23 | 49154.3583 |  |  |  |  | ООО "Секьюр АЙТИ"
ЛС_02-01-10 | 11596 |  | ЩС-0-26. Щит сети электроснабжения силового оборудования. ВхШхГ – 1200х800х300, навесной ЕСТ-ПМ-80825-1-ИОС1.1.ГЧ.107 | ЩС-0-26. Щит сети электроснабжения силового оборудования. ВхШхГ – 1200х800х300, навесной ЕСТ-ПМ-80825-1-ИОС1.1.ГЧ.107 | шт. | шт. | 217350 | 181125 |  | 181125 |  |  | ООО "ЛАНИТ-Норд"
ЛС_02-01-10 | 11597 |  | ЩС-0-26. Щит сети электроснабжения силового оборудования. ВхШхГ – 1200х800х300, навесной ЕСТ-ПМ-80825-1-ИОС1.1.ГЧ.107 | ЩС-0-26. Щит сети электроснабжения силового оборудования. ВхШхГ – 1200х800х300, навесной ЕСТ-ПМ-80825-1-ИОС1.1.ГЧ.107 | шт. | шт. | 222928.65 | 185773.875 |  |  |  |  | ООО "Инфра Электро"
ЛС_02-01-10 | 11598 |  | ЩС-0-26. Щит сети электроснабжения силового оборудования. ВхШхГ – 1200х800х300, навесной ЕСТ-ПМ-80825-1-ИОС1.1.ГЧ.107 | ЩС-0-26. Щит сети электроснабжения силового оборудования. ВхШхГ – 1200х800х300, навесной ЕСТ-ПМ-80825-1-ИОС1.1.ГЧ.107 | шт. | шт. | 219885.75 | 183238.125 |  |  |  |  | ООО "Секьюр АЙТИ"
ЛС_02-01-10 | 11599 |  | ЩС-0-27. Щит распределительной сети щитов бытовых электроприемников. ВхШхГ – 600х400х200, навесной ЕСТ-ПМ-80825-1-ИОС1.1.ГЧ.108 | ЩС-0-27. Щит распределительной сети щитов бытовых электроприемников. ВхШхГ – 600х400х200, навесной ЕСТ-ПМ-80825-1-ИОС1.1.ГЧ.108 | шт. | шт. | 231322.5 | 192768.75 |  | 192768.75 |  |  | ООО "ЛАНИТ-Норд"
ЛС_02-01-10 | 11600 |  | ЩС-0-27. Щит распределительной сети щитов бытовых электроприемников. ВхШхГ – 600х400х200, навесной ЕСТ-ПМ-80825-1-ИОС1.1.ГЧ.108 | ЩС-0-27. Щит распределительной сети щитов бытовых электроприемников. ВхШхГ – 600х400х200, навесной ЕСТ-ПМ-80825-1-ИОС1.1.ГЧ.108 | шт. | шт. | 237259.78 | 197716.4833 |  |  |  |  | ООО "Инфра Электро"
ЛС_02-01-10 | 11601 |  | ЩС-0-27. Щит распределительной сети щитов бытовых электроприемников. ВхШхГ – 600х400х200, навесной ЕСТ-ПМ-80825-1-ИОС1.1.ГЧ.108 | ЩС-0-27. Щит распределительной сети щитов бытовых электроприемников. ВхШхГ – 600х400х200, навесной ЕСТ-ПМ-80825-1-ИОС1.1.ГЧ.108 | шт. | шт. | 234021.26 | 195017.7167 |  |  |  |  | ООО "Секьюр АЙТИ"
ЛС_02-01-10 | 11602 |  | ЩС-0-27-1. Щит распределительной сети щитов бытовых электроприемников. ВхШхГ – 600х400х200, навесной ЕСТ-ПМ-80825-1-ИОС1.1.ГЧ.109 | ЩС-0-27-1. Щит распределительной сети щитов бытовых электроприемников. ВхШхГ – 600х400х200, навесной ЕСТ-ПМ-80825-1-ИОС1.1.ГЧ.109 | шт. | шт. | 265995 | 221662.5 |  | 221662.5 |  |  | ООО "ЛАНИТ-Норд"
ЛС_02-01-10 | 11603 |  | ЩС-0-27-1. Щит распределительной сети щитов бытовых электроприемников. ВхШхГ – 600х400х200, навесной ЕСТ-ПМ-80825-1-ИОС1.1.ГЧ.109 | ЩС-0-27-1. Щит распределительной сети щитов бытовых электроприемников. ВхШхГ – 600х400х200, навесной ЕСТ-ПМ-80825-1-ИОС1.1.ГЧ.109 | шт. | шт. | 272822.21 | 227351.8417 |  |  |  |  | ООО "Инфра Электро"
ЛС_02-01-10 | 11604 |  | ЩС-0-27-1. Щит распределительной сети щитов бытовых электроприемников. ВхШхГ – 600х400х200, навесной ЕСТ-ПМ-80825-1-ИОС1.1.ГЧ.109 | ЩС-0-27-1. Щит распределительной сети щитов бытовых электроприемников. ВхШхГ – 600х400х200, навесной ЕСТ-ПМ-80825-1-ИОС1.1.ГЧ.109 | шт. | шт. | 269098.28 | 224248.5667 |  |  |  |  | ООО "Секьюр АЙТИ"
ЛС_02-01-10 | 11605 |  | ЩС-0-27-7. Щит бытовой розеточной сети. ВхШхГ – 600х400х200, навесной ЕСТ-ПМ-80825-1-ИОС1.1.ГЧ.110 | ЩС-0-27-7. Щит бытовой розеточной сети. ВхШхГ – 600х400х200, навесной ЕСТ-ПМ-80825-1-ИОС1.1.ГЧ.110 | шт. | шт. | 63652.5 | 53043.75 |  | 53043.75 |  |  | ООО "ЛАНИТ-Норд"
ЛС_02-01-10 | 11606 |  | ЩС-0-27-7. Щит бытовой розеточной сети. ВхШхГ – 600х400х200, навесной ЕСТ-ПМ-80825-1-ИОС1.1.ГЧ.110 | ЩС-0-27-7. Щит бытовой розеточной сети. ВхШхГ – 600х400х200, навесной ЕСТ-ПМ-80825-1-ИОС1.1.ГЧ.110 | шт. | шт. | 65286.25 | 54405.2083 |  |  |  |  | ООО "Инфра Электро"
ЛС_02-01-10 | 11607 |  | ЩС-0-27-7. Щит бытовой розеточной сети. ВхШхГ – 600х400х200, навесной ЕСТ-ПМ-80825-1-ИОС1.1.ГЧ.110 | ЩС-0-27-7. Щит бытовой розеточной сети. ВхШхГ – 600х400х200, навесной ЕСТ-ПМ-80825-1-ИОС1.1.ГЧ.110 | шт. | шт. | 64395.11 | 53662.5917 |  |  |  |  | ООО "Секьюр АЙТИ"
ЛС_02-01-10 | 11608 |  | ЩРО-5-1. Щит распределительной сети освещения. ВхШхГ – 500х400х200, навесной ЕСТ-ПМ-80825-1-ИОС1.1.ГЧ.111 | ЩРО-5-1. Щит распределительной сети освещения. ВхШхГ – 500х400х200, навесной ЕСТ-ПМ-80825-1-ИОС1.1.ГЧ.111 | шт. | шт. | 49680 | 41400 |  | 41400 |  |  | ООО "ЛАНИТ-Норд"
ЛС_02-01-10 | 11609 |  | ЩРО-5-1. Щит распределительной сети освещения. ВхШхГ – 500х400х200, навесной ЕСТ-ПМ-80825-1-ИОС1.1.ГЧ.111 | ЩРО-5-1. Щит распределительной сети освещения. ВхШхГ – 500х400х200, навесной ЕСТ-ПМ-80825-1-ИОС1.1.ГЧ.111 | шт. | шт. | 50955.12 | 42462.6 |  |  |  |  | ООО "Инфра Электро"
ЛС_02-01-10 | 11610 |  | ЩРО-5-1. Щит распределительной сети освещения. ВхШхГ – 500х400х200, навесной ЕСТ-ПМ-80825-1-ИОС1.1.ГЧ.111 | ЩРО-5-1. Щит распределительной сети освещения. ВхШхГ – 500х400х200, навесной ЕСТ-ПМ-80825-1-ИОС1.1.ГЧ.111 | шт. | шт. | 50259.6 | 41883 |  |  |  |  | ООО "Секьюр АЙТИ"
ЛС_02-01-10 | 11611 |  | ЩРО-5-2. Щит распределительной сети освещения. ВхШхГ – 500х400х200, навесной ЕСТ-ПМ-80825-1-ИОС1.1.ГЧ.111 | ЩРО-5-2. Щит распределительной сети освещения. ВхШхГ – 500х400х200, навесной ЕСТ-ПМ-80825-1-ИОС1.1.ГЧ.111 | шт. | шт. | 49680 | 41400 |  | 41400 |  |  | ООО "ЛАНИТ-Норд"
ЛС_02-01-10 | 11612 |  | ЩРО-5-2. Щит распределительной сети освещения. ВхШхГ – 500х400х200, навесной ЕСТ-ПМ-80825-1-ИОС1.1.ГЧ.111 | ЩРО-5-2. Щит распределительной сети освещения. ВхШхГ – 500х400х200, навесной ЕСТ-ПМ-80825-1-ИОС1.1.ГЧ.111 | шт. | шт. | 50955.12 | 42462.6 |  |  |  |  | ООО "Инфра Электро"
ЛС_02-01-10 | 11613 |  | ЩРО-5-2. Щит распределительной сети освещения. ВхШхГ – 500х400х200, навесной ЕСТ-ПМ-80825-1-ИОС1.1.ГЧ.111 | ЩРО-5-2. Щит распределительной сети освещения. ВхШхГ – 500х400х200, навесной ЕСТ-ПМ-80825-1-ИОС1.1.ГЧ.111 | шт. | шт. | 50259.6 | 41883 |  |  |  |  | ООО "Секьюр АЙТИ"
ЛС_02-01-10 | 11614 |  | ЩО-5-1. Щит сети освещения. ВхШхГ – 400х400х200, навесной ЕСТ-ПМ-80825-1-ИОС1.1.ГЧ.112 | ЩО-5-1. Щит сети освещения. ВхШхГ – 400х400х200, навесной ЕСТ-ПМ-80825-1-ИОС1.1.ГЧ.112 | шт. | шт. | 49680 | 41400 |  | 41400 |  |  | ООО "ЛАНИТ-Норд"
ЛС_02-01-10 | 11615 |  | ЩО-5-1. Щит сети освещения. ВхШхГ – 400х400х200, навесной ЕСТ-ПМ-80825-1-ИОС1.1.ГЧ.112 | ЩО-5-1. Щит сети освещения. ВхШхГ – 400х400х200, навесной ЕСТ-ПМ-80825-1-ИОС1.1.ГЧ.112 | шт. | шт. | 50955.12 | 42462.6 |  |  |  |  | ООО "Инфра Электро"
ЛС_02-01-10 | 11616 |  | ЩО-5-1. Щит сети освещения. ВхШхГ – 400х400х200, навесной ЕСТ-ПМ-80825-1-ИОС1.1.ГЧ.112 | ЩО-5-1. Щит сети освещения. ВхШхГ – 400х400х200, навесной ЕСТ-ПМ-80825-1-ИОС1.1.ГЧ.112 | шт. | шт. | 50259.6 | 41883 |  |  |  |  | ООО "Секьюр АЙТИ"
ЛС_02-01-10 | 11617 |  | ЩО-5-4. Щит сети освещения. ВхШхГ – 400х400х200, навесной ЕСТ-ПМ-80825-1-ИОС1.1.ГЧ.113 | ЩО-5-4. Щит сети освещения. ВхШхГ – 400х400х200, навесной ЕСТ-ПМ-80825-1-ИОС1.1.ГЧ.113 | шт. | шт. | 49680 | 41400 |  | 41400 |  |  | ООО "ЛАНИТ-Норд"
ЛС_02-01-10 | 11618 |  | ЩО-5-4. Щит сети освещения. ВхШхГ – 400х400х200, навесной ЕСТ-ПМ-80825-1-ИОС1.1.ГЧ.113 | ЩО-5-4. Щит сети освещения. ВхШхГ – 400х400х200, навесной ЕСТ-ПМ-80825-1-ИОС1.1.ГЧ.113 | шт. | шт. | 50955.12 | 42462.6 |  |  |  |  | ООО "Инфра Электро"
ЛС_02-01-10 | 11619 |  | ЩО-5-4. Щит сети освещения. ВхШхГ – 400х400х200, навесной ЕСТ-ПМ-80825-1-ИОС1.1.ГЧ.113 | ЩО-5-4. Щит сети освещения. ВхШхГ – 400х400х200, навесной ЕСТ-ПМ-80825-1-ИОС1.1.ГЧ.113 | шт. | шт. | 50259.6 | 41883 |  |  |  |  | ООО "Секьюр АЙТИ"
ЛС_02-01-10 | 11620 |  | ЩАО-5(6). Щит распределительной сети аварийного освещения. ВхШхГ – 800х600х250, навесной ЕСТ-ПМ-80825-1-ИОС1.1.ГЧ.114 | ЩАО-5(6). Щит распределительной сети аварийного освещения. ВхШхГ – 800х600х250, навесной ЕСТ-ПМ-80825-1-ИОС1.1.ГЧ.114 | шт. | шт. | 121440 | 101200 |  | 101200 |  |  | ООО "ЛАНИТ-Норд"
ЛС_02-01-10 | 11621 |  | ЩАО-5(6). Щит распределительной сети аварийного освещения. ВхШхГ – 800х600х250, навесной ЕСТ-ПМ-80825-1-ИОС1.1.ГЧ.114 | ЩАО-5(6). Щит распределительной сети аварийного освещения. ВхШхГ – 800х600х250, навесной ЕСТ-ПМ-80825-1-ИОС1.1.ГЧ.114 | шт. | шт. | 124556.96 | 103797.4667 |  |  |  |  | ООО "Инфра Электро"
ЛС_02-01-10 | 11622 |  | ЩАО-5(6). Щит распределительной сети аварийного освещения. ВхШхГ – 800х600х250, навесной ЕСТ-ПМ-80825-1-ИОС1.1.ГЧ.114 | ЩАО-5(6). Щит распределительной сети аварийного освещения. ВхШхГ – 800х600х250, навесной ЕСТ-ПМ-80825-1-ИОС1.1.ГЧ.114 | шт. | шт. | 122856.8 | 102380.6667 |  |  |  |  | ООО "Секьюр АЙТИ"
ЛС_02-01-10 | 11623 |  | ЩАО-5(6)-1. Щит сети аварийного освещения. ВхШхГ – 440х310х136, навесной ЕСТ-ПМ-80825-1-ИОС1.1.ГЧ.115 | ЩАО-5(6)-1. Щит сети аварийного освещения. ВхШхГ – 440х310х136, навесной ЕСТ-ПМ-80825-1-ИОС1.1.ГЧ.115 | шт. | шт. | 18802.5 | 15668.75 |  | 15668.75 |  |  | ООО "ЛАНИТ-Норд"
ЛС_02-01-10 | 11624 |  | ЩАО-5(6)-1. Щит сети аварийного освещения. ВхШхГ – 440х310х136, навесной ЕСТ-ПМ-80825-1-ИОС1.1.ГЧ.115 | ЩАО-5(6)-1. Щит сети аварийного освещения. ВхШхГ – 440х310х136, навесной ЕСТ-ПМ-80825-1-ИОС1.1.ГЧ.115 | шт. | шт. | 19285.1 | 16070.9167 |  |  |  |  | ООО "Инфра Электро"
ЛС_02-01-10 | 11625 |  | ЩАО-5(6)-1. Щит сети аварийного освещения. ВхШхГ – 440х310х136, навесной ЕСТ-ПМ-80825-1-ИОС1.1.ГЧ.115 | ЩАО-5(6)-1. Щит сети аварийного освещения. ВхШхГ – 440х310х136, навесной ЕСТ-ПМ-80825-1-ИОС1.1.ГЧ.115 | шт. | шт. | 19021.86 | 15851.55 |  |  |  |  | ООО "Секьюр АЙТИ"
ЛС_02-01-10 | 11626 |  | ЩАО-5(6)-4. Щит сети аварийного освещения. ВхШхГ – 440х310х136, навесной ЕСТ-ПМ-80825-1-ИОС1.1.ГЧ.116 | ЩАО-5(6)-4. Щит сети аварийного освещения. ВхШхГ – 440х310х136, навесной ЕСТ-ПМ-80825-1-ИОС1.1.ГЧ.116 | шт. | шт. | 18802.5 | 15668.75 |  | 15668.75 |  |  | ООО "ЛАНИТ-Норд"
ЛС_02-01-10 | 11627 |  | ЩАО-5(6)-4. Щит сети аварийного освещения. ВхШхГ – 440х310х136, навесной ЕСТ-ПМ-80825-1-ИОС1.1.ГЧ.116 | ЩАО-5(6)-4. Щит сети аварийного освещения. ВхШхГ – 440х310х136, навесной ЕСТ-ПМ-80825-1-ИОС1.1.ГЧ.116 | шт. | шт. | 19285.1 | 16070.9167 |  |  |  |  | ООО "Инфра Электро"
ЛС_02-01-10 | 11628 |  | ЩАО-5(6)-4. Щит сети аварийного освещения. ВхШхГ – 440х310х136, навесной ЕСТ-ПМ-80825-1-ИОС1.1.ГЧ.116 | ЩАО-5(6)-4. Щит сети аварийного освещения. ВхШхГ – 440х310х136, навесной ЕСТ-ПМ-80825-1-ИОС1.1.ГЧ.116 | шт. | шт. | 19021.86 | 15851.55 |  |  |  |  | ООО "Секьюр АЙТИ"
ЛС_02-01-10 | 11629 |  | РЩ-СГЭП-ЕДЦМ. Распределительный щит системы гарантированного электропитания ЕДЦМ, в составе: - вводная панель – 1 шт., - распределительная панель – 4 шт., - панели технического учёта – 2 шт. ВхШхГ – 2100х5000х600, напольный ЕСТ-ПМ-80825-1-ИОС1.1.ГЧ.117 | РЩ-СГЭП-ЕДЦМ. Распределительный щит системы гарантированного электропитания ЕДЦМ, в составе: - вводная панель – 1 шт., - распределительная панель – 4 шт., - панели технического учёта – 2 шт. ВхШхГ – 2100х5000х600, напольный ЕСТ-ПМ-80825-1-ИОС1.1.ГЧ.117 | шт. | шт. | 4422727.5 | 3685606.25 |  | 3685606.25 |  |  | ООО "ЛАНИТ-Норд"
ЛС_02-01-10 | 11630 |  | РЩ-СГЭП-ЕДЦМ. Распределительный щит системы гарантированного электропитания ЕДЦМ, в составе: - вводная панель – 1 шт., - распределительная панель – 4 шт., - панели технического учёта – 2 шт. ВхШхГ – 2100х5000х600, напольный ЕСТ-ПМ-80825-1-ИОС1.1.ГЧ.117 | РЩ-СГЭП-ЕДЦМ. Распределительный щит системы гарантированного электропитания ЕДЦМ, в составе: - вводная панель – 1 шт., - распределительная панель – 4 шт., - панели технического учёта – 2 шт. ВхШхГ – 2100х5000х600, напольный ЕСТ-ПМ-80825-1-ИОС1.1.ГЧ.117 | шт. | шт. | 4536244.17 | 3780203.475 |  |  |  |  | ООО "Инфра Электро"
ЛС_02-01-10 | 11631 |  | РЩ-СГЭП-ЕДЦМ. Распределительный щит системы гарантированного электропитания ЕДЦМ, в составе: - вводная панель – 1 шт., - распределительная панель – 4 шт., - панели технического учёта – 2 шт. ВхШхГ – 2100х5000х600, напольный ЕСТ-ПМ-80825-1-ИОС1.1.ГЧ.117 | РЩ-СГЭП-ЕДЦМ. Распределительный щит системы гарантированного электропитания ЕДЦМ, в составе: - вводная панель – 1 шт., - распределительная панель – 4 шт., - панели технического учёта – 2 шт. ВхШхГ – 2100х5000х600, напольный ЕСТ-ПМ-80825-1-ИОС1.1.ГЧ.117 | шт. | шт. | 4474325.99 | 3728604.9917 |  |  |  |  | ООО "Секьюр АЙТИ"
ЛС_02-01-10 | 11632 |  | ЩС-ТБ-2. Щит гарантированного питания оборудования ТСОТБ. ВхШхГ – 600х400х200, навесной ЕСТ-ПМ-80825-1-ИОС1.1.ГЧ.118 | ЩС-ТБ-2. Щит гарантированного питания оборудования ТСОТБ. ВхШхГ – 600х400х200, навесной ЕСТ-ПМ-80825-1-ИОС1.1.ГЧ.118 | шт. | шт. | 72277.5 | 60231.25 |  | 60231.25 |  |  | ООО "ЛАНИТ-Норд"
ЛС_02-01-10 | 11633 |  | ЩС-ТБ-2. Щит гарантированного питания оборудования ТСОТБ. ВхШхГ – 600х400х200, навесной ЕСТ-ПМ-80825-1-ИОС1.1.ГЧ.118 | ЩС-ТБ-2. Щит гарантированного питания оборудования ТСОТБ. ВхШхГ – 600х400х200, навесной ЕСТ-ПМ-80825-1-ИОС1.1.ГЧ.118 | шт. | шт. | 74132.62 | 61777.1833 |  |  |  |  | ООО "Инфра Электро"
ЛС_02-01-10 | 11634 |  | ЩС-ТБ-2. Щит гарантированного питания оборудования ТСОТБ. ВхШхГ – 600х400х200, навесной ЕСТ-ПМ-80825-1-ИОС1.1.ГЧ.118 | ЩС-ТБ-2. Щит гарантированного питания оборудования ТСОТБ. ВхШхГ – 600х400х200, навесной ЕСТ-ПМ-80825-1-ИОС1.1.ГЧ.118 | шт. | шт. | 73120.74 | 60933.95 |  |  |  |  | ООО "Секьюр АЙТИ"
ЛС_02-01-10 | 11635 |  | ЩС-СУДИО. Щит гарантированного питания оборудования СУДИО. ВхШхГ – 440х310х136, навесной ЕСТ-ПМ-80825-1-ИОС1.1.ГЧ.119 | ЩС-СУДИО. Щит гарантированного питания оборудования СУДИО. ВхШхГ – 440х310х136, навесной ЕСТ-ПМ-80825-1-ИОС1.1.ГЧ.119 | шт. | шт. | 18630 | 15525 |  | 15525 |  |  | ООО "ЛАНИТ-Норд"
ЛС_02-01-10 | 11636 |  | ЩС-СУДИО. Щит гарантированного питания оборудования СУДИО. ВхШхГ – 440х310х136, навесной ЕСТ-ПМ-80825-1-ИОС1.1.ГЧ.119 | ЩС-СУДИО. Щит гарантированного питания оборудования СУДИО. ВхШхГ – 440х310х136, навесной ЕСТ-ПМ-80825-1-ИОС1.1.ГЧ.119 | шт. | шт. | 19108.17 | 15923.475 |  |  |  |  | ООО "Инфра Электро"
ЛС_02-01-10 | 11637 |  | ЩС-СУДИО. Щит гарантированного питания оборудования СУДИО. ВхШхГ – 440х310х136, навесной ЕСТ-ПМ-80825-1-ИОС1.1.ГЧ.119 | ЩС-СУДИО. Щит гарантированного питания оборудования СУДИО. ВхШхГ – 440х310х136, навесной ЕСТ-ПМ-80825-1-ИОС1.1.ГЧ.119 | шт. | шт. | 18847.35 | 15706.125 |  |  |  |  | ООО "Секьюр АЙТИ"
ЛС_02-01-10 | 11638 |  | ЩСК-5-1(2). Щит гарантированного питания щитов технологического кондиционирования. ВхШхГ – 800х600х250, навесной ЕСТ-ПМ-80825-1-ИОС1.1.ГЧ.120 | ЩСК-5-1(2). Щит гарантированного питания щитов технологического кондиционирования. ВхШхГ – 800х600х250, навесной ЕСТ-ПМ-80825-1-ИОС1.1.ГЧ.120 | шт. | шт. | 21390 | 17825 |  | 17825 |  |  | ООО "ЛАНИТ-Норд"
ЛС_02-01-10 | 11639 |  | ЩСК-5-1(2). Щит гарантированного питания щитов технологического кондиционирования. ВхШхГ – 800х600х250, навесной ЕСТ-ПМ-80825-1-ИОС1.1.ГЧ.120 | ЩСК-5-1(2). Щит гарантированного питания щитов технологического кондиционирования. ВхШхГ – 800х600х250, навесной ЕСТ-ПМ-80825-1-ИОС1.1.ГЧ.120 | шт. | шт. | 21939.01 | 18282.5083 |  |  |  |  | ООО "Инфра Электро"
ЛС_02-01-10 | 11640 |  | ЩСК-5-1(2). Щит гарантированного питания щитов технологического кондиционирования. ВхШхГ – 800х600х250, навесной ЕСТ-ПМ-80825-1-ИОС1.1.ГЧ.120 | ЩСК-5-1(2). Щит гарантированного питания щитов технологического кондиционирования. ВхШхГ – 800х600х250, навесной ЕСТ-ПМ-80825-1-ИОС1.1.ГЧ.120 | шт. | шт. | 21639.55 | 18032.9583 |  |  |  |  | ООО "Секьюр АЙТИ"
ЛС_02-01-10 | 11641 |  | ЩСК-5-1(2)-1. Щит гарантированного питания оборудования технологического кондиционирования. ВхШхГ – 440х400х200, навесной ЕСТ-ПМ-80825-1-ИОС1.1.ГЧ.121 | ЩСК-5-1(2)-1. Щит гарантированного питания оборудования технологического кондиционирования. ВхШхГ – 440х400х200, навесной ЕСТ-ПМ-80825-1-ИОС1.1.ГЧ.121 | шт. | шт. | 21390 | 17825 |  | 17825 |  |  | ООО "ЛАНИТ-Норд"
ЛС_02-01-10 | 11642 |  | ЩСК-5-1(2)-1. Щит гарантированного питания оборудования технологического кондиционирования. ВхШхГ – 440х400х200, навесной ЕСТ-ПМ-80825-1-ИОС1.1.ГЧ.121 | ЩСК-5-1(2)-1. Щит гарантированного питания оборудования технологического кондиционирования. ВхШхГ – 440х400х200, навесной ЕСТ-ПМ-80825-1-ИОС1.1.ГЧ.121 | шт. | шт. | 21939.01 | 18282.5083 |  |  |  |  | ООО "Инфра Электро"
ЛС_02-01-10 | 11643 |  | ЩСК-5-1(2)-1. Щит гарантированного питания оборудования технологического кондиционирования. ВхШхГ – 440х400х200, навесной ЕСТ-ПМ-80825-1-ИОС1.1.ГЧ.121 | ЩСК-5-1(2)-1. Щит гарантированного питания оборудования технологического кондиционирования. ВхШхГ – 440х400х200, навесной ЕСТ-ПМ-80825-1-ИОС1.1.ГЧ.121 | шт. | шт. | 21639.55 | 18032.9583 |  |  |  |  | ООО "Секьюр АЙТИ"
ЛС_02-01-10 | 11644 |  | ЩСК-5-1(2)-2. Щит гарантированного питания оборудования технологического кондиционирования. ВхШхГ – 440х400х200, навесной ЕСТ-ПМ-80825-1-ИОС1.1.ГЧ.122 | ЩСК-5-1(2)-2. Щит гарантированного питания оборудования технологического кондиционирования. ВхШхГ – 440х400х200, навесной ЕСТ-ПМ-80825-1-ИОС1.1.ГЧ.122 | шт. | шт. | 21390 | 17825 |  | 17825 |  |  | ООО "ЛАНИТ-Норд"
ЛС_02-01-10 | 11645 |  | ЩСК-5-1(2)-2. Щит гарантированного питания оборудования технологического кондиционирования. ВхШхГ – 440х400х200, навесной ЕСТ-ПМ-80825-1-ИОС1.1.ГЧ.122 | ЩСК-5-1(2)-2. Щит гарантированного питания оборудования технологического кондиционирования. ВхШхГ – 440х400х200, навесной ЕСТ-ПМ-80825-1-ИОС1.1.ГЧ.122 | шт. | шт. | 21939.01 | 18282.5083 |  |  |  |  | ООО "Инфра Электро"
ЛС_02-01-10 | 11646 |  | ЩСК-5-1(2)-2. Щит гарантированного питания оборудования технологического кондиционирования. ВхШхГ – 440х400х200, навесной ЕСТ-ПМ-80825-1-ИОС1.1.ГЧ.122 | ЩСК-5-1(2)-2. Щит гарантированного питания оборудования технологического кондиционирования. ВхШхГ – 440х400х200, навесной ЕСТ-ПМ-80825-1-ИОС1.1.ГЧ.122 | шт. | шт. | 21639.55 | 18032.9583 |  |  |  |  | ООО "Секьюр АЙТИ"
ЛС_02-01-10 | 11647 |  | ЩСК-5-1(2)-6. Щит гарантированного питания оборудования технологического кондиционирования. ВхШхГ – 440х400х200, навесной ЕСТ-ПМ-80825-1-ИОС1.1.ГЧ.123 | ЩСК-5-1(2)-6. Щит гарантированного питания оборудования технологического кондиционирования. ВхШхГ – 440х400х200, навесной ЕСТ-ПМ-80825-1-ИОС1.1.ГЧ.123 | шт. | шт. | 21390 | 17825 |  | 17825 |  |  | ООО "ЛАНИТ-Норд"
ЛС_02-01-10 | 11648 |  | ЩСК-5-1(2)-6. Щит гарантированного питания оборудования технологического кондиционирования. ВхШхГ – 440х400х200, навесной ЕСТ-ПМ-80825-1-ИОС1.1.ГЧ.123 | ЩСК-5-1(2)-6. Щит гарантированного питания оборудования технологического кондиционирования. ВхШхГ – 440х400х200, навесной ЕСТ-ПМ-80825-1-ИОС1.1.ГЧ.123 | шт. | шт. | 21939.01 | 18282.5083 |  |  |  |  | ООО "Инфра Электро"
ЛС_02-01-10 | 11649 |  | ЩСК-5-1(2)-6. Щит гарантированного питания оборудования технологического кондиционирования. ВхШхГ – 440х400х200, навесной ЕСТ-ПМ-80825-1-ИОС1.1.ГЧ.123 | ЩСК-5-1(2)-6. Щит гарантированного питания оборудования технологического кондиционирования. ВхШхГ – 440х400х200, навесной ЕСТ-ПМ-80825-1-ИОС1.1.ГЧ.123 | шт. | шт. | 21639.55 | 18032.9583 |  |  |  |  | ООО "Секьюр АЙТИ"
ЛС_02-01-10 | 11650 |  | ЩС-0-29(30). Щит гарантированного питания щитов розеточной сети. ВхШхГ – 400х400х200, навесной ЕСТ-ПМ-80825-1-ИОС1.1.ГЧ.124 | ЩС-0-29(30). Щит гарантированного питания щитов розеточной сети. ВхШхГ – 400х400х200, навесной ЕСТ-ПМ-80825-1-ИОС1.1.ГЧ.124 | шт. | шт. | 46575 | 38812.5 |  | 38812.5 |  |  | ООО "ЛАНИТ-Норд"
ЛС_02-01-10 | 11651 |  | ЩС-0-29(30). Щит гарантированного питания щитов розеточной сети. ВхШхГ – 400х400х200, навесной ЕСТ-ПМ-80825-1-ИОС1.1.ГЧ.124 | ЩС-0-29(30). Щит гарантированного питания щитов розеточной сети. ВхШхГ – 400х400х200, навесной ЕСТ-ПМ-80825-1-ИОС1.1.ГЧ.124 | шт. | шт. | 47770.43 | 39808.6917 |  |  |  |  | ООО "Инфра Электро"
ЛС_02-01-10 | 11652 |  | ЩС-0-29(30). Щит гарантированного питания щитов розеточной сети. ВхШхГ – 400х400х200, навесной ЕСТ-ПМ-80825-1-ИОС1.1.ГЧ.124 | ЩС-0-29(30). Щит гарантированного питания щитов розеточной сети. ВхШхГ – 400х400х200, навесной ЕСТ-ПМ-80825-1-ИОС1.1.ГЧ.124 | шт. | шт. | 47118.38 | 39265.3167 |  |  |  |  | ООО "Секьюр АЙТИ"
ЛС_02-01-10 | 11653 |  | ЩС-0-29(30)-1. Щит розеточной сети гарантированного питания. ВхШхГ – 440х310х136, навесной ЕСТ-ПМ-80825-1-ИОС1.1.ГЧ.125 | ЩС-0-29(30)-1. Щит розеточной сети гарантированного питания. ВхШхГ – 440х310х136, навесной ЕСТ-ПМ-80825-1-ИОС1.1.ГЧ.125 | шт. | шт. | 21907.5 | 18256.25 |  | 18256.25 |  |  | ООО "ЛАНИТ-Норд"
ЛС_02-01-10 | 11654 |  | ЩС-0-29(30)-1. Щит розеточной сети гарантированного питания. ВхШхГ – 440х310х136, навесной ЕСТ-ПМ-80825-1-ИОС1.1.ГЧ.125 | ЩС-0-29(30)-1. Щит розеточной сети гарантированного питания. ВхШхГ – 440х310х136, навесной ЕСТ-ПМ-80825-1-ИОС1.1.ГЧ.125 | шт. | шт. | 22469.79 | 18724.825 |  |  |  |  | ООО "Инфра Электро"
ЛС_02-01-10 | 11655 |  | ЩС-0-29(30)-1. Щит розеточной сети гарантированного питания. ВхШхГ – 440х310х136, навесной ЕСТ-ПМ-80825-1-ИОС1.1.ГЧ.125 | ЩС-0-29(30)-1. Щит розеточной сети гарантированного питания. ВхШхГ – 440х310х136, навесной ЕСТ-ПМ-80825-1-ИОС1.1.ГЧ.125 | шт. | шт. | 22163.09 | 18469.2417 |  |  |  |  | ООО "Секьюр АЙТИ"
ЛС_02-01-10 | 11656 |  | ЩС-0-31(32). Щит гарантированного питания резервного оборудования холодильного центра. ВхШхГ – 1400х800х300, навесной ЕСТ-ПМ-80825-1-ИОС1.1.ГЧ.126 | ЩС-0-31(32). Щит гарантированного питания резервного оборудования холодильного центра. ВхШхГ – 1400х800х300, навесной ЕСТ-ПМ-80825-1-ИОС1.1.ГЧ.126 | шт. | шт. | 361042.5 | 300868.75 |  | 300868.75 |  |  | ООО "ЛАНИТ-Норд"
ЛС_02-01-10 | 11657 |  | ЩС-0-31(32). Щит гарантированного питания резервного оборудования холодильного центра. ВхШхГ – 1400х800х300, навесной ЕСТ-ПМ-80825-1-ИОС1.1.ГЧ.126 | ЩС-0-31(32). Щит гарантированного питания резервного оборудования холодильного центра. ВхШхГ – 1400х800х300, навесной ЕСТ-ПМ-80825-1-ИОС1.1.ГЧ.126 | шт. | шт. | 370309.26 | 308591.05 |  |  |  |  | ООО "Инфра Электро"
ЛС_02-01-10 | 11658 |  | ЩС-0-31(32). Щит гарантированного питания резервного оборудования холодильного центра. ВхШхГ – 1400х800х300, навесной ЕСТ-ПМ-80825-1-ИОС1.1.ГЧ.126 | ЩС-0-31(32). Щит гарантированного питания резервного оборудования холодильного центра. ВхШхГ – 1400х800х300, навесной ЕСТ-ПМ-80825-1-ИОС1.1.ГЧ.126 | шт. | шт. | 365254.66 | 304378.8833 |  |  |  |  | ООО "Секьюр АЙТИ"
ЛС_02-01-10 | 11659 |  | ИБП централизованной СГЭП ЕДЦМ (1-й этап) | ИБП централизованной СГЭП ЕДЦМ (1-й этап)
ЛС_02-01-10 | 11660 |  | ИБП централизованной СГЭП ЕДЦМ (1-й этап) | ИБП централизованной СГЭП ЕДЦМ (1-й этап)
ЛС_02-01-10 | 11661 |  | ИБП централизованной СГЭП ЕДЦМ (1-й этап) | ИБП централизованной СГЭП ЕДЦМ (1-й этап)
ЛС_02-01-10 | 11662 |  | Кабинет ИБП ЭНТЕЛ х75кВА до 600кВА/600кВт, ВВK, 1200х1000х2000мм, вес 387кг. Синхронизация. Байпасный рубильник. IPS-M600AP5-VK | Кабинет ИБП ЭНТЕЛ х75кВА до 600кВА/600кВт, ВВK, 1200х1000х2000мм, вес 387кг. Синхронизация. Байпасный рубильник. IPS-M600AP5-VK | шт. | шт. | 3488160 | 2906800 |  | 2906800 |  |  | ООО Эквипмент трансфер сервис
ЛС_02-01-10 | 11663 |  | Кабинет ИБП ЭНТЕЛ х75кВА до 600кВА/600кВт, ВВK, 1200х1000х2000мм, вес 387кг. Синхронизация. Байпасный рубильник. IPS-M600AP5-VK | Кабинет ИБП ЭНТЕЛ х75кВА до 600кВА/600кВт, ВВK, 1200х1000х2000мм, вес 387кг. Синхронизация. Байпасный рубильник. IPS-M600AP5-VK | шт. | шт.
ЛС_02-01-10 | 11664 |  | Кабинет ИБП ЭНТЕЛ х75кВА до 600кВА/600кВт, ВВK, 1200х1000х2000мм, вес 387кг. Синхронизация. Байпасный рубильник. IPS-M600AP5-VK | Кабинет ИБП ЭНТЕЛ х75кВА до 600кВА/600кВт, ВВK, 1200х1000х2000мм, вес 387кг. Синхронизация. Байпасный рубильник. IPS-M600AP5-VK | шт. | шт.
ЛС_02-01-10 | 11665 |  | Силовой модуль 75кВт, габариты (ШхГхВ) 482х628х176мм, вес 45кг. Мощность ЗУ 9 кВт, рассеивание тепла 2250Вт. IPS-M75P5-VK | Силовой модуль 75кВт, габариты (ШхГхВ) 482х628х176мм, вес 45кг. Мощность ЗУ 9 кВт, рассеивание тепла 2250Вт. IPS-M75P5-VK | шт. | шт. | 697632 | 581360 |  | 581360 |  |  | ООО Эквипмент трансфер сервис
ЛС_02-01-10 | 11666 |  | Силовой модуль 75кВт, габариты (ШхГхВ) 482х628х176мм, вес 45кг. Мощность ЗУ 9 кВт, рассеивание тепла 2250Вт. IPS-M75P5-VK | Силовой модуль 75кВт, габариты (ШхГхВ) 482х628х176мм, вес 45кг. Мощность ЗУ 9 кВт, рассеивание тепла 2250Вт. IPS-M75P5-VK | шт. | шт.
ЛС_02-01-10 | 11667 |  | Силовой модуль 75кВт, габариты (ШхГхВ) 482х628х176мм, вес 45кг. Мощность ЗУ 9 кВт, рассеивание тепла 2250Вт. IPS-M75P5-VK | Силовой модуль 75кВт, габариты (ШхГхВ) 482х628х176мм, вес 45кг. Мощность ЗУ 9 кВт, рассеивание тепла 2250Вт. IPS-M75P5-VK | шт. | шт.
ЛС_02-01-10 | 11668 |  | Сервисный байпас СБ-0400/0400-0630-31-УХЛ4, размеры (ВхШхГ) 2100х800х600 мм. Комплект кабелей для подключения ИБП. MBP-400P3-630-[ZT] | Сервисный байпас СБ-0400/0400-0630-31-УХЛ4, размеры (ВхШхГ) 2100х800х600 мм. Комплект кабелей для подключения ИБП. MBP-400P3-630-[ZT] | шт. | шт. | 261612 | 218010 |  | 218010 |  |  | ООО "Энтел"
ЛС_02-01-10 | 11669 |  | Сервисный байпас СБ-0400/0400-0630-31-УХЛ4, размеры (ВхШхГ) 2100х800х600 мм. Комплект кабелей для подключения ИБП. MBP-400P3-630-[ZT] | Сервисный байпас СБ-0400/0400-0630-31-УХЛ4, размеры (ВхШхГ) 2100х800х600 мм. Комплект кабелей для подключения ИБП. MBP-400P3-630-[ZT] | шт. | шт.
ЛС_02-01-10 | 11670 |  | Сервисный байпас СБ-0400/0400-0630-31-УХЛ4, размеры (ВхШхГ) 2100х800х600 мм. Комплект кабелей для подключения ИБП. MBP-400P3-630-[ZT] | Сервисный байпас СБ-0400/0400-0630-31-УХЛ4, размеры (ВхШхГ) 2100х800х600 мм. Комплект кабелей для подключения ИБП. MBP-400P3-630-[ZT] | шт. | шт.
ЛС_02-01-10 | 11671 |  | Батарейный кабинет ENTEL с безопасной литиевой АБ 76,8 кВч, системное напряжение +-240 Вольт, с системой управления элементами АКБ, с устройствами механического отключения и защитой, габариты (ШхГхВ) 600x1150x2000мм, вес 1000кг. Комплект кабелей для подключения к ИБП. EN-L480V160-ABMS-#2C/3C | Батарейный кабинет ENTEL с безопасной литиевой АБ 76,8 кВч, системное напряжение +-240 Вольт, с системой управления элементами АКБ, с устройствами механического отключения и защитой, габариты (ШхГхВ) 600x1150x2000мм, вес 1000кг. Комплект кабелей для подключения к ИБП. EN-L480V160-ABMS-#2C/3C | шт. | шт. | 7237932 | 6031610 |  | 6031610 |  |  | ООО Эквипмент трансфер сервис
ЛС_02-01-10 | 11672 |  | Батарейный кабинет ENTEL с безопасной литиевой АБ 76,8 кВч, системное напряжение +-240 Вольт, с системой управления элементами АКБ, с устройствами механического отключения и защитой, габариты (ШхГхВ) 600x1150x2000мм, вес 1000кг. Комплект кабелей для подключения к ИБП. EN-L480V160-ABMS-#2C/3C | Батарейный кабинет ENTEL с безопасной литиевой АБ 76,8 кВч, системное напряжение +-240 Вольт, с системой управления элементами АКБ, с устройствами механического отключения и защитой, габариты (ШхГхВ) 600x1150x2000мм, вес 1000кг. Комплект кабелей для подключения к ИБП. EN-L480V160-ABMS-#2C/3C | шт. | шт.
ЛС_02-01-10 | 11673 |  | Батарейный кабинет ENTEL с безопасной литиевой АБ 76,8 кВч, системное напряжение +-240 Вольт, с системой управления элементами АКБ, с устройствами механического отключения и защитой, габариты (ШхГхВ) 600x1150x2000мм, вес 1000кг. Комплект кабелей для подключения к ИБП. EN-L480V160-ABMS-#2C/3C | Батарейный кабинет ENTEL с безопасной литиевой АБ 76,8 кВч, системное напряжение +-240 Вольт, с системой управления элементами АКБ, с устройствами механического отключения и защитой, габариты (ШхГхВ) 600x1150x2000мм, вес 1000кг. Комплект кабелей для подключения к ИБП. EN-L480V160-ABMS-#2C/3C | шт. | шт.
ЛС_02-01-10 | 11674 |  | Шкаф объединения батарей ШОБ-0480-0480-1250-31-УХЛ4, размеры (ВхШхГ) 2100х800х800 мм. MBS-1250T5-[ZT] | Шкаф объединения батарей ШОБ-0480-0480-1250-31-УХЛ4, размеры (ВхШхГ) 2100х800х800 мм. MBS-1250T5-[ZT] | шт. | шт. | 348816 | 290680 |  | 290680 |  |  | ООО "Энтел"
ЛС_02-01-10 | 11675 |  | Шкаф объединения батарей ШОБ-0480-0480-1250-31-УХЛ4, размеры (ВхШхГ) 2100х800х800 мм. MBS-1250T5-[ZT] | Шкаф объединения батарей ШОБ-0480-0480-1250-31-УХЛ4, размеры (ВхШхГ) 2100х800х800 мм. MBS-1250T5-[ZT] | шт. | шт.
ЛС_02-01-10 | 11676 |  | Шкаф объединения батарей ШОБ-0480-0480-1250-31-УХЛ4, размеры (ВхШхГ) 2100х800х800 мм. MBS-1250T5-[ZT] | Шкаф объединения батарей ШОБ-0480-0480-1250-31-УХЛ4, размеры (ВхШхГ) 2100х800х800 мм. MBS-1250T5-[ZT] | шт. | шт.
ЛС_02-01-10 | 11677 |  | SNMP карта ПСУ Спутник M2, с поддержкой RS-485 (Modbus RTU) и MicroSD. Поддержка функций - запись журналов во внутреннюю память, запись журналов во внешнюю память (MicroSD), HTTP, ICMP, DHCP, NTP, SNMP v1,2,3, MODBUS TCP, MicroSD, Консоль. RS-485 с гальванической изоляцией 2,5 кВ для степени загрязнения 1. Модули расширения - датчик окружающей среды «ДОС Климат», модуль сухих контактов «МДВВ Контакт» RPS-PSU-M2 | SNMP карта ПСУ Спутник M2, с поддержкой RS-485 (Modbus RTU) и MicroSD. Поддержка функций - запись журналов во внутреннюю память, запись журналов во внешнюю память (MicroSD), HTTP, ICMP, DHCP, NTP, SNMP v1,2,3, MODBUS TCP, MicroSD, Консоль. RS-485 с гальванической изоляцией 2,5 кВ для степени загрязнения 1. Модули расширения - датчик окружающей среды «ДОС Климат», модуль сухих контактов «МДВВ Контакт» RPS-PSU-M2 | шт. | шт. | 70635.24 | 58862.7 |  | 58862.7 |  |  | ООО Эквипмент трансфер сервис
ЛС_02-01-10 | 11678 |  | SNMP карта ПСУ Спутник M2, с поддержкой RS-485 (Modbus RTU) и MicroSD. Поддержка функций - запись журналов во внутреннюю память, запись журналов во внешнюю память (MicroSD), HTTP, ICMP, DHCP, NTP, SNMP v1,2,3, MODBUS TCP, MicroSD, Консоль. RS-485 с гальванической изоляцией 2,5 кВ для степени загрязнения 1. Модули расширения - датчик окружающей среды «ДОС Климат», модуль сухих контактов «МДВВ Контакт» RPS-PSU-M2 | SNMP карта ПСУ Спутник M2, с поддержкой RS-485 (Modbus RTU) и MicroSD. Поддержка функций - запись журналов во внутреннюю память, запись журналов во внешнюю память (MicroSD), HTTP, ICMP, DHCP, NTP, SNMP v1,2,3, MODBUS TCP, MicroSD, Консоль. RS-485 с гальванической изоляцией 2,5 кВ для степени загрязнения 1. Модули расширения - датчик окружающей среды «ДОС Климат», модуль сухих контактов «МДВВ Контакт» RPS-PSU-M2 | шт. | шт.
ЛС_02-01-10 | 11679 |  | SNMP карта ПСУ Спутник M2, с поддержкой RS-485 (Modbus RTU) и MicroSD. Поддержка функций - запись журналов во внутреннюю память, запись журналов во внешнюю память (MicroSD), HTTP, ICMP, DHCP, NTP, SNMP v1,2,3, MODBUS TCP, MicroSD, Консоль. RS-485 с гальванической изоляцией 2,5 кВ для степени загрязнения 1. Модули расширения - датчик окружающей среды «ДОС Климат», модуль сухих контактов «МДВВ Контакт» RPS-PSU-M2 | SNMP карта ПСУ Спутник M2, с поддержкой RS-485 (Modbus RTU) и MicroSD. Поддержка функций - запись журналов во внутреннюю память, запись журналов во внешнюю память (MicroSD), HTTP, ICMP, DHCP, NTP, SNMP v1,2,3, MODBUS TCP, MicroSD, Консоль. RS-485 с гальванической изоляцией 2,5 кВ для степени загрязнения 1. Модули расширения - датчик окружающей среды «ДОС Климат», модуль сухих контактов «МДВВ Контакт» RPS-PSU-M2 | шт. | шт.
ЛС_02-01-10 | 11680 |  | USB датчик окружающей среды ДОС Климат - измерение температуры в диапазоне -40..+80 °C, измерение влажности в диапазоне 0..100%. RPS-DOS-K1 | USB датчик окружающей среды ДОС Климат - измерение температуры в диапазоне -40..+80 °C, измерение влажности в диапазоне 0..100%. RPS-DOS-K1 | шт. | шт. | 20928.96 | 17440.8 |  | 17440.8 |  |  | ООО Эквипмент трансфер сервис
ЛС_02-01-10 | 11681 |  | USB датчик окружающей среды ДОС Климат - измерение температуры в диапазоне -40..+80 °C, измерение влажности в диапазоне 0..100%. RPS-DOS-K1 | USB датчик окружающей среды ДОС Климат - измерение температуры в диапазоне -40..+80 °C, измерение влажности в диапазоне 0..100%. RPS-DOS-K1 | шт. | шт.
ЛС_02-01-10 | 11682 |  | USB датчик окружающей среды ДОС Климат - измерение температуры в диапазоне -40..+80 °C, измерение влажности в диапазоне 0..100%. RPS-DOS-K1 | USB датчик окружающей среды ДОС Климат - измерение температуры в диапазоне -40..+80 °C, измерение влажности в диапазоне 0..100%. RPS-DOS-K1 | шт. | шт.
ЛС_02-01-10 | 11683 |  | Комплектные устройства АВР | Комплектные устройства АВР
ЛС_02-01-10 | 11684 |  | Комплектные устройства АВР | Комплектные устройства АВР
ЛС_02-01-10 | 11685 |  | Комплектные устройства АВР | Комплектные устройства АВР
ЛС_02-01-10 | 11686 |  | АВР ЭНТЕЛ LTSY-63, 63А / 400В IP20 LTSY-63 | АВР ЭНТЕЛ LTSY-63, 63А / 400В IP20 LTSY-63 | шт. | шт. | 1918488 | 1598740 |  | 1598740 |  |  | ООО Эквипмент трансфер сервис
ЛС_02-01-10 | 11687 |  | АВР ЭНТЕЛ LTSY-63, 63А / 400В IP20 LTSY-63 | АВР ЭНТЕЛ LTSY-63, 63А / 400В IP20 LTSY-63 | шт. | шт.
ЛС_02-01-10 | 11688 |  | АВР ЭНТЕЛ LTSY-63, 63А / 400В IP20 LTSY-63 | АВР ЭНТЕЛ LTSY-63, 63А / 400В IP20 LTSY-63 | шт. | шт.
ЛС_02-01-10 | 11689 |  | Электрощит ЩАП-12 однофазный номинальный ток 10А, 220В, IP31. ВхШхГ – 300х210х150мм АВР АИИС ТУЭР (для УСПД ЕДЦМ) NKU10-SHAP-12000000-01 | Электрощит ЩАП-12 однофазный номинальный ток 10А, 220В, IP31. ВхШхГ – 300х210х150мм АВР АИИС ТУЭР (для УСПД ЕДЦМ) NKU10-SHAP-12000000-01 | шт. | шт.
ЛС_02-01-10 | 11690 |  | Электрощит ЩАП-12 однофазный номинальный ток 10А, 220В, IP31. ВхШхГ – 300х210х150мм АВР АИИС ТУЭР (для УСПД ЕДЦМ) NKU10-SHAP-12000000-01 | Электрощит ЩАП-12 однофазный номинальный ток 10А, 220В, IP31. ВхШхГ – 300х210х150мм АВР АИИС ТУЭР (для УСПД ЕДЦМ) NKU10-SHAP-12000000-01 | шт. | шт.
ЛС_02-01-10 | 11691 |  | Электрощит ЩАП-12 однофазный номинальный ток 10А, 220В, IP31. ВхШхГ – 300х210х150мм АВР АИИС ТУЭР (для УСПД ЕДЦМ) NKU10-SHAP-12000000-01 | Электрощит ЩАП-12 однофазный номинальный ток 10А, 220В, IP31. ВхШхГ – 300х210х150мм АВР АИИС ТУЭР (для УСПД ЕДЦМ) NKU10-SHAP-12000000-01 | шт. | шт.
ЛС_02-01-10 | 11692 |  | Осветительное оборудование | Осветительное оборудование
ЛС_02-01-10 | 11693 |  | Осветительное оборудование | Осветительное оборудование
ЛС_02-01-10 | 11694 |  | Осветительное оборудование | Осветительное оборудование
ЛС_02-01-10 | 11695 |  | Накладной светильник 80х120х1225мм, цветовая температура 4000К , анодированный алюминиевый профиль, цвет корпуса RAL 9003, матовый полусферический рассеиватель (НаноЭкоПром-Трэнд-Ферра-40.80.120.1225.72 4000К RAL 9003 IP65) Н-2 НаноЭкоПром-Трэнд-Ферра-40.80.120.1225.72, 4000К, RAL 9003 IP65 подвесное исполнение | Накладной светильник 80х120х1225мм, цветовая температура 4000К , анодированный алюминиевый профиль, цвет корпуса RAL 9003, матовый полусферический рассеиватель (НаноЭкоПром-Трэнд-Ферра-40.80.120.1225.72 4000К RAL 9003 IP65) Н-2 НаноЭкоПром-Трэнд-Ферра-40.80.120.1225.72, 4000К, RAL 9003 IP65 подвесное исполнение | шт. | шт. | 41013 | 34177.5 |  |  |  |  | ООО Лайт ИН
ЛС_02-01-10 | 11696 |  | Накладной светильник 80х120х1225мм, цветовая температура 4000К , анодированный алюминиевый профиль, цвет корпуса RAL 9003, матовый полусферический рассеиватель (НаноЭкоПром-Трэнд-Ферра-40.80.120.1225.72 4000К RAL 9003 IP65) Н-2 НаноЭкоПром-Трэнд-Ферра-40.80.120.1225.72, 4000К, RAL 9003 IP65 подвесное исполнение | Накладной светильник 80х120х1225мм, цветовая температура 4000К , анодированный алюминиевый профиль, цвет корпуса RAL 9003, матовый полусферический рассеиватель (НаноЭкоПром-Трэнд-Ферра-40.80.120.1225.72 4000К RAL 9003 IP65) Н-2 НаноЭкоПром-Трэнд-Ферра-40.80.120.1225.72, 4000К, RAL 9003 IP65 подвесное исполнение | шт. | шт. | 39060 | 32550 |  | 32550 |  |  | ООО НаноЭкоПром
ЛС_02-01-10 | 11697 |  | Накладной светильник 80х120х1225мм, цветовая температура 4000К , анодированный алюминиевый профиль, цвет корпуса RAL 9003, матовый полусферический рассеиватель (НаноЭкоПром-Трэнд-Ферра-40.80.120.1225.72 4000К RAL 9003 IP65) Н-2 НаноЭкоПром-Трэнд-Ферра-40.80.120.1225.72, 4000К, RAL 9003 IP65 подвесное исполнение | Накладной светильник 80х120х1225мм, цветовая температура 4000К , анодированный алюминиевый профиль, цвет корпуса RAL 9003, матовый полусферический рассеиватель (НаноЭкоПром-Трэнд-Ферра-40.80.120.1225.72 4000К RAL 9003 IP65) Н-2 НаноЭкоПром-Трэнд-Ферра-40.80.120.1225.72, 4000К, RAL 9003 IP65 подвесное исполнение | шт. | шт. | 42243 | 35202.5 |  |  |  |  | НПК Патриот
ЛС_02-01-10 | 11698 |  | Пристраиваемый светильник 80х120х1225мм, цветовая температура 4000К, анодированный алюминиевый профиль, цвет корпуса RAL 9003, матовый полусферический рассеиватель (НаноЭкоПром-Трэнд-Ферра-40.80.120.1225.36 4000К RAL 9003 IP65) Н-1 НаноЭкоПром-Трэнд-Ферра-40.80.120.1225.36, 4000К, RAL 9003 IP65 подвесное исполнение | Пристраиваемый светильник 80х120х1225мм, цветовая температура 4000К, анодированный алюминиевый профиль, цвет корпуса RAL 9003, матовый полусферический рассеиватель (НаноЭкоПром-Трэнд-Ферра-40.80.120.1225.36 4000К RAL 9003 IP65) Н-1 НаноЭкоПром-Трэнд-Ферра-40.80.120.1225.36, 4000К, RAL 9003 IP65 подвесное исполнение | шт. | шт. | 33579 | 27982.5 |  |  |  |  | ООО Лайт ИН
ЛС_02-01-10 | 11699 |  | Пристраиваемый светильник 80х120х1225мм, цветовая температура 4000К, анодированный алюминиевый профиль, цвет корпуса RAL 9003, матовый полусферический рассеиватель (НаноЭкоПром-Трэнд-Ферра-40.80.120.1225.36 4000К RAL 9003 IP65) Н-1 НаноЭкоПром-Трэнд-Ферра-40.80.120.1225.36, 4000К, RAL 9003 IP65 подвесное исполнение | Пристраиваемый светильник 80х120х1225мм, цветовая температура 4000К, анодированный алюминиевый профиль, цвет корпуса RAL 9003, матовый полусферический рассеиватель (НаноЭкоПром-Трэнд-Ферра-40.80.120.1225.36 4000К RAL 9003 IP65) Н-1 НаноЭкоПром-Трэнд-Ферра-40.80.120.1225.36, 4000К, RAL 9003 IP65 подвесное исполнение | шт. | шт. | 30780 | 25650 |  | 25650 |  |  | ООО НаноЭкоПром
ЛС_02-01-10 | 11700 |  | Пристраиваемый светильник 80х120х1225мм, цветовая температура 4000К, анодированный алюминиевый профиль, цвет корпуса RAL 9003, матовый полусферический рассеиватель (НаноЭкоПром-Трэнд-Ферра-40.80.120.1225.36 4000К RAL 9003 IP65) Н-1 НаноЭкоПром-Трэнд-Ферра-40.80.120.1225.36, 4000К, RAL 9003 IP65 подвесное исполнение | Пристраиваемый светильник 80х120х1225мм, цветовая температура 4000К, анодированный алюминиевый профиль, цвет корпуса RAL 9003, матовый полусферический рассеиватель (НаноЭкоПром-Трэнд-Ферра-40.80.120.1225.36 4000К RAL 9003 IP65) Н-1 НаноЭкоПром-Трэнд-Ферра-40.80.120.1225.36, 4000К, RAL 9003 IP65 подвесное исполнение | шт. | шт. | 34586 | 28821.6667 |  |  |  |  | НПК Патриот
ЛС_02-01-10 | 11701 |  | Потолочный светильник 80х120х1225мм, цветовая температура 4000К , анодированный алюминиевый профиль, цвет корпуса RAL 9003, матовый полусферический рассеиватель (НаноЭкоПром-Трэнд-Ферра-40.80.120.1225.72 4000К RAL 9003 IP65) Н-5 НаноЭкоПром-Трэнд-Ферра-40.80.120.1225.72, 4000К, RAL 9003 IP65 потолочный | Потолочный светильник 80х120х1225мм, цветовая температура 4000К , анодированный алюминиевый профиль, цвет корпуса RAL 9003, матовый полусферический рассеиватель (НаноЭкоПром-Трэнд-Ферра-40.80.120.1225.72 4000К RAL 9003 IP65) Н-5 НаноЭкоПром-Трэнд-Ферра-40.80.120.1225.72, 4000К, RAL 9003 IP65 потолочный | шт. | шт. | 41013 | 34177.5 |  |  |  |  | ООО Лайт ИН
ЛС_02-01-10 | 11702 |  | Потолочный светильник 80х120х1225мм, цветовая температура 4000К , анодированный алюминиевый профиль, цвет корпуса RAL 9003, матовый полусферический рассеиватель (НаноЭкоПром-Трэнд-Ферра-40.80.120.1225.72 4000К RAL 9003 IP65) Н-5 НаноЭкоПром-Трэнд-Ферра-40.80.120.1225.72, 4000К, RAL 9003 IP65 потолочный | Потолочный светильник 80х120х1225мм, цветовая температура 4000К , анодированный алюминиевый профиль, цвет корпуса RAL 9003, матовый полусферический рассеиватель (НаноЭкоПром-Трэнд-Ферра-40.80.120.1225.72 4000К RAL 9003 IP65) Н-5 НаноЭкоПром-Трэнд-Ферра-40.80.120.1225.72, 4000К, RAL 9003 IP65 потолочный | шт. | шт. | 39060 | 32550 |  | 32550 |  |  | ООО НаноЭкоПром
ЛС_02-01-10 | 11703 |  | Потолочный светильник 80х120х1225мм, цветовая температура 4000К , анодированный алюминиевый профиль, цвет корпуса RAL 9003, матовый полусферический рассеиватель (НаноЭкоПром-Трэнд-Ферра-40.80.120.1225.72 4000К RAL 9003 IP65) Н-5 НаноЭкоПром-Трэнд-Ферра-40.80.120.1225.72, 4000К, RAL 9003 IP65 потолочный | Потолочный светильник 80х120х1225мм, цветовая температура 4000К , анодированный алюминиевый профиль, цвет корпуса RAL 9003, матовый полусферический рассеиватель (НаноЭкоПром-Трэнд-Ферра-40.80.120.1225.72 4000К RAL 9003 IP65) Н-5 НаноЭкоПром-Трэнд-Ферра-40.80.120.1225.72, 4000К, RAL 9003 IP65 потолочный | шт. | шт. | 42243 | 35202.5 |  |  |  |  | НПК Патриот
ЛС_02-01-10 | 11704 |  | Накладной светильник 148х57мм, цветовая температура 4000К, пластик ABS, цвет корпуса RAL 9003, рассеиватель пластик SAN (НаноЭкоПром-Трэнд-Контур-Л-30 IP65 настенный) 15 НаноЭкоПром-Трэнд-Контур-Б-10 RAL 9003 IP65 настенный | Накладной светильник 148х57мм, цветовая температура 4000К, пластик ABS, цвет корпуса RAL 9003, рассеиватель пластик SAN (НаноЭкоПром-Трэнд-Контур-Л-30 IP65 настенный) 15 НаноЭкоПром-Трэнд-Контур-Б-10 RAL 9003 IP65 настенный | шт. | шт. | 12663 | 10552.5 |  |  |  |  | ООО Лайт ИН
ЛС_02-01-10 | 11705 |  | Накладной светильник 148х57мм, цветовая температура 4000К, пластик ABS, цвет корпуса RAL 9003, рассеиватель пластик SAN (НаноЭкоПром-Трэнд-Контур-Л-30 IP65 настенный) 15 НаноЭкоПром-Трэнд-Контур-Б-10 RAL 9003 IP65 настенный | Накладной светильник 148х57мм, цветовая температура 4000К, пластик ABS, цвет корпуса RAL 9003, рассеиватель пластик SAN (НаноЭкоПром-Трэнд-Контур-Л-30 IP65 настенный) 15 НаноЭкоПром-Трэнд-Контур-Б-10 RAL 9003 IP65 настенный | шт. | шт. | 12060 | 10050 |  | 10050 |  |  | ООО НаноЭкоПром
ЛС_02-01-10 | 11706 |  | Накладной светильник 148х57мм, цветовая температура 4000К, пластик ABS, цвет корпуса RAL 9003, рассеиватель пластик SAN (НаноЭкоПром-Трэнд-Контур-Л-30 IP65 настенный) 15 НаноЭкоПром-Трэнд-Контур-Б-10 RAL 9003 IP65 настенный | Накладной светильник 148х57мм, цветовая температура 4000К, пластик ABS, цвет корпуса RAL 9003, рассеиватель пластик SAN (НаноЭкоПром-Трэнд-Контур-Л-30 IP65 настенный) 15 НаноЭкоПром-Трэнд-Контур-Б-10 RAL 9003 IP65 настенный | шт. | шт. | 13043 | 10869.1667 |  |  |  |  | НПК Патриот
ЛС_02-01-10 | 11707 |  | Накладной светильник 1270х152х100мм, цветовая температура 4000К, пластик ABS, цвет корпуса RAL 9003, рассеиватель пластик SAN (НаноЭкоПром-Трэнд-Контур-Л-40 IP65) 14.2 НаноЭкоПром-Трэнд-Контур-Л-40 4000К RAL 9003 IP65 | Накладной светильник 1270х152х100мм, цветовая температура 4000К, пластик ABS, цвет корпуса RAL 9003, рассеиватель пластик SAN (НаноЭкоПром-Трэнд-Контур-Л-40 IP65) 14.2 НаноЭкоПром-Трэнд-Контур-Л-40 4000К RAL 9003 IP65 | шт. | шт. | 16821 | 14017.5 |  |  |  |  | ООО Лайт ИН
ЛС_02-01-10 | 11708 |  | Накладной светильник 1270х152х100мм, цветовая температура 4000К, пластик ABS, цвет корпуса RAL 9003, рассеиватель пластик SAN (НаноЭкоПром-Трэнд-Контур-Л-40 IP65) 14.2 НаноЭкоПром-Трэнд-Контур-Л-40 4000К RAL 9003 IP65 | Накладной светильник 1270х152х100мм, цветовая температура 4000К, пластик ABS, цвет корпуса RAL 9003, рассеиватель пластик SAN (НаноЭкоПром-Трэнд-Контур-Л-40 IP65) 14.2 НаноЭкоПром-Трэнд-Контур-Л-40 4000К RAL 9003 IP65 | шт. | шт. | 16020 | 13350 |  | 13350 |  |  | ООО НаноЭкоПром
ЛС_02-01-10 | 11709 |  | Накладной светильник 1270х152х100мм, цветовая температура 4000К, пластик ABS, цвет корпуса RAL 9003, рассеиватель пластик SAN (НаноЭкоПром-Трэнд-Контур-Л-40 IP65) 14.2 НаноЭкоПром-Трэнд-Контур-Л-40 4000К RAL 9003 IP65 | Накладной светильник 1270х152х100мм, цветовая температура 4000К, пластик ABS, цвет корпуса RAL 9003, рассеиватель пластик SAN (НаноЭкоПром-Трэнд-Контур-Л-40 IP65) 14.2 НаноЭкоПром-Трэнд-Контур-Л-40 4000К RAL 9003 IP65 | шт. | шт. | 17326 | 14438.3333 |  |  |  |  | НПК Патриот
ЛС_02-01-10 | 11710 |  | Подвесной линейный светильник 1200х80х60мм, цветовая температура 4000К, материал алюминий,цвет корпуса RAL 9003, опаловый рассеиватель (СДУ30 МОЛНИЯ-1200-4000К 32Вт RAL 9003 IP20) К-14 СДУ30 МОЛНИЯ-1200-4000К 32Вт RAL 9003 IP20 подвесной | Подвесной линейный светильник 1200х80х60мм, цветовая температура 4000К, материал алюминий,цвет корпуса RAL 9003, опаловый рассеиватель (СДУ30 МОЛНИЯ-1200-4000К 32Вт RAL 9003 IP20) К-14 СДУ30 МОЛНИЯ-1200-4000К 32Вт RAL 9003 IP20 подвесной | шт. | шт. | 31032.73 | 25860.6083 |  | 25860.6083 |  |  | ООО "КАНДЕЛА"
ЛС_02-01-10 | 11711 |  | Подвесной линейный светильник 1200х80х60мм, цветовая температура 4000К, материал алюминий,цвет корпуса RAL 9003, опаловый рассеиватель (СДУ30 МОЛНИЯ-1200-4000К 32Вт RAL 9003 IP20) К-14 СДУ30 МОЛНИЯ-1200-4000К 32Вт RAL 9003 IP20 подвесной | Подвесной линейный светильник 1200х80х60мм, цветовая температура 4000К, материал алюминий,цвет корпуса RAL 9003, опаловый рассеиватель (СДУ30 МОЛНИЯ-1200-4000К 32Вт RAL 9003 IP20) К-14 СДУ30 МОЛНИЯ-1200-4000К 32Вт RAL 9003 IP20 подвесной | шт. | шт.
ЛС_02-01-10 | 11712 |  | Подвесной линейный светильник 1200х80х60мм, цветовая температура 4000К, материал алюминий,цвет корпуса RAL 9003, опаловый рассеиватель (СДУ30 МОЛНИЯ-1200-4000К 32Вт RAL 9003 IP20) К-14 СДУ30 МОЛНИЯ-1200-4000К 32Вт RAL 9003 IP20 подвесной | Подвесной линейный светильник 1200х80х60мм, цветовая температура 4000К, материал алюминий,цвет корпуса RAL 9003, опаловый рассеиватель (СДУ30 МОЛНИЯ-1200-4000К 32Вт RAL 9003 IP20) К-14 СДУ30 МОЛНИЯ-1200-4000К 32Вт RAL 9003 IP20 подвесной | шт. | шт.
ЛС_02-01-10 | 11713 |  | Подвесной линейный светильник 4500х80х60мм,цветовая температура 4000К, материал алюминий, цвет корпуса RAL 9003, опаловый рассеиватель ( СДУ30 МОЛНИЯ-4500-4000К 120 Вт RAL 9003 IP20) К-46 СДУ30 МОЛНИЯ-4500-4000К 120Вт RAL 9003 IP20 подвесной | Подвесной линейный светильник 4500х80х60мм,цветовая температура 4000К, материал алюминий, цвет корпуса RAL 9003, опаловый рассеиватель ( СДУ30 МОЛНИЯ-4500-4000К 120 Вт RAL 9003 IP20) К-46 СДУ30 МОЛНИЯ-4500-4000К 120Вт RAL 9003 IP20 подвесной | шт. | шт. | 107563.64 | 89636.3667 |  | 89636.3667 |  |  | ООО "КАНДЕЛА"
ЛС_02-01-10 | 11714 |  | Подвесной линейный светильник 4500х80х60мм,цветовая температура 4000К, материал алюминий, цвет корпуса RAL 9003, опаловый рассеиватель ( СДУ30 МОЛНИЯ-4500-4000К 120 Вт RAL 9003 IP20) К-46 СДУ30 МОЛНИЯ-4500-4000К 120Вт RAL 9003 IP20 подвесной | Подвесной линейный светильник 4500х80х60мм,цветовая температура 4000К, материал алюминий, цвет корпуса RAL 9003, опаловый рассеиватель ( СДУ30 МОЛНИЯ-4500-4000К 120 Вт RAL 9003 IP20) К-46 СДУ30 МОЛНИЯ-4500-4000К 120Вт RAL 9003 IP20 подвесной | шт. | шт.
ЛС_02-01-10 | 11715 |  | Подвесной линейный светильник 4500х80х60мм,цветовая температура 4000К, материал алюминий, цвет корпуса RAL 9003, опаловый рассеиватель ( СДУ30 МОЛНИЯ-4500-4000К 120 Вт RAL 9003 IP20) К-46 СДУ30 МОЛНИЯ-4500-4000К 120Вт RAL 9003 IP20 подвесной | Подвесной линейный светильник 4500х80х60мм,цветовая температура 4000К, материал алюминий, цвет корпуса RAL 9003, опаловый рассеиватель ( СДУ30 МОЛНИЯ-4500-4000К 120 Вт RAL 9003 IP20) К-46 СДУ30 МОЛНИЯ-4500-4000К 120Вт RAL 9003 IP20 подвесной | шт. | шт.
ЛС_02-01-10 | 11716 |  | Накладной линейный светильник 1800х80х60мм,цветовая температура 4000К, материал алюминий,цвет корпуса RAL 9003, опаловый рассеиватель ( СДУ30 МОЛНИЯ-1800-4000К 48 Вт RAL 9003 IP20) К-25 СДУ30 МОЛНИЯ-1800-4000К 48Вт RAL 9003 IP20 накладной | Накладной линейный светильник 1800х80х60мм,цветовая температура 4000К, материал алюминий,цвет корпуса RAL 9003, опаловый рассеиватель ( СДУ30 МОЛНИЯ-1800-4000К 48 Вт RAL 9003 IP20) К-25 СДУ30 МОЛНИЯ-1800-4000К 48Вт RAL 9003 IP20 накладной | шт. | шт. | 40367.27 | 33639.3917 |  | 33639.3917 |  |  | ООО "КАНДЕЛА"
ЛС_02-01-10 | 11717 |  | Накладной линейный светильник 1800х80х60мм,цветовая температура 4000К, материал алюминий,цвет корпуса RAL 9003, опаловый рассеиватель ( СДУ30 МОЛНИЯ-1800-4000К 48 Вт RAL 9003 IP20) К-25 СДУ30 МОЛНИЯ-1800-4000К 48Вт RAL 9003 IP20 накладной | Накладной линейный светильник 1800х80х60мм,цветовая температура 4000К, материал алюминий,цвет корпуса RAL 9003, опаловый рассеиватель ( СДУ30 МОЛНИЯ-1800-4000К 48 Вт RAL 9003 IP20) К-25 СДУ30 МОЛНИЯ-1800-4000К 48Вт RAL 9003 IP20 накладной | шт. | шт.
ЛС_02-01-10 | 11718 |  | Накладной линейный светильник 1800х80х60мм,цветовая температура 4000К, материал алюминий,цвет корпуса RAL 9003, опаловый рассеиватель ( СДУ30 МОЛНИЯ-1800-4000К 48 Вт RAL 9003 IP20) К-25 СДУ30 МОЛНИЯ-1800-4000К 48Вт RAL 9003 IP20 накладной | Накладной линейный светильник 1800х80х60мм,цветовая температура 4000К, материал алюминий,цвет корпуса RAL 9003, опаловый рассеиватель ( СДУ30 МОЛНИЯ-1800-4000К 48 Вт RAL 9003 IP20) К-25 СДУ30 МОЛНИЯ-1800-4000К 48Вт RAL 9003 IP20 накладной | шт. | шт.
ЛС_02-01-10 | 11719 |  | Накладной линейный светильник 4200х80х60мм, цветовая температура 4000К, материал алюминий, цвет корпуса RAL 9003, опаловый рассеиватель ( СДУ30 МОЛНИЯ-4200-4000К 28 Вт RAL 9003 IP20) К-42 СДУ30 МОЛНИЯ-4200-4000К 28Вт RAL 9003 IP20 накладной | Накладной линейный светильник 4200х80х60мм, цветовая температура 4000К, материал алюминий, цвет корпуса RAL 9003, опаловый рассеиватель ( СДУ30 МОЛНИЯ-4200-4000К 28 Вт RAL 9003 IP20) К-42 СДУ30 МОЛНИЯ-4200-4000К 28Вт RAL 9003 IP20 накладной | шт. | шт. | 90069.09 | 75057.575 |  | 75057.575 |  |  | ООО "КАНДЕЛА"
ЛС_02-01-10 | 11720 |  | Накладной линейный светильник 4200х80х60мм, цветовая температура 4000К, материал алюминий, цвет корпуса RAL 9003, опаловый рассеиватель ( СДУ30 МОЛНИЯ-4200-4000К 28 Вт RAL 9003 IP20) К-42 СДУ30 МОЛНИЯ-4200-4000К 28Вт RAL 9003 IP20 накладной | Накладной линейный светильник 4200х80х60мм, цветовая температура 4000К, материал алюминий, цвет корпуса RAL 9003, опаловый рассеиватель ( СДУ30 МОЛНИЯ-4200-4000К 28 Вт RAL 9003 IP20) К-42 СДУ30 МОЛНИЯ-4200-4000К 28Вт RAL 9003 IP20 накладной | шт. | шт.
ЛС_02-01-10 | 11721 |  | Накладной линейный светильник 4200х80х60мм, цветовая температура 4000К, материал алюминий, цвет корпуса RAL 9003, опаловый рассеиватель ( СДУ30 МОЛНИЯ-4200-4000К 28 Вт RAL 9003 IP20) К-42 СДУ30 МОЛНИЯ-4200-4000К 28Вт RAL 9003 IP20 накладной | Накладной линейный светильник 4200х80х60мм, цветовая температура 4000К, материал алюминий, цвет корпуса RAL 9003, опаловый рассеиватель ( СДУ30 МОЛНИЯ-4200-4000К 28 Вт RAL 9003 IP20) К-42 СДУ30 МОЛНИЯ-4200-4000К 28Вт RAL 9003 IP20 накладной | шт. | шт.
ЛС_02-01-10 | 11722 |  | Накладной линейный светильник 600х84х57мм, цветовая температура 4000К , материал алюминий,цвет корпуса RAL 9003, опаловый рассеиватель (СДУ09 ЛАЙМ-СП-600 16 Вт IP65 накладной с боковым выводом кабеля) К-1 СДУ09 ЛАЙМ-СП-600 16Вт 4000К RAL 9003 IP65 накладной | Накладной линейный светильник 600х84х57мм, цветовая температура 4000К , материал алюминий,цвет корпуса RAL 9003, опаловый рассеиватель (СДУ09 ЛАЙМ-СП-600 16 Вт IP65 накладной с боковым выводом кабеля) К-1 СДУ09 ЛАЙМ-СП-600 16Вт 4000К RAL 9003 IP65 накладной | шт. | шт. | 14527.27 | 12106.0583 |  | 12106.0583 |  |  | ООО "КАНДЕЛА"
ЛС_02-01-10 | 11723 |  | Накладной линейный светильник 600х84х57мм, цветовая температура 4000К , материал алюминий,цвет корпуса RAL 9003, опаловый рассеиватель (СДУ09 ЛАЙМ-СП-600 16 Вт IP65 накладной с боковым выводом кабеля) К-1 СДУ09 ЛАЙМ-СП-600 16Вт 4000К RAL 9003 IP65 накладной | Накладной линейный светильник 600х84х57мм, цветовая температура 4000К , материал алюминий,цвет корпуса RAL 9003, опаловый рассеиватель (СДУ09 ЛАЙМ-СП-600 16 Вт IP65 накладной с боковым выводом кабеля) К-1 СДУ09 ЛАЙМ-СП-600 16Вт 4000К RAL 9003 IP65 накладной | шт. | шт.
ЛС_02-01-10 | 11724 |  | Накладной линейный светильник 600х84х57мм, цветовая температура 4000К , материал алюминий,цвет корпуса RAL 9003, опаловый рассеиватель (СДУ09 ЛАЙМ-СП-600 16 Вт IP65 накладной с боковым выводом кабеля) К-1 СДУ09 ЛАЙМ-СП-600 16Вт 4000К RAL 9003 IP65 накладной | Накладной линейный светильник 600х84х57мм, цветовая температура 4000К , материал алюминий,цвет корпуса RAL 9003, опаловый рассеиватель (СДУ09 ЛАЙМ-СП-600 16 Вт IP65 накладной с боковым выводом кабеля) К-1 СДУ09 ЛАЙМ-СП-600 16Вт 4000К RAL 9003 IP65 накладной | шт. | шт.
ЛС_02-01-10 | 11725 |  | Подвесной линейный светильник 1500х80х60мм,цветовая температура 4000К, материал алюминий,цвет корпуса RAL 9003, опаловый рассеиватель ( СДУ30 МОЛНИЯ-1500-4000К 10 Вт RAL 9003 IP20) К-19 СДУ30 МОЛНИЯ-1500-4000К 10Вт RAL 9003 IP20 подвесной | Подвесной линейный светильник 1500х80х60мм,цветовая температура 4000К, материал алюминий,цвет корпуса RAL 9003, опаловый рассеиватель ( СДУ30 МОЛНИЯ-1500-4000К 10 Вт RAL 9003 IP20) К-19 СДУ30 МОЛНИЯ-1500-4000К 10Вт RAL 9003 IP20 подвесной | шт. | шт. | 36009.09 | 30007.575 |  | 30007.575 |  |  | ООО "КАНДЕЛА"
ЛС_02-01-10 | 11726 |  | Подвесной линейный светильник 1500х80х60мм,цветовая температура 4000К, материал алюминий,цвет корпуса RAL 9003, опаловый рассеиватель ( СДУ30 МОЛНИЯ-1500-4000К 10 Вт RAL 9003 IP20) К-19 СДУ30 МОЛНИЯ-1500-4000К 10Вт RAL 9003 IP20 подвесной | Подвесной линейный светильник 1500х80х60мм,цветовая температура 4000К, материал алюминий,цвет корпуса RAL 9003, опаловый рассеиватель ( СДУ30 МОЛНИЯ-1500-4000К 10 Вт RAL 9003 IP20) К-19 СДУ30 МОЛНИЯ-1500-4000К 10Вт RAL 9003 IP20 подвесной | шт. | шт.
ЛС_02-01-10 | 11727 |  | Подвесной линейный светильник 1500х80х60мм,цветовая температура 4000К, материал алюминий,цвет корпуса RAL 9003, опаловый рассеиватель ( СДУ30 МОЛНИЯ-1500-4000К 10 Вт RAL 9003 IP20) К-19 СДУ30 МОЛНИЯ-1500-4000К 10Вт RAL 9003 IP20 подвесной | Подвесной линейный светильник 1500х80х60мм,цветовая температура 4000К, материал алюминий,цвет корпуса RAL 9003, опаловый рассеиватель ( СДУ30 МОЛНИЯ-1500-4000К 10 Вт RAL 9003 IP20) К-19 СДУ30 МОЛНИЯ-1500-4000К 10Вт RAL 9003 IP20 подвесной | шт. | шт.
ЛС_02-01-10 | 11728 |  | Подвесной линейный светильник 3000х80х60мм,цветовая температура 4000К, материал алюминий,цвет корпуса RAL 9003, опаловый рассеиватель ( СДУ30 МОЛНИЯ-3000-4000К 20 Вт RAL 9003 IP20) К-33 СДУ30 МОЛНИЯ-3000-4000К 20Вт RAL 9003 IP20 подвесной | Подвесной линейный светильник 3000х80х60мм,цветовая температура 4000К, материал алюминий,цвет корпуса RAL 9003, опаловый рассеиватель ( СДУ30 МОЛНИЯ-3000-4000К 20 Вт RAL 9003 IP20) К-33 СДУ30 МОЛНИЯ-3000-4000К 20Вт RAL 9003 IP20 подвесной | шт. | шт. | 63981.82 | 53318.1833 |  | 53318.1833 |  |  | ООО "КАНДЕЛА"
ЛС_02-01-10 | 11729 |  | Подвесной линейный светильник 3000х80х60мм,цветовая температура 4000К, материал алюминий,цвет корпуса RAL 9003, опаловый рассеиватель ( СДУ30 МОЛНИЯ-3000-4000К 20 Вт RAL 9003 IP20) К-33 СДУ30 МОЛНИЯ-3000-4000К 20Вт RAL 9003 IP20 подвесной | Подвесной линейный светильник 3000х80х60мм,цветовая температура 4000К, материал алюминий,цвет корпуса RAL 9003, опаловый рассеиватель ( СДУ30 МОЛНИЯ-3000-4000К 20 Вт RAL 9003 IP20) К-33 СДУ30 МОЛНИЯ-3000-4000К 20Вт RAL 9003 IP20 подвесной | шт. | шт.
ЛС_02-01-10 | 11730 |  | Подвесной линейный светильник 3000х80х60мм,цветовая температура 4000К, материал алюминий,цвет корпуса RAL 9003, опаловый рассеиватель ( СДУ30 МОЛНИЯ-3000-4000К 20 Вт RAL 9003 IP20) К-33 СДУ30 МОЛНИЯ-3000-4000К 20Вт RAL 9003 IP20 подвесной | Подвесной линейный светильник 3000х80х60мм,цветовая температура 4000К, материал алюминий,цвет корпуса RAL 9003, опаловый рассеиватель ( СДУ30 МОЛНИЯ-3000-4000К 20 Вт RAL 9003 IP20) К-33 СДУ30 МОЛНИЯ-3000-4000К 20Вт RAL 9003 IP20 подвесной | шт. | шт.
ЛС_02-01-10 | 11731 |  | Подвесной линейный светильник 4500х80х60мм, цветовая температура 4000К, материал алюминий, цвет корпуса RAL 9003, опаловый рассеиватель (СДУ30 МОЛНИЯ-4800-4000К 32 Вт RAL 9003 IP20) К-47 СДУ30 МОЛНИЯ-4800-4000К 32Вт RAL 9003 IP20 подвесной | Подвесной линейный светильник 4500х80х60мм, цветовая температура 4000К, материал алюминий, цвет корпуса RAL 9003, опаловый рассеиватель (СДУ30 МОЛНИЯ-4800-4000К 32 Вт RAL 9003 IP20) К-47 СДУ30 МОЛНИЯ-4800-4000К 32Вт RAL 9003 IP20 подвесной | шт. | шт. | 108676.36 | 90563.6333 |  | 90563.6333 |  |  | ООО "КАНДЕЛА"
ЛС_02-01-10 | 11732 |  | Подвесной линейный светильник 4500х80х60мм, цветовая температура 4000К, материал алюминий, цвет корпуса RAL 9003, опаловый рассеиватель (СДУ30 МОЛНИЯ-4800-4000К 32 Вт RAL 9003 IP20) К-47 СДУ30 МОЛНИЯ-4800-4000К 32Вт RAL 9003 IP20 подвесной | Подвесной линейный светильник 4500х80х60мм, цветовая температура 4000К, материал алюминий, цвет корпуса RAL 9003, опаловый рассеиватель (СДУ30 МОЛНИЯ-4800-4000К 32 Вт RAL 9003 IP20) К-47 СДУ30 МОЛНИЯ-4800-4000К 32Вт RAL 9003 IP20 подвесной | шт. | шт.
ЛС_02-01-10 | 11733 |  | Подвесной линейный светильник 4500х80х60мм, цветовая температура 4000К, материал алюминий, цвет корпуса RAL 9003, опаловый рассеиватель (СДУ30 МОЛНИЯ-4800-4000К 32 Вт RAL 9003 IP20) К-47 СДУ30 МОЛНИЯ-4800-4000К 32Вт RAL 9003 IP20 подвесной | Подвесной линейный светильник 4500х80х60мм, цветовая температура 4000К, материал алюминий, цвет корпуса RAL 9003, опаловый рассеиватель (СДУ30 МОЛНИЯ-4800-4000К 32 Вт RAL 9003 IP20) К-47 СДУ30 МОЛНИЯ-4800-4000К 32Вт RAL 9003 IP20 подвесной | шт. | шт.
ЛС_02-01-10 | 11734 |  | Подвесной линейный светильник 3600х80х60мм, цветовая температура 4000К, материал алюминий,цвет корпуса RAL 9003, опаловый рассеиватель ( СДУ30 МОЛНИЯ-3600-4000К 24 Вт RAL 9003 IP20) К-37 СДУ30 МОЛНИЯ-3600-4000К 24Вт RAL 9003 IP20 подвесной | Подвесной линейный светильник 3600х80х60мм, цветовая температура 4000К, материал алюминий,цвет корпуса RAL 9003, опаловый рассеиватель ( СДУ30 МОЛНИЯ-3600-4000К 24 Вт RAL 9003 IP20) К-37 СДУ30 МОЛНИЯ-3600-4000К 24Вт RAL 9003 IP20 подвесной | шт. | шт. | 79498.18 | 66248.4833 |  | 66248.4833 |  |  | ООО "КАНДЕЛА"
ЛС_02-01-10 | 11735 |  | Подвесной линейный светильник 3600х80х60мм, цветовая температура 4000К, материал алюминий,цвет корпуса RAL 9003, опаловый рассеиватель ( СДУ30 МОЛНИЯ-3600-4000К 24 Вт RAL 9003 IP20) К-37 СДУ30 МОЛНИЯ-3600-4000К 24Вт RAL 9003 IP20 подвесной | Подвесной линейный светильник 3600х80х60мм, цветовая температура 4000К, материал алюминий,цвет корпуса RAL 9003, опаловый рассеиватель ( СДУ30 МОЛНИЯ-3600-4000К 24 Вт RAL 9003 IP20) К-37 СДУ30 МОЛНИЯ-3600-4000К 24Вт RAL 9003 IP20 подвесной | шт. | шт.
ЛС_02-01-10 | 11736 |  | Подвесной линейный светильник 3600х80х60мм, цветовая температура 4000К, материал алюминий,цвет корпуса RAL 9003, опаловый рассеиватель ( СДУ30 МОЛНИЯ-3600-4000К 24 Вт RAL 9003 IP20) К-37 СДУ30 МОЛНИЯ-3600-4000К 24Вт RAL 9003 IP20 подвесной | Подвесной линейный светильник 3600х80х60мм, цветовая температура 4000К, материал алюминий,цвет корпуса RAL 9003, опаловый рассеиватель ( СДУ30 МОЛНИЯ-3600-4000К 24 Вт RAL 9003 IP20) К-37 СДУ30 МОЛНИЯ-3600-4000К 24Вт RAL 9003 IP20 подвесной | шт. | шт.
ЛС_02-01-10 | 11737 |  | Подвесной линейный светильник 2400х80х60мм,цветовая температура 4000К, материал алюминий,цвет корпуса RAL 9003, опаловый рассеиватель ( СДУ30 МОЛНИЯ-2400-4000К 16 Вт RAL 9003 IP20) К-27 СДУ30 МОЛНИЯ-2400-4000К 16Вт RAL 9003 IP20 подвесной | Подвесной линейный светильник 2400х80х60мм,цветовая температура 4000К, материал алюминий,цвет корпуса RAL 9003, опаловый рассеиватель ( СДУ30 МОЛНИЯ-2400-4000К 16 Вт RAL 9003 IP20) К-27 СДУ30 МОЛНИЯ-2400-4000К 16Вт RAL 9003 IP20 подвесной | шт. | шт. | 54647.27 | 45539.3917 |  | 45539.3917 |  |  | ООО "КАНДЕЛА"
ЛС_02-01-10 | 11738 |  | Подвесной линейный светильник 2400х80х60мм,цветовая температура 4000К, материал алюминий,цвет корпуса RAL 9003, опаловый рассеиватель ( СДУ30 МОЛНИЯ-2400-4000К 16 Вт RAL 9003 IP20) К-27 СДУ30 МОЛНИЯ-2400-4000К 16Вт RAL 9003 IP20 подвесной | Подвесной линейный светильник 2400х80х60мм,цветовая температура 4000К, материал алюминий,цвет корпуса RAL 9003, опаловый рассеиватель ( СДУ30 МОЛНИЯ-2400-4000К 16 Вт RAL 9003 IP20) К-27 СДУ30 МОЛНИЯ-2400-4000К 16Вт RAL 9003 IP20 подвесной | шт. | шт.
ЛС_02-01-10 | 11739 |  | Подвесной линейный светильник 2400х80х60мм,цветовая температура 4000К, материал алюминий,цвет корпуса RAL 9003, опаловый рассеиватель ( СДУ30 МОЛНИЯ-2400-4000К 16 Вт RAL 9003 IP20) К-27 СДУ30 МОЛНИЯ-2400-4000К 16Вт RAL 9003 IP20 подвесной | Подвесной линейный светильник 2400х80х60мм,цветовая температура 4000К, материал алюминий,цвет корпуса RAL 9003, опаловый рассеиватель ( СДУ30 МОЛНИЯ-2400-4000К 16 Вт RAL 9003 IP20) К-27 СДУ30 МОЛНИЯ-2400-4000К 16Вт RAL 9003 IP20 подвесной | шт. | шт.
ЛС_02-01-10 | 11740 |  | Подвесной линейный светильник 2100х80х60мм,цветовая температура 4000К, материал алюминий, цвет корпуса RAL 9003, опаловый рассеиватель ( СДУ30 МОЛНИЯ-2100-4000К 14 Вт RAL 9003 IP20) К-26 СДУ30 МОЛНИЯ-2100-4000К 14Вт RAL 9003 IP20 накладной | Подвесной линейный светильник 2100х80х60мм,цветовая температура 4000К, материал алюминий, цвет корпуса RAL 9003, опаловый рассеиватель ( СДУ30 МОЛНИЯ-2100-4000К 14 Вт RAL 9003 IP20) К-26 СДУ30 МОЛНИЯ-2100-4000К 14Вт RAL 9003 IP20 накладной | шт. | шт. | 48434.55 | 40362.125 |  | 40362.125 |  |  | ООО "КАНДЕЛА"
ЛС_02-01-10 | 11741 |  | Подвесной линейный светильник 2100х80х60мм,цветовая температура 4000К, материал алюминий, цвет корпуса RAL 9003, опаловый рассеиватель ( СДУ30 МОЛНИЯ-2100-4000К 14 Вт RAL 9003 IP20) К-26 СДУ30 МОЛНИЯ-2100-4000К 14Вт RAL 9003 IP20 накладной | Подвесной линейный светильник 2100х80х60мм,цветовая температура 4000К, материал алюминий, цвет корпуса RAL 9003, опаловый рассеиватель ( СДУ30 МОЛНИЯ-2100-4000К 14 Вт RAL 9003 IP20) К-26 СДУ30 МОЛНИЯ-2100-4000К 14Вт RAL 9003 IP20 накладной | шт. | шт.
ЛС_02-01-10 | 11742 |  | Подвесной линейный светильник 2100х80х60мм,цветовая температура 4000К, материал алюминий, цвет корпуса RAL 9003, опаловый рассеиватель ( СДУ30 МОЛНИЯ-2100-4000К 14 Вт RAL 9003 IP20) К-26 СДУ30 МОЛНИЯ-2100-4000К 14Вт RAL 9003 IP20 накладной | Подвесной линейный светильник 2100х80х60мм,цветовая температура 4000К, материал алюминий, цвет корпуса RAL 9003, опаловый рассеиватель ( СДУ30 МОЛНИЯ-2100-4000К 14 Вт RAL 9003 IP20) К-26 СДУ30 МОЛНИЯ-2100-4000К 14Вт RAL 9003 IP20 накладной | шт. | шт.
ЛС_02-01-10 | 11743 |  | Накладной линейный светильник 1500х80х60мм,цветовая температура 4000К, материал алюминий,цвет корпуса RAL 9003, опаловый рассеиватель ( СДУ30 МОЛНИЯ-1500-4000К 10 Вт RAL 9003 IP20) К-20 СДУ30 МОЛНИЯ-1500-4000К 10Вт RAL 9003 IP20 накладной | Накладной линейный светильник 1500х80х60мм,цветовая температура 4000К, материал алюминий,цвет корпуса RAL 9003, опаловый рассеиватель ( СДУ30 МОЛНИЯ-1500-4000К 10 Вт RAL 9003 IP20) К-20 СДУ30 МОЛНИЯ-1500-4000К 10Вт RAL 9003 IP20 накладной | шт. | шт. | 32918.18 | 27431.8167 |  | 27431.8167 |  |  | ООО "КАНДЕЛА"
ЛС_02-01-10 | 11744 |  | Накладной линейный светильник 1500х80х60мм,цветовая температура 4000К, материал алюминий,цвет корпуса RAL 9003, опаловый рассеиватель ( СДУ30 МОЛНИЯ-1500-4000К 10 Вт RAL 9003 IP20) К-20 СДУ30 МОЛНИЯ-1500-4000К 10Вт RAL 9003 IP20 накладной | Накладной линейный светильник 1500х80х60мм,цветовая температура 4000К, материал алюминий,цвет корпуса RAL 9003, опаловый рассеиватель ( СДУ30 МОЛНИЯ-1500-4000К 10 Вт RAL 9003 IP20) К-20 СДУ30 МОЛНИЯ-1500-4000К 10Вт RAL 9003 IP20 накладной | шт. | шт.
ЛС_02-01-10 | 11745 |  | Накладной линейный светильник 1500х80х60мм,цветовая температура 4000К, материал алюминий,цвет корпуса RAL 9003, опаловый рассеиватель ( СДУ30 МОЛНИЯ-1500-4000К 10 Вт RAL 9003 IP20) К-20 СДУ30 МОЛНИЯ-1500-4000К 10Вт RAL 9003 IP20 накладной | Накладной линейный светильник 1500х80х60мм,цветовая температура 4000К, материал алюминий,цвет корпуса RAL 9003, опаловый рассеиватель ( СДУ30 МОЛНИЯ-1500-4000К 10 Вт RAL 9003 IP20) К-20 СДУ30 МОЛНИЯ-1500-4000К 10Вт RAL 9003 IP20 накладной | шт. | шт.
ЛС_02-01-10 | 11746 |  | Накладной линейный светильник 3000х80х60мм,цветовая температура 4000К, материал алюминий,цвет корпуса RAL 9003, опаловый рассеиватель ( СДУ30 МОЛНИЯ-3000-4000К 20 Вт RAL 9003 IP20) К-34 СДУ30 МОЛНИЯ-3000-4000К 20Вт RAL 9003 IP20 накладной | Накладной линейный светильник 3000х80х60мм,цветовая температура 4000К, материал алюминий,цвет корпуса RAL 9003, опаловый рассеиватель ( СДУ30 МОЛНИЯ-3000-4000К 20 Вт RAL 9003 IP20) К-34 СДУ30 МОЛНИЯ-3000-4000К 20Вт RAL 9003 IP20 накладной | шт. | шт. | 63981.82 | 53318.1833 |  | 53318.1833 |  |  | ООО "КАНДЕЛА"
ЛС_02-01-10 | 11747 |  | Накладной линейный светильник 3000х80х60мм,цветовая температура 4000К, материал алюминий,цвет корпуса RAL 9003, опаловый рассеиватель ( СДУ30 МОЛНИЯ-3000-4000К 20 Вт RAL 9003 IP20) К-34 СДУ30 МОЛНИЯ-3000-4000К 20Вт RAL 9003 IP20 накладной | Накладной линейный светильник 3000х80х60мм,цветовая температура 4000К, материал алюминий,цвет корпуса RAL 9003, опаловый рассеиватель ( СДУ30 МОЛНИЯ-3000-4000К 20 Вт RAL 9003 IP20) К-34 СДУ30 МОЛНИЯ-3000-4000К 20Вт RAL 9003 IP20 накладной | шт. | шт.
ЛС_02-01-10 | 11748 |  | Накладной линейный светильник 3000х80х60мм,цветовая температура 4000К, материал алюминий,цвет корпуса RAL 9003, опаловый рассеиватель ( СДУ30 МОЛНИЯ-3000-4000К 20 Вт RAL 9003 IP20) К-34 СДУ30 МОЛНИЯ-3000-4000К 20Вт RAL 9003 IP20 накладной | Накладной линейный светильник 3000х80х60мм,цветовая температура 4000К, материал алюминий,цвет корпуса RAL 9003, опаловый рассеиватель ( СДУ30 МОЛНИЯ-3000-4000К 20 Вт RAL 9003 IP20) К-34 СДУ30 МОЛНИЯ-3000-4000К 20Вт RAL 9003 IP20 накладной | шт. | шт.
ЛС_02-01-10 | 11749 |  | Подвесной линейный светильник 4200х80х60мм, цветовая температура 4000К, материал алюминий, цвет корпуса RAL 9003, опаловый рассеиватель ( СДУ30 МОЛНИЯ-4200-4000К 28 Вт RAL 9003 IP20) К-41 СДУ30 МОЛНИЯ-4200-4000К 28Вт RAL 9003 IP20 подвесной | Подвесной линейный светильник 4200х80х60мм, цветовая температура 4000К, материал алюминий, цвет корпуса RAL 9003, опаловый рассеиватель ( СДУ30 МОЛНИЯ-4200-4000К 28 Вт RAL 9003 IP20) К-41 СДУ30 МОЛНИЯ-4200-4000К 28Вт RAL 9003 IP20 подвесной | шт. | шт. | 96250.91 | 80209.0917 |  | 80209.0917 |  |  | ООО "КАНДЕЛА"
ЛС_02-01-10 | 11750 |  | Подвесной линейный светильник 4200х80х60мм, цветовая температура 4000К, материал алюминий, цвет корпуса RAL 9003, опаловый рассеиватель ( СДУ30 МОЛНИЯ-4200-4000К 28 Вт RAL 9003 IP20) К-41 СДУ30 МОЛНИЯ-4200-4000К 28Вт RAL 9003 IP20 подвесной | Подвесной линейный светильник 4200х80х60мм, цветовая температура 4000К, материал алюминий, цвет корпуса RAL 9003, опаловый рассеиватель ( СДУ30 МОЛНИЯ-4200-4000К 28 Вт RAL 9003 IP20) К-41 СДУ30 МОЛНИЯ-4200-4000К 28Вт RAL 9003 IP20 подвесной | шт. | шт.
ЛС_02-01-10 | 11751 |  | Подвесной линейный светильник 4200х80х60мм, цветовая температура 4000К, материал алюминий, цвет корпуса RAL 9003, опаловый рассеиватель ( СДУ30 МОЛНИЯ-4200-4000К 28 Вт RAL 9003 IP20) К-41 СДУ30 МОЛНИЯ-4200-4000К 28Вт RAL 9003 IP20 подвесной | Подвесной линейный светильник 4200х80х60мм, цветовая температура 4000К, материал алюминий, цвет корпуса RAL 9003, опаловый рассеиватель ( СДУ30 МОЛНИЯ-4200-4000К 28 Вт RAL 9003 IP20) К-41 СДУ30 МОЛНИЯ-4200-4000К 28Вт RAL 9003 IP20 подвесной | шт. | шт.
ЛС_02-01-10 | 11752 |  | Подвесной линейный светильник 1200х80х60мм, цветовая температура 4000К, материал алюминий,цвет корпуса RAL 9003, опаловый рассеиватель (СДУ30 МОЛНИЯ-1200-4000К 16Вт RAL 9003 IP20) К-12 СДУ30 МОЛНИЯ-1200-4000К 16Вт RAL 9003 IP20 подвесной | Подвесной линейный светильник 1200х80х60мм, цветовая температура 4000К, материал алюминий,цвет корпуса RAL 9003, опаловый рассеиватель (СДУ30 МОЛНИЯ-1200-4000К 16Вт RAL 9003 IP20) К-12 СДУ30 МОЛНИЯ-1200-4000К 16Вт RAL 9003 IP20 подвесной | шт. | шт. | 29796.36 | 24830.3 |  | 24830.3 |  |  | ООО "КАНДЕЛА"
ЛС_02-01-10 | 11753 |  | Подвесной линейный светильник 1200х80х60мм, цветовая температура 4000К, материал алюминий,цвет корпуса RAL 9003, опаловый рассеиватель (СДУ30 МОЛНИЯ-1200-4000К 16Вт RAL 9003 IP20) К-12 СДУ30 МОЛНИЯ-1200-4000К 16Вт RAL 9003 IP20 подвесной | Подвесной линейный светильник 1200х80х60мм, цветовая температура 4000К, материал алюминий,цвет корпуса RAL 9003, опаловый рассеиватель (СДУ30 МОЛНИЯ-1200-4000К 16Вт RAL 9003 IP20) К-12 СДУ30 МОЛНИЯ-1200-4000К 16Вт RAL 9003 IP20 подвесной | шт. | шт.
ЛС_02-01-10 | 11754 |  | Подвесной линейный светильник 1200х80х60мм, цветовая температура 4000К, материал алюминий,цвет корпуса RAL 9003, опаловый рассеиватель (СДУ30 МОЛНИЯ-1200-4000К 16Вт RAL 9003 IP20) К-12 СДУ30 МОЛНИЯ-1200-4000К 16Вт RAL 9003 IP20 подвесной | Подвесной линейный светильник 1200х80х60мм, цветовая температура 4000К, материал алюминий,цвет корпуса RAL 9003, опаловый рассеиватель (СДУ30 МОЛНИЯ-1200-4000К 16Вт RAL 9003 IP20) К-12 СДУ30 МОЛНИЯ-1200-4000К 16Вт RAL 9003 IP20 подвесной | шт. | шт.
ЛС_02-01-10 | 11755 |  | Подвесной линейный светильник 3600х80х60мм, цветовая температура 4000К, материал алюминий,цвет корпуса RAL 9003, опаловый рассеиватель ( СДУ30 МОЛНИЯ-3900-4000К 26 Вт RAL 9003 IP20) К-40 СДУ30 МОЛНИЯ-3900-4000К 26Вт RAL 9003 IP20 подвесной | Подвесной линейный светильник 3600х80х60мм, цветовая температура 4000К, материал алюминий,цвет корпуса RAL 9003, опаловый рассеиватель ( СДУ30 МОЛНИЯ-3900-4000К 26 Вт RAL 9003 IP20) К-40 СДУ30 МОЛНИЯ-3900-4000К 26Вт RAL 9003 IP20 подвесной | шт. | шт. | 90038.18 | 75031.8167 |  | 75031.8167 |  |  | ООО "КАНДЕЛА"
ЛС_02-01-10 | 11756 |  | Подвесной линейный светильник 3600х80х60мм, цветовая температура 4000К, материал алюминий,цвет корпуса RAL 9003, опаловый рассеиватель ( СДУ30 МОЛНИЯ-3900-4000К 26 Вт RAL 9003 IP20) К-40 СДУ30 МОЛНИЯ-3900-4000К 26Вт RAL 9003 IP20 подвесной | Подвесной линейный светильник 3600х80х60мм, цветовая температура 4000К, материал алюминий,цвет корпуса RAL 9003, опаловый рассеиватель ( СДУ30 МОЛНИЯ-3900-4000К 26 Вт RAL 9003 IP20) К-40 СДУ30 МОЛНИЯ-3900-4000К 26Вт RAL 9003 IP20 подвесной | шт. | шт.
ЛС_02-01-10 | 11757 |  | Подвесной линейный светильник 3600х80х60мм, цветовая температура 4000К, материал алюминий,цвет корпуса RAL 9003, опаловый рассеиватель ( СДУ30 МОЛНИЯ-3900-4000К 26 Вт RAL 9003 IP20) К-40 СДУ30 МОЛНИЯ-3900-4000К 26Вт RAL 9003 IP20 подвесной | Подвесной линейный светильник 3600х80х60мм, цветовая температура 4000К, материал алюминий,цвет корпуса RAL 9003, опаловый рассеиватель ( СДУ30 МОЛНИЯ-3900-4000К 26 Вт RAL 9003 IP20) К-40 СДУ30 МОЛНИЯ-3900-4000К 26Вт RAL 9003 IP20 подвесной | шт. | шт.
ЛС_02-01-10 | 11758 |  | Подвесной цилиндрический светильник 45х200мм 700 лм светораспределение 60 градусов,цветовая температура 4000К, материал алюминий,цвет корпуса RAL 9003, опаловый рассеиватель (СДУ40 ЛУЧ 5 Вт) К-63 СДУ40 ЛУЧ 45х200мм 700 лм 4000К RAL 9003 60 град | Подвесной цилиндрический светильник 45х200мм 700 лм светораспределение 60 градусов,цветовая температура 4000К, материал алюминий,цвет корпуса RAL 9003, опаловый рассеиватель (СДУ40 ЛУЧ 5 Вт) К-63 СДУ40 ЛУЧ 45х200мм 700 лм 4000К RAL 9003 60 град | шт. | шт. | 49454.55 | 41212.125 |  | 41212.125
ЛС_02-01-10 | 11759 |  | Подвесной цилиндрический светильник 45х200мм 700 лм светораспределение 60 градусов,цветовая температура 4000К, материал алюминий,цвет корпуса RAL 9003, опаловый рассеиватель (СДУ40 ЛУЧ 5 Вт) К-63 СДУ40 ЛУЧ 45х200мм 700 лм 4000К RAL 9003 60 град | Подвесной цилиндрический светильник 45х200мм 700 лм светораспределение 60 градусов,цветовая температура 4000К, материал алюминий,цвет корпуса RAL 9003, опаловый рассеиватель (СДУ40 ЛУЧ 5 Вт) К-63 СДУ40 ЛУЧ 45х200мм 700 лм 4000К RAL 9003 60 град | шт. | шт.
ЛС_02-01-10 | 11760 |  | Подвесной цилиндрический светильник 45х200мм 700 лм светораспределение 60 градусов,цветовая температура 4000К, материал алюминий,цвет корпуса RAL 9003, опаловый рассеиватель (СДУ40 ЛУЧ 5 Вт) К-63 СДУ40 ЛУЧ 45х200мм 700 лм 4000К RAL 9003 60 град | Подвесной цилиндрический светильник 45х200мм 700 лм светораспределение 60 градусов,цветовая температура 4000К, материал алюминий,цвет корпуса RAL 9003, опаловый рассеиватель (СДУ40 ЛУЧ 5 Вт) К-63 СДУ40 ЛУЧ 45х200мм 700 лм 4000К RAL 9003 60 град | шт. | шт.
ЛС_02-01-10 | 11761 |  | Накладной линейный светильник 1500х80х60мм,цветовая температура 4000К, материал алюминий,цвет корпуса RAL 9003, опаловый рассеиватель ( СДУ30 МОЛНИЯ-1500-4000К 40 Вт RAL 9003 IP20) К-22 СДУ30 МОЛНИЯ-1500-4000К 40Вт RAL 9003 IP20 накладной | Накладной линейный светильник 1500х80х60мм,цветовая температура 4000К, материал алюминий,цвет корпуса RAL 9003, опаловый рассеиватель ( СДУ30 МОЛНИЯ-1500-4000К 40 Вт RAL 9003 IP20) К-22 СДУ30 МОЛНИЯ-1500-4000К 40Вт RAL 9003 IP20 накладной | шт. | шт. | 34154.55 | 28462.125 |  | 28462.125 |  |  | ООО "КАНДЕЛА"
ЛС_02-01-10 | 11762 |  | Накладной линейный светильник 1500х80х60мм,цветовая температура 4000К, материал алюминий,цвет корпуса RAL 9003, опаловый рассеиватель ( СДУ30 МОЛНИЯ-1500-4000К 40 Вт RAL 9003 IP20) К-22 СДУ30 МОЛНИЯ-1500-4000К 40Вт RAL 9003 IP20 накладной | Накладной линейный светильник 1500х80х60мм,цветовая температура 4000К, материал алюминий,цвет корпуса RAL 9003, опаловый рассеиватель ( СДУ30 МОЛНИЯ-1500-4000К 40 Вт RAL 9003 IP20) К-22 СДУ30 МОЛНИЯ-1500-4000К 40Вт RAL 9003 IP20 накладной | шт. | шт.
ЛС_02-01-10 | 11763 |  | Накладной линейный светильник 1500х80х60мм,цветовая температура 4000К, материал алюминий,цвет корпуса RAL 9003, опаловый рассеиватель ( СДУ30 МОЛНИЯ-1500-4000К 40 Вт RAL 9003 IP20) К-22 СДУ30 МОЛНИЯ-1500-4000К 40Вт RAL 9003 IP20 накладной | Накладной линейный светильник 1500х80х60мм,цветовая температура 4000К, материал алюминий,цвет корпуса RAL 9003, опаловый рассеиватель ( СДУ30 МОЛНИЯ-1500-4000К 40 Вт RAL 9003 IP20) К-22 СДУ30 МОЛНИЯ-1500-4000К 40Вт RAL 9003 IP20 накладной | шт. | шт.
ЛС_02-01-10 | 11764 |  | Накладной линейный светильник 7200х80х60мм, цветовая температура 4000К, материал алюминий, цвет корпуса RAL 9003, опаловый рассеиватель (СДУ30 МОЛНИЯ-7200-4000К 96 Вт RAL 9003 IP20) К-54 СДУ30 МОЛНИЯ-7200-4000К 96Вт RAL 9003 IP20 накладной | Накладной линейный светильник 7200х80х60мм, цветовая температура 4000К, материал алюминий, цвет корпуса RAL 9003, опаловый рассеиватель (СДУ30 МОЛНИЯ-7200-4000К 96 Вт RAL 9003 IP20) К-54 СДУ30 МОЛНИЯ-7200-4000К 96Вт RAL 9003 IP20 накладной | шт. | шт. | 152196.36 | 126830.3 |  | 126830.3 |  |  | ООО "КАНДЕЛА"
ЛС_02-01-10 | 11765 |  | Накладной линейный светильник 7200х80х60мм, цветовая температура 4000К, материал алюминий, цвет корпуса RAL 9003, опаловый рассеиватель (СДУ30 МОЛНИЯ-7200-4000К 96 Вт RAL 9003 IP20) К-54 СДУ30 МОЛНИЯ-7200-4000К 96Вт RAL 9003 IP20 накладной | Накладной линейный светильник 7200х80х60мм, цветовая температура 4000К, материал алюминий, цвет корпуса RAL 9003, опаловый рассеиватель (СДУ30 МОЛНИЯ-7200-4000К 96 Вт RAL 9003 IP20) К-54 СДУ30 МОЛНИЯ-7200-4000К 96Вт RAL 9003 IP20 накладной | шт. | шт.
ЛС_02-01-10 | 11766 |  | Накладной линейный светильник 7200х80х60мм, цветовая температура 4000К, материал алюминий, цвет корпуса RAL 9003, опаловый рассеиватель (СДУ30 МОЛНИЯ-7200-4000К 96 Вт RAL 9003 IP20) К-54 СДУ30 МОЛНИЯ-7200-4000К 96Вт RAL 9003 IP20 накладной | Накладной линейный светильник 7200х80х60мм, цветовая температура 4000К, материал алюминий, цвет корпуса RAL 9003, опаловый рассеиватель (СДУ30 МОЛНИЯ-7200-4000К 96 Вт RAL 9003 IP20) К-54 СДУ30 МОЛНИЯ-7200-4000К 96Вт RAL 9003 IP20 накладной | шт. | шт.
ЛС_02-01-10 | 11767 |  | Накладной линейный светильник 1500х84х57мм, цветовая температура 4000К , материал алюминий,цвет корпуса RAL 9003, опаловый рассеиватель (СДУ09 ЛАЙМ-СП-1500 20Вт IP65 накладной с боковым выводом кабеля) К-3 СДУ09 ЛАЙМ-СП-1500 20Вт 4000К RAL 9003 IP65 накладной с боковым выводом кабеля | Накладной линейный светильник 1500х84х57мм, цветовая температура 4000К , материал алюминий,цвет корпуса RAL 9003, опаловый рассеиватель (СДУ09 ЛАЙМ-СП-1500 20Вт IP65 накладной с боковым выводом кабеля) К-3 СДУ09 ЛАЙМ-СП-1500 20Вт 4000К RAL 9003 IP65 накладной с боковым выводом кабеля | шт. | шт. | 23800 | 19833.3333 |  | 19833.3333 |  |  | ООО "КАНДЕЛА"
ЛС_02-01-10 | 11768 |  | Накладной линейный светильник 1500х84х57мм, цветовая температура 4000К , материал алюминий,цвет корпуса RAL 9003, опаловый рассеиватель (СДУ09 ЛАЙМ-СП-1500 20Вт IP65 накладной с боковым выводом кабеля) К-3 СДУ09 ЛАЙМ-СП-1500 20Вт 4000К RAL 9003 IP65 накладной с боковым выводом кабеля | Накладной линейный светильник 1500х84х57мм, цветовая температура 4000К , материал алюминий,цвет корпуса RAL 9003, опаловый рассеиватель (СДУ09 ЛАЙМ-СП-1500 20Вт IP65 накладной с боковым выводом кабеля) К-3 СДУ09 ЛАЙМ-СП-1500 20Вт 4000К RAL 9003 IP65 накладной с боковым выводом кабеля | шт. | шт.
ЛС_02-01-10 | 11769 |  | Накладной линейный светильник 1500х84х57мм, цветовая температура 4000К , материал алюминий,цвет корпуса RAL 9003, опаловый рассеиватель (СДУ09 ЛАЙМ-СП-1500 20Вт IP65 накладной с боковым выводом кабеля) К-3 СДУ09 ЛАЙМ-СП-1500 20Вт 4000К RAL 9003 IP65 накладной с боковым выводом кабеля | Накладной линейный светильник 1500х84х57мм, цветовая температура 4000К , материал алюминий,цвет корпуса RAL 9003, опаловый рассеиватель (СДУ09 ЛАЙМ-СП-1500 20Вт IP65 накладной с боковым выводом кабеля) К-3 СДУ09 ЛАЙМ-СП-1500 20Вт 4000К RAL 9003 IP65 накладной с боковым выводом кабеля | шт. | шт.
ЛС_02-01-10 | 11770 |  | Накладной линейный светильник 900х84х57мм, цветовая температура 4000К , материал алюминий,цвет корпуса RAL 9003, опаловый рассеиватель (СДУ09 ЛАЙМ-СП-900 24Вт IP65 накладной с боковым выводом кабеля) К-8 СДУ09 ЛАЙМ-СП-900 24 Вт 4000К RAL 9003 IP65 накладной с боковым выводом кабеля | Накладной линейный светильник 900х84х57мм, цветовая температура 4000К , материал алюминий,цвет корпуса RAL 9003, опаловый рассеиватель (СДУ09 ЛАЙМ-СП-900 24Вт IP65 накладной с боковым выводом кабеля) К-8 СДУ09 ЛАЙМ-СП-900 24 Вт 4000К RAL 9003 IP65 накладной с боковым выводом кабеля | шт. | шт. | 17618.18 | 14681.8167 |  | 14681.8167 |  |  | ООО "КАНДЕЛА"
ЛС_02-01-10 | 11771 |  | Накладной линейный светильник 900х84х57мм, цветовая температура 4000К , материал алюминий,цвет корпуса RAL 9003, опаловый рассеиватель (СДУ09 ЛАЙМ-СП-900 24Вт IP65 накладной с боковым выводом кабеля) К-8 СДУ09 ЛАЙМ-СП-900 24 Вт 4000К RAL 9003 IP65 накладной с боковым выводом кабеля | Накладной линейный светильник 900х84х57мм, цветовая температура 4000К , материал алюминий,цвет корпуса RAL 9003, опаловый рассеиватель (СДУ09 ЛАЙМ-СП-900 24Вт IP65 накладной с боковым выводом кабеля) К-8 СДУ09 ЛАЙМ-СП-900 24 Вт 4000К RAL 9003 IP65 накладной с боковым выводом кабеля | шт. | шт.
ЛС_02-01-10 | 11772 |  | Накладной линейный светильник 900х84х57мм, цветовая температура 4000К , материал алюминий,цвет корпуса RAL 9003, опаловый рассеиватель (СДУ09 ЛАЙМ-СП-900 24Вт IP65 накладной с боковым выводом кабеля) К-8 СДУ09 ЛАЙМ-СП-900 24 Вт 4000К RAL 9003 IP65 накладной с боковым выводом кабеля | Накладной линейный светильник 900х84х57мм, цветовая температура 4000К , материал алюминий,цвет корпуса RAL 9003, опаловый рассеиватель (СДУ09 ЛАЙМ-СП-900 24Вт IP65 накладной с боковым выводом кабеля) К-8 СДУ09 ЛАЙМ-СП-900 24 Вт 4000К RAL 9003 IP65 накладной с боковым выводом кабеля | шт. | шт.
ЛС_02-01-10 | 11773 |  | Светодиодная лента ARL-50000PV-5630-72-230V Day4000 (15mm, 14W/m, IP65) (Arlight, 14 Вт/м, IP65) 12-LED. Лента светодиодная ARL-50000PV 1330лм 4000К IP65 027052(1) | Светодиодная лента ARL-50000PV-5630-72-230V Day4000 (15mm, 14W/m, IP65) (Arlight, 14 Вт/м, IP65) 12-LED. Лента светодиодная ARL-50000PV 1330лм 4000К IP65 027052(1) | шт. | шт. | 1511.36 | 1259.4667 |  | 1259.4667 |  |  | АСТРА НОВА
ЛС_02-01-10 | 11774 |  | Светодиодная лента ARL-50000PV-5630-72-230V Day4000 (15mm, 14W/m, IP65) (Arlight, 14 Вт/м, IP65) 12-LED. Лента светодиодная ARL-50000PV 1330лм 4000К IP65 027052(1) | Светодиодная лента ARL-50000PV-5630-72-230V Day4000 (15mm, 14W/m, IP65) (Arlight, 14 Вт/м, IP65) 12-LED. Лента светодиодная ARL-50000PV 1330лм 4000К IP65 027052(1) | шт. | шт.
ЛС_02-01-10 | 11775 |  | Светодиодная лента ARL-50000PV-5630-72-230V Day4000 (15mm, 14W/m, IP65) (Arlight, 14 Вт/м, IP65) 12-LED. Лента светодиодная ARL-50000PV 1330лм 4000К IP65 027052(1) | Светодиодная лента ARL-50000PV-5630-72-230V Day4000 (15mm, 14W/m, IP65) (Arlight, 14 Вт/м, IP65) 12-LED. Лента светодиодная ARL-50000PV 1330лм 4000К IP65 027052(1) | шт. | шт.
ЛС_02-01-10 | 11776 |  | Светильник аварийный LYRA 6523-4 LED 19 LYRA 6523-4 LED#ТУ 3461-007-88466159-18 4502000040 | Светильник аварийный LYRA 6523-4 LED 19 LYRA 6523-4 LED#ТУ 3461-007-88466159-18 4502000040 | шт. | шт. | 10630.41 | 8858.675 |  | 8858.675 |  |  | ООО "ЛАНИТ-Норд"
ЛС_02-01-10 | 11777 |  | Светильник аварийный LYRA 6523-4 LED 19 LYRA 6523-4 LED#ТУ 3461-007-88466159-18 4502000040 | Светильник аварийный LYRA 6523-4 LED 19 LYRA 6523-4 LED#ТУ 3461-007-88466159-18 4502000040 | шт. | шт. | 11197.37 | 9331.1417 |  |  |  |  | ООО «Секьюр АЙТИ»
ЛС_02-01-10 | 11778 |  | Светильник аварийный LYRA 6523-4 LED 19 LYRA 6523-4 LED#ТУ 3461-007-88466159-18 4502000040 | Светильник аварийный LYRA 6523-4 LED 19 LYRA 6523-4 LED#ТУ 3461-007-88466159-18 4502000040 | шт. | шт. | 10701.28 | 8917.7333 |  |  |  |  | ООО «Инфра Электро»
ЛС_02-01-10 | 11779 |  | ПЭУ 010 Выход (335х165) PC-L LYRA пиктограмма ПЭУ 010 2502000200 | ПЭУ 010 Выход (335х165) PC-L LYRA пиктограмма ПЭУ 010 2502000200 | шт. | шт. | 714.23 | 595.1917 |  | 595.1917 |  |  | ООО "ЛАНИТ-Норд"
ЛС_02-01-10 | 11780 |  | ПЭУ 010 Выход (335х165) PC-L LYRA пиктограмма ПЭУ 010 2502000200 | ПЭУ 010 Выход (335х165) PC-L LYRA пиктограмма ПЭУ 010 2502000200 | шт. | шт. | 752.32 | 626.9333 |  |  |  |  | ООО «Секьюр АЙТИ»
ЛС_02-01-10 | 11781 |  | ПЭУ 010 Выход (335х165) PC-L LYRA пиктограмма ПЭУ 010 2502000200 | ПЭУ 010 Выход (335х165) PC-L LYRA пиктограмма ПЭУ 010 2502000200 | шт. | шт. | 718.99 | 599.1583 |  |  |  |  | ООО «Инфра Электро»
ЛС_02-01-10 | 11782 |  | ППБ 0001 Пожарный кран (335х165) РС-L LYRA пиктограмма ППБ 0001 2502002320 | ППБ 0001 Пожарный кран (335х165) РС-L LYRA пиктограмма ППБ 0001 2502002320 | шт. | шт. | 714.23 | 595.1917 |  | 595.1917 |  |  | ООО "ЛАНИТ-Норд"
ЛС_02-01-10 | 11783 |  | ППБ 0001 Пожарный кран (335х165) РС-L LYRA пиктограмма ППБ 0001 2502002320 | ППБ 0001 Пожарный кран (335х165) РС-L LYRA пиктограмма ППБ 0001 2502002320 | шт. | шт. | 752.32 | 626.9333 |  |  |  |  | ООО «Секьюр АЙТИ»
ЛС_02-01-10 | 11784 |  | ППБ 0001 Пожарный кран (335х165) РС-L LYRA пиктограмма ППБ 0001 2502002320 | ППБ 0001 Пожарный кран (335х165) РС-L LYRA пиктограмма ППБ 0001 2502002320 | шт. | шт. | 718.99 | 599.1583 |  |  |  |  | ООО «Инфра Электро»
ЛС_02-01-10 | 11785 |  | Подвес гибкий ST-50-1500 MIZAR ST-50-1500 гибкий подвес MIZAR#ТУ 3461-016-44919750-13 2501002170 | Подвес гибкий ST-50-1500 MIZAR ST-50-1500 гибкий подвес MIZAR#ТУ 3461-016-44919750-13 2501002170 | шт. | шт. | 1176.54 | 980.45 |  | 980.45 |  |  | ООО "ЛАНИТ-Норд"
ЛС_02-01-10 | 11786 |  | Подвес гибкий ST-50-1500 MIZAR ST-50-1500 гибкий подвес MIZAR#ТУ 3461-016-44919750-13 2501002170 | Подвес гибкий ST-50-1500 MIZAR ST-50-1500 гибкий подвес MIZAR#ТУ 3461-016-44919750-13 2501002170 | шт. | шт. | 1239.29 | 1032.7417 |  |  |  |  | ООО «Секьюр АЙТИ»
ЛС_02-01-10 | 11787 |  | Подвес гибкий ST-50-1500 MIZAR ST-50-1500 гибкий подвес MIZAR#ТУ 3461-016-44919750-13 2501002170 | Подвес гибкий ST-50-1500 MIZAR ST-50-1500 гибкий подвес MIZAR#ТУ 3461-016-44919750-13 2501002170 | шт. | шт. | 1184.38 | 986.9833 |  |  |  |  | ООО «Инфра Электро»
ЛС_02-01-10 | 11788 |  | ПЭУ 001 Выход налево (335х165) РС-L LYRA пиктограмма ПЭУ 001 2502000150 | ПЭУ 001 Выход налево (335х165) РС-L LYRA пиктограмма ПЭУ 001 2502000150 | шт. | шт. | 714.23 | 595.1917 |  | 595.1917 |  |  | ООО "ЛАНИТ-Норд"
ЛС_02-01-10 | 11789 |  | ПЭУ 001 Выход налево (335х165) РС-L LYRA пиктограмма ПЭУ 001 2502000150 | ПЭУ 001 Выход налево (335х165) РС-L LYRA пиктограмма ПЭУ 001 2502000150 | шт. | шт. | 752.32 | 626.9333 |  |  |  |  | ООО «Секьюр АЙТИ»
ЛС_02-01-10 | 11790 |  | ПЭУ 001 Выход налево (335х165) РС-L LYRA пиктограмма ПЭУ 001 2502000150 | ПЭУ 001 Выход налево (335х165) РС-L LYRA пиктограмма ПЭУ 001 2502000150 | шт. | шт. | 718.99 | 599.1583 |  |  |  |  | ООО «Инфра Электро»
ЛС_02-01-10 | 11791 |  | ПЭУ 002 Выход направо (335х165) РС-L LYRA пиктограмма ПЭУ 002 2502000160 | ПЭУ 002 Выход направо (335х165) РС-L LYRA пиктограмма ПЭУ 002 2502000160 | шт. | шт. | 714.23 | 595.1917 |  | 595.1917 |  |  | ООО "ЛАНИТ-Норд"
ЛС_02-01-10 | 11792 |  | ПЭУ 002 Выход направо (335х165) РС-L LYRA пиктограмма ПЭУ 002 2502000160 | ПЭУ 002 Выход направо (335х165) РС-L LYRA пиктограмма ПЭУ 002 2502000160 | шт. | шт. | 752.32 | 626.9333 |  |  |  |  | ООО «Секьюр АЙТИ»
ЛС_02-01-10 | 11793 |  | ПЭУ 002 Выход направо (335х165) РС-L LYRA пиктограмма ПЭУ 002 2502000160 | ПЭУ 002 Выход направо (335х165) РС-L LYRA пиктограмма ПЭУ 002 2502000160 | шт. | шт. | 718.99 | 599.1583 |  |  |  |  | ООО «Инфра Электро»
ЛС_02-01-10 | 11794 |  | ПЭУ 005 По лестнице вниз налево (335х165) PC-L LYRA пиктограмма ПЭУ 005 2502000900 | ПЭУ 005 По лестнице вниз налево (335х165) PC-L LYRA пиктограмма ПЭУ 005 2502000900 | шт. | шт. | 714.23 | 595.1917 |  | 595.1917 |  |  | ООО "ЛАНИТ-Норд"
ЛС_02-01-10 | 11795 |  | ПЭУ 005 По лестнице вниз налево (335х165) PC-L LYRA пиктограмма ПЭУ 005 2502000900 | ПЭУ 005 По лестнице вниз налево (335х165) PC-L LYRA пиктограмма ПЭУ 005 2502000900 | шт. | шт. | 752.32 | 626.9333 |  |  |  |  | ООО «Секьюр АЙТИ»
ЛС_02-01-10 | 11796 |  | ПЭУ 005 По лестнице вниз налево (335х165) PC-L LYRA пиктограмма ПЭУ 005 2502000900 | ПЭУ 005 По лестнице вниз налево (335х165) PC-L LYRA пиктограмма ПЭУ 005 2502000900 | шт. | шт. | 718.99 | 599.1583 |  |  |  |  | ООО «Инфра Электро»
ЛС_02-01-10 | 11797 |  | Электроустановочные изделия | Электроустановочные изделия
ЛС_02-01-10 | 11798 |  | Электроустановочные изделия | Электроустановочные изделия
ЛС_02-01-10 | 11799 |  | Электроустановочные изделия | Электроустановочные изделия
ЛС_02-01-10 | 11800 |  | Силовая розетка 2P+E с з/ш (с каркасом) 4400003 | Силовая розетка 2P+E с з/ш (с каркасом) 4400003 | шт. | шт. | 293.6 | 244.6667 |  | 244.6667 |  |  | ООО "ЛАНИТ-Норд"
ЛС_02-01-10 | 11801 |  | Силовая розетка 2P+E с з/ш (с каркасом) 4400003 | Силовая розетка 2P+E с з/ш (с каркасом) 4400003 | шт. | шт. | 295.55 | 246.2917 |  |  |  |  | ООО "Инфра Электро"
ЛС_02-01-10 | 11802 |  | Силовая розетка 2P+E с з/ш (с каркасом) 4400003 | Силовая розетка 2P+E с з/ш (с каркасом) 4400003 | шт. | шт. | 296.53 | 247.1083 |  |  |  |  | ООО "Секьюр АЙТИ"
ЛС_02-01-10 | 11803 |  | Силовая розетка 2P+E с з/ш (с каркасом, цвет красный) 4401003 | Силовая розетка 2P+E с з/ш (с каркасом, цвет красный) 4401003 | шт. | шт. | 547.35 | 456.125 |  | 456.125 |  |  | ООО "ЛАНИТ-Норд"
ЛС_02-01-10 | 11804 |  | Силовая розетка 2P+E с з/ш (с каркасом, цвет красный) 4401003 | Силовая розетка 2P+E с з/ш (с каркасом, цвет красный) 4401003 | шт. | шт. | 551 | 459.1667 |  |  |  |  | ООО "Инфра Электро"
ЛС_02-01-10 | 11805 |  | Силовая розетка 2P+E с з/ш (с каркасом, цвет красный) 4401003 | Силовая розетка 2P+E с з/ш (с каркасом, цвет красный) 4401003 | шт. | шт. | 552.82 | 460.6833 |  |  |  |  | ООО "Секьюр АЙТИ"
ЛС_02-01-10 | 11806 |  | Силовая розетка 2P+E с з/ш, 2 модуля 4400002 | Силовая розетка 2P+E с з/ш, 2 модуля 4400002 | шт. | шт. | 405.45 | 337.875 |  | 337.875 |  |  | ООО "ЛАНИТ-Норд"
ЛС_02-01-10 | 11807 |  | Силовая розетка 2P+E с з/ш, 2 модуля 4400002 | Силовая розетка 2P+E с з/ш, 2 модуля 4400002 | шт. | шт. | 408.15 | 340.125 |  |  |  |  | ООО "Инфра Электро"
ЛС_02-01-10 | 11808 |  | Силовая розетка 2P+E с з/ш, 2 модуля 4400002 | Силовая розетка 2P+E с з/ш, 2 модуля 4400002 | шт. | шт. | 409.5 | 341.25 |  |  |  |  | ООО "Секьюр АЙТИ"
ЛС_02-01-10 | 11809 |  | Рамки для установки изделий в стену 1 пост на 2 модуля 4400902 | Рамки для установки изделий в стену 1 пост на 2 модуля 4400902 | шт. | шт. | 62.93 | 52.4417 |  | 52.4417 |  |  | ООО "ЛАНИТ-Норд"
ЛС_02-01-10 | 11810 |  | Рамки для установки изделий в стену 1 пост на 2 модуля 4400902 | Рамки для установки изделий в стену 1 пост на 2 модуля 4400902 | шт. | шт. | 63.34 | 52.7833 |  |  |  |  | ООО "Инфра Электро"
ЛС_02-01-10 | 11811 |  | Рамки для установки изделий в стену 1 пост на 2 модуля 4400902 | Рамки для установки изделий в стену 1 пост на 2 модуля 4400902 | шт. | шт. | 63.55 | 52.9583 |  |  |  |  | ООО "Секьюр АЙТИ"
ЛС_02-01-10 | 11812 |  | Рамки для установки изделий в стену 2 поста на 4 модуля 4400904 | Рамки для установки изделий в стену 2 поста на 4 модуля 4400904 | шт. | шт. | 139.82 | 116.5167 |  | 116.5167 |  |  | ООО "ЛАНИТ-Норд"
ЛС_02-01-10 | 11813 |  | Рамки для установки изделий в стену 2 поста на 4 модуля 4400904 | Рамки для установки изделий в стену 2 поста на 4 модуля 4400904 | шт. | шт. | 140.75 | 117.2917 |  |  |  |  | ООО "Инфра Электро"
ЛС_02-01-10 | 11814 |  | Рамки для установки изделий в стену 2 поста на 4 модуля 4400904 | Рамки для установки изделий в стену 2 поста на 4 модуля 4400904 | шт. | шт. | 141.21 | 117.675 |  |  |  |  | ООО "Секьюр АЙТИ"
ЛС_02-01-10 | 11815 |  | Рамки для установки изделий в стену 4 поста на 8 модулей 4400908 | Рамки для установки изделий в стену 4 поста на 8 модулей 4400908 | шт. | шт. | 307.59 | 256.325 |  | 256.325 |  |  | ООО "ЛАНИТ-Норд"
ЛС_02-01-10 | 11816 |  | Рамки для установки изделий в стену 4 поста на 8 модулей 4400908 | Рамки для установки изделий в стену 4 поста на 8 модулей 4400908 | шт. | шт. | 309.64 | 258.0333 |  |  |  |  | ООО "Инфра Электро"
ЛС_02-01-10 | 11817 |  | Рамки для установки изделий в стену 4 поста на 8 модулей 4400908 | Рамки для установки изделий в стену 4 поста на 8 модулей 4400908 | шт. | шт. | 310.67 | 258.8917 |  |  |  |  | ООО "Секьюр АЙТИ"
ЛС_02-01-10 | 11818 |  | Рамки-суппорты в комплекте с каркасом для установки изделий в кабель-канал 4400914 | Рамки-суппорты в комплекте с каркасом для установки изделий в кабель-канал 4400914 | шт. | шт. | 419.42 | 349.5167 |  | 349.5167 |  |  | ООО "ЛАНИТ-Норд"
ЛС_02-01-10 | 11819 |  | Рамки-суппорты в комплекте с каркасом для установки изделий в кабель-канал 4400914 | Рамки-суппорты в комплекте с каркасом для установки изделий в кабель-канал 4400914 | шт. | шт. | 422.21 | 351.8417 |  |  |  |  | ООО "Инфра Электро"
ЛС_02-01-10 | 11820 |  | Рамки-суппорты в комплекте с каркасом для установки изделий в кабель-канал 4400914 | Рамки-суппорты в комплекте с каркасом для установки изделий в кабель-канал 4400914 | шт. | шт. | 423.61 | 353.0083 |  |  |  |  | ООО "Секьюр АЙТИ"
ЛС_02-01-10 | 11821 |  | Рамка для монтажа в стены, IP55 4400922 | Рамка для монтажа в стены, IP55 4400922 | шт. | шт. | 978.65 | 815.5417 |  | 815.5417 |  |  | ООО "ЛАНИТ-Норд"
ЛС_02-01-10 | 11822 |  | Рамка для монтажа в стены, IP55 4400922 | Рамка для монтажа в стены, IP55 4400922 | шт. | шт. | 985.17 | 820.975 |  |  |  |  | ООО "Инфра Электро"
ЛС_02-01-10 | 11823 |  | Рамка для монтажа в стены, IP55 4400922 | Рамка для монтажа в стены, IP55 4400922 | шт. | шт. | 988.43 | 823.6917 |  |  |  |  | ООО "Секьюр АЙТИ"
ЛС_02-01-10 | 11824 |  | Подрозеточная коробка для сплошных стен 59301 | Подрозеточная коробка для сплошных стен 59301 | шт. | шт. | 23.07 | 19.225 |  | 19.225 |  |  | ООО "ЛАНИТ-Норд"
ЛС_02-01-10 | 11825 |  | Подрозеточная коробка для сплошных стен 59301 | Подрозеточная коробка для сплошных стен 59301 | шт. | шт. | 23.22 | 19.35 |  |  |  |  | ООО "Инфра Электро"
ЛС_02-01-10 | 11826 |  | Подрозеточная коробка для сплошных стен 59301 | Подрозеточная коробка для сплошных стен 59301 | шт. | шт. | 23.3 | 19.4167 |  |  |  |  | ООО "Секьюр АЙТИ"
ЛС_02-01-10 | 11827 |  | Коробка Batibox для сухих перегородок, 1 пост, 50мм 80051 043-097 | Коробка Batibox для сухих перегородок, 1 пост, 50мм 80051 043-097 | шт. | шт. | 320.1 | 266.75 |  | 266.75 |  |  | ООО "ЛАНИТ-Норд"
ЛС_02-01-10 | 11828 |  | Коробка Batibox для сухих перегородок, 1 пост, 50мм 80051 043-097 | Коробка Batibox для сухих перегородок, 1 пост, 50мм 80051 043-097 | шт. | шт. | 322.23 | 268.525 |  |  |  |  | ООО "Инфра Электро"
ЛС_02-01-10 | 11829 |  | Коробка Batibox для сухих перегородок, 1 пост, 50мм 80051 043-097 | Коробка Batibox для сухих перегородок, 1 пост, 50мм 80051 043-097 | шт. | шт. | 323.3 | 269.4167 |  |  |  |  | ООО "Секьюр АЙТИ"
ЛС_02-01-10 | 11830 |  | Коробка Batibox для сухих перегородок, 2 поста, 40мм 80042 043-093 | Коробка Batibox для сухих перегородок, 2 поста, 40мм 80042 043-093 | шт. | шт. | 776.91 | 647.425 |  | 647.425 |  |  | ООО "ЛАНИТ-Норд"
ЛС_02-01-10 | 11831 |  | Коробка Batibox для сухих перегородок, 2 поста, 40мм 80042 043-093 | Коробка Batibox для сухих перегородок, 2 поста, 40мм 80042 043-093 | шт. | шт. | 782.09 | 651.7417 |  |  |  |  | ООО "Инфра Электро"
ЛС_02-01-10 | 11832 |  | Коробка Batibox для сухих перегородок, 2 поста, 40мм 80042 043-093 | Коробка Batibox для сухих перегородок, 2 поста, 40мм 80042 043-093 | шт. | шт. | 784.68 | 653.9 |  |  |  |  | ООО "Секьюр АЙТИ"
ЛС_02-01-10 | 11833 |  | Коробка Batibox для сухих перегородок, 4 поста, 50мм 80054 043-100 | Коробка Batibox для сухих перегородок, 4 поста, 50мм 80054 043-100 | шт. | шт. | 1665.68 | 1388.0667 |  | 1388.0667 |  |  | ООО "ЛАНИТ-Норд"
ЛС_02-01-10 | 11834 |  | Коробка Batibox для сухих перегородок, 4 поста, 50мм 80054 043-100 | Коробка Batibox для сухих перегородок, 4 поста, 50мм 80054 043-100 | шт. | шт. | 1676.78 | 1397.3167 |  |  |  |  | ООО "Инфра Электро"
ЛС_02-01-10 | 11835 |  | Коробка Batibox для сухих перегородок, 4 поста, 50мм 80054 043-100 | Коробка Batibox для сухих перегородок, 4 поста, 50мм 80054 043-100 | шт. | шт. | 1682.33 | 1401.9417 |  |  |  |  | ООО "Секьюр АЙТИ"
ЛС_02-01-10 | 11836 |  | Выключатель двухклавишный в стену, "Белое облако" IP20 4400104 | Выключатель двухклавишный в стену, "Белое облако" IP20 4400104 | шт. | шт. | 559.23 | 466.025 |  | 466.025 |  |  | ООО "ЛАНИТ-Норд"
ЛС_02-01-10 | 11837 |  | Выключатель двухклавишный в стену, "Белое облако" IP20 4400104 | Выключатель двухклавишный в стену, "Белое облако" IP20 4400104 | шт. | шт. | 562.96 | 469.1333 |  |  |  |  | ООО "Инфра Электро"
ЛС_02-01-10 | 11838 |  | Выключатель двухклавишный в стену, "Белое облако" IP20 4400104 | Выключатель двухклавишный в стену, "Белое облако" IP20 4400104 | шт. | шт. | 564.82 | 470.6833 |  |  |  |  | ООО "Секьюр АЙТИ"
ЛС_02-01-10 | 11839 |  | Выключатель одноклавишный в стену, "Белое облако" IP20 4400103 | Выключатель одноклавишный в стену, "Белое облако" IP20 4400103 | шт. | шт. | 419.42 | 349.5167 |  | 349.5167 |  |  | ООО "ЛАНИТ-Норд"
ЛС_02-01-10 | 11840 |  | Выключатель одноклавишный в стену, "Белое облако" IP20 4400103 | Выключатель одноклавишный в стену, "Белое облако" IP20 4400103 | шт. | шт. | 422.21 | 351.8417 |  |  |  |  | ООО "Инфра Электро"
ЛС_02-01-10 | 11841 |  | Выключатель одноклавишный в стену, "Белое облако" IP20 4400103 | Выключатель одноклавишный в стену, "Белое облако" IP20 4400103 | шт. | шт. | 423.61 | 353.0083 |  |  |  |  | ООО "Секьюр АЙТИ"
ЛС_02-01-10 | 11842 |  | Переключатель одноклавишный в стену, "Белое облако" IP20 4400113 | Переключатель одноклавишный в стену, "Белое облако" IP20 4400113 | шт. | шт. | 587.19 | 489.325 |  | 489.325 |  |  | ООО "ЛАНИТ-Норд"
ЛС_02-01-10 | 11843 |  | Переключатель одноклавишный в стену, "Белое облако" IP20 4400113 | Переключатель одноклавишный в стену, "Белое облако" IP20 4400113 | шт. | шт. | 591.1 | 492.5833 |  |  |  |  | ООО "Инфра Электро"
ЛС_02-01-10 | 11844 |  | Переключатель одноклавишный в стену, "Белое облако" IP20 4400113 | Переключатель одноклавишный в стену, "Белое облако" IP20 4400113 | шт. | шт. | 593.06 | 494.2167 |  |  |  |  | ООО "Секьюр АЙТИ"
ЛС_02-01-10 | 11845 |  | Выключатель кнопочный для открытой установки ФОРС IP54 EVS13-K03-10-54-DC | Выключатель кнопочный для открытой установки ФОРС IP54 EVS13-K03-10-54-DC | шт. | шт. | 466.77 | 388.975 |  | 388.975 |  |  | ООО "ЛАНИТ-Норд"
ЛС_02-01-10 | 11846 |  | Выключатель кнопочный для открытой установки ФОРС IP54 EVS13-K03-10-54-DC | Выключатель кнопочный для открытой установки ФОРС IP54 EVS13-K03-10-54-DC | шт. | шт. | 474.55 | 395.4583 |  |  |  |  | ООО «Секьюр АЙТИ»
ЛС_02-01-10 | 11847 |  | Выключатель кнопочный для открытой установки ФОРС IP54 EVS13-K03-10-54-DC | Выключатель кнопочный для открытой установки ФОРС IP54 EVS13-K03-10-54-DC | шт. | шт. | 482.33 | 401.9417 |  |  |  |  | ООО «Инфра Электро»
ЛС_02-01-10 | 11848 |  | Выкл 1кл проход. о/у IP54 (цвет клавиш: белый) ГЕРМЕС PLUS EVMP12-K01-10-54-EC | Выкл 1кл проход. о/у IP54 (цвет клавиш: белый) ГЕРМЕС PLUS EVMP12-K01-10-54-EC | шт. | шт. | 4.24 | 3.5333 |  | 3.5333 |  |  | ООО "ЛАНИТ-Норд"
ЛС_02-01-10 | 11849 |  | Выкл 1кл проход. о/у IP54 (цвет клавиш: белый) ГЕРМЕС PLUS EVMP12-K01-10-54-EC | Выкл 1кл проход. о/у IP54 (цвет клавиш: белый) ГЕРМЕС PLUS EVMP12-K01-10-54-EC | шт. | шт. | 4.31 | 3.5917 |  |  |  |  | ООО «Секьюр АЙТИ»
ЛС_02-01-10 | 11850 |  | Выкл 1кл проход. о/у IP54 (цвет клавиш: белый) ГЕРМЕС PLUS EVMP12-K01-10-54-EC | Выкл 1кл проход. о/у IP54 (цвет клавиш: белый) ГЕРМЕС PLUS EVMP12-K01-10-54-EC | шт. | шт. | 4.38 | 3.65 |  |  |  |  | ООО «Инфра Электро»
ЛС_02-01-10 | 11851 |  | Коробка ответвительная круглая с 4-мя кабельными вводами, IP44, D80x40мм D80x40 ТУ 3464-017-47022248-2007 53600 | Коробка ответвительная круглая с 4-мя кабельными вводами, IP44, D80x40мм D80x40 ТУ 3464-017-47022248-2007 53600 | шт. | шт. | 88.04 | 73.3667 |  | 73.3667 |  |  | ООО "ЛАНИТ-Норд"
ЛС_02-01-10 | 11852 |  | Коробка ответвительная круглая с 4-мя кабельными вводами, IP44, D80x40мм D80x40 ТУ 3464-017-47022248-2007 53600 | Коробка ответвительная круглая с 4-мя кабельными вводами, IP44, D80x40мм D80x40 ТУ 3464-017-47022248-2007 53600 | шт. | шт. | 88.62 | 73.85 |  |  |  |  | ООО "Инфра Электро"
ЛС_02-01-10 | 11853 |  | Коробка ответвительная круглая с 4-мя кабельными вводами, IP44, D80x40мм D80x40 ТУ 3464-017-47022248-2007 53600 | Коробка ответвительная круглая с 4-мя кабельными вводами, IP44, D80x40мм D80x40 ТУ 3464-017-47022248-2007 53600 | шт. | шт. | 88.92 | 74.1 |  |  |  |  | ООО "Секьюр АЙТИ"
ЛС_02-01-10 | 11854 |  | Коробка пластиковая FS с кабельными вводами и клеммниками,IP55,100х100х50мм, 5р, 450V,10A, 6мм.кв 100х100х50мм, 5р, 10A, 6мм.кв ТУ 3464-017-47022248-2012 FSB11506 | Коробка пластиковая FS с кабельными вводами и клеммниками,IP55,100х100х50мм, 5р, 450V,10A, 6мм.кв 100х100х50мм, 5р, 10A, 6мм.кв ТУ 3464-017-47022248-2012 FSB11506 | шт. | шт. | 1501.2 | 1251 |  | 1251 |  |  | ООО "ЛАНИТ-Норд"
ЛС_02-01-10 | 11855 |  | Коробка пластиковая FS с кабельными вводами и клеммниками,IP55,100х100х50мм, 5р, 450V,10A, 6мм.кв 100х100х50мм, 5р, 10A, 6мм.кв ТУ 3464-017-47022248-2012 FSB11506 | Коробка пластиковая FS с кабельными вводами и клеммниками,IP55,100х100х50мм, 5р, 450V,10A, 6мм.кв 100х100х50мм, 5р, 10A, 6мм.кв ТУ 3464-017-47022248-2012 FSB11506 | шт. | шт. | 1542.48 | 1285.4 |  |  |  |  | ООО "Инфра Электро"
ЛС_02-01-10 | 11856 |  | Коробка пластиковая FS с кабельными вводами и клеммниками,IP55,100х100х50мм, 5р, 450V,10A, 6мм.кв 100х100х50мм, 5р, 10A, 6мм.кв ТУ 3464-017-47022248-2012 FSB11506 | Коробка пластиковая FS с кабельными вводами и клеммниками,IP55,100х100х50мм, 5р, 450V,10A, 6мм.кв 100х100х50мм, 5р, 10A, 6мм.кв ТУ 3464-017-47022248-2012 FSB11506 | шт. | шт. | 1558.7 | 1298.9167
ЛС_02-01-10 | 11857 |  | Рамки для установки изделий в стену 1 пост на 2 модуля 4400902 | Рамки для установки изделий в стену 1 пост на 2 модуля 4400902 | шт. | шт. | 62.93 | 52.4417 |  | 52.4417 |  |  | ООО "ЛАНИТ-Норд"
ЛС_02-01-10 | 11858 |  | Рамки для установки изделий в стену 1 пост на 2 модуля 4400902 | Рамки для установки изделий в стену 1 пост на 2 модуля 4400902 | шт. | шт. | 63.34 | 52.7833 |  |  |  |  | ООО "Инфра Электро"
ЛС_02-01-10 | 11859 |  | Рамки для установки изделий в стену 1 пост на 2 модуля 4400902 | Рамки для установки изделий в стену 1 пост на 2 модуля 4400902 | шт. | шт. | 63.55 | 52.9583 |  |  |  |  | ООО "Секьюр АЙТИ"
ЛС_02-01-10 | 11860 |  | Коробка установочная для твердых стен d65x40 (с саморезами) КМ40002 UKT10-065-040-000 | Коробка установочная для твердых стен d65x40 (с саморезами) КМ40002 UKT10-065-040-000 | шт. | шт. | 10.89 | 9.075 |  | 9.075 |  |  | ООО "ЛАНИТ-Норд"
ЛС_02-01-10 | 11861 |  | Коробка установочная для твердых стен d65x40 (с саморезами) КМ40002 UKT10-065-040-000 | Коробка установочная для твердых стен d65x40 (с саморезами) КМ40002 UKT10-065-040-000 | шт. | шт. | 11.07 | 9.225 |  |  |  |  | ООО «Секьюр АЙТИ»
ЛС_02-01-10 | 11862 |  | Коробка установочная для твердых стен d65x40 (с саморезами) КМ40002 UKT10-065-040-000 | Коробка установочная для твердых стен d65x40 (с саморезами) КМ40002 UKT10-065-040-000 | шт. | шт. | 11.25 | 9.375 |  |  |  |  | ООО «Инфра Электро»
ЛС_02-01-10 | 11863 |  | Коробка установочная d65х45мм для полых стен (с саморезами и пластиковыми лапками) КМ40022 UKG10-065-040-000-P | Коробка установочная d65х45мм для полых стен (с саморезами и пластиковыми лапками) КМ40022 UKG10-065-040-000-P | шт. | шт. | 17.31 | 14.425 |  | 14.425 |  |  | ООО "ЛАНИТ-Норд"
ЛС_02-01-10 | 11864 |  | Коробка установочная d65х45мм для полых стен (с саморезами и пластиковыми лапками) КМ40022 UKG10-065-040-000-P | Коробка установочная d65х45мм для полых стен (с саморезами и пластиковыми лапками) КМ40022 UKG10-065-040-000-P | шт. | шт. | 17.6 | 14.6667 |  |  |  |  | ООО «Секьюр АЙТИ»
ЛС_02-01-10 | 11865 |  | Коробка установочная d65х45мм для полых стен (с саморезами и пластиковыми лапками) КМ40022 UKG10-065-040-000-P | Коробка установочная d65х45мм для полых стен (с саморезами и пластиковыми лапками) КМ40022 UKG10-065-040-000-P | шт. | шт. | 17.89 | 14.9083 |  |  |  |  | ООО «Инфра Электро»
ЛС_02-01-10 | 11866 |  | Ящик с понижающим трансформатором ЯТП 0.25, 220/12В, IP30 с двумя автоматами yatp0,25-220/12v-2a | Ящик с понижающим трансформатором ЯТП 0.25, 220/12В, IP30 с двумя автоматами yatp0,25-220/12v-2a | шт. | шт. | 4998.11 | 4165.0917 |  | 4165.0917 |  |  | ООО "ЛАНИТ-Норд"
ЛС_02-01-10 | 11867 |  | Ящик с понижающим трансформатором ЯТП 0.25, 220/12В, IP30 с двумя автоматами yatp0,25-220/12v-2a | Ящик с понижающим трансформатором ЯТП 0.25, 220/12В, IP30 с двумя автоматами yatp0,25-220/12v-2a | шт. | шт. | 5347.98 | 4456.65 |  |  |  |  | ООО "Секьюр Айти"
ЛС_02-01-10 | 11868 |  | Ящик с понижающим трансформатором ЯТП 0.25, 220/12В, IP30 с двумя автоматами yatp0,25-220/12v-2a | Ящик с понижающим трансформатором ЯТП 0.25, 220/12В, IP30 с двумя автоматами yatp0,25-220/12v-2a | шт. | шт. | 5497.92 | 4581.6 |  |  |  |  | ООО "ИнфраЭлектро"
ЛС_02-01-10 | 11869 |  | Кабельная продукция | Кабельная продукция
ЛС_02-01-10 | 11870 |  | Кабельная продукция | Кабельная продукция
ЛС_02-01-10 | 11871 |  | Кабельная продукция | Кабельная продукция
ЛС_02-01-10 | 11872 |  | Кабель силовой ППГнг(А)-FRHF 5х70 ППГнг(А)-FRHF 5х70 | Кабель силовой ППГнг(А)-FRHF 5х70 ППГнг(А)-FRHF 5х70 | м. | м. | 6084 | 5070
ЛС_02-01-10 | 11873 |  | Кабель силовой ППГнг(А)-FRHF 5х70 ППГнг(А)-FRHF 5х70 | Кабель силовой ППГнг(А)-FRHF 5х70 ППГнг(А)-FRHF 5х70 | м. | м. | 6000 | 5000 |  |  |  |  | ООО "ПРОМСЕРВИС"
ЛС_02-01-10 | 11874 |  | Кабель силовой ППГнг(А)-FRHF 5х70 ППГнг(А)-FRHF 5х70 | Кабель силовой ППГнг(А)-FRHF 5х70 ППГнг(А)-FRHF 5х70 | м. | м. | 5779.8 | 4816.5 |  | 4816.5 |  |  | ООО "КОНЦЕПТ-СПБ"
ЛС_02-01-10 | 11875 |  | Кабель силовой ППГнг(А)-FRHF 5х16 ППГнг(А)-FRHF 5х16 | Кабель силовой ППГнг(А)-FRHF 5х16 ППГнг(А)-FRHF 5х16 | м. | м.
ЛС_02-01-10 | 11876 |  | Кабель силовой ППГнг(А)-FRHF 5х16 ППГнг(А)-FRHF 5х16 | Кабель силовой ППГнг(А)-FRHF 5х16 ППГнг(А)-FRHF 5х16 | м. | м.
ЛС_02-01-10 | 11877 |  | Кабель силовой ППГнг(А)-FRHF 5х16 ППГнг(А)-FRHF 5х16 | Кабель силовой ППГнг(А)-FRHF 5х16 ППГнг(А)-FRHF 5х16 | м. | м.
ЛС_02-01-10 | 11878 |  | Кабель силовой ППГнг(А)-FRHF 5х10 ППГнг(А)-FRHF 5х10 | Кабель силовой ППГнг(А)-FRHF 5х10 ППГнг(А)-FRHF 5х10 | м. | м. | 1046.88 | 872.4
ЛС_02-01-10 | 11879 |  | Кабель силовой ППГнг(А)-FRHF 5х10 ППГнг(А)-FRHF 5х10 | Кабель силовой ППГнг(А)-FRHF 5х10 ППГнг(А)-FRHF 5х10 | м. | м. | 1000 | 833.3333 |  |  |  |  | ООО "ПРОМСЕРВИС"
ЛС_02-01-10 | 11880 |  | Кабель силовой ППГнг(А)-FRHF 5х10 ППГнг(А)-FRHF 5х10 | Кабель силовой ППГнг(А)-FRHF 5х10 ППГнг(А)-FRHF 5х10 | м. | м. | 994.54 | 828.7833 |  | 828.7833 |  |  | ООО "КОНЦЕПТ-СПБ"
ЛС_02-01-10 | 11881 |  | Кабель силовой ППГнг(А)-FRHF 3x6 ППГнг(А)-FRHF 3x6 | Кабель силовой ППГнг(А)-FRHF 3x6 ППГнг(А)-FRHF 3x6 | м. | м. | 417.6 | 348
ЛС_02-01-10 | 11882 |  | Кабель силовой ППГнг(А)-FRHF 3x6 ППГнг(А)-FRHF 3x6 | Кабель силовой ППГнг(А)-FRHF 3x6 ППГнг(А)-FRHF 3x6 | м. | м. | 410 | 341.6667 |  |  |  |  | ООО "ПРОМСЕРВИС"
ЛС_02-01-10 | 11883 |  | Кабель силовой ППГнг(А)-FRHF 3x6 ППГнг(А)-FRHF 3x6 | Кабель силовой ППГнг(А)-FRHF 3x6 ППГнг(А)-FRHF 3x6 | м. | м. | 396.72 | 330.6 |  | 330.6 |  |  | ООО "КОНЦЕПТ-СПБ"
ЛС_02-01-10 | 11884 |  | Кабель силовой ППГнг(А)-FRHF 3x4 ППГнг(А)-FRHF 3x4 | Кабель силовой ППГнг(А)-FRHF 3x4 ППГнг(А)-FRHF 3x4 | м. | м. | 300.96 | 250.8
ЛС_02-01-10 | 11885 |  | Кабель силовой ППГнг(А)-FRHF 3x4 ППГнг(А)-FRHF 3x4 | Кабель силовой ППГнг(А)-FRHF 3x4 ППГнг(А)-FRHF 3x4 | м. | м. | 300 | 250 |  |  |  |  | ООО "ПРОМСЕРВИС"
ЛС_02-01-10 | 11886 |  | Кабель силовой ППГнг(А)-FRHF 3x4 ППГнг(А)-FRHF 3x4 | Кабель силовой ППГнг(А)-FRHF 3x4 ППГнг(А)-FRHF 3x4 | м. | м. | 285.91 | 238.2583 |  | 238.2583 |  |  | ООО "КОНЦЕПТ-СПБ"
ЛС_02-01-10 | 11887 |  | Кабель силовой ППГнг(А)-FRHF 3x2,5 ППГнг(А)-FRHF 3x2,5 ППГнг(А)-FRHF 3x2,3 | Кабель силовой ППГнг(А)-FRHF 3x2,5 ППГнг(А)-FRHF 3x2,5 ППГнг(А)-FRHF 3x2,3 | м. | м. | 207.36 | 172.8
ЛС_02-01-10 | 11888 |  | Кабель силовой ППГнг(А)-FRHF 3x2,5 ППГнг(А)-FRHF 3x2,5 ППГнг(А)-FRHF 3x2,3 | Кабель силовой ППГнг(А)-FRHF 3x2,5 ППГнг(А)-FRHF 3x2,5 ППГнг(А)-FRHF 3x2,3 | м. | м. | 200 | 166.6667 |  |  |  |  | ООО "ПРОМСЕРВИС"
ЛС_02-01-10 | 11889 |  | Кабель силовой ППГнг(А)-FRHF 3x2,5 ППГнг(А)-FRHF 3x2,5 ППГнг(А)-FRHF 3x2,3 | Кабель силовой ППГнг(А)-FRHF 3x2,5 ППГнг(А)-FRHF 3x2,5 ППГнг(А)-FRHF 3x2,3 | м. | м. | 196.99 | 164.1583 |  | 164.1583 |  |  | ООО "КОНЦЕПТ-СПБ"
ЛС_02-01-10 | 11890 |  | Кабель силовой ППГнг(А)-FRHF 3x1,5 ППГнг(А)-FRHF 3x1,5 | Кабель силовой ППГнг(А)-FRHF 3x1,5 ППГнг(А)-FRHF 3x1,5 | м. | м. | 120.96 | 100.8
ЛС_02-01-10 | 11891 |  | Кабель силовой ППГнг(А)-FRHF 3x1,5 ППГнг(А)-FRHF 3x1,5 | Кабель силовой ППГнг(А)-FRHF 3x1,5 ППГнг(А)-FRHF 3x1,5 | м. | м. | 120 | 100 |  |  |  |  | ООО "ПРОМСЕРВИС"
ЛС_02-01-10 | 11892 |  | Кабель силовой ППГнг(А)-FRHF 3x1,5 ППГнг(А)-FRHF 3x1,5 | Кабель силовой ППГнг(А)-FRHF 3x1,5 ППГнг(А)-FRHF 3x1,5 | м. | м. | 114.91 | 95.7583 |  | 95.7583 |  |  | ООО "КОНЦЕПТ-СПБ"
ЛС_02-01-10 | 11893 |  | Кабель силовой ППГнг(А)-HF 5х150 ППГнг(А)-HF 5х150 | Кабель силовой ППГнг(А)-HF 5х150 ППГнг(А)-HF 5х150 | м. | м.
ЛС_02-01-10 | 11894 |  | Кабель силовой ППГнг(А)-HF 5х150 ППГнг(А)-HF 5х150 | Кабель силовой ППГнг(А)-HF 5х150 ППГнг(А)-HF 5х150 | м. | м.
ЛС_02-01-10 | 11895 |  | Кабель силовой ППГнг(А)-HF 5х150 ППГнг(А)-HF 5х150 | Кабель силовой ППГнг(А)-HF 5х150 ППГнг(А)-HF 5х150 | м. | м.
ЛС_02-01-10 | 11896 |  | Кабель силовой ППГнг(А)-HF 5х120 ППГнг(А)-HF 5х120 | Кабель силовой ППГнг(А)-HF 5х120 ППГнг(А)-HF 5х120 | м. | м. | 10123.2 | 8436
ЛС_02-01-10 | 11897 |  | Кабель силовой ППГнг(А)-HF 5х120 ППГнг(А)-HF 5х120 | Кабель силовой ППГнг(А)-HF 5х120 ППГнг(А)-HF 5х120 | м. | м. | 10100 | 8416.6667 |  |  |  |  | ООО "ПРОМСЕРВИС"
ЛС_02-01-10 | 11898 |  | Кабель силовой ППГнг(А)-HF 5х120 ППГнг(А)-HF 5х120 | Кабель силовой ППГнг(А)-HF 5х120 ППГнг(А)-HF 5х120 | м. | м. | 9617.04 | 8014.2 |  | 8014.2 |  |  | ООО "КОНЦЕПТ-СПБ"
ЛС_02-01-10 | 11899 |  | Кабель силовой ППГнг(А)-HF 1х95 ППГнг(А)-HF 5х95 | Кабель силовой ППГнг(А)-HF 1х95 ППГнг(А)-HF 5х95 | м. | м. | 8161.92 | 6801.6
ЛС_02-01-10 | 11900 |  | Кабель силовой ППГнг(А)-HF 1х95 ППГнг(А)-HF 5х95 | Кабель силовой ППГнг(А)-HF 1х95 ППГнг(А)-HF 5х95 | м. | м. | 8100 | 6750 |  |  |  |  | ООО "ПРОМСЕРВИС"
ЛС_02-01-10 | 11901 |  | Кабель силовой ППГнг(А)-HF 1х95 ППГнг(А)-HF 5х95 | Кабель силовой ППГнг(А)-HF 1х95 ППГнг(А)-HF 5х95 | м. | м. | 7753.82 | 6461.5167 |  | 6461.5167 |  |  | ООО "КОНЦЕПТ-СПБ"
ЛС_02-01-10 | 11902 |  | Кабель силовой ППГнг(А)-HF 5х70 ППГнг(А)-HF 5х70 | Кабель силовой ППГнг(А)-HF 5х70 ППГнг(А)-HF 5х70 | м. | м. | 5875.2 | 4896
ЛС_02-01-10 | 11903 |  | Кабель силовой ППГнг(А)-HF 5х70 ППГнг(А)-HF 5х70 | Кабель силовой ППГнг(А)-HF 5х70 ППГнг(А)-HF 5х70 | м. | м. | 5800 | 4833.3333 |  |  |  |  | ООО "ПРОМСЕРВИС"
ЛС_02-01-10 | 11904 |  | Кабель силовой ППГнг(А)-HF 5х70 ППГнг(А)-HF 5х70 | Кабель силовой ППГнг(А)-HF 5х70 ППГнг(А)-HF 5х70 | м. | м. | 5581.44 | 4651.2 |  | 4651.2 |  |  | ООО "КОНЦЕПТ-СПБ"
ЛС_02-01-10 | 11905 |  | Кабель силовой ППГнг(А)-HF 5х50 ППГнг(А)-HF 5х50 | Кабель силовой ППГнг(А)-HF 5х50 ППГнг(А)-HF 5х50 | м. | м. | 4284 | 3570
ЛС_02-01-10 | 11906 |  | Кабель силовой ППГнг(А)-HF 5х50 ППГнг(А)-HF 5х50 | Кабель силовой ППГнг(А)-HF 5х50 ППГнг(А)-HF 5х50 | м. | м. | 4250 | 3541.6667 |  |  |  |  | ООО "ПРОМСЕРВИС"
ЛС_02-01-10 | 11907 |  | Кабель силовой ППГнг(А)-HF 5х50 ППГнг(А)-HF 5х50 | Кабель силовой ППГнг(А)-HF 5х50 ППГнг(А)-HF 5х50 | м. | м. | 4069.8 | 3391.5 |  | 3391.5 |  |  | ООО "КОНЦЕПТ-СПБ"
ЛС_02-01-10 | 11908 |  | Кабель силовой ППГнг(А)-HF 5х16 ППГнг(А)-HF 5х16 | Кабель силовой ППГнг(А)-HF 5х16 ППГнг(А)-HF 5х16 | м. | м. | 1252.8 | 1044
ЛС_02-01-10 | 11909 |  | Кабель силовой ППГнг(А)-HF 5х16 ППГнг(А)-HF 5х16 | Кабель силовой ППГнг(А)-HF 5х16 ППГнг(А)-HF 5х16 | м. | м. | 1200 | 1000 |  |  |  |  | ООО "ПРОМСЕРВИС"
ЛС_02-01-10 | 11910 |  | Кабель силовой ППГнг(А)-HF 5х16 ППГнг(А)-HF 5х16 | Кабель силовой ППГнг(А)-HF 5х16 ППГнг(А)-HF 5х16 | м. | м. | 1190.16 | 991.8 |  | 991.8 |  |  | ООО "КОНЦЕПТ-СПБ"
ЛС_02-01-10 | 11911 |  | Кабель силовой ППГнг(А)-HF 5х10 ППГнг(А)-HF 5х10 | Кабель силовой ППГнг(А)-HF 5х10 ППГнг(А)-HF 5х10 | м. | м. | 964.8 | 804
ЛС_02-01-10 | 11912 |  | Кабель силовой ППГнг(А)-HF 5х10 ППГнг(А)-HF 5х10 | Кабель силовой ППГнг(А)-HF 5х10 ППГнг(А)-HF 5х10 | м. | м. | 960 | 800 |  |  |  |  | ООО "ПРОМСЕРВИС"
ЛС_02-01-10 | 11913 |  | Кабель силовой ППГнг(А)-HF 5х10 ППГнг(А)-HF 5х10 | Кабель силовой ППГнг(А)-HF 5х10 ППГнг(А)-HF 5х10 | м. | м. | 916.56 | 763.8 |  | 763.8 |  |  | ООО "КОНЦЕПТ-СПБ"
ЛС_02-01-10 | 11914 |  | Кабель силовой ППГнг(А)-HF 5х6 ППГнг(А)-HF 5х6 | Кабель силовой ППГнг(А)-HF 5х6 ППГнг(А)-HF 5х6 | м. | м. | 587.52 | 489.6
ЛС_02-01-10 | 11915 |  | Кабель силовой ППГнг(А)-HF 5х6 ППГнг(А)-HF 5х6 | Кабель силовой ППГнг(А)-HF 5х6 ППГнг(А)-HF 5х6 | м. | м. | 580 | 483.3333 |  |  |  |  | ООО "ПРОМСЕРВИС"
ЛС_02-01-10 | 11916 |  | Кабель силовой ППГнг(А)-HF 5х6 ППГнг(А)-HF 5х6 | Кабель силовой ППГнг(А)-HF 5х6 ППГнг(А)-HF 5х6 | м. | м. | 558.14 | 465.1167 |  | 465.1167 |  |  | ООО "КОНЦЕПТ-СПБ"
ЛС_02-01-10 | 11917 |  | Кабель силовой ППГнг(А)-HF 5х4 ППГнг(А)-HF 5х4 | Кабель силовой ППГнг(А)-HF 5х4 ППГнг(А)-HF 5х4 | м. | м. | 436.32 | 363.6
ЛС_02-01-10 | 11918 |  | Кабель силовой ППГнг(А)-HF 5х4 ППГнг(А)-HF 5х4 | Кабель силовой ППГнг(А)-HF 5х4 ППГнг(А)-HF 5х4 | м. | м. | 430 | 358.3333 |  |  |  |  | ООО "ПРОМСЕРВИС"
ЛС_02-01-10 | 11919 |  | Кабель силовой ППГнг(А)-HF 5х4 ППГнг(А)-HF 5х4 | Кабель силовой ППГнг(А)-HF 5х4 ППГнг(А)-HF 5х4 | м. | м. | 414.5 | 345.4167 |  | 345.4167 |  |  | ООО "КОНЦЕПТ-СПБ"
ЛС_02-01-10 | 11920 |  | Кабель силовой ППГнг(А)-HF 5х2,5 ППГнг(А)-HF 5х2,5 | Кабель силовой ППГнг(А)-HF 5х2,5 ППГнг(А)-HF 5х2,5 | м. | м. | 266.4 | 222
ЛС_02-01-10 | 11921 |  | Кабель силовой ППГнг(А)-HF 5х2,5 ППГнг(А)-HF 5х2,5 | Кабель силовой ППГнг(А)-HF 5х2,5 ППГнг(А)-HF 5х2,5 | м. | м. | 255 | 212.5 |  |  |  |  | ООО "ПРОМСЕРВИС"
ЛС_02-01-10 | 11922 |  | Кабель силовой ППГнг(А)-HF 5х2,5 ППГнг(А)-HF 5х2,5 | Кабель силовой ППГнг(А)-HF 5х2,5 ППГнг(А)-HF 5х2,5 | м. | м. | 253.08 | 210.9 |  | 210.9 |  |  | ООО "КОНЦЕПТ-СПБ"
ЛС_02-01-10 | 11923 |  | Кабель силовой ППГнг(А)-HF 3х6 ППГнг(А)-HF 3х6 | Кабель силовой ППГнг(А)-HF 3х6 ППГнг(А)-HF 3х6 | м. | м. | 349.92 | 291.6
ЛС_02-01-10 | 11924 |  | Кабель силовой ППГнг(А)-HF 3х6 ППГнг(А)-HF 3х6 | Кабель силовой ППГнг(А)-HF 3х6 ППГнг(А)-HF 3х6 | м. | м. | 340 | 283.3333 |  |  |  |  | ООО "ПРОМСЕРВИС"
ЛС_02-01-10 | 11925 |  | Кабель силовой ППГнг(А)-HF 3х6 ППГнг(А)-HF 3х6 | Кабель силовой ППГнг(А)-HF 3х6 ППГнг(А)-HF 3х6 | м. | м. | 332.42 | 277.0167 |  | 277.0167 |  |  | ООО "КОНЦЕПТ-СПБ"
ЛС_02-01-10 | 11926 |  | Кабель силовой ППГнг(А)-HF 3х4 ППГнг(А)-HF 3х4 | Кабель силовой ППГнг(А)-HF 3х4 ППГнг(А)-HF 3х4 | м. | м. | 253.44 | 211.2
ЛС_02-01-10 | 11927 |  | Кабель силовой ППГнг(А)-HF 3х4 ППГнг(А)-HF 3х4 | Кабель силовой ППГнг(А)-HF 3х4 ППГнг(А)-HF 3х4 | м. | м. | 250 | 208.3333 |  |  |  |  | ООО "ПРОМСЕРВИС"
ЛС_02-01-10 | 11928 |  | Кабель силовой ППГнг(А)-HF 3х4 ППГнг(А)-HF 3х4 | Кабель силовой ППГнг(А)-HF 3х4 ППГнг(А)-HF 3х4 | м. | м. | 240.77 | 200.6417 |  | 200.6417 |  |  | ООО "КОНЦЕПТ-СПБ"
ЛС_02-01-10 | 11929 |  | Кабель силовой ППГнг(А)-HF 3х2,5 ППГнг(А)-HF 3х2,5 | Кабель силовой ППГнг(А)-HF 3х2,5 ППГнг(А)-HF 3х2,5 | м. | м. | 168.48 | 140.4
ЛС_02-01-10 | 11930 |  | Кабель силовой ППГнг(А)-HF 3х2,5 ППГнг(А)-HF 3х2,5 | Кабель силовой ППГнг(А)-HF 3х2,5 ППГнг(А)-HF 3х2,5 | м. | м. | 165 | 137.5 |  |  |  |  | ООО "ПРОМСЕРВИС"
ЛС_02-01-10 | 11931 |  | Кабель силовой ППГнг(А)-HF 3х2,5 ППГнг(А)-HF 3х2,5 | Кабель силовой ППГнг(А)-HF 3х2,5 ППГнг(А)-HF 3х2,5 | м. | м. | 160.06 | 133.3833 |  | 133.3833 |  |  | ООО "КОНЦЕПТ-СПБ"
ЛС_02-01-10 | 11932 |  | Кабель силовой ППГнг(А)-HF 3х1,5 ППГнг(А)-HF 3x1,5 ППГнг(А)-HF 3х1,5 | Кабель силовой ППГнг(А)-HF 3х1,5 ППГнг(А)-HF 3x1,5 ППГнг(А)-HF 3х1,5 | м. | м. | 120.96 | 100.8
ЛС_02-01-10 | 11933 |  | Кабель силовой ППГнг(А)-HF 3х1,5 ППГнг(А)-HF 3x1,5 ППГнг(А)-HF 3х1,5 | Кабель силовой ППГнг(А)-HF 3х1,5 ППГнг(А)-HF 3x1,5 ППГнг(А)-HF 3х1,5 | м. | м. | 120 | 100 |  |  |  |  | ООО "ПРОМСЕРВИС"
ЛС_02-01-10 | 11934 |  | Кабель силовой ППГнг(А)-HF 3х1,5 ППГнг(А)-HF 3x1,5 ППГнг(А)-HF 3х1,5 | Кабель силовой ППГнг(А)-HF 3х1,5 ППГнг(А)-HF 3x1,5 ППГнг(А)-HF 3х1,5 | м. | м. | 114.91 | 95.7583 |  | 95.7583 |  |  | ООО "КОНЦЕПТ-СПБ"
ЛС_02-01-10 | 11935 |  | Кабельные конструкции | Кабельные конструкции
ЛС_02-01-10 | 11936 |  | Кабельные конструкции | Кабельные конструкции
ЛС_02-01-10 | 11937 |  | Кабельные конструкции | Кабельные конструкции
ЛС_02-01-10 | 11938 |  | Лотки | Лотки
ЛС_02-01-10 | 11939 |  | Лотки | Лотки
ЛС_02-01-10 | 11940 |  | Лотки | Лотки
ЛС_02-01-10 | 11941 |  | Металлические лотки горизонтального расположения | Металлические лотки горизонтального расположения
ЛС_02-01-10 | 11942 |  | Металлические лотки горизонтального расположения | Металлические лотки горизонтального расположения
ЛС_02-01-10 | 11943 |  | Металлические лотки горизонтального расположения | Металлические лотки горизонтального расположения
ЛС_02-01-10 | 11944 |  | Неперфорированный металлический лоток 400х80 L=3000 35066 | Неперфорированный металлический лоток 400х80 L=3000 35066 | шт. | шт. | 1950.33 | 1625.275 |  | 1625.275 |  |  | ООО "ЛАНИТ-Норд"
ЛС_02-01-10 | 11945 |  | Неперфорированный металлический лоток 400х80 L=3000 35066 | Неперфорированный металлический лоток 400х80 L=3000 35066 | шт. | шт. | 1963.33 | 1636.1083 |  |  |  |  | ООО "Инфра Электро"
ЛС_02-01-10 | 11946 |  | Неперфорированный металлический лоток 400х80 L=3000 35066 | Неперфорированный металлический лоток 400х80 L=3000 35066 | шт. | шт. | 1969.83 | 1641.525 |  |  |  |  | ООО "Секьюр АЙТИ"
ЛС_02-01-10 | 11947 |  | Неперфорированный металлический лоток 200х80 L=3000 35064 | Неперфорированный металлический лоток 200х80 L=3000 35064 | шт. | шт. | 1182.99 | 985.825 |  | 985.825 |  |  | ООО "ЛАНИТ-Норд"
ЛС_02-01-10 | 11948 |  | Неперфорированный металлический лоток 200х80 L=3000 35064 | Неперфорированный металлический лоток 200х80 L=3000 35064 | шт. | шт. | 1190.88 | 992.4 |  |  |  |  | ООО "Инфра Электро"
ЛС_02-01-10 | 11949 |  | Неперфорированный металлический лоток 200х80 L=3000 35064 | Неперфорированный металлический лоток 200х80 L=3000 35064 | шт. | шт. | 1194.82 | 995.6833 |  |  |  |  | ООО "Секьюр АЙТИ"
ЛС_02-01-10 | 11950 |  | Крышка лотка 400, L=3000 35526 | Крышка лотка 400, L=3000 35526 | шт. | шт. | 1157.87 | 964.8917 |  | 964.8917 |  |  | ООО "ЛАНИТ-Норд"
ЛС_02-01-10 | 11951 |  | Крышка лотка 400, L=3000 35526 | Крышка лотка 400, L=3000 35526 | шт. | шт. | 1165.58 | 971.3167 |  |  |  |  | ООО "Инфра Электро"
ЛС_02-01-10 | 11952 |  | Крышка лотка 400, L=3000 35526 | Крышка лотка 400, L=3000 35526 | шт. | шт. | 1169.44 | 974.5333 |  |  |  |  | ООО "Секьюр АЙТИ"
ЛС_02-01-10 | 11953 |  | Крышка лотка 200, L=3000 35524 | Крышка лотка 200, L=3000 35524 | шт. | шт. | 502.4 | 418.6667 |  | 418.6667 |  |  | ООО "ЛАНИТ-Норд"
ЛС_02-01-10 | 11954 |  | Крышка лотка 200, L=3000 35524 | Крышка лотка 200, L=3000 35524 | шт. | шт. | 505.74 | 421.45 |  |  |  |  | ООО "Инфра Электро"
ЛС_02-01-10 | 11955 |  | Крышка лотка 200, L=3000 35524 | Крышка лотка 200, L=3000 35524 | шт. | шт. | 507.42 | 422.85 |  |  |  |  | ООО "Секьюр АЙТИ"
ЛС_02-01-10 | 11956 |  | Разделительная перегородка Н=80, L=3000 36500 | Разделительная перегородка Н=80, L=3000 36500 | шт. | шт. | 453.08 | 377.5667 |  | 377.5667 |  |  | ООО "ЛАНИТ-Норд"
ЛС_02-01-10 | 11957 |  | Разделительная перегородка Н=80, L=3000 36500 | Разделительная перегородка Н=80, L=3000 36500 | шт. | шт. | 456.1 | 380.0833 |  |  |  |  | ООО "Инфра Электро"
ЛС_02-01-10 | 11958 |  | Разделительная перегородка Н=80, L=3000 36500 | Разделительная перегородка Н=80, L=3000 36500 | шт. | шт. | 457.61 | 381.3417 |  |  |  |  | ООО "Секьюр АЙТИ"
ЛС_02-01-10 | 11959 |  | Угол горизонтальный СРО 90 80х400 36026 | Угол горизонтальный СРО 90 80х400 36026 | шт. | шт. | 4548.86 | 3790.7167 |  | 3790.7167 |  |  | ООО "ЛАНИТ-Норд"
ЛС_02-01-10 | 11960 |  | Угол горизонтальный СРО 90 80х400 36026 | Угол горизонтальный СРО 90 80х400 36026 | шт. | шт. | 4579.18 | 3815.9833 |  |  |  |  | ООО "Инфра Электро"
ЛС_02-01-10 | 11961 |  | Угол горизонтальный СРО 90 80х400 36026 | Угол горизонтальный СРО 90 80х400 36026 | шт. | шт. | 4594.34 | 3828.6167 |  |  |  |  | ООО "Секьюр АЙТИ"
ЛС_02-01-10 | 11962 |  | Угол горизонтальный СРО 90 80х200 36024 | Угол горизонтальный СРО 90 80х200 36024 | шт. | шт. | 2936.76 | 2447.3 |  | 2447.3 |  |  | ООО "ЛАНИТ-Норд"
ЛС_02-01-10 | 11963 |  | Угол горизонтальный СРО 90 80х200 36024 | Угол горизонтальный СРО 90 80х200 36024 | шт. | шт. | 2956.34 | 2463.6167 |  |  |  |  | ООО "Инфра Электро"
ЛС_02-01-10 | 11964 |  | Угол горизонтальный СРО 90 80х200 36024 | Угол горизонтальный СРО 90 80х200 36024 | шт. | шт. | 2966.13 | 2471.775 |  |  |  |  | ООО "Секьюр АЙТИ"
ЛС_02-01-10 | 11965 |  | Крышка угла горизонтального СРО 400 38006 | Крышка угла горизонтального СРО 400 38006 | шт. | шт. | 3532.2 | 2943.5 |  | 2943.5 |  |  | ООО "ЛАНИТ-Норд"
ЛС_02-01-10 | 11966 |  | Крышка угла горизонтального СРО 400 38006 | Крышка угла горизонтального СРО 400 38006 | шт. | шт. | 3555.75 | 2963.125 |  |  |  |  | ООО "Инфра Электро"
ЛС_02-01-10 | 11967 |  | Крышка угла горизонтального СРО 400 38006 | Крышка угла горизонтального СРО 400 38006 | шт. | шт. | 3567.52 | 2972.9333 |  |  |  |  | ООО "Секьюр АЙТИ"
ЛС_02-01-10 | 11968 |  | Крышка угла горизонтального СРО 200 38004 | Крышка угла горизонтального СРО 200 38004 | уп. | уп. | 1783.44 | 1486.2 |  | 1486.2 |  |  | ООО "ЛАНИТ-Норд"
ЛС_02-01-10 | 11969 |  | Крышка угла горизонтального СРО 200 38004 | Крышка угла горизонтального СРО 200 38004 | уп. | уп. | 1795.33 | 1496.1083 |  |  |  |  | ООО "Инфра Электро"
ЛС_02-01-10 | 11970 |  | Крышка угла горизонтального СРО 200 38004 | Крышка угла горизонтального СРО 200 38004 | уп. | уп. | 1818.27 | 1515.225 |  |  |  |  | ООО "Секьюр АЙТИ"
ЛС_02-01-10 | 11971 |  | Ответвитель Т-образный DL 200х80 36252 | Ответвитель Т-образный DL 200х80 36252 | уп. | уп. | 3294.18 | 2745.15 |  | 2745.15 |  |  | ООО "ЛАНИТ-Норд"
ЛС_02-01-10 | 11972 |  | Ответвитель Т-образный DL 200х80 36252 | Ответвитель Т-образный DL 200х80 36252 | уп. | уп. | 3316.14 | 2763.45 |  |  |  |  | ООО "Инфра Электро"
ЛС_02-01-10 | 11973 |  | Ответвитель Т-образный DL 200х80 36252 | Ответвитель Т-образный DL 200х80 36252 | уп. | уп. | 3327.12 | 2772.6 |  |  |  |  | ООО "Секьюр АЙТИ"
ЛС_02-01-10 | 11974 |  | Ответвитель Т-образный DL 400х80 36254 | Ответвитель Т-образный DL 400х80 36254 | уп. | уп. | 4432.28 | 3693.5667 |  | 3693.5667 |  |  | ООО "ЛАНИТ-Норд"
ЛС_02-01-10 | 11975 |  | Ответвитель Т-образный DL 400х80 36254 | Ответвитель Т-образный DL 400х80 36254 | уп. | уп. | 4461.82 | 3718.1833 |  |  |  |  | ООО "Инфра Электро"
ЛС_02-01-10 | 11976 |  | Ответвитель Т-образный DL 400х80 36254 | Ответвитель Т-образный DL 400х80 36254 | уп. | уп. | 4476.6 | 3730.5 |  |  |  |  | ООО "Секьюр АЙТИ"
ЛС_02-01-10 | 11977 |  | Крышка на ответвитель Т-образный DL 400 38367 | Крышка на ответвитель Т-образный DL 400 38367 | уп. | уп. | 3092.3 | 2576.9167 |  | 2576.9167 |  |  | ООО "ЛАНИТ-Норд"
ЛС_02-01-10 | 11978 |  | Крышка на ответвитель Т-образный DL 400 38367 | Крышка на ответвитель Т-образный DL 400 38367 | уп. | уп. | 3112.91 | 2594.0917 |  |  |  |  | ООО "Инфра Электро"
ЛС_02-01-10 | 11979 |  | Крышка на ответвитель Т-образный DL 400 38367 | Крышка на ответвитель Т-образный DL 400 38367 | уп. | уп. | 3123.22 | 2602.6833 |  |  |  |  | ООО "Секьюр АЙТИ"
ЛС_02-01-10 | 11980 |  | Крышка на ответвитель Т-образный DL 200 38365 | Крышка на ответвитель Т-образный DL 200 38365 | уп. | уп. | 1985.28 | 1654.4 |  | 1654.4 |  |  | ООО "ЛАНИТ-Норд"
ЛС_02-01-10 | 11981 |  | Крышка на ответвитель Т-образный DL 200 38365 | Крышка на ответвитель Т-образный DL 200 38365 | уп. | уп. | 1998.52 | 1665.4333 |  |  |  |  | ООО "Инфра Электро"
ЛС_02-01-10 | 11982 |  | Крышка на ответвитель Т-образный DL 200 38365 | Крышка на ответвитель Т-образный DL 200 38365 | уп. | уп. | 2005.13 | 1670.9417 |  |  |  |  | ООО "Секьюр АЙТИ"
ЛС_02-01-10 | 11983 |  | Угол горизонтальный изменяемый CPO 400х80 360408 | Угол горизонтальный изменяемый CPO 400х80 360408 | шт. | шт. | 4816.32 | 4013.6 |  | 4013.6 |  |  | ООО "ЛАНИТ-Норд"
ЛС_02-01-10 | 11984 |  | Угол горизонтальный изменяемый CPO 400х80 360408 | Угол горизонтальный изменяемый CPO 400х80 360408 | шт. | шт. | 4848.43 | 4040.3583 |  |  |  |  | ООО "Инфра Электро"
ЛС_02-01-10 | 11985 |  | Угол горизонтальный изменяемый CPO 400х80 360408 | Угол горизонтальный изменяемый CPO 400х80 360408 | шт. | шт. | 4864.48 | 4053.7333 |  |  |  |  | ООО "Секьюр АЙТИ"
ЛС_02-01-10 | 11986 |  | Крышка для угла горизонтального изменяемого CPO 400х80 38014 | Крышка для угла горизонтального изменяемого CPO 400х80 38014 | шт. | шт. | 1636.85 | 1364.0417 |  | 1364.0417 |  |  | ООО "ЛАНИТ-Норд"
ЛС_02-01-10 | 11987 |  | Крышка для угла горизонтального изменяемого CPO 400х80 38014 | Крышка для угла горизонтального изменяемого CPO 400х80 38014 | шт. | шт. | 1647.76 | 1373.1333 |  |  |  |  | ООО "Инфра Электро"
ЛС_02-01-10 | 11988 |  | Крышка для угла горизонтального изменяемого CPO 400х80 38014 | Крышка для угла горизонтального изменяемого CPO 400х80 38014 | шт. | шт. | 1653.21 | 1377.675 |  |  |  |  | ООО "Секьюр АЙТИ"
ЛС_02-01-10 | 11989 |  | Угол горизонтальный изменяемый CPO 200х80 36015 | Угол горизонтальный изменяемый CPO 200х80 36015 | шт. | шт. | 2858.81 | 2382.3417 |  | 2382.3417 |  |  | ООО "ЛАНИТ-Норд"
ЛС_02-01-10 | 11990 |  | Угол горизонтальный изменяемый CPO 200х80 36015 | Угол горизонтальный изменяемый CPO 200х80 36015 | шт. | шт. | 2877.86 | 2398.2167 |  |  |  |  | ООО "Инфра Электро"
ЛС_02-01-10 | 11991 |  | Угол горизонтальный изменяемый CPO 200х80 36015 | Угол горизонтальный изменяемый CPO 200х80 36015 | шт. | шт. | 2887.39 | 2406.1583 |  |  |  |  | ООО "Секьюр АЙТИ"
ЛС_02-01-10 | 11992 |  | Крышка для угла горизонтального изменяемого CPO 200х80 38012 | Крышка для угла горизонтального изменяемого CPO 200х80 38012 | шт. | шт. | 973.82 | 811.5167 |  | 811.5167 |  |  | ООО "ЛАНИТ-Норд"
ЛС_02-01-10 | 11993 |  | Крышка для угла горизонтального изменяемого CPO 200х80 38012 | Крышка для угла горизонтального изменяемого CPO 200х80 38012 | шт. | шт. | 980.31 | 816.925 |  |  |  |  | ООО "Инфра Электро"
ЛС_02-01-10 | 11994 |  | Крышка для угла горизонтального изменяемого CPO 200х80 38012 | Крышка для угла горизонтального изменяемого CPO 200х80 38012 | шт. | шт. | 983.55 | 819.625 |  |  |  |  | ООО "Секьюр АЙТИ"
ЛС_02-01-10 | 11995 |  | Скоба BML-10 BML1007 | Скоба BML-10 BML1007 | шт. | шт. | 376.16 | 313.4667 |  | 313.4667 |  |  | ООО "ЛАНИТ-Норд"
ЛС_02-01-10 | 11996 |  | Скоба BML-10 BML1007 | Скоба BML-10 BML1007 | шт. | шт. | 378.66 | 315.55 |  |  |  |  | ООО "Инфра Электро"
ЛС_02-01-10 | 11997 |  | Скоба BML-10 BML1007 | Скоба BML-10 BML1007 | шт. | шт. | 379.92 | 316.6 |  |  |  |  | ООО "Секьюр АЙТИ"
ЛС_02-01-10 | 11998 |  | Скоба BMМ-1020 BMМ1020 | Скоба BMМ-1020 BMМ1020 | шт. | шт. | 670.29 | 558.575 |  | 558.575 |  |  | ООО "ЛАНИТ-Норд"
ЛС_02-01-10 | 11999 |  | Скоба BMМ-1020 BMМ1020 | Скоба BMМ-1020 BMМ1020 | шт. | шт. | 674.76 | 562.3 |  |  |  |  | ООО "Инфра Электро"
ЛС_02-01-10 | 12000 |  | Скоба BMМ-1020 BMМ1020 | Скоба BMМ-1020 BMМ1020 | шт. | шт. | 676.99 | 564.1583 |  |  |  |  | ООО "Секьюр АЙТИ"
ЛС_02-01-10 | 12001 |  | Профиль BPM-29, L=2000 BPM2920 | Профиль BPM-29, L=2000 BPM2920 | шт. | шт. | 802.37 | 668.6417 |  | 668.6417 |  |  | ООО "ЛАНИТ-Норд"
ЛС_02-01-10 | 12002 |  | Профиль BPM-29, L=2000 BPM2920 | Профиль BPM-29, L=2000 BPM2920 | шт. | шт. | 807.71 | 673.0917 |  |  |  |  | ООО "Инфра Электро"
ЛС_02-01-10 | 12003 |  | Профиль BPM-29, L=2000 BPM2920 | Профиль BPM-29, L=2000 BPM2920 | шт. | шт. | 810.39 | 675.325 |  |  |  |  | ООО "Секьюр АЙТИ"
ЛС_02-01-10 | 12004 |  | Соединительная пластина GTO 80 37303 | Соединительная пластина GTO 80 37303 | шт. | шт. | 136.89 | 114.075 |  | 114.075 |  |  | ООО "ЛАНИТ-Норд"
ЛС_02-01-10 | 12005 |  | Соединительная пластина GTO 80 37303 | Соединительная пластина GTO 80 37303 | шт. | шт. | 137.8 | 114.8333 |  |  |  |  | ООО "Инфра Электро"
ЛС_02-01-10 | 12006 |  | Соединительная пластина GTO 80 37303 | Соединительная пластина GTO 80 37303 | шт. | шт. | 138.26 | 115.2167 |  |  |  |  | ООО "Секьюр АЙТИ"
ЛС_02-01-10 | 12007 |  | Соединитель лотков шарнирный GSV 80 30014 | Соединитель лотков шарнирный GSV 80 30014 | шт. | шт. | 940.85 | 784.0417 |  | 784.0417 |  |  | ООО "ЛАНИТ-Норд"
ЛС_02-01-10 | 12008 |  | Соединитель лотков шарнирный GSV 80 30014 | Соединитель лотков шарнирный GSV 80 30014 | шт. | шт. | 947.12 | 789.2667 |  |  |  |  | ООО "Инфра Электро"
ЛС_02-01-10 | 12009 |  | Соединитель лотков шарнирный GSV 80 30014 | Соединитель лотков шарнирный GSV 80 30014 | шт. | шт. | 950.25 | 791.875 |  |  |  |  | ООО "Секьюр АЙТИ"
ЛС_02-01-10 | 12010 |  | Шпилька резьбовая М8 DIN 975 L=2000 мм СМ200802 | Шпилька резьбовая М8 DIN 975 L=2000 мм СМ200802 | шт. | шт. | 173.51 | 144.5917 |  | 144.5917 |  |  | ООО "ЛАНИТ-Норд"
ЛС_02-01-10 | 12011 |  | Шпилька резьбовая М8 DIN 975 L=2000 мм СМ200802 | Шпилька резьбовая М8 DIN 975 L=2000 мм СМ200802 | шт. | шт. | 174.66 | 145.55 |  |  |  |  | ООО "Инфра Электро"
ЛС_02-01-10 | 12012 |  | Шпилька резьбовая М8 DIN 975 L=2000 мм СМ200802 | Шпилька резьбовая М8 DIN 975 L=2000 мм СМ200802 | шт. | шт. | 175.24 | 146.0333 |  |  |  |  | ООО "Секьюр АЙТИ"
ЛС_02-01-10 | 12013 |  | Анкер стандартный со шпилькой и гайкой М8 для кирпичных и бетонных стен (в упаковке 25 шт.) СМ440850 | Анкер стандартный со шпилькой и гайкой М8 для кирпичных и бетонных стен (в упаковке 25 шт.) СМ440850 | уп. | уп. | 2432.75 | 2027.2917 |  | 2027.2917 |  |  | ООО "ЛАНИТ-Норд"
ЛС_02-01-10 | 12014 |  | Анкер стандартный со шпилькой и гайкой М8 для кирпичных и бетонных стен (в упаковке 25 шт.) СМ440850 | Анкер стандартный со шпилькой и гайкой М8 для кирпичных и бетонных стен (в упаковке 25 шт.) СМ440850 | уп. | уп. | 2448.75 | 2040.625 |  |  |  |  | ООО "Инфра Электро"
ЛС_02-01-10 | 12015 |  | Анкер стандартный со шпилькой и гайкой М8 для кирпичных и бетонных стен (в упаковке 25 шт.) СМ440850 | Анкер стандартный со шпилькой и гайкой М8 для кирпичных и бетонных стен (в упаковке 25 шт.) СМ440850 | уп. | уп. | 2457 | 2047.5 |  |  |  |  | ООО "Секьюр АЙТИ"
ЛС_02-01-10 | 12016 |  | Стандартный анкер с болтом М8 (в упаковке 25 шт.) CM430850 | Стандартный анкер с болтом М8 (в упаковке 25 шт.) CM430850 | уп. | уп. | 2403.5 | 2002.9167 |  | 2002.9167 |  |  | ООО "ЛАНИТ-Норд"
ЛС_02-01-10 | 12017 |  | Стандартный анкер с болтом М8 (в упаковке 25 шт.) CM430850 | Стандартный анкер с болтом М8 (в упаковке 25 шт.) CM430850 | уп. | уп. | 2419.5 | 2016.25 |  |  |  |  | ООО "Инфра Электро"
ЛС_02-01-10 | 12018 |  | Стандартный анкер с болтом М8 (в упаковке 25 шт.) CM430850 | Стандартный анкер с болтом М8 (в упаковке 25 шт.) CM430850 | уп. | уп. | 2427.5 | 2022.9167 |  |  |  |  | ООО "Секьюр АЙТИ"
ЛС_02-01-10 | 12019 |  | Гайка с насечкой препятствующая откручиванию М8 (в упаковке - 100 шт.) CM100800 | Гайка с насечкой препятствующая откручиванию М8 (в упаковке - 100 шт.) CM100800 | уп. | уп. | 5570 | 4641.6667 |  | 4641.6667 |  |  | ООО "ЛАНИТ-Норд"
ЛС_02-01-10 | 12020 |  | Гайка с насечкой препятствующая откручиванию М8 (в упаковке - 100 шт.) CM100800 | Гайка с насечкой препятствующая откручиванию М8 (в упаковке - 100 шт.) CM100800 | уп. | уп. | 5600 | 4666.6667 |  |  |  |  | ООО "Инфра Электро"
ЛС_02-01-10 | 12021 |  | Гайка с насечкой препятствующая откручиванию М8 (в упаковке - 100 шт.) CM100800 | Гайка с насечкой препятствующая откручиванию М8 (в упаковке - 100 шт.) CM100800 | уп. | уп. | 5620 | 4683.3333 |  |  |  |  | ООО "Секьюр АЙТИ"
ЛС_02-01-10 | 12022 |  | Гайка с насечкой, препятствующая откручиванию М8 (в упаковке - 100 шт.) СМ101000 | Гайка с насечкой, препятствующая откручиванию М8 (в упаковке - 100 шт.) СМ101000 | уп. | уп. | 1085 | 904.1667 |  | 904.1667 |  |  | ООО "ЛАНИТ-Норд"
ЛС_02-01-10 | 12023 |  | Гайка с насечкой, препятствующая откручиванию М8 (в упаковке - 100 шт.) СМ101000 | Гайка с насечкой, препятствующая откручиванию М8 (в упаковке - 100 шт.) СМ101000 | уп. | уп. | 1092 | 910 |  |  |  |  | ООО "Инфра Электро"
ЛС_02-01-10 | 12024 |  | Гайка с насечкой, препятствующая откручиванию М8 (в упаковке - 100 шт.) СМ101000 | Гайка с насечкой, препятствующая откручиванию М8 (в упаковке - 100 шт.) СМ101000 | уп. | уп. | 1095 | 912.5 |  |  |  |  | ООО "Секьюр АЙТИ"
ЛС_02-01-10 | 12025 |  | Винт с крестообразным шлицем М6х10 (упак 100шт) СМ010610 | Винт с крестообразным шлицем М6х10 (упак 100шт) СМ010610 | уп. | уп. | 498 | 415 |  | 415 |  |  | ООО "ЛАНИТ-Норд"
ЛС_02-01-10 | 12026 |  | Винт с крестообразным шлицем М6х10 (упак 100шт) СМ010610 | Винт с крестообразным шлицем М6х10 (упак 100шт) СМ010610 | уп. | уп. | 501 | 417.5 |  |  |  |  | ООО "Инфра Электро"
ЛС_02-01-10 | 12027 |  | Винт с крестообразным шлицем М6х10 (упак 100шт) СМ010610 | Винт с крестообразным шлицем М6х10 (упак 100шт) СМ010610 | уп. | уп. | 503 | 419.1667 |  |  |  |  | ООО "Секьюр АЙТИ"
ЛС_02-01-10 | 12028 |  | Гайка с насечкой препятствующей откручиванию М6 (упак. 100шт) CM100600 | Гайка с насечкой препятствующей откручиванию М6 (упак. 100шт) CM100600 | уп. | уп. | 438 | 365 |  | 365 |  |  | ООО "ЛАНИТ-Норд"
ЛС_02-01-10 | 12029 |  | Гайка с насечкой препятствующей откручиванию М6 (упак. 100шт) CM100600 | Гайка с насечкой препятствующей откручиванию М6 (упак. 100шт) CM100600 | уп. | уп. | 442 | 368.3333 |  |  |  |  | ООО «Секьюр АЙТИ»
ЛС_02-01-10 | 12030 |  | Гайка с насечкой препятствующей откручиванию М6 (упак. 100шт) CM100600 | Гайка с насечкой препятствующей откручиванию М6 (упак. 100шт) CM100600 | уп. | уп. | 441 | 367.5 |  |  |  |  | ООО «Инфра Электро»
ЛС_02-01-10 | 12031 |  | Металлические лотки вертикального расположения | Металлические лотки вертикального расположения
ЛС_02-01-10 | 12032 |  | Металлические лотки вертикального расположения | Металлические лотки вертикального расположения
ЛС_02-01-10 | 12033 |  | Металлические лотки вертикального расположения | Металлические лотки вертикального расположения
ЛС_02-01-10 | 12034 |  | Лестничный лоток высотой 400х50мм, L=3000 LI5040 | Лестничный лоток высотой 400х50мм, L=3000 LI5040 | шт. | шт. | 1462.44 | 1218.7 |  | 1218.7 |  |  | ООО "ЛАНИТ-Норд"
ЛС_02-01-10 | 12035 |  | Лестничный лоток высотой 400х50мм, L=3000 LI5040 | Лестничный лоток высотой 400х50мм, L=3000 LI5040 | шт. | шт. | 1472.19 | 1226.825 |  |  |  |  | ООО "Инфра Электро"
ЛС_02-01-10 | 12036 |  | Лестничный лоток высотой 400х50мм, L=3000 LI5040 | Лестничный лоток высотой 400х50мм, L=3000 LI5040 | шт. | шт. | 1477.06 | 1230.8833 |  |  |  |  | ООО "Секьюр АЙТИ"
ЛС_02-01-10 | 12037 |  | Стеновое крепление LP5000 | Стеновое крепление LP5000 | шт. | шт. | 796.97 | 664.1417 |  | 664.1417 |  |  | ООО "ЛАНИТ-Норд"
ЛС_02-01-10 | 12038 |  | Стеновое крепление LP5000 | Стеновое крепление LP5000 | шт. | шт. | 802.28 | 668.5667 |  |  |  |  | ООО "Инфра Электро"
ЛС_02-01-10 | 12039 |  | Стеновое крепление LP5000 | Стеновое крепление LP5000 | шт. | шт. | 804.93 | 670.775 |  |  |  |  | ООО "Секьюр АЙТИ"
ЛС_02-01-10 | 12040 |  | Стандартный анкер с болтом М8 (в упаковке 25 шт.) CM430850 | Стандартный анкер с болтом М8 (в упаковке 25 шт.) CM430850 | уп. | уп. | 2403.5 | 2002.9167 |  | 2002.9167 |  |  | ООО "ЛАНИТ-Норд"
ЛС_02-01-10 | 12041 |  | Стандартный анкер с болтом М8 (в упаковке 25 шт.) CM430850 | Стандартный анкер с болтом М8 (в упаковке 25 шт.) CM430850 | уп. | уп. | 2419.5 | 2016.25 |  |  |  |  | ООО "Инфра Электро"
ЛС_02-01-10 | 12042 |  | Стандартный анкер с болтом М8 (в упаковке 25 шт.) CM430850 | Стандартный анкер с болтом М8 (в упаковке 25 шт.) CM430850 | уп. | уп. | 2427.5 | 2022.9167 |  |  |  |  | ООО "Секьюр АЙТИ"
ЛС_02-01-10 | 12043 |  | Металлические лотки на кровле | Металлические лотки на кровле
ЛС_02-01-10 | 12044 |  | Металлические лотки на кровле | Металлические лотки на кровле
ЛС_02-01-10 | 12045 |  | Металлические лотки на кровле | Металлические лотки на кровле
ЛС_02-01-10 | 12046 |  | Лоток цельнометаллический 100х50, без перфорации, горячеоцинкованный, толщина металла 1.0мм, длина лотка 3м 3502210HDZ | Лоток цельнометаллический 100х50, без перфорации, горячеоцинкованный, толщина металла 1.0мм, длина лотка 3м 3502210HDZ | шт. | шт. | 1420.17 | 1183.475 |  | 1183.475 |  |  | ООО "ЛАНИТ-Норд"
ЛС_02-01-10 | 12047 |  | Лоток цельнометаллический 100х50, без перфорации, горячеоцинкованный, толщина металла 1.0мм, длина лотка 3м 3502210HDZ | Лоток цельнометаллический 100х50, без перфорации, горячеоцинкованный, толщина металла 1.0мм, длина лотка 3м 3502210HDZ | шт. | шт. | 1429.64 | 1191.3667 |  |  |  |  | ООО "Инфра Электро"
ЛС_02-01-10 | 12048 |  | Лоток цельнометаллический 100х50, без перфорации, горячеоцинкованный, толщина металла 1.0мм, длина лотка 3м 3502210HDZ | Лоток цельнометаллический 100х50, без перфорации, горячеоцинкованный, толщина металла 1.0мм, длина лотка 3м 3502210HDZ | шт. | шт. | 1434.37 | 1195.3083 |  |  |  |  | ООО "Секьюр АЙТИ"
ЛС_02-01-10 | 12049 |  | Крышка на лоток с заземлением осн. 100 L 3000, толщ. 1,0мм, горячеоцинкованная 3552210HDZ | Крышка на лоток с заземлением осн. 100 L 3000, толщ. 1,0мм, горячеоцинкованная 3552210HDZ | шт. | шт. | 912.02 | 760.0167 |  | 760.0167 |  |  | ООО "ЛАНИТ-Норд"
ЛС_02-01-10 | 12050 |  | Крышка на лоток с заземлением осн. 100 L 3000, толщ. 1,0мм, горячеоцинкованная 3552210HDZ | Крышка на лоток с заземлением осн. 100 L 3000, толщ. 1,0мм, горячеоцинкованная 3552210HDZ | шт. | шт. | 918.1 | 765.0833 |  |  |  |  | ООО "Инфра Электро"
ЛС_02-01-10 | 12051 |  | Крышка на лоток с заземлением осн. 100 L 3000, толщ. 1,0мм, горячеоцинкованная 3552210HDZ | Крышка на лоток с заземлением осн. 100 L 3000, толщ. 1,0мм, горячеоцинкованная 3552210HDZ | шт. | шт. | 921.14 | 767.6167 |  |  |  |  | ООО "Секьюр АЙТИ"
ЛС_02-01-10 | 12052 |  | Угол CPO 90 горизонтальный 90° 100x50 в комплекте с крепежными элементами и соединительными пластинами, необходимыми для монтажа, горячеоцинкованный 36002KHDZ | Угол CPO 90 горизонтальный 90° 100x50 в комплекте с крепежными элементами и соединительными пластинами, необходимыми для монтажа, горячеоцинкованный 36002KHDZ | шт. | шт. | 3922.31 | 3268.5917 |  | 3268.5917 |  |  | ООО "ЛАНИТ-Норд"
ЛС_02-01-10 | 12053 |  | Угол CPO 90 горизонтальный 90° 100x50 в комплекте с крепежными элементами и соединительными пластинами, необходимыми для монтажа, горячеоцинкованный 36002KHDZ | Угол CPO 90 горизонтальный 90° 100x50 в комплекте с крепежными элементами и соединительными пластинами, необходимыми для монтажа, горячеоцинкованный 36002KHDZ | шт. | шт. | 3948.45 | 3290.375 |  |  |  |  | ООО "Инфра Электро"
ЛС_02-01-10 | 12054 |  | Угол CPO 90 горизонтальный 90° 100x50 в комплекте с крепежными элементами и соединительными пластинами, необходимыми для монтажа, горячеоцинкованный 36002KHDZ | Угол CPO 90 горизонтальный 90° 100x50 в комплекте с крепежными элементами и соединительными пластинами, необходимыми для монтажа, горячеоцинкованный 36002KHDZ | шт. | шт. | 3961.53 | 3301.275 |  |  |  |  | ООО "Секьюр АЙТИ"
ЛС_02-01-10 | 12055 |  | Крышка CPO 90 на угол горизонтальный 90° осн.100, горячеоцинкованная 38002HDZ | Крышка CPO 90 на угол горизонтальный 90° осн.100, горячеоцинкованная 38002HDZ | шт. | шт. | 1661.81 | 1384.8417 |  | 1384.8417 |  |  | ООО "ЛАНИТ-Норд"
ЛС_02-01-10 | 12056 |  | Крышка CPO 90 на угол горизонтальный 90° осн.100, горячеоцинкованная 38002HDZ | Крышка CPO 90 на угол горизонтальный 90° осн.100, горячеоцинкованная 38002HDZ | шт. | шт. | 1672.88 | 1394.0667 |  |  |  |  | ООО "Инфра Электро"
ЛС_02-01-10 | 12057 |  | Крышка CPO 90 на угол горизонтальный 90° осн.100, горячеоцинкованная 38002HDZ | Крышка CPO 90 на угол горизонтальный 90° осн.100, горячеоцинкованная 38002HDZ | шт. | шт. | 1678.42 | 1398.6833 |  |  |  |  | ООО "Секьюр АЙТИ"
ЛС_02-01-10 | 12058 |  | Угол CPO 45 горизонтальный 45° 100х50 в комплекте с крепежными элементами и соединительными пластинами, необходимыми для монтажа, горячеоцинкованный 36062KHDZ | Угол CPO 45 горизонтальный 45° 100х50 в комплекте с крепежными элементами и соединительными пластинами, необходимыми для монтажа, горячеоцинкованный 36062KHDZ | шт. | шт. | 3942.87 | 3285.725 |  | 3285.725 |  |  | ООО "ЛАНИТ-Норд"
ЛС_02-01-10 | 12059 |  | Угол CPO 45 горизонтальный 45° 100х50 в комплекте с крепежными элементами и соединительными пластинами, необходимыми для монтажа, горячеоцинкованный 36062KHDZ | Угол CPO 45 горизонтальный 45° 100х50 в комплекте с крепежными элементами и соединительными пластинами, необходимыми для монтажа, горячеоцинкованный 36062KHDZ | шт. | шт. | 3969.16 | 3307.6333 |  |  |  |  | ООО "Инфра Электро"
ЛС_02-01-10 | 12060 |  | Угол CPO 45 горизонтальный 45° 100х50 в комплекте с крепежными элементами и соединительными пластинами, необходимыми для монтажа, горячеоцинкованный 36062KHDZ | Угол CPO 45 горизонтальный 45° 100х50 в комплекте с крепежными элементами и соединительными пластинами, необходимыми для монтажа, горячеоцинкованный 36062KHDZ | шт. | шт. | 3982.3 | 3318.5833 |  |  |  |  | ООО "Секьюр АЙТИ"
ЛС_02-01-10 | 12061 |  | Крышка CPO 45 на угол горизонтальный 45° осн.100, горячеоцинкованная 38022HDZ | Крышка CPO 45 на угол горизонтальный 45° осн.100, горячеоцинкованная 38022HDZ | шт. | шт. | 1590.69 | 1325.575 |  | 1325.575 |  |  | ООО "ЛАНИТ-Норд"
ЛС_02-01-10 | 12062 |  | Крышка CPO 45 на угол горизонтальный 45° осн.100, горячеоцинкованная 38022HDZ | Крышка CPO 45 на угол горизонтальный 45° осн.100, горячеоцинкованная 38022HDZ | шт. | шт. | 1601.29 | 1334.4083 |  |  |  |  | ООО "Инфра Электро"
ЛС_02-01-10 | 12063 |  | Крышка CPO 45 на угол горизонтальный 45° осн.100, горячеоцинкованная 38022HDZ | Крышка CPO 45 на угол горизонтальный 45° осн.100, горячеоцинкованная 38022HDZ | шт. | шт. | 1606.6 | 1338.8333 |  |  |  |  | ООО "Секьюр АЙТИ"
ЛС_02-01-10 | 12064 |  | Ответвитель DPT T-образный горизонтальный 100x50 в комплекте с крепежными элементами и соединительными пластинами, необходимыми для монт.,горячеоцинкованный 36122KHDZ | Ответвитель DPT T-образный горизонтальный 100x50 в комплекте с крепежными элементами и соединительными пластинами, необходимыми для монт.,горячеоцинкованный 36122KHDZ | шт. | шт. | 6144.87 | 5120.725 |  | 5120.725 |  |  | ООО "ЛАНИТ-Норд"
ЛС_02-01-10 | 12065 |  | Ответвитель DPT T-образный горизонтальный 100x50 в комплекте с крепежными элементами и соединительными пластинами, необходимыми для монт.,горячеоцинкованный 36122KHDZ | Ответвитель DPT T-образный горизонтальный 100x50 в комплекте с крепежными элементами и соединительными пластинами, необходимыми для монт.,горячеоцинкованный 36122KHDZ | шт. | шт. | 6185.84 | 5154.8667 |  |  |  |  | ООО "Инфра Электро"
ЛС_02-01-10 | 12066 |  | Ответвитель DPT T-образный горизонтальный 100x50 в комплекте с крепежными элементами и соединительными пластинами, необходимыми для монт.,горячеоцинкованный 36122KHDZ | Ответвитель DPT T-образный горизонтальный 100x50 в комплекте с крепежными элементами и соединительными пластинами, необходимыми для монт.,горячеоцинкованный 36122KHDZ | шт. | шт. | 6206.32 | 5171.9333 |  |  |  |  | ООО "Секьюр АЙТИ"
ЛС_02-01-10 | 12067 |  | Крышка DPT на ответвитель Т-образный горизонтальный осн.100, горячеоцинкованная 38042HDZ | Крышка DPT на ответвитель Т-образный горизонтальный осн.100, горячеоцинкованная 38042HDZ | шт. | шт. | 2232.39 | 1860.325 |  | 1860.325 |  |  | ООО "ЛАНИТ-Норд"
ЛС_02-01-10 | 12068 |  | Крышка DPT на ответвитель Т-образный горизонтальный осн.100, горячеоцинкованная 38042HDZ | Крышка DPT на ответвитель Т-образный горизонтальный осн.100, горячеоцинкованная 38042HDZ | шт. | шт. | 2247.27 | 1872.725 |  |  |  |  | ООО "Инфра Электро"
ЛС_02-01-10 | 12069 |  | Крышка DPT на ответвитель Т-образный горизонтальный осн.100, горячеоцинкованная 38042HDZ | Крышка DPT на ответвитель Т-образный горизонтальный осн.100, горячеоцинкованная 38042HDZ | шт. | шт. | 2254.71 | 1878.925 |  |  |  |  | ООО "Секьюр АЙТИ"
ЛС_02-01-10 | 12070 |  | Пластина соединительная GTO H50, цинк-ламельное (аналог горячеоцинкованный) 37301HDZL | Пластина соединительная GTO H50, цинк-ламельное (аналог горячеоцинкованный) 37301HDZL | шт. | шт. | 381.57 | 317.975 |  | 317.975 |  |  | ООО "ЛАНИТ-Норд"
ЛС_02-01-10 | 12071 |  | Пластина соединительная GTO H50, цинк-ламельное (аналог горячеоцинкованный) 37301HDZL | Пластина соединительная GTO H50, цинк-ламельное (аналог горячеоцинкованный) 37301HDZL | шт. | шт. | 384.11 | 320.0917 |  |  |  |  | ООО "Инфра Электро"
ЛС_02-01-10 | 12072 |  | Пластина соединительная GTO H50, цинк-ламельное (аналог горячеоцинкованный) 37301HDZL | Пластина соединительная GTO H50, цинк-ламельное (аналог горячеоцинкованный) 37301HDZL | шт. | шт. | 385.39 | 321.1583 |  |  |  |  | ООО "Секьюр АЙТИ"
ЛС_02-01-10 | 12073 |  | Накладка соединительная CGC для крышки лотка осн.100, цинк-ламельное (аналог горячеоцинкованный) 37392HDZL | Накладка соединительная CGC для крышки лотка осн.100, цинк-ламельное (аналог горячеоцинкованный) 37392HDZL | шт. | шт. | 547.19 | 455.9917 |  | 455.9917 |  |  | ООО "ЛАНИТ-Норд"
ЛС_02-01-10 | 12074 |  | Накладка соединительная CGC для крышки лотка осн.100, цинк-ламельное (аналог горячеоцинкованный) 37392HDZL | Накладка соединительная CGC для крышки лотка осн.100, цинк-ламельное (аналог горячеоцинкованный) 37392HDZL | шт. | шт. | 550.83 | 459.025 |  |  |  |  | ООО "Инфра Электро"
ЛС_02-01-10 | 12075 |  | Накладка соединительная CGC для крышки лотка осн.100, цинк-ламельное (аналог горячеоцинкованный) 37392HDZL | Накладка соединительная CGC для крышки лотка осн.100, цинк-ламельное (аналог горячеоцинкованный) 37392HDZL | шт. | шт. | 552.66 | 460.55 |  |  |  |  | ООО "Секьюр АЙТИ"
ЛС_02-01-10 | 12076 |  | Подвес (напольное крепление) одиночный, 41х21, в основании 6 отверстий под метизы M10, горячеоцинкованный BSP2105HDZ | Подвес (напольное крепление) одиночный, 41х21, в основании 6 отверстий под метизы M10, горячеоцинкованный BSP2105HDZ | шт. | шт. | 1232.16 | 1026.8 |  | 1026.8 |  |  | ООО "ЛАНИТ-Норд"
ЛС_02-01-10 | 12077 |  | Подвес (напольное крепление) одиночный, 41х21, в основании 6 отверстий под метизы M10, горячеоцинкованный BSP2105HDZ | Подвес (напольное крепление) одиночный, 41х21, в основании 6 отверстий под метизы M10, горячеоцинкованный BSP2105HDZ | шт. | шт. | 1240.37 | 1033.6417 |  |  |  |  | ООО "Инфра Электро"
ЛС_02-01-10 | 12078 |  | Подвес (напольное крепление) одиночный, 41х21, в основании 6 отверстий под метизы M10, горячеоцинкованный BSP2105HDZ | Подвес (напольное крепление) одиночный, 41х21, в основании 6 отверстий под метизы M10, горячеоцинкованный BSP2105HDZ | шт. | шт. | 1244.48 | 1037.0667 |  |  |  |  | ООО "Секьюр АЙТИ"
ЛС_02-01-10 | 12079 |  | Подвес (напольное крепление) одиночный, 41х21, в основании 6 отверстий под метизы M10, горячеоцинкованный BSP2104HDZ | Подвес (напольное крепление) одиночный, 41х21, в основании 6 отверстий под метизы M10, горячеоцинкованный BSP2104HDZ | шт. | шт. | 1328.02 | 1106.6833 |  | 1106.6833 |  |  | ООО "ЛАНИТ-Норд"
ЛС_02-01-10 | 12080 |  | Подвес (напольное крепление) одиночный, 41х21, в основании 6 отверстий под метизы M10, горячеоцинкованный BSP2104HDZ | Подвес (напольное крепление) одиночный, 41х21, в основании 6 отверстий под метизы M10, горячеоцинкованный BSP2104HDZ | шт. | шт. | 1364.54 | 1137.1167 |  |  |  |  | ООО "Инфра Электро"
ЛС_02-01-10 | 12081 |  | Подвес (напольное крепление) одиночный, 41х21, в основании 6 отверстий под метизы M10, горячеоцинкованный BSP2104HDZ | Подвес (напольное крепление) одиночный, 41х21, в основании 6 отверстий под метизы M10, горячеоцинкованный BSP2104HDZ | шт. | шт. | 1378.59 | 1148.825 |  |  |  |  | ООО "ИнфраЭлектро"
ЛС_02-01-10 | 12082 |  | Консоль BBH-60, усиленная, макс. ширина лотка 300 мм, горячеоцинкованая BBH6030HDZ | Консоль BBH-60, усиленная, макс. ширина лотка 300 мм, горячеоцинкованая BBH6030HDZ | шт. | шт. | 1059.92 | 883.2667 |  | 883.2667 |  |  | ООО "ЛАНИТ-Норд"
ЛС_02-01-10 | 12083 |  | Консоль BBH-60, усиленная, макс. ширина лотка 300 мм, горячеоцинкованая BBH6030HDZ | Консоль BBH-60, усиленная, макс. ширина лотка 300 мм, горячеоцинкованая BBH6030HDZ | шт. | шт. | 1066.98 | 889.15 |  |  |  |  | ООО "Инфра Электро"
ЛС_02-01-10 | 12084 |  | Консоль BBH-60, усиленная, макс. ширина лотка 300 мм, горячеоцинкованая BBH6030HDZ | Консоль BBH-60, усиленная, макс. ширина лотка 300 мм, горячеоцинкованая BBH6030HDZ | шт. | шт. | 1070.51 | 892.0917 |  |  |  |  | ООО "Секьюр АЙТИ"
ЛС_02-01-10 | 12085 |  | Консоль BBH-60, усиленная, макс. ширина лотка 200 мм, горячеоцинкованая BBH6020HDZ | Консоль BBH-60, усиленная, макс. ширина лотка 200 мм, горячеоцинкованая BBH6020HDZ | шт. | шт. | 878.47 | 732.0583 |  | 732.0583 |  |  | ООО "ЛАНИТ-Норд"
ЛС_02-01-10 | 12086 |  | Консоль BBH-60, усиленная, макс. ширина лотка 200 мм, горячеоцинкованая BBH6020HDZ | Консоль BBH-60, усиленная, макс. ширина лотка 200 мм, горячеоцинкованая BBH6020HDZ | шт. | шт. | 902.63 | 752.1917 |  |  |  |  | ООО "Инфра Электро"
ЛС_02-01-10 | 12087 |  | Консоль BBH-60, усиленная, макс. ширина лотка 200 мм, горячеоцинкованая BBH6020HDZ | Консоль BBH-60, усиленная, макс. ширина лотка 200 мм, горячеоцинкованая BBH6020HDZ | шт. | шт. | 911.93 | 759.9417 |  |  |  |  | ООО "ИнфраЭлектро"
ЛС_02-01-10 | 12088 |  | C-образный профиль 41х41, толщ.1,5 мм, L500, горячеоцинкованная сталь BPL41050HDZ | C-образный профиль 41х41, толщ.1,5 мм, L500, горячеоцинкованная сталь BPL41050HDZ | шт. | шт. | 800.19 | 666.825 |  | 666.825 |  |  | ООО "ЛАНИТ-Норд"
ЛС_02-01-10 | 12089 |  | C-образный профиль 41х41, толщ.1,5 мм, L500, горячеоцинкованная сталь BPL41050HDZ | C-образный профиль 41х41, толщ.1,5 мм, L500, горячеоцинкованная сталь BPL41050HDZ | шт. | шт. | 805.52 | 671.2667 |  |  |  |  | ООО "Инфра Электро"
ЛС_02-01-10 | 12090 |  | C-образный профиль 41х41, толщ.1,5 мм, L500, горячеоцинкованная сталь BPL41050HDZ | C-образный профиль 41х41, толщ.1,5 мм, L500, горячеоцинкованная сталь BPL41050HDZ | шт. | шт. | 808.19 | 673.4917 |  |  |  |  | ООО "Секьюр АЙТИ"
ЛС_02-01-10 | 12091 |  | Заглушка сборная ТС 100х50, горячеоцинкованая 30193HDZ | Заглушка сборная ТС 100х50, горячеоцинкованая 30193HDZ | шт. | шт. | 681.87 | 568.225 |  | 568.225 |  |  | ООО "ЛАНИТ-Норд"
ЛС_02-01-10 | 12092 |  | Заглушка сборная ТС 100х50, горячеоцинкованая 30193HDZ | Заглушка сборная ТС 100х50, горячеоцинкованая 30193HDZ | шт. | шт. | 686.42 | 572.0167 |  |  |  |  | ООО "Инфра Электро"
ЛС_02-01-10 | 12093 |  | Заглушка сборная ТС 100х50, горячеоцинкованая 30193HDZ | Заглушка сборная ТС 100х50, горячеоцинкованая 30193HDZ | шт. | шт. | 688.69 | 573.9083 |  |  |  |  | ООО "Секьюр АЙТИ"
ЛС_02-01-10 | 12094 |  | Перемычка медная сеч. 10 мм2, с наконечниками под винт М6, в комплекте с метизами HDZ, L 300 мм SC10L300KHDZ | Перемычка медная сеч. 10 мм2, с наконечниками под винт М6, в комплекте с метизами HDZ, L 300 мм SC10L300KHDZ | шт. | шт. | 408.59 | 340.4917 |  | 340.4917 |  |  | ООО "ЛАНИТ-Норд"
ЛС_02-01-10 | 12095 |  | Перемычка медная сеч. 10 мм2, с наконечниками под винт М6, в комплекте с метизами HDZ, L 300 мм SC10L300KHDZ | Перемычка медная сеч. 10 мм2, с наконечниками под винт М6, в комплекте с метизами HDZ, L 300 мм SC10L300KHDZ | шт. | шт. | 411.31 | 342.7583 |  |  |  |  | ООО "Инфра Электро"
ЛС_02-01-10 | 12096 |  | Перемычка медная сеч. 10 мм2, с наконечниками под винт М6, в комплекте с метизами HDZ, L 300 мм SC10L300KHDZ | Перемычка медная сеч. 10 мм2, с наконечниками под винт М6, в комплекте с метизами HDZ, L 300 мм SC10L300KHDZ | шт. | шт. | 412.67 | 343.8917 |  |  |  |  | ООО "Секьюр АЙТИ"
ЛС_02-01-10 | 12097 |  | Винт для обеспечения электрического контакта крышек М6х8 (упак. 100шт) CM030608 | Винт для обеспечения электрического контакта крышек М6х8 (упак. 100шт) CM030608 | уп. | уп. | 834 | 695 |  | 695 |  |  | ООО "ЛАНИТ-Норд"
ЛС_02-01-10 | 12098 |  | Винт для обеспечения электрического контакта крышек М6х8 (упак. 100шт) CM030608 | Винт для обеспечения электрического контакта крышек М6х8 (упак. 100шт) CM030608 | уп. | уп. | 840 | 700 |  |  |  |  | ООО "Инфра Электро"
ЛС_02-01-10 | 12099 |  | Винт для обеспечения электрического контакта крышек М6х8 (упак. 100шт) CM030608 | Винт для обеспечения электрического контакта крышек М6х8 (упак. 100шт) CM030608 | уп. | уп. | 842 | 701.6667 |  |  |  |  | ООО "Секьюр АЙТИ"
ЛС_02-01-10 | 12100 |  | Гайка с насечкой препятствующая откручиванию М8 (в упаковке - 100 шт.) CM100800 | Гайка с насечкой препятствующая откручиванию М8 (в упаковке - 100 шт.) CM100800 | уп. | уп. | 5570 | 4641.6667 |  | 4641.6667 |  |  | ООО "ЛАНИТ-Норд"
ЛС_02-01-10 | 12101 |  | Гайка с насечкой препятствующая откручиванию М8 (в упаковке - 100 шт.) CM100800 | Гайка с насечкой препятствующая откручиванию М8 (в упаковке - 100 шт.) CM100800 | уп. | уп. | 5600 | 4666.6667 |  |  |  |  | ООО "Инфра Электро"
ЛС_02-01-10 | 12102 |  | Гайка с насечкой препятствующая откручиванию М8 (в упаковке - 100 шт.) CM100800 | Гайка с насечкой препятствующая откручиванию М8 (в упаковке - 100 шт.) CM100800 | уп. | уп. | 5620 | 4683.3333 |  |  |  |  | ООО "Секьюр АЙТИ"
ЛС_02-01-10 | 12103 |  | Винт с крестообразным шлицем М6х10, количество в упаковке 200 шт. CM010610INOX | Винт с крестообразным шлицем М6х10, количество в упаковке 200 шт. CM010610INOX | уп. | уп. | 5314 | 4428.3333 |  | 4428.3333 |  |  | ООО "ЛАНИТ-Норд"
ЛС_02-01-10 | 12104 |  | Винт с крестообразным шлицем М6х10, количество в упаковке 200 шт. CM010610INOX | Винт с крестообразным шлицем М6х10, количество в упаковке 200 шт. CM010610INOX | уп. | уп. | 5348 | 4456.6667 |  |  |  |  | ООО "Инфра Электро"
ЛС_02-01-10 | 12105 |  | Винт с крестообразным шлицем М6х10, количество в упаковке 200 шт. CM010610INOX | Винт с крестообразным шлицем М6х10, количество в упаковке 200 шт. CM010610INOX | уп. | уп. | 5366 | 4471.6667 |  |  |  |  | ООО "Секьюр АЙТИ"
ЛС_02-01-10 | 12106 |  | Гайка с насечкой, препятствующей отвинчиванию М6 DIN 6923, количество в упаковке 200 шт. CM100600INOX | Гайка с насечкой, препятствующей отвинчиванию М6 DIN 6923, количество в упаковке 200 шт. CM100600INOX | уп. | уп. | 3678 | 3065 |  | 3065 |  |  | ООО "ЛАНИТ-Норд"
ЛС_02-01-10 | 12107 |  | Гайка с насечкой, препятствующей отвинчиванию М6 DIN 6923, количество в упаковке 200 шт. CM100600INOX | Гайка с насечкой, препятствующей отвинчиванию М6 DIN 6923, количество в упаковке 200 шт. CM100600INOX | уп. | уп. | 3702 | 3085 |  |  |  |  | ООО "Инфра Электро"
ЛС_02-01-10 | 12108 |  | Гайка с насечкой, препятствующей отвинчиванию М6 DIN 6923, количество в упаковке 200 шт. CM100600INOX | Гайка с насечкой, препятствующей отвинчиванию М6 DIN 6923, количество в упаковке 200 шт. CM100600INOX | уп. | уп. | 3714 | 3095 |  |  |  |  | ООО "Секьюр АЙТИ"
ЛС_02-01-10 | 12109 |  | Шпилька М10х1000, нержавеющая сталь CM201001INOX | Шпилька М10х1000, нержавеющая сталь CM201001INOX | шт. | шт. | 1384.4 | 1153.6667 |  | 1153.6667 |  |  | ООО "ЛАНИТ-Норд"
ЛС_02-01-10 | 12110 |  | Шпилька М10х1000, нержавеющая сталь CM201001INOX | Шпилька М10х1000, нержавеющая сталь CM201001INOX | шт. | шт. | 1393.62 | 1161.35 |  |  |  |  | ООО "Инфра Электро"
ЛС_02-01-10 | 12111 |  | Шпилька М10х1000, нержавеющая сталь CM201001INOX | Шпилька М10х1000, нержавеющая сталь CM201001INOX | шт. | шт. | 1398.24 | 1165.2 |  |  |  |  | ООО "Секьюр АЙТИ"
ЛС_02-01-10 | 12112 |  | Стандартный анкер M10, количество в упаковке 30 шт. CM421060 | Стандартный анкер M10, количество в упаковке 30 шт. CM421060 | уп. | уп. | 2391.3 | 1992.75 |  | 1992.75 |  |  | ООО "ЛАНИТ-Норд"
ЛС_02-01-10 | 12113 |  | Стандартный анкер M10, количество в упаковке 30 шт. CM421060 | Стандартный анкер M10, количество в упаковке 30 шт. CM421060 | уп. | уп. | 2407.2 | 2006 |  |  |  |  | ООО "Инфра Электро"
ЛС_02-01-10 | 12114 |  | Стандартный анкер M10, количество в упаковке 30 шт. CM421060 | Стандартный анкер M10, количество в упаковке 30 шт. CM421060 | уп. | уп. | 2415.3 | 2012.75 |  |  |  |  | ООО "Секьюр АЙТИ"
ЛС_02-01-10 | 12115 |  | Гайка с насечкой, препятствующей отвинчиванию М10 DIN6923, количество в упаковке 100 шт. CM101000INOX | Гайка с насечкой, препятствующей отвинчиванию М10 DIN6923, количество в упаковке 100 шт. CM101000INOX | уп. | уп. | 7107 | 5922.5 |  | 5922.5 |  |  | ООО "ЛАНИТ-Норд"
ЛС_02-01-10 | 12116 |  | Гайка с насечкой, препятствующей отвинчиванию М10 DIN6923, количество в упаковке 100 шт. CM101000INOX | Гайка с насечкой, препятствующей отвинчиванию М10 DIN6923, количество в упаковке 100 шт. CM101000INOX | уп. | уп. | 7154 | 5961.6667 |  |  |  |  | ООО "Инфра Электро"
ЛС_02-01-10 | 12117 |  | Гайка с насечкой, препятствующей отвинчиванию М10 DIN6923, количество в упаковке 100 шт. CM101000INOX | Гайка с насечкой, препятствующей отвинчиванию М10 DIN6923, количество в упаковке 100 шт. CM101000INOX | уп. | уп. | 7178 | 5981.6667 |  |  |  |  | ООО "Секьюр АЙТИ"
ЛС_02-01-10 | 12118 |  | Болт с шестигранной головкой DIN 933 M10x35, количество в упаковке 40 шт. CM081035INOX | Болт с шестигранной головкой DIN 933 M10x35, количество в упаковке 40 шт. CM081035INOX | уп. | уп. | 4566 | 3805 |  | 3805 |  |  | ООО "ЛАНИТ-Норд"
ЛС_02-01-10 | 12119 |  | Болт с шестигранной головкой DIN 933 M10x35, количество в упаковке 40 шт. CM081035INOX | Болт с шестигранной головкой DIN 933 M10x35, количество в упаковке 40 шт. CM081035INOX | уп. | уп. | 4596.4 | 3830.3333 |  |  |  |  | ООО "Инфра Электро"
ЛС_02-01-10 | 12120 |  | Болт с шестигранной головкой DIN 933 M10x35, количество в упаковке 40 шт. CM081035INOX | Болт с шестигранной головкой DIN 933 M10x35, количество в упаковке 40 шт. CM081035INOX | уп. | уп. | 4611.6 | 3843 |  |  |  |  | ООО "Секьюр АЙТИ"
ЛС_02-01-10 | 12121 |  | Болт с шестигранной головкой DIN 933 M10x50, количество в упаковке 40 шт. CM081060INOX316L | Болт с шестигранной головкой DIN 933 M10x50, количество в упаковке 40 шт. CM081060INOX316L | уп. | уп. | 1272 | 1060 |  | 1060 |  |  | ООО "ЛАНИТ-Норд"
ЛС_02-01-10 | 12122 |  | Болт с шестигранной головкой DIN 933 M10x50, количество в упаковке 40 шт. CM081060INOX316L | Болт с шестигранной головкой DIN 933 M10x50, количество в упаковке 40 шт. CM081060INOX316L | уп. | уп. | 1280.4 | 1067 |  |  |  |  | ООО "Инфра Электро"
ЛС_02-01-10 | 12123 |  | Болт с шестигранной головкой DIN 933 M10x50, количество в упаковке 40 шт. CM081060INOX316L | Болт с шестигранной головкой DIN 933 M10x50, количество в упаковке 40 шт. CM081060INOX316L | уп. | уп. | 1284.8 | 1070.6667 |  |  |  |  | ООО "Секьюр АЙТИ"
ЛС_02-01-10 | 12124 |  | Угол горизонтальный изменяемый CPO для лотка 100х50, покрытие горячеоцинкованное 36008HDZL | Угол горизонтальный изменяемый CPO для лотка 100х50, покрытие горячеоцинкованное 36008HDZL | шт. | шт. | 3498.72 | 2915.6 |  | 2915.6 |  |  | ООО "ЛАНИТ-Норд"
ЛС_02-01-10 | 12125 |  | Угол горизонтальный изменяемый CPO для лотка 100х50, покрытие горячеоцинкованное 36008HDZL | Угол горизонтальный изменяемый CPO для лотка 100х50, покрытие горячеоцинкованное 36008HDZL | шт. | шт. | 3522.04 | 2935.0333 |  |  |  |  | ООО "Инфра Электро"
ЛС_02-01-10 | 12126 |  | Угол горизонтальный изменяемый CPO для лотка 100х50, покрытие горячеоцинкованное 36008HDZL | Угол горизонтальный изменяемый CPO для лотка 100х50, покрытие горячеоцинкованное 36008HDZL | шт. | шт. | 3533.71 | 2944.7583 |  |  |  |  | ООО "Секьюр АЙТИ"
ЛС_02-01-10 | 12127 |  | Крышка для угла горизонтального изменяемого CPO для лотка 100, покрытие горячеоцинкованное 38010HDZL | Крышка для угла горизонтального изменяемого CPO для лотка 100, покрытие горячеоцинкованное 38010HDZL | шт. | шт. | 1125.74 | 938.1167 |  | 938.1167 |  |  | ООО "ЛАНИТ-Норд"
ЛС_02-01-10 | 12128 |  | Крышка для угла горизонтального изменяемого CPO для лотка 100, покрытие горячеоцинкованное 38010HDZL | Крышка для угла горизонтального изменяемого CPO для лотка 100, покрытие горячеоцинкованное 38010HDZL | шт. | шт. | 1133.24 | 944.3667 |  |  |  |  | ООО "Инфра Электро"
ЛС_02-01-10 | 12129 |  | Крышка для угла горизонтального изменяемого CPO для лотка 100, покрытие горячеоцинкованное 38010HDZL | Крышка для угла горизонтального изменяемого CPO для лотка 100, покрытие горячеоцинкованное 38010HDZL | шт. | шт. | 1136.99 | 947.4917 |  |  |  |  | ООО "Секьюр АЙТИ"
ЛС_02-01-10 | 12130 |  | Перегородка лотка универсальная SEP, L=3000, H=50, горячеоцинкованная 36480HDZ | Перегородка лотка универсальная SEP, L=3000, H=50, горячеоцинкованная 36480HDZ | шт. | шт. | 362.58 | 302.15 |  | 302.15 |  |  | ООО "ЛАНИТ-Норд"
ЛС_02-01-10 | 12131 |  | Перегородка лотка универсальная SEP, L=3000, H=50, горячеоцинкованная 36480HDZ | Перегородка лотка универсальная SEP, L=3000, H=50, горячеоцинкованная 36480HDZ | шт. | шт. | 365 | 304.1667 |  |  |  |  | ООО "Инфра Электро"
ЛС_02-01-10 | 12132 |  | Перегородка лотка универсальная SEP, L=3000, H=50, горячеоцинкованная 36480HDZ | Перегородка лотка универсальная SEP, L=3000, H=50, горячеоцинкованная 36480HDZ | шт. | шт. | 366.21 | 305.175 |  |  |  |  | ООО "Секьюр АЙТИ"
ЛС_02-01-10 | 12133 |  | Труба стальная Dn=57 мм., S=3 мм., ГОСТ 8734-75 ГОСТ 8734-75 | Труба стальная Dn=57 мм., S=3 мм., ГОСТ 8734-75 ГОСТ 8734-75 | м. | м.
ЛС_02-01-10 | 12134 |  | Труба стальная Dn=57 мм., S=3 мм., ГОСТ 8734-75 ГОСТ 8734-75 | Труба стальная Dn=57 мм., S=3 мм., ГОСТ 8734-75 ГОСТ 8734-75 | м. | м.
ЛС_02-01-10 | 12135 |  | Труба стальная Dn=57 мм., S=3 мм., ГОСТ 8734-75 ГОСТ 8734-75 | Труба стальная Dn=57 мм., S=3 мм., ГОСТ 8734-75 ГОСТ 8734-75 | м. | м.
ЛС_02-01-10 | 12136 |  | Арматура гладкая А1А240 Ø 10 мм. ГОСТ 5781-82 ГОСТ 5781-82 | Арматура гладкая А1А240 Ø 10 мм. ГОСТ 5781-82 ГОСТ 5781-82 | м. | м.
ЛС_02-01-10 | 12137 |  | Арматура гладкая А1А240 Ø 10 мм. ГОСТ 5781-82 ГОСТ 5781-82 | Арматура гладкая А1А240 Ø 10 мм. ГОСТ 5781-82 ГОСТ 5781-82 | м. | м.
ЛС_02-01-10 | 12138 |  | Арматура гладкая А1А240 Ø 10 мм. ГОСТ 5781-82 ГОСТ 5781-82 | Арматура гладкая А1А240 Ø 10 мм. ГОСТ 5781-82 ГОСТ 5781-82 | м. | м.
ЛС_02-01-10 | 12139 |  | Огнезащитный терморасширяющийся герметик, 310 мл ОГНЕЗА-ГТ | Огнезащитный терморасширяющийся герметик, 310 мл ОГНЕЗА-ГТ | шт. | шт. | 992 | 826.6667 |  | 826.6667 |  |  | ООО "ОГНЕЗА"
ЛС_02-01-10 | 12140 |  | Огнезащитный терморасширяющийся герметик, 310 мл ОГНЕЗА-ГТ | Огнезащитный терморасширяющийся герметик, 310 мл ОГНЕЗА-ГТ | шт. | шт. | 992 | 826.6667 |  | 826.6667 |  |  | ООО "ТОНЕКО"
ЛС_02-01-10 | 12141 |  | Огнезащитный терморасширяющийся герметик, 310 мл ОГНЕЗА-ГТ | Огнезащитный терморасширяющийся герметик, 310 мл ОГНЕЗА-ГТ | шт. | шт. | 992 | 826.6667 |  | 826.6667 |  |  | ООО "Ремстрой"
ЛС_02-01-10 | 12142 |  | Противопожарный высокоэластичный герметик 310мл «ОГНЕЗА-ВГ» | Противопожарный высокоэластичный герметик 310мл «ОГНЕЗА-ВГ» | шт. | шт. | 1018 | 848.3333 |  | 848.3333 |  |  | ООО "ОГНЕЗА"
ЛС_02-01-10 | 12143 |  | Противопожарный высокоэластичный герметик 310мл «ОГНЕЗА-ВГ» | Противопожарный высокоэластичный герметик 310мл «ОГНЕЗА-ВГ» | шт. | шт. | 1018 | 848.3333 |  | 848.3333 |  |  | ООО "ТОНЕКО"
ЛС_02-01-10 | 12144 |  | Противопожарный высокоэластичный герметик 310мл «ОГНЕЗА-ВГ» | Противопожарный высокоэластичный герметик 310мл «ОГНЕЗА-ВГ» | шт. | шт. | 1018 | 848.3333 |  | 848.3333 |  |  | ООО "Ремстрой"
ЛС_02-01-10 | 12145 |  | Лента термоуплотнительная "ОГНЕЗА-ЛТУ" 3х30 мм, упаковка 20 м ОГНЕЗА-ЛТУ «ОГНЕЗА-ТРМ» (ОГНЕЗА-ЛТУ) 3х30 мм | Лента термоуплотнительная "ОГНЕЗА-ЛТУ" 3х30 мм, упаковка 20 м ОГНЕЗА-ЛТУ «ОГНЕЗА-ТРМ» (ОГНЕЗА-ЛТУ) 3х30 мм | уп. | уп. | 992 | 826.6667 |  | 826.6667 |  |  | ООО "ОГНЕЗА"
ЛС_02-01-10 | 12146 |  | Лента термоуплотнительная "ОГНЕЗА-ЛТУ" 3х30 мм, упаковка 20 м ОГНЕЗА-ЛТУ «ОГНЕЗА-ТРМ» (ОГНЕЗА-ЛТУ) 3х30 мм | Лента термоуплотнительная "ОГНЕЗА-ЛТУ" 3х30 мм, упаковка 20 м ОГНЕЗА-ЛТУ «ОГНЕЗА-ТРМ» (ОГНЕЗА-ЛТУ) 3х30 мм | уп. | уп. | 992 | 826.6667 |  | 826.6667 |  |  | ООО "ТОНЕКО"
ЛС_02-01-10 | 12147 |  | Лента термоуплотнительная "ОГНЕЗА-ЛТУ" 3х30 мм, упаковка 20 м ОГНЕЗА-ЛТУ «ОГНЕЗА-ТРМ» (ОГНЕЗА-ЛТУ) 3х30 мм | Лента термоуплотнительная "ОГНЕЗА-ЛТУ" 3х30 мм, упаковка 20 м ОГНЕЗА-ЛТУ «ОГНЕЗА-ТРМ» (ОГНЕЗА-ЛТУ) 3х30 мм | уп. | уп. | 992 | 826.6667 |  | 826.6667 |  |  | ООО "Ремстрой"
ЛС_02-01-10 | 12148 |  | Плита огнезащита Rockwool FT BARRIER (1000x600x50, 0,6) T100 (НГ по ГОСТ 30244-94) Rockwool FT BARRIER | Плита огнезащита Rockwool FT BARRIER (1000x600x50, 0,6) T100 (НГ по ГОСТ 30244-94) Rockwool FT BARRIER | шт. | шт. | 5079 | 4232.5 |  | 4232.5 |  |  | ООО "ОГНЕЗА"
ЛС_02-01-10 | 12149 |  | Плита огнезащита Rockwool FT BARRIER (1000x600x50, 0,6) T100 (НГ по ГОСТ 30244-94) Rockwool FT BARRIER | Плита огнезащита Rockwool FT BARRIER (1000x600x50, 0,6) T100 (НГ по ГОСТ 30244-94) Rockwool FT BARRIER | шт. | шт. | 6094.8 | 5079 |  |  |  |  | ООО "ТОНЕКО"
ЛС_02-01-10 | 12150 |  | Плита огнезащита Rockwool FT BARRIER (1000x600x50, 0,6) T100 (НГ по ГОСТ 30244-94) Rockwool FT BARRIER | Плита огнезащита Rockwool FT BARRIER (1000x600x50, 0,6) T100 (НГ по ГОСТ 30244-94) Rockwool FT BARRIER | шт. | шт. | 5079 | 4232.5 |  | 4232.5 |  |  | ООО "Ремстрой"
ЛС_02-01-10 | 12151 |  | Втулка ПНД для оконцовки метал. труб – В54 (Т1394) Т1394 | Втулка ПНД для оконцовки метал. труб – В54 (Т1394) Т1394 | шт. | шт. | 3.876 | 3.23 |  | 3.23 |  |  | АО "МЗЭИ"
ЛС_02-01-10 | 12152 |  | Втулка ПНД для оконцовки метал. труб – В54 (Т1394) Т1394 | Втулка ПНД для оконцовки метал. труб – В54 (Т1394) Т1394 | шт. | шт.
ЛС_02-01-10 | 12153 |  | Втулка ПНД для оконцовки метал. труб – В54 (Т1394) Т1394 | Втулка ПНД для оконцовки метал. труб – В54 (Т1394) Т1394 | шт. | шт.
ЛС_02-01-10 | 12154 |  | Смесь цементная сухая универсальная М150 М150 | Смесь цементная сухая универсальная М150 М150 | кг. | кг. | 290 | 241.6667 |  | 241.6667 |  |  | ООО "Строительный Торговый Дом СКС"
ЛС_02-01-10 | 12155 |  | Смесь цементная сухая универсальная М150 М150 | Смесь цементная сухая универсальная М150 М150 | кг. | кг.
ЛС_02-01-10 | 12156 |  | Смесь цементная сухая универсальная М150 М150 | Смесь цементная сухая универсальная М150 М150 | кг. | кг.
ЛС_02-01-10 | 12157 |  | Огнезащитная краска по металлу (уп.: 6 кг) ТУ 2316-008-98536873-2012 NEOMID METAL 010 | Огнезащитная краска по металлу (уп.: 6 кг) ТУ 2316-008-98536873-2012 NEOMID METAL 010 | кг. | кг. | 4693 | 3910.8333 |  | 3910.8333 |  |  | Интернет-магазин "КраскиНаДом"
ЛС_02-01-10 | 12158 |  | Огнезащитная краска по металлу (уп.: 6 кг) ТУ 2316-008-98536873-2012 NEOMID METAL 010 | Огнезащитная краска по металлу (уп.: 6 кг) ТУ 2316-008-98536873-2012 NEOMID METAL 010 | кг. | кг. | 4750 | 3958.3333 |  |  |  |  | ООО "Бафус"
ЛС_02-01-10 | 12159 |  | Огнезащитная краска по металлу (уп.: 6 кг) ТУ 2316-008-98536873-2012 NEOMID METAL 010 | Огнезащитная краска по металлу (уп.: 6 кг) ТУ 2316-008-98536873-2012 NEOMID METAL 010 | кг. | кг. | 5376 | 4480 |  |  |  |  | Торговое предприятие "ТОНнаКРАСКИ"
ЛС_02-01-10 | 12160 |  | Заземление лотков | Заземление лотков
ЛС_02-01-10 | 12161 |  | Заземление лотков | Заземление лотков
ЛС_02-01-10 | 12162 |  | Заземление лотков | Заземление лотков
ЛС_02-01-10 | 12163 |  | Провод ПУГВ 1х6,0 кв.мм желто-зеленый ГОСТ ПУГВ 1х6 | Провод ПУГВ 1х6,0 кв.мм желто-зеленый ГОСТ ПУГВ 1х6 | м. | м. | 96.48 | 80.4
ЛС_02-01-10 | 12164 |  | Провод ПУГВ 1х6,0 кв.мм желто-зеленый ГОСТ ПУГВ 1х6 | Провод ПУГВ 1х6,0 кв.мм желто-зеленый ГОСТ ПУГВ 1х6 | м. | м. | 95 | 79.1667 |  |  |  |  | ООО "ПРОМСЕРВИС"
ЛС_02-01-10 | 12165 |  | Провод ПУГВ 1х6,0 кв.мм желто-зеленый ГОСТ ПУГВ 1х6 | Провод ПУГВ 1х6,0 кв.мм желто-зеленый ГОСТ ПУГВ 1х6 | м. | м. | 91.66 | 76.3833 |  | 76.3833 |  |  | ООО "КОНЦЕПТ-СПБ"
ЛС_02-01-10 | 12166 |  | Провод ПУГВ 1х10,0 кв.мм желто-зеленый ГОСТ ПУГВ 1х10 | Провод ПУГВ 1х10,0 кв.мм желто-зеленый ГОСТ ПУГВ 1х10 | м. | м. | 161.28 | 134.4
ЛС_02-01-10 | 12167 |  | Провод ПУГВ 1х10,0 кв.мм желто-зеленый ГОСТ ПУГВ 1х10 | Провод ПУГВ 1х10,0 кв.мм желто-зеленый ГОСТ ПУГВ 1х10 | м. | м. | 160 | 133.3333 |  |  |  |  | ООО "ПРОМСЕРВИС"
ЛС_02-01-10 | 12168 |  | Провод ПУГВ 1х10,0 кв.мм желто-зеленый ГОСТ ПУГВ 1х10 | Провод ПУГВ 1х10,0 кв.мм желто-зеленый ГОСТ ПУГВ 1х10 | м. | м. | 153.22 | 127.6833 |  | 127.6833 |  |  | ООО "КОНЦЕПТ-СПБ"
ЛС_02-01-10 | 12169 |  | Наконечник под винт изол. 2.5-6, винт d6 2C6P | Наконечник под винт изол. 2.5-6, винт d6 2C6P | шт. | шт. | 17.67 | 14.725 |  | 14.725 |  |  | ООО "ЛАНИТ-Норд"
ЛС_02-01-10 | 12170 |  | Наконечник под винт изол. 2.5-6, винт d6 2C6P | Наконечник под винт изол. 2.5-6, винт d6 2C6P | шт. | шт. | 17.79 | 14.825 |  |  |  |  | ООО "Инфра Электро"
ЛС_02-01-10 | 12171 |  | Наконечник под винт изол. 2.5-6, винт d6 2C6P | Наконечник под винт изол. 2.5-6, винт d6 2C6P | шт. | шт. | 17.85 | 14.875 |  |  |  |  | ООО "Секьюр АЙТИ"
ЛС_02-01-10 | 12172 |  | Наконечник кольцевой под винт 6мм луженый, сечение провода 10мм2 2D6 | Наконечник кольцевой под винт 6мм луженый, сечение провода 10мм2 2D6 | шт. | шт. | 38.51 | 32.0917 |  | 32.0917 |  |  | ООО "ЛАНИТ-Норд"
ЛС_02-01-10 | 12173 |  | Наконечник кольцевой под винт 6мм луженый, сечение провода 10мм2 2D6 | Наконечник кольцевой под винт 6мм луженый, сечение провода 10мм2 2D6 | шт. | шт. | 38.76 | 32.3 |  |  |  |  | ООО "Инфра Электро"
ЛС_02-01-10 | 12174 |  | Наконечник кольцевой под винт 6мм луженый, сечение провода 10мм2 2D6 | Наконечник кольцевой под винт 6мм луженый, сечение провода 10мм2 2D6 | шт. | шт. | 38.89 | 32.4083 |  |  |  |  | ООО "Секьюр АЙТИ"
ЛС_02-01-10 | 12175 |  | Винт для обеспечения электрического контакта крышек М6х8 (упак. 100шт) CM030608 | Винт для обеспечения электрического контакта крышек М6х8 (упак. 100шт) CM030608 | уп. | уп. | 834 | 695 |  | 695 |  |  | ООО "ЛАНИТ-Норд"
ЛС_02-01-10 | 12176 |  | Винт для обеспечения электрического контакта крышек М6х8 (упак. 100шт) CM030608 | Винт для обеспечения электрического контакта крышек М6х8 (упак. 100шт) CM030608 | уп. | уп. | 840 | 700 |  |  |  |  | ООО "Инфра Электро"
ЛС_02-01-10 | 12177 |  | Винт для обеспечения электрического контакта крышек М6х8 (упак. 100шт) CM030608 | Винт для обеспечения электрического контакта крышек М6х8 (упак. 100шт) CM030608 | уп. | уп. | 842 | 701.6667 |  |  |  |  | ООО "Секьюр АЙТИ"
ЛС_02-01-10 | 12178 |  | Гайка с насечкой препятствующей откручиванию М6 (упак. 100шт) CM100600 | Гайка с насечкой препятствующей откручиванию М6 (упак. 100шт) CM100600 | уп. | уп. | 438 | 365 |  | 365 |  |  | ООО "ЛАНИТ-Норд"
ЛС_02-01-10 | 12179 |  | Гайка с насечкой препятствующей откручиванию М6 (упак. 100шт) CM100600 | Гайка с насечкой препятствующей откручиванию М6 (упак. 100шт) CM100600 | уп. | уп. | 442 | 368.3333 |  |  |  |  | ООО «Секьюр АЙТИ»
ЛС_02-01-10 | 12180 |  | Гайка с насечкой препятствующей откручиванию М6 (упак. 100шт) CM100600 | Гайка с насечкой препятствующей откручиванию М6 (упак. 100шт) CM100600 | уп. | уп. | 441 | 367.5 |  |  |  |  | ООО «Инфра Электро»
ЛС_02-01-10 | 12181 |  | Материалы закладных устройств для проходов в перекрытиях и стенах | Материалы закладных устройств для проходов в перекрытиях и стенах
ЛС_02-01-10 | 12182 |  | Материалы закладных устройств для проходов в перекрытиях и стенах | Материалы закладных устройств для проходов в перекрытиях и стенах
ЛС_02-01-10 | 12183 |  | Материалы закладных устройств для проходов в перекрытиях и стенах | Материалы закладных устройств для проходов в перекрытиях и стенах
ЛС_02-01-10 | 12184 |  | Труба стальная Dn=57 мм., S=3 мм., ГОСТ 8734-75 ГОСТ 8734-75 | Труба стальная Dn=57 мм., S=3 мм., ГОСТ 8734-75 ГОСТ 8734-75 | м. | м.
ЛС_02-01-10 | 12185 |  | Труба стальная Dn=57 мм., S=3 мм., ГОСТ 8734-75 ГОСТ 8734-75 | Труба стальная Dn=57 мм., S=3 мм., ГОСТ 8734-75 ГОСТ 8734-75 | м. | м.
ЛС_02-01-10 | 12186 |  | Труба стальная Dn=57 мм., S=3 мм., ГОСТ 8734-75 ГОСТ 8734-75 | Труба стальная Dn=57 мм., S=3 мм., ГОСТ 8734-75 ГОСТ 8734-75 | м. | м.
ЛС_02-01-10 | 12187 |  | Труба стальная Dn=32 мм., S=2 мм., ГОСТ 8734-75 ГОСТ 8734-75 | Труба стальная Dn=32 мм., S=2 мм., ГОСТ 8734-75 ГОСТ 8734-75 | м. | м.
ЛС_02-01-10 | 12188 |  | Труба стальная Dn=32 мм., S=2 мм., ГОСТ 8734-75 ГОСТ 8734-75 | Труба стальная Dn=32 мм., S=2 мм., ГОСТ 8734-75 ГОСТ 8734-75 | м. | м.
ЛС_02-01-10 | 12189 |  | Труба стальная Dn=32 мм., S=2 мм., ГОСТ 8734-75 ГОСТ 8734-75 | Труба стальная Dn=32 мм., S=2 мм., ГОСТ 8734-75 ГОСТ 8734-75 | м. | м.
ЛС_02-01-10 | 12190 |  | Арматура гладкая А1А240 Ø 10 мм. ГОСТ 5781-82 ГОСТ 5781-82 | Арматура гладкая А1А240 Ø 10 мм. ГОСТ 5781-82 ГОСТ 5781-82 | м. | м.
ЛС_02-01-10 | 12191 |  | Арматура гладкая А1А240 Ø 10 мм. ГОСТ 5781-82 ГОСТ 5781-82 | Арматура гладкая А1А240 Ø 10 мм. ГОСТ 5781-82 ГОСТ 5781-82 | м. | м.
ЛС_02-01-10 | 12192 |  | Арматура гладкая А1А240 Ø 10 мм. ГОСТ 5781-82 ГОСТ 5781-82 | Арматура гладкая А1А240 Ø 10 мм. ГОСТ 5781-82 ГОСТ 5781-82 | м. | м.
ЛС_02-01-10 | 12193 |  | Огнезащитный терморасширяющийся герметик, 310 мл ОГНЕЗА-ГТ | Огнезащитный терморасширяющийся герметик, 310 мл ОГНЕЗА-ГТ | шт. | шт. | 992 | 826.6667 |  | 826.6667 |  |  | ООО "ОГНЕЗА"
ЛС_02-01-10 | 12194 |  | Огнезащитный терморасширяющийся герметик, 310 мл ОГНЕЗА-ГТ | Огнезащитный терморасширяющийся герметик, 310 мл ОГНЕЗА-ГТ | шт. | шт. | 992 | 826.6667 |  | 826.6667 |  |  | ООО "ТОНЕКО"
ЛС_02-01-10 | 12195 |  | Огнезащитный терморасширяющийся герметик, 310 мл ОГНЕЗА-ГТ | Огнезащитный терморасширяющийся герметик, 310 мл ОГНЕЗА-ГТ | шт. | шт. | 992 | 826.6667 |  | 826.6667 |  |  | ООО "Ремстрой"
ЛС_02-01-10 | 12196 |  | Лента термоуплотнительная "ОГНЕЗА-ЛТУ" 3х30 мм, упаковка 20 м ОГНЕЗА-ЛТУ «ОГНЕЗА-ТРМ» (ОГНЕЗА-ЛТУ) 3х30 мм | Лента термоуплотнительная "ОГНЕЗА-ЛТУ" 3х30 мм, упаковка 20 м ОГНЕЗА-ЛТУ «ОГНЕЗА-ТРМ» (ОГНЕЗА-ЛТУ) 3х30 мм | уп. | уп. | 992 | 826.6667 |  | 826.6667 |  |  | ООО "ОГНЕЗА"
ЛС_02-01-10 | 12197 |  | Лента термоуплотнительная "ОГНЕЗА-ЛТУ" 3х30 мм, упаковка 20 м ОГНЕЗА-ЛТУ «ОГНЕЗА-ТРМ» (ОГНЕЗА-ЛТУ) 3х30 мм | Лента термоуплотнительная "ОГНЕЗА-ЛТУ" 3х30 мм, упаковка 20 м ОГНЕЗА-ЛТУ «ОГНЕЗА-ТРМ» (ОГНЕЗА-ЛТУ) 3х30 мм | уп. | уп. | 992 | 826.6667 |  | 826.6667 |  |  | ООО "ТОНЕКО"
ЛС_02-01-10 | 12198 |  | Лента термоуплотнительная "ОГНЕЗА-ЛТУ" 3х30 мм, упаковка 20 м ОГНЕЗА-ЛТУ «ОГНЕЗА-ТРМ» (ОГНЕЗА-ЛТУ) 3х30 мм | Лента термоуплотнительная "ОГНЕЗА-ЛТУ" 3х30 мм, упаковка 20 м ОГНЕЗА-ЛТУ «ОГНЕЗА-ТРМ» (ОГНЕЗА-ЛТУ) 3х30 мм | уп. | уп. | 992 | 826.6667 |  | 826.6667 |  |  | ООО "Ремстрой"
ЛС_02-01-10 | 12199 |  | Плита огнезащита Rockwool FT BARRIER (1000x600x50, 0,6) T100 (НГ по ГОСТ 30244-94) Rockwool FT BARRIER | Плита огнезащита Rockwool FT BARRIER (1000x600x50, 0,6) T100 (НГ по ГОСТ 30244-94) Rockwool FT BARRIER | шт. | шт. | 5079 | 4232.5 |  | 4232.5 |  |  | ООО "ОГНЕЗА"
ЛС_02-01-10 | 12200 |  | Плита огнезащита Rockwool FT BARRIER (1000x600x50, 0,6) T100 (НГ по ГОСТ 30244-94) Rockwool FT BARRIER | Плита огнезащита Rockwool FT BARRIER (1000x600x50, 0,6) T100 (НГ по ГОСТ 30244-94) Rockwool FT BARRIER | шт. | шт. | 6094.8 | 5079 |  |  |  |  | ООО "ТОНЕКО"
ЛС_02-01-10 | 12201 |  | Плита огнезащита Rockwool FT BARRIER (1000x600x50, 0,6) T100 (НГ по ГОСТ 30244-94) Rockwool FT BARRIER | Плита огнезащита Rockwool FT BARRIER (1000x600x50, 0,6) T100 (НГ по ГОСТ 30244-94) Rockwool FT BARRIER | шт. | шт. | 5079 | 4232.5 |  | 4232.5 |  |  | ООО "Ремстрой"
ЛС_02-01-10 | 12202 |  | Втулка ПНД для оконцовки метал. труб – В82 (Т1396) Т1396 | Втулка ПНД для оконцовки метал. труб – В82 (Т1396) Т1396 | шт. | шт. | 25 | 20.8333 |  | 20.8333 |  |  | ООО "ЛАНИТ-Норд"
ЛС_02-01-10 | 12203 |  | Втулка ПНД для оконцовки метал. труб – В82 (Т1396) Т1396 | Втулка ПНД для оконцовки метал. труб – В82 (Т1396) Т1396 | шт. | шт. | 26 | 21.6667 |  |  |  |  | ООО "Секьюр Айти"
ЛС_02-01-10 | 12204 |  | Втулка ПНД для оконцовки метал. труб – В82 (Т1396) Т1396 | Втулка ПНД для оконцовки метал. труб – В82 (Т1396) Т1396 | шт. | шт. | 26 | 21.6667 |  |  |  |  | ООО "Инфра Электро"
ЛС_02-01-10 | 12205 |  | Втулка ПНД для оконцовки метал. труб – В28 (Т1392) Т1392 | Втулка ПНД для оконцовки метал. труб – В28 (Т1392) Т1392 | шт. | шт. | 7.344 | 6.12 |  | 6.12 |  |  | АО "МЗЭИ"
ЛС_02-01-10 | 12206 |  | Втулка ПНД для оконцовки метал. труб – В28 (Т1392) Т1392 | Втулка ПНД для оконцовки метал. труб – В28 (Т1392) Т1392 | шт. | шт.
ЛС_02-01-10 | 12207 |  | Втулка ПНД для оконцовки метал. труб – В28 (Т1392) Т1392 | Втулка ПНД для оконцовки метал. труб – В28 (Т1392) Т1392 | шт. | шт.
ЛС_02-01-10 | 12208 |  | Смесь цементная сухая универсальная М150 М150 | Смесь цементная сухая универсальная М150 М150 | кг. | кг. | 290 | 241.6667 |  | 241.6667 |  |  | ООО "Строительный Торговый Дом СКС"
ЛС_02-01-10 | 12209 |  | Смесь цементная сухая универсальная М150 М150 | Смесь цементная сухая универсальная М150 М150 | кг. | кг.
ЛС_02-01-10 | 12210 |  | Смесь цементная сухая универсальная М150 М150 | Смесь цементная сухая универсальная М150 М150 | кг. | кг.
ЛС_02-01-10 | 12211 |  | Краска огнезащитная вспучивающаяся «ОГНЕЗА-УМ» для металлических конструкций атмосферостойкая, ведро 20 кг., цвет серый ОГНЕЗА-УМ | Краска огнезащитная вспучивающаяся «ОГНЕЗА-УМ» для металлических конструкций атмосферостойкая, ведро 20 кг., цвет серый ОГНЕЗА-УМ | шт. | шт. | 16753 | 13960.8333 |  | 13960.8333 |  |  | ООО "ОГНЕЗА"
ЛС_02-01-10 | 12212 |  | Краска огнезащитная вспучивающаяся «ОГНЕЗА-УМ» для металлических конструкций атмосферостойкая, ведро 20 кг., цвет серый ОГНЕЗА-УМ | Краска огнезащитная вспучивающаяся «ОГНЕЗА-УМ» для металлических конструкций атмосферостойкая, ведро 20 кг., цвет серый ОГНЕЗА-УМ | шт. | шт. | 16753 | 13960.8333 |  | 13960.8333 |  |  | ООО "ТОНЕКО"
ЛС_02-01-10 | 12213 |  | Краска огнезащитная вспучивающаяся «ОГНЕЗА-УМ» для металлических конструкций атмосферостойкая, ведро 20 кг., цвет серый ОГНЕЗА-УМ | Краска огнезащитная вспучивающаяся «ОГНЕЗА-УМ» для металлических конструкций атмосферостойкая, ведро 20 кг., цвет серый ОГНЕЗА-УМ | шт. | шт. | 16753 | 13960.8333 |  | 13960.8333 |  |  | ООО "Ремстрой"
ЛС_02-01-10 | 12214 |  | Алебастр гипс строительный (уп.: 5 кг) | Алебастр гипс строительный (уп.: 5 кг) | уп. | уп. | 111 | 92.5 |  |  |  |  | Леруа Мерлен
ЛС_02-01-10 | 12215 |  | Алебастр гипс строительный (уп.: 5 кг) | Алебастр гипс строительный (уп.: 5 кг) | уп. | уп. | 103.46 | 86.2167 |  | 86.2167 |  |  | ООО "РДС Маркет"
ЛС_02-01-10 | 12216 |  | Алебастр гипс строительный (уп.: 5 кг) | Алебастр гипс строительный (уп.: 5 кг) | уп. | уп. | 138 | 115 |  |  |  |  | ООО "ВсеИнструменты.ру"
ЛС_02-01-10 | 12217 |  | Заземление и молниезащита | Заземление и молниезащита
ЛС_02-01-10 | 12218 |  | Заземление и молниезащита | Заземление и молниезащита
ЛС_02-01-10 | 12219 |  | Заземление и молниезащита | Заземление и молниезащита
ЛС_02-01-10 | 12220 |  | Стальная полоса 40х4 | Стальная полоса 40х4 | м. | м.
ЛС_02-01-10 | 12221 |  | Стальная полоса 40х4 | Стальная полоса 40х4 | м. | м.
ЛС_02-01-10 | 12222 |  | Стальная полоса 40х4 | Стальная полоса 40х4 | м. | м.
ЛС_02-01-10 | 12223 |  | Скоба (стальная полоса 40х4мм, 120мм) | Скоба (стальная полоса 40х4мм, 120мм) | шт. | шт. | 651.89 | 543.2417 |  | 543.2417 |  |  | ООО "ЛАНИТ-Норд"
ЛС_02-01-10 | 12224 |  | Скоба (стальная полоса 40х4мм, 120мм) | Скоба (стальная полоса 40х4мм, 120мм) | шт. | шт. | 656.23 | 546.8583 |  |  |  |  | ООО "Инфра Электро"
ЛС_02-01-10 | 12225 |  | Скоба (стальная полоса 40х4мм, 120мм) | Скоба (стальная полоса 40х4мм, 120мм) | шт. | шт. | 658.4 | 548.6667 |  |  |  |  | ООО "Секьюр АЙТИ"
ЛС_02-01-10 | 12226 |  | Лак битумный Новбытхим БТ-577, черный, глянцевый, 1 л | Лак битумный Новбытхим БТ-577, черный, глянцевый, 1 л | шт. | шт. | 666.11 | 555.0917 |  |  |  |  | ООО «СмесьСтройКомплект»
ЛС_02-01-10 | 12227 |  | Лак битумный Новбытхим БТ-577, черный, глянцевый, 1 л | Лак битумный Новбытхим БТ-577, черный, глянцевый, 1 л | шт. | шт. | 527 | 439.1667 |  | 439.1667
ЛС_02-01-10 | 12228 |  | Лак битумный Новбытхим БТ-577, черный, глянцевый, 1 л | Лак битумный Новбытхим БТ-577, черный, глянцевый, 1 л | шт. | шт. | 690 | 575
ЛС_02-01-10 | 12229 |  | Стандартный анкер со шпилькой М12 СМ441274 | Стандартный анкер со шпилькой М12 СМ441274 | шт. | шт. | 205.11 | 170.925 |  | 170.925 |  |  | ООО "ЛАНИТ-Норд"
ЛС_02-01-10 | 12230 |  | Стандартный анкер со шпилькой М12 СМ441274 | Стандартный анкер со шпилькой М12 СМ441274 | шт. | шт. | 206.48 | 172.0667 |  |  |  |  | ООО "Инфра Электро"
ЛС_02-01-10 | 12231 |  | Стандартный анкер со шпилькой М12 СМ441274 | Стандартный анкер со шпилькой М12 СМ441274 | шт. | шт. | 207.16 | 172.6333 |  |  |  |  | ООО "Секьюр АЙТИ"
ЛС_02-01-10 | 12232 |  | Коробка уравнивания потенциалов | Коробка уравнивания потенциалов | шт. | шт. | 207.05 | 172.5417
ЛС_02-01-10 | 12233 |  | Коробка уравнивания потенциалов | Коробка уравнивания потенциалов | шт. | шт. | 207.05 | 172.5417 |  |  |  |  | ООО "Электрика"
ЛС_02-01-10 | 12234 |  | Коробка уравнивания потенциалов | Коробка уравнивания потенциалов | шт. | шт. | 205 | 170.8333 |  | 170.8333 |  |  | ООО "РУТЕК"
ЛС_02-01-10 | 12235 |  | ПуГПнг(А)-HF-1х25 ПуГПнг(А)-HF-1х25 | ПуГПнг(А)-HF-1х25 ПуГПнг(А)-HF-1х25 | м. | м. | 593.28 | 494.4
ЛС_02-01-10 | 12236 |  | ПуГПнг(А)-HF-1х25 ПуГПнг(А)-HF-1х25 | ПуГПнг(А)-HF-1х25 ПуГПнг(А)-HF-1х25 | м. | м. | 590 | 491.6667 |  |  |  |  | ООО "ПРОМСЕРВИС"
ЛС_02-01-10 | 12237 |  | ПуГПнг(А)-HF-1х25 ПуГПнг(А)-HF-1х25 | ПуГПнг(А)-HF-1х25 ПуГПнг(А)-HF-1х25 | м. | м. | 563.62 | 469.6833 |  | 469.6833 |  |  | ООО "КОНЦЕПТ-СПБ"
ЛС_02-01-10 | 12238 |  | ПуГПнг(А)-HF-1х4 ПуГПнг(А)-HF-1х4 | ПуГПнг(А)-HF-1х4 ПуГПнг(А)-HF-1х4 | м. | м. | 76.3 | 63.5833
ЛС_02-01-10 | 12239 |  | ПуГПнг(А)-HF-1х4 ПуГПнг(А)-HF-1х4 | ПуГПнг(А)-HF-1х4 ПуГПнг(А)-HF-1х4 | м. | м. | 70 | 58.3333 |  | 58.3333 |  |  | ООО "ПРОМСЕРВИС"
ЛС_02-01-10 | 12240 |  | ПуГПнг(А)-HF-1х4 ПуГПнг(А)-HF-1х4 | ПуГПнг(А)-HF-1х4 ПуГПнг(А)-HF-1х4 | м. | м. | 72.5 | 60.4167 |  |  |  |  | ООО "КОНЦЕПТ-СПБ"
ЛС_02-01-10 | 12241 |  | ПвПГнг(А)-HF-1x240 ПвПГнг(А)-HF-1x240 | ПвПГнг(А)-HF-1x240 ПвПГнг(А)-HF-1x240 | м. | м. | 4320 | 3600
ЛС_02-01-10 | 12242 |  | ПвПГнг(А)-HF-1x240 ПвПГнг(А)-HF-1x240 | ПвПГнг(А)-HF-1x240 ПвПГнг(А)-HF-1x240 | м. | м. | 4250 | 3541.6667 |  |  |  |  | ООО "ПРОМСЕРВИС"
ЛС_02-01-10 | 12243 |  | ПвПГнг(А)-HF-1x240 ПвПГнг(А)-HF-1x240 | ПвПГнг(А)-HF-1x240 ПвПГнг(А)-HF-1x240 | м. | м. | 4104 | 3420 |  | 3420 |  |  | ООО "КОНЦЕПТ-СПБ"
ЛС_02-01-10 | 12244 |  | Пруток 10 мм, горячеоцинкованный NC1010 | Пруток 10 мм, горячеоцинкованный NC1010 | м. | м. | 224.75 | 187.2917 |  | 187.2917 |  |  | ООО "ЛАНИТ-Норд"
ЛС_02-01-10 | 12245 |  | Пруток 10 мм, горячеоцинкованный NC1010 | Пруток 10 мм, горячеоцинкованный NC1010 | м. | м. | 226.24 | 188.5333 |  |  |  |  | ООО "Инфра Электро"
ЛС_02-01-10 | 12246 |  | Пруток 10 мм, горячеоцинкованный NC1010 | Пруток 10 мм, горячеоцинкованный NC1010 | м. | м. | 226.99 | 189.1583 |  |  |  |  | ООО "Секьюр АЙТИ"
ЛС_02-01-10 | 12247 |  | Соединитель пруток-пруток, D10 мм NG3202 | Соединитель пруток-пруток, D10 мм NG3202 | шт. | шт. | 1081.55 | 901.2917 |  | 901.2917 |  |  | ООО "ЛАНИТ-Норд"
ЛС_02-01-10 | 12248 |  | Соединитель пруток-пруток, D10 мм NG3202 | Соединитель пруток-пруток, D10 мм NG3202 | шт. | шт. | 1088.76 | 907.3 |  |  |  |  | ООО "Инфра Электро"
ЛС_02-01-10 | 12249 |  | Соединитель пруток-пруток, D10 мм NG3202 | Соединитель пруток-пруток, D10 мм NG3202 | шт. | шт. | 1092.36 | 910.3 |  |  |  |  | ООО "Секьюр АЙТИ"
ЛС_02-01-10 | 12250 |  | Универсальный держатель с бетоном ND1000 | Универсальный держатель с бетоном ND1000 | шт. | шт. | 211.97 | 176.6417 |  | 176.6417 |  |  | ООО "ЛАНИТ-Норд"
ЛС_02-01-10 | 12251 |  | Универсальный держатель с бетоном ND1000 | Универсальный держатель с бетоном ND1000 | шт. | шт. | 213.38 | 177.8167 |  |  |  |  | ООО "Инфра Электро"
ЛС_02-01-10 | 12252 |  | Универсальный держатель с бетоном ND1000 | Универсальный держатель с бетоном ND1000 | шт. | шт. | 214.08 | 178.4 |  |  |  |  | ООО "Секьюр АЙТИ"
ЛС_02-01-10 | 12253 |  | Фасадный держатель, 125 мм ND2306 | Фасадный держатель, 125 мм ND2306 | шт. | шт. | 413.88 | 344.9 |  | 344.9 |  |  | ООО "ЛАНИТ-Норд"
ЛС_02-01-10 | 12254 |  | Фасадный держатель, 125 мм ND2306 | Фасадный держатель, 125 мм ND2306 | шт. | шт. | 416.64 | 347.2 |  |  |  |  | ООО "Инфра Электро"
ЛС_02-01-10 | 12255 |  | Фасадный держатель, 125 мм ND2306 | Фасадный держатель, 125 мм ND2306 | шт. | шт. | 418.02 | 348.35 |  |  |  |  | ООО "Секьюр АЙТИ"
ЛС_02-01-10 | 12256 |  | Парапетный держатель проводника ПД-1.1-200-50ГЦ | Парапетный держатель проводника ПД-1.1-200-50ГЦ | шт. | шт. | 295 | 245.8333 |  | 245.8333 |  |  | ООО "ЭЛМАШПРОМ"
ЛС_02-01-10 | 12257 |  | Парапетный держатель проводника ПД-1.1-200-50ГЦ | Парапетный держатель проводника ПД-1.1-200-50ГЦ | шт. | шт. | 299.004 | 249.17 |  |  |  |  | ООО "СТРОЙПЛАЗА"
ЛС_02-01-10 | 12258 |  | Парапетный держатель проводника ПД-1.1-200-50ГЦ | Парапетный держатель проводника ПД-1.1-200-50ГЦ | шт. | шт. | 312 | 260 |  |  |  |  | ООО "ГРОМСТАР"
ЛС_02-01-10 | 12259 |  | Полоса стальная 40х5мм, черная | Полоса стальная 40х5мм, черная | м. | м. | 651.89 | 543.2417 |  | 543.2417 |  |  | ООО "ЛАНИТ-Норд"
ЛС_02-01-10 | 12260 |  | Полоса стальная 40х5мм, черная | Полоса стальная 40х5мм, черная | м. | м. | 656.23 | 546.8583 |  |  |  |  | ООО "Инфра Электро"
ЛС_02-01-10 | 12261 |  | Полоса стальная 40х5мм, черная | Полоса стальная 40х5мм, черная | м. | м. | 658.4 | 548.6667 |  |  |  |  | ООО "Секьюр АЙТИ"
ЛС_02-01-10 | 12262 |  | Молниеприемная мачта, 7м NL7000 | Молниеприемная мачта, 7м NL7000 | компл. | компл. | 47318.57 | 39432.1417 |  | 39432.1417 |  |  | ООО "ЛАНИТ-Норд"
ЛС_02-01-10 | 12263 |  | Молниеприемная мачта, 7м NL7000 | Молниеприемная мачта, 7м NL7000 | компл. | компл. | 47634.02 | 39695.0167 |  |  |  |  | ООО "Инфра Электро"
ЛС_02-01-10 | 12264 |  | Молниеприемная мачта, 7м NL7000 | Молниеприемная мачта, 7м NL7000 | компл. | компл. | 47791.75 | 39826.4583 |  |  |  |  | ООО "Секьюр АЙТИ"
ЛС_02-01-10 | 12265 |  | Молниеприемная мачта, 10м NL9000 | Молниеприемная мачта, 10м NL9000 | компл. | компл. | 57786.06 | 48155.05 |  |  |  |  | ООО "ЛАНИТ-Норд"
ЛС_02-01-10 | 12266 |  | Молниеприемная мачта, 10м NL9000 | Молниеприемная мачта, 10м NL9000 | компл. | компл. | 58171.3 | 48476.0833 |  |  |  |  | ООО "Инфра Электро"
ЛС_02-01-10 | 12267 |  | Молниеприемная мачта, 10м NL9000 | Молниеприемная мачта, 10м NL9000 | компл. | компл. | 47791.75 | 39826.4583 |  | 39826.4583 |  |  | ООО "Секьюр АЙТИ"
ЛС_02-01-10 | 12268 |  | Грунтовка ГФ-021 ГОСТ 25129-82 | Грунтовка ГФ-021 ГОСТ 25129-82 | кг. | кг. | 617 | 514.1667 |  | 514.1667 |  |  | ООО "Строительный Торговый Дом СКС",
ЛС_02-01-10 | 12269 |  | Грунтовка ГФ-021 ГОСТ 25129-82 | Грунтовка ГФ-021 ГОСТ 25129-82 | кг. | кг.
ЛС_02-01-10 | 12270 |  | Грунтовка ГФ-021 ГОСТ 25129-82 | Грунтовка ГФ-021 ГОСТ 25129-82 | кг. | кг.
ЛС_02-01-10 | 12271 |  | Универсальный соединитель NG3103 | Универсальный соединитель NG3103 | шт. | шт. | 163.55 | 136.2917 |  | 136.2917 |  |  | ООО "ЛАНИТ-Норд"
ЛС_02-01-10 | 12272 |  | Универсальный соединитель NG3103 | Универсальный соединитель NG3103 | шт. | шт. | 164.64 | 137.2 |  |  |  |  | ООО "Инфра Электро"
ЛС_02-01-10 | 12273 |  | Универсальный соединитель NG3103 | Универсальный соединитель NG3103 | шт. | шт. | 165.18 | 137.65 |  |  |  |  | ООО "Секьюр АЙТИ"
ЛС_02-01-10 | 12274 |  | Соединительная скоба NA1201 | Соединительная скоба NA1201 | шт. | шт. | 357.99 | 298.325 |  | 298.325 |  |  | ООО "ЛАНИТ-Норд"
ЛС_02-01-10 | 12275 |  | Соединительная скоба NA1201 | Соединительная скоба NA1201 | шт. | шт. | 360.38 | 300.3167 |  |  |  |  | ООО "Инфра Электро"
ЛС_02-01-10 | 12276 |  | Соединительная скоба NA1201 | Соединительная скоба NA1201 | шт. | шт. | 361.57 | 301.3083 |  |  |  |  | ООО "Секьюр АЙТИ"
ЛС_02-01-10 | 12277 |  | Монтажные материалы | Монтажные материалы
ЛС_02-01-10 | 12278 |  | Монтажные материалы | Монтажные материалы
ЛС_02-01-10 | 12279 |  | Монтажные материалы | Монтажные материалы
ЛС_02-01-10 | 12280 |  | Труба ПВХ гибкая легкая с протяжкой 20мм Л ПВХ 20 СП#ТУ2247-008-47022248-2002 91920 | Труба ПВХ гибкая легкая с протяжкой 20мм Л ПВХ 20 СП#ТУ2247-008-47022248-2002 91920 | м. | м. | 21.66 | 18.05 |  | 18.05 |  |  | ООО "ЛАНИТ-Норд"
ЛС_02-01-10 | 12281 |  | Труба ПВХ гибкая легкая с протяжкой 20мм Л ПВХ 20 СП#ТУ2247-008-47022248-2002 91920 | Труба ПВХ гибкая легкая с протяжкой 20мм Л ПВХ 20 СП#ТУ2247-008-47022248-2002 91920 | м. | м. | 21.8 | 18.1667 |  |  |  |  | ООО "Инфра Электро"
ЛС_02-01-10 | 12282 |  | Труба ПВХ гибкая легкая с протяжкой 20мм Л ПВХ 20 СП#ТУ2247-008-47022248-2002 91920 | Труба ПВХ гибкая легкая с протяжкой 20мм Л ПВХ 20 СП#ТУ2247-008-47022248-2002 91920 | м. | м. | 21.88 | 18.2333 |  |  |  |  | ООО "Секьюр АЙТИ"
ЛС_02-01-10 | 12283 |  | Труба ПВХ гибкая легкая с протяжкой 25мм Л ПВХ 25 СП#ТУ2247-008-47022248-2002 91925 | Труба ПВХ гибкая легкая с протяжкой 25мм Л ПВХ 25 СП#ТУ2247-008-47022248-2002 91925 | м. | м. | 33.11 | 27.5917 |  | 27.5917 |  |  | ООО "ЛАНИТ-Норд"
ЛС_02-01-10 | 12284 |  | Труба ПВХ гибкая легкая с протяжкой 25мм Л ПВХ 25 СП#ТУ2247-008-47022248-2002 91925 | Труба ПВХ гибкая легкая с протяжкой 25мм Л ПВХ 25 СП#ТУ2247-008-47022248-2002 91925 | м. | м. | 33.33 | 27.775 |  |  |  |  | ООО "Инфра Электро"
ЛС_02-01-10 | 12285 |  | Труба ПВХ гибкая легкая с протяжкой 25мм Л ПВХ 25 СП#ТУ2247-008-47022248-2002 91925 | Труба ПВХ гибкая легкая с протяжкой 25мм Л ПВХ 25 СП#ТУ2247-008-47022248-2002 91925 | м. | м. | 33.44 | 27.8667 |  |  |  |  | ООО "Секьюр АЙТИ"
ЛС_02-01-10 | 12286 |  | Труба ПВХ гибкая легкая с протяжкой 32мм Л ПВХ 32 СП#ТУ2247-008-47022248-2002 91932 | Труба ПВХ гибкая легкая с протяжкой 32мм Л ПВХ 32 СП#ТУ2247-008-47022248-2002 91932 | м. | м. | 49.2 | 41 |  | 41 |  |  | ООО "ЛАНИТ-Норд"
ЛС_02-01-10 | 12287 |  | Труба ПВХ гибкая легкая с протяжкой 32мм Л ПВХ 32 СП#ТУ2247-008-47022248-2002 91932 | Труба ПВХ гибкая легкая с протяжкой 32мм Л ПВХ 32 СП#ТУ2247-008-47022248-2002 91932 | м. | м. | 49.53 | 41.275 |  |  |  |  | ООО "Инфра Электро"
ЛС_02-01-10 | 12288 |  | Труба ПВХ гибкая легкая с протяжкой 32мм Л ПВХ 32 СП#ТУ2247-008-47022248-2002 91932 | Труба ПВХ гибкая легкая с протяжкой 32мм Л ПВХ 32 СП#ТУ2247-008-47022248-2002 91932 | м. | м. | 49.69 | 41.4083 |  |  |  |  | ООО "Секьюр АЙТИ"
ЛС_02-01-10 | 12289 |  | Держатель с защелкой и дюбелем D=20мм, полипропилен 51320 | Держатель с защелкой и дюбелем D=20мм, полипропилен 51320 | шт. | шт. | 28.1 | 23.4167 |  | 23.4167 |  |  | ООО "ЛАНИТ-Норд"
ЛС_02-01-10 | 12290 |  | Держатель с защелкой и дюбелем D=20мм, полипропилен 51320 | Держатель с защелкой и дюбелем D=20мм, полипропилен 51320 | шт. | шт. | 28.28 | 23.5667 |  |  |  |  | ООО "Инфра Электро"
ЛС_02-01-10 | 12291 |  | Держатель с защелкой и дюбелем D=20мм, полипропилен 51320 | Держатель с защелкой и дюбелем D=20мм, полипропилен 51320 | шт. | шт. | 28.38 | 23.65 |  |  |  |  | ООО "Секьюр АЙТИ"
ЛС_02-01-10 | 12292 |  | Держатель с защелкой и дюбелем D=25мм, полипропилен 51325 | Держатель с защелкой и дюбелем D=25мм, полипропилен 51325 | шт. | шт. | 29.87 | 24.8917 |  | 24.8917 |  |  | ООО "ЛАНИТ-Норд"
ЛС_02-01-10 | 12293 |  | Держатель с защелкой и дюбелем D=25мм, полипропилен 51325 | Держатель с защелкой и дюбелем D=25мм, полипропилен 51325 | шт. | шт. | 30.06 | 25.05 |  |  |  |  | ООО "Инфра Электро"
ЛС_02-01-10 | 12294 |  | Держатель с защелкой и дюбелем D=25мм, полипропилен 51325 | Держатель с защелкой и дюбелем D=25мм, полипропилен 51325 | шт. | шт. | 30.16 | 25.1333 |  |  |  |  | ООО "Секьюр АЙТИ"
ЛС_02-01-10 | 12295 |  | Держатель с защелкой и дюбелем D=32мм, полипропилен 51332 | Держатель с защелкой и дюбелем D=32мм, полипропилен 51332 | шт. | шт. | 43.06 | 35.8833 |  | 35.8833 |  |  | ООО "ЛАНИТ-Норд"
ЛС_02-01-10 | 12296 |  | Держатель с защелкой и дюбелем D=32мм, полипропилен 51332 | Держатель с защелкой и дюбелем D=32мм, полипропилен 51332 | шт. | шт. | 44.24 | 36.8667 |  |  |  |  | ООО "Инфра Электро"
ЛС_02-01-10 | 12297 |  | Держатель с защелкой и дюбелем D=32мм, полипропилен 51332 | Держатель с защелкой и дюбелем D=32мм, полипропилен 51332 | шт. | шт. | 44.7 | 37.25 |  |  |  |  | ООО "ИнфраЭлектро"
ЛС_02-01-10 | 12298 |  | Анкер клиновой усил., оцинкованный, М6х45 М6х45 CM480645 | Анкер клиновой усил., оцинкованный, М6х45 М6х45 CM480645 | шт. | шт. | 33.52 | 27.9333 |  | 27.9333
ЛС_02-01-10 | 12299 |  | Анкер клиновой усил., оцинкованный, М6х45 М6х45 CM480645 | Анкер клиновой усил., оцинкованный, М6х45 М6х45 CM480645 | шт. | шт. | 34.44 | 28.7 |  |  |  |  | ООО "Инфра Электро"
ЛС_02-01-10 | 12300 |  | Анкер клиновой усил., оцинкованный, М6х45 М6х45 CM480645 | Анкер клиновой усил., оцинкованный, М6х45 М6х45 CM480645 | шт. | шт. | 34.79 | 28.9917
ЛС_02-01-10 | 12301 |  | Держатель оцинкованный односторонний D26мм 25-26 53344 | Держатель оцинкованный односторонний D26мм 25-26 53344 | шт. | шт. | 18.26 | 15.2167 |  | 15.2167 |  |  | ООО "ЛАНИТ-Норд"
ЛС_02-01-10 | 12302 |  | Держатель оцинкованный односторонний D26мм 25-26 53344 | Держатель оцинкованный односторонний D26мм 25-26 53344 | шт. | шт. | 18.38 | 15.3167 |  |  |  |  | ООО "Инфра Электро"
ЛС_02-01-10 | 12303 |  | Держатель оцинкованный односторонний D26мм 25-26 53344 | Держатель оцинкованный односторонний D26мм 25-26 53344 | шт. | шт. | 18.44 | 15.3667 |  |  |  |  | ООО "Секьюр АЙТИ"
ЛС_02-01-10 | 12304 |  | Коробка распределительная 80х40мм, IP44 с кабельными вводами 53600 | Коробка распределительная 80х40мм, IP44 с кабельными вводами 53600 | шт. | шт. | 88.04 | 73.3667 |  | 73.3667 |  |  | ООО "ЛАНИТ-Норд"
ЛС_02-01-10 | 12305 |  | Коробка распределительная 80х40мм, IP44 с кабельными вводами 53600 | Коробка распределительная 80х40мм, IP44 с кабельными вводами 53600 | шт. | шт. | 88.62 | 73.85 |  |  |  |  | ООО "Инфра Электро"
ЛС_02-01-10 | 12306 |  | Коробка распределительная 80х40мм, IP44 с кабельными вводами 53600 | Коробка распределительная 80х40мм, IP44 с кабельными вводами 53600 | шт. | шт. | 88.92 | 74.1 |  |  |  |  | ООО "Секьюр АЙТИ"
ЛС_02-01-10 | 12307 |  | Клемма строительно-монтаж. СМК 773-326 IEK UKZ-001-326, 0,75 – 2,5 мм2 (упаковка 50 шт.) UKZ-001-326 290107 | Клемма строительно-монтаж. СМК 773-326 IEK UKZ-001-326, 0,75 – 2,5 мм2 (упаковка 50 шт.) UKZ-001-326 290107 | уп. | уп.
ЛС_02-01-10 | 12308 |  | Клемма строительно-монтаж. СМК 773-326 IEK UKZ-001-326, 0,75 – 2,5 мм2 (упаковка 50 шт.) UKZ-001-326 290107 | Клемма строительно-монтаж. СМК 773-326 IEK UKZ-001-326, 0,75 – 2,5 мм2 (упаковка 50 шт.) UKZ-001-326 290107 | уп. | уп.
ЛС_02-01-10 | 12309 |  | Клемма строительно-монтаж. СМК 773-326 IEK UKZ-001-326, 0,75 – 2,5 мм2 (упаковка 50 шт.) UKZ-001-326 290107 | Клемма строительно-монтаж. СМК 773-326 IEK UKZ-001-326, 0,75 – 2,5 мм2 (упаковка 50 шт.) UKZ-001-326 290107 | уп. | уп.
ЛС_02-01-10 | 12310 |  | Муфта концевая внутренней установки для силовых кабелей с изоляцией из сшитого полиэтилена и пластмассовой изоляцией, напряжением 1 кВ, не поддерживающая горение, безгалогенная, для кабелей марки ППГнг(А)-HF сечением 5х1х150 1ПКВтнг-HF1-150-В | Муфта концевая внутренней установки для силовых кабелей с изоляцией из сшитого полиэтилена и пластмассовой изоляцией, напряжением 1 кВ, не поддерживающая горение, безгалогенная, для кабелей марки ППГнг(А)-HF сечением 5х1х150 1ПКВтнг-HF1-150-В | шт. | шт.
ЛС_02-01-10 | 12311 |  | Муфта концевая внутренней установки для силовых кабелей с изоляцией из сшитого полиэтилена и пластмассовой изоляцией, напряжением 1 кВ, не поддерживающая горение, безгалогенная, для кабелей марки ППГнг(А)-HF сечением 5х1х150 1ПКВтнг-HF1-150-В | Муфта концевая внутренней установки для силовых кабелей с изоляцией из сшитого полиэтилена и пластмассовой изоляцией, напряжением 1 кВ, не поддерживающая горение, безгалогенная, для кабелей марки ППГнг(А)-HF сечением 5х1х150 1ПКВтнг-HF1-150-В | шт. | шт.
ЛС_02-01-10 | 12312 |  | Муфта концевая внутренней установки для силовых кабелей с изоляцией из сшитого полиэтилена и пластмассовой изоляцией, напряжением 1 кВ, не поддерживающая горение, безгалогенная, для кабелей марки ППГнг(А)-HF сечением 5х1х150 1ПКВтнг-HF1-150-В | Муфта концевая внутренней установки для силовых кабелей с изоляцией из сшитого полиэтилена и пластмассовой изоляцией, напряжением 1 кВ, не поддерживающая горение, безгалогенная, для кабелей марки ППГнг(А)-HF сечением 5х1х150 1ПКВтнг-HF1-150-В | шт. | шт.
ЛС_02-01-10 | 12313 |  | Муфта концевая внутренней установки для силовых кабелей с изоляцией из сшитого полиэтилена и пластмассовой изоляцией, напряжением 1 кВ, не поддерживающая горение, безгалогенная, для кабелей марки ППГнг(А)-HF сечением 5х1х120 1ПКВтнг-HF1-120-В | Муфта концевая внутренней установки для силовых кабелей с изоляцией из сшитого полиэтилена и пластмассовой изоляцией, напряжением 1 кВ, не поддерживающая горение, безгалогенная, для кабелей марки ППГнг(А)-HF сечением 5х1х120 1ПКВтнг-HF1-120-В | шт. | шт.
ЛС_02-01-10 | 12314 |  | Муфта концевая внутренней установки для силовых кабелей с изоляцией из сшитого полиэтилена и пластмассовой изоляцией, напряжением 1 кВ, не поддерживающая горение, безгалогенная, для кабелей марки ППГнг(А)-HF сечением 5х1х120 1ПКВтнг-HF1-120-В | Муфта концевая внутренней установки для силовых кабелей с изоляцией из сшитого полиэтилена и пластмассовой изоляцией, напряжением 1 кВ, не поддерживающая горение, безгалогенная, для кабелей марки ППГнг(А)-HF сечением 5х1х120 1ПКВтнг-HF1-120-В | шт. | шт.
ЛС_02-01-10 | 12315 |  | Муфта концевая внутренней установки для силовых кабелей с изоляцией из сшитого полиэтилена и пластмассовой изоляцией, напряжением 1 кВ, не поддерживающая горение, безгалогенная, для кабелей марки ППГнг(А)-HF сечением 5х1х120 1ПКВтнг-HF1-120-В | Муфта концевая внутренней установки для силовых кабелей с изоляцией из сшитого полиэтилена и пластмассовой изоляцией, напряжением 1 кВ, не поддерживающая горение, безгалогенная, для кабелей марки ППГнг(А)-HF сечением 5х1х120 1ПКВтнг-HF1-120-В | шт. | шт.
ЛС_02-01-10 | 12316 |  | Муфта концевая внутренней установки для силовых кабелей с изоляцией из сшитого полиэтилена и пластмассовой изоляцией, напряжением 1 кВ, не поддерживающая горение, безгалогенная, для кабелей марки ППГнг(А)-HF сечением 5х1х95 1ПКВтнг-HF1-95-В | Муфта концевая внутренней установки для силовых кабелей с изоляцией из сшитого полиэтилена и пластмассовой изоляцией, напряжением 1 кВ, не поддерживающая горение, безгалогенная, для кабелей марки ППГнг(А)-HF сечением 5х1х95 1ПКВтнг-HF1-95-В | шт. | шт.
ЛС_02-01-10 | 12317 |  | Муфта концевая внутренней установки для силовых кабелей с изоляцией из сшитого полиэтилена и пластмассовой изоляцией, напряжением 1 кВ, не поддерживающая горение, безгалогенная, для кабелей марки ППГнг(А)-HF сечением 5х1х95 1ПКВтнг-HF1-95-В | Муфта концевая внутренней установки для силовых кабелей с изоляцией из сшитого полиэтилена и пластмассовой изоляцией, напряжением 1 кВ, не поддерживающая горение, безгалогенная, для кабелей марки ППГнг(А)-HF сечением 5х1х95 1ПКВтнг-HF1-95-В | шт. | шт.
ЛС_02-01-10 | 12318 |  | Муфта концевая внутренней установки для силовых кабелей с изоляцией из сшитого полиэтилена и пластмассовой изоляцией, напряжением 1 кВ, не поддерживающая горение, безгалогенная, для кабелей марки ППГнг(А)-HF сечением 5х1х95 1ПКВтнг-HF1-95-В | Муфта концевая внутренней установки для силовых кабелей с изоляцией из сшитого полиэтилена и пластмассовой изоляцией, напряжением 1 кВ, не поддерживающая горение, безгалогенная, для кабелей марки ППГнг(А)-HF сечением 5х1х95 1ПКВтнг-HF1-95-В | шт. | шт.
ЛС_02-01-10 | 12319 |  | Муфта концевая внутренней установки для силовых кабелей с изоляцией из сшитого полиэтилена и пластмассовой изоляцией, напряжением 1 кВ, не поддерживающая горение, безгалогенная, для кабелей марки ППГнг(А)-HF сечением 5х120 / 5х95/ 5х70 5ПКВтпнг-HF1-70/120-В | Муфта концевая внутренней установки для силовых кабелей с изоляцией из сшитого полиэтилена и пластмассовой изоляцией, напряжением 1 кВ, не поддерживающая горение, безгалогенная, для кабелей марки ППГнг(А)-HF сечением 5х120 / 5х95/ 5х70 5ПКВтпнг-HF1-70/120-В | шт. | шт. | 11084.85 | 9237.375 |  | 9237.375
ЛС_02-01-10 | 12320 |  | Муфта концевая внутренней установки для силовых кабелей с изоляцией из сшитого полиэтилена и пластмассовой изоляцией, напряжением 1 кВ, не поддерживающая горение, безгалогенная, для кабелей марки ППГнг(А)-HF сечением 5х120 / 5х95/ 5х70 5ПКВтпнг-HF1-70/120-В | Муфта концевая внутренней установки для силовых кабелей с изоляцией из сшитого полиэтилена и пластмассовой изоляцией, напряжением 1 кВ, не поддерживающая горение, безгалогенная, для кабелей марки ППГнг(А)-HF сечением 5х120 / 5х95/ 5х70 5ПКВтпнг-HF1-70/120-В | шт. | шт. | 11195.7 | 9329.75
ЛС_02-01-10 | 12321 |  | Муфта концевая внутренней установки для силовых кабелей с изоляцией из сшитого полиэтилена и пластмассовой изоляцией, напряжением 1 кВ, не поддерживающая горение, безгалогенная, для кабелей марки ППГнг(А)-HF сечением 5х120 / 5х95/ 5х70 5ПКВтпнг-HF1-70/120-В | Муфта концевая внутренней установки для силовых кабелей с изоляцией из сшитого полиэтилена и пластмассовой изоляцией, напряжением 1 кВ, не поддерживающая горение, безгалогенная, для кабелей марки ППГнг(А)-HF сечением 5х120 / 5х95/ 5х70 5ПКВтпнг-HF1-70/120-В | шт. | шт. | 11365.67 | 9471.3917
ЛС_02-01-10 | 12322 |  | Муфта концевая внутренней установки для силовых кабелей с изоляцией из сшитого полиэтилена и пластмассовой изоляцией, напряжением 1 кВ, не поддерживающая горение, безгалогенная, для кабелей марки ППГнг(А)-HF сечением 5х50 / 5х35 5ПКВтпнг-HF1-35/50-В | Муфта концевая внутренней установки для силовых кабелей с изоляцией из сшитого полиэтилена и пластмассовой изоляцией, напряжением 1 кВ, не поддерживающая горение, безгалогенная, для кабелей марки ППГнг(А)-HF сечением 5х50 / 5х35 5ПКВтпнг-HF1-35/50-В | шт. | шт. | 6864.71 | 5720.5917 |  | 5720.5917
ЛС_02-01-10 | 12323 |  | Муфта концевая внутренней установки для силовых кабелей с изоляцией из сшитого полиэтилена и пластмассовой изоляцией, напряжением 1 кВ, не поддерживающая горение, безгалогенная, для кабелей марки ППГнг(А)-HF сечением 5х50 / 5х35 5ПКВтпнг-HF1-35/50-В | Муфта концевая внутренней установки для силовых кабелей с изоляцией из сшитого полиэтилена и пластмассовой изоляцией, напряжением 1 кВ, не поддерживающая горение, безгалогенная, для кабелей марки ППГнг(А)-HF сечением 5х50 / 5х35 5ПКВтпнг-HF1-35/50-В | шт. | шт. | 6933.35 | 5777.7917
ЛС_02-01-10 | 12324 |  | Муфта концевая внутренней установки для силовых кабелей с изоляцией из сшитого полиэтилена и пластмассовой изоляцией, напряжением 1 кВ, не поддерживающая горение, безгалогенная, для кабелей марки ППГнг(А)-HF сечением 5х50 / 5х35 5ПКВтпнг-HF1-35/50-В | Муфта концевая внутренней установки для силовых кабелей с изоляцией из сшитого полиэтилена и пластмассовой изоляцией, напряжением 1 кВ, не поддерживающая горение, безгалогенная, для кабелей марки ППГнг(А)-HF сечением 5х50 / 5х35 5ПКВтпнг-HF1-35/50-В | шт. | шт. | 7038.61 | 5865.5083
ЛС_02-01-10 | 12325 |  | Муфта концевая внутренней установки для силовых кабелей с изоляцией из сшитого полиэтилена и пластмассовой изоляцией, напряжением 1 кВ, не поддерживающая горение, безгалогенная, для кабелей марки ППГнг(А)-HF сечением 5х25 / 5х16 5ПКВтпнг-HF1-10/25-В | Муфта концевая внутренней установки для силовых кабелей с изоляцией из сшитого полиэтилена и пластмассовой изоляцией, напряжением 1 кВ, не поддерживающая горение, безгалогенная, для кабелей марки ППГнг(А)-HF сечением 5х25 / 5х16 5ПКВтпнг-HF1-10/25-В | шт. | шт. | 5344.5 | 4453.75 |  | 4453.75
ЛС_02-01-10 | 12326 |  | Муфта концевая внутренней установки для силовых кабелей с изоляцией из сшитого полиэтилена и пластмассовой изоляцией, напряжением 1 кВ, не поддерживающая горение, безгалогенная, для кабелей марки ППГнг(А)-HF сечением 5х25 / 5х16 5ПКВтпнг-HF1-10/25-В | Муфта концевая внутренней установки для силовых кабелей с изоляцией из сшитого полиэтилена и пластмассовой изоляцией, напряжением 1 кВ, не поддерживающая горение, безгалогенная, для кабелей марки ППГнг(А)-HF сечением 5х25 / 5х16 5ПКВтпнг-HF1-10/25-В | шт. | шт. | 5397.95 | 4498.2917
ЛС_02-01-10 | 12327 |  | Муфта концевая внутренней установки для силовых кабелей с изоляцией из сшитого полиэтилена и пластмассовой изоляцией, напряжением 1 кВ, не поддерживающая горение, безгалогенная, для кабелей марки ППГнг(А)-HF сечением 5х25 / 5х16 5ПКВтпнг-HF1-10/25-В | Муфта концевая внутренней установки для силовых кабелей с изоляцией из сшитого полиэтилена и пластмассовой изоляцией, напряжением 1 кВ, не поддерживающая горение, безгалогенная, для кабелей марки ППГнг(А)-HF сечением 5х25 / 5х16 5ПКВтпнг-HF1-10/25-В | шт. | шт. | 5479.89 | 4566.575
ЛС_02-01-10 | 12328 |  | Муфта концевая внутренней установки для силовых кабелей с изоляцией из сшитого полиэтилена и пластмассовой изоляцией, напряжением 1 кВ, не поддерживающая горение, безгалогенная, огнестойкая, для кабелей марки ППГнг(А)-FRHF сечением 5х1х70 1ПКВтнг-FRHF1-70-В | Муфта концевая внутренней установки для силовых кабелей с изоляцией из сшитого полиэтилена и пластмассовой изоляцией, напряжением 1 кВ, не поддерживающая горение, безгалогенная, огнестойкая, для кабелей марки ППГнг(А)-FRHF сечением 5х1х70 1ПКВтнг-FRHF1-70-В | шт. | шт.
ЛС_02-01-10 | 12329 |  | Муфта концевая внутренней установки для силовых кабелей с изоляцией из сшитого полиэтилена и пластмассовой изоляцией, напряжением 1 кВ, не поддерживающая горение, безгалогенная, огнестойкая, для кабелей марки ППГнг(А)-FRHF сечением 5х1х70 1ПКВтнг-FRHF1-70-В | Муфта концевая внутренней установки для силовых кабелей с изоляцией из сшитого полиэтилена и пластмассовой изоляцией, напряжением 1 кВ, не поддерживающая горение, безгалогенная, огнестойкая, для кабелей марки ППГнг(А)-FRHF сечением 5х1х70 1ПКВтнг-FRHF1-70-В | шт. | шт.
ЛС_02-01-10 | 12330 |  | Муфта концевая внутренней установки для силовых кабелей с изоляцией из сшитого полиэтилена и пластмассовой изоляцией, напряжением 1 кВ, не поддерживающая горение, безгалогенная, огнестойкая, для кабелей марки ППГнг(А)-FRHF сечением 5х1х70 1ПКВтнг-FRHF1-70-В | Муфта концевая внутренней установки для силовых кабелей с изоляцией из сшитого полиэтилена и пластмассовой изоляцией, напряжением 1 кВ, не поддерживающая горение, безгалогенная, огнестойкая, для кабелей марки ППГнг(А)-FRHF сечением 5х1х70 1ПКВтнг-FRHF1-70-В | шт. | шт.
ЛС_02-01-10 | 12331 |  | Муфта концевая внутренней установки для силовых кабелей с изоляцией из сшитого полиэтилена и пластмассовой изоляцией, напряжением 1 кВ, не поддерживающая горение, безгалогенная, огнестойкая, для кабелей марки ППГнг(А)-FRHF сечением 5х16 5ПКВтпнг-FRHF1-10/25-В | Муфта концевая внутренней установки для силовых кабелей с изоляцией из сшитого полиэтилена и пластмассовой изоляцией, напряжением 1 кВ, не поддерживающая горение, безгалогенная, огнестойкая, для кабелей марки ППГнг(А)-FRHF сечением 5х16 5ПКВтпнг-FRHF1-10/25-В | шт. | шт.
ЛС_02-01-10 | 12332 |  | Муфта концевая внутренней установки для силовых кабелей с изоляцией из сшитого полиэтилена и пластмассовой изоляцией, напряжением 1 кВ, не поддерживающая горение, безгалогенная, огнестойкая, для кабелей марки ППГнг(А)-FRHF сечением 5х16 5ПКВтпнг-FRHF1-10/25-В | Муфта концевая внутренней установки для силовых кабелей с изоляцией из сшитого полиэтилена и пластмассовой изоляцией, напряжением 1 кВ, не поддерживающая горение, безгалогенная, огнестойкая, для кабелей марки ППГнг(А)-FRHF сечением 5х16 5ПКВтпнг-FRHF1-10/25-В | шт. | шт.
ЛС_02-01-10 | 12333 |  | Муфта концевая внутренней установки для силовых кабелей с изоляцией из сшитого полиэтилена и пластмассовой изоляцией, напряжением 1 кВ, не поддерживающая горение, безгалогенная, огнестойкая, для кабелей марки ППГнг(А)-FRHF сечением 5х16 5ПКВтпнг-FRHF1-10/25-В | Муфта концевая внутренней установки для силовых кабелей с изоляцией из сшитого полиэтилена и пластмассовой изоляцией, напряжением 1 кВ, не поддерживающая горение, безгалогенная, огнестойкая, для кабелей марки ППГнг(А)-FRHF сечением 5х16 5ПКВтпнг-FRHF1-10/25-В | шт. | шт.
ЛС_02-01-10 | 12334 |  | Наконечник НШВИ 16-12 медный 16мм2 втулочный изолированный НШВИ 16-12 | Наконечник НШВИ 16-12 медный 16мм2 втулочный изолированный НШВИ 16-12 | шт. | шт. | 3.93 | 3.275 |  | 3.275 |  |  | ООО "ЛАНИТ-Норд"
ЛС_02-01-10 | 12335 |  | Наконечник НШВИ 16-12 медный 16мм2 втулочный изолированный НШВИ 16-12 | Наконечник НШВИ 16-12 медный 16мм2 втулочный изолированный НШВИ 16-12 | шт. | шт. | 3.96 | 3.3 |  |  |  |  | ООО "Инфра Электро"
ЛС_02-01-10 | 12336 |  | Наконечник НШВИ 16-12 медный 16мм2 втулочный изолированный НШВИ 16-12 | Наконечник НШВИ 16-12 медный 16мм2 втулочный изолированный НШВИ 16-12 | шт. | шт. | 3.97 | 3.3083 |  |  |  |  | ООО "Секьюр АЙТИ"
ЛС_02-01-10 | 12337 |  | Наконечник НШВИ 10-12 медный 10мм2 втулочный изолированный НШВИ 10-12 | Наконечник НШВИ 10-12 медный 10мм2 втулочный изолированный НШВИ 10-12 | шт. | шт. | 3.17 | 2.6417 |  | 2.6417 |  |  | ООО "ЛАНИТ-Норд"
ЛС_02-01-10 | 12338 |  | Наконечник НШВИ 10-12 медный 10мм2 втулочный изолированный НШВИ 10-12 | Наконечник НШВИ 10-12 медный 10мм2 втулочный изолированный НШВИ 10-12 | шт. | шт. | 3.19 | 2.6583 |  |  |  |  | ООО "Инфра Электро"
ЛС_02-01-10 | 12339 |  | Наконечник НШВИ 10-12 медный 10мм2 втулочный изолированный НШВИ 10-12 | Наконечник НШВИ 10-12 медный 10мм2 втулочный изолированный НШВИ 10-12 | шт. | шт. | 3.2 | 2.6667 |  |  |  |  | ООО "Секьюр АЙТИ"
ЛС_02-01-10 | 12340 |  | Наконечник НШВИ 6-12 медный 6мм2 втулочный изолированный НШВИ 6-12 | Наконечник НШВИ 6-12 медный 6мм2 втулочный изолированный НШВИ 6-12 | шт. | шт. | 2.54 | 2.1167 |  | 2.1167 |  |  | ООО "ЛАНИТ-Норд"
ЛС_02-01-10 | 12341 |  | Наконечник НШВИ 6-12 медный 6мм2 втулочный изолированный НШВИ 6-12 | Наконечник НШВИ 6-12 медный 6мм2 втулочный изолированный НШВИ 6-12 | шт. | шт. | 2.56 | 2.1333 |  |  |  |  | ООО "Инфра Электро"
ЛС_02-01-10 | 12342 |  | Наконечник НШВИ 6-12 медный 6мм2 втулочный изолированный НШВИ 6-12 | Наконечник НШВИ 6-12 медный 6мм2 втулочный изолированный НШВИ 6-12 | шт. | шт. | 2.57 | 2.1417 |  |  |  |  | ООО "Секьюр АЙТИ"
ЛС_02-01-10 | 12343 |  | Наконечник НШВИ 4-9 медный 4мм2 втулочный изолированный НШВИ 4-9 | Наконечник НШВИ 4-9 медный 4мм2 втулочный изолированный НШВИ 4-9 | шт. | шт. | 1.68 | 1.4 |  | 1.4 |  |  | ООО "ЛАНИТ-Норд"
ЛС_02-01-10 | 12344 |  | Наконечник НШВИ 4-9 медный 4мм2 втулочный изолированный НШВИ 4-9 | Наконечник НШВИ 4-9 медный 4мм2 втулочный изолированный НШВИ 4-9 | шт. | шт. | 1.7 | 1.4167 |  |  |  |  | ООО "Инфра Электро"
ЛС_02-01-10 | 12345 |  | Наконечник НШВИ 4-9 медный 4мм2 втулочный изолированный НШВИ 4-9 | Наконечник НШВИ 4-9 медный 4мм2 втулочный изолированный НШВИ 4-9 | шт. | шт. | 1.7 | 1.4167 |  |  |  |  | ООО "Секьюр АЙТИ"
ЛС_02-01-10 | 12346 |  | Наконечник НШВИ 2,5-8 медный 2,5мм2 втулочный изолированный НШВИ 2,5-8 | Наконечник НШВИ 2,5-8 медный 2,5мм2 втулочный изолированный НШВИ 2,5-8 | шт. | шт. | 1.11 | 0.925 |  | 0.925 |  |  | ООО "ЛАНИТ-Норд"
ЛС_02-01-10 | 12347 |  | Наконечник НШВИ 2,5-8 медный 2,5мм2 втулочный изолированный НШВИ 2,5-8 | Наконечник НШВИ 2,5-8 медный 2,5мм2 втулочный изолированный НШВИ 2,5-8 | шт. | шт. | 1.12 | 0.93333 |  |  |  |  | ООО "Инфра Электро"
ЛС_02-01-10 | 12348 |  | Наконечник НШВИ 2,5-8 медный 2,5мм2 втулочный изолированный НШВИ 2,5-8 | Наконечник НШВИ 2,5-8 медный 2,5мм2 втулочный изолированный НШВИ 2,5-8 | шт. | шт. | 1.13 | 0.94167 |  |  |  |  | ООО "Секьюр АЙТИ"
ЛС_02-01-10 | 12349 |  | Наконечник НШВИ 1,5-8 медный 1,5мм2 втулочный изолированный НШВИ 1,5-8 | Наконечник НШВИ 1,5-8 медный 1,5мм2 втулочный изолированный НШВИ 1,5-8 | шт. | шт. | 0.89 | 0.74167 |  | 0.74167 |  |  | ООО "ЛАНИТ-Норд"
ЛС_02-01-10 | 12350 |  | Наконечник НШВИ 1,5-8 медный 1,5мм2 втулочный изолированный НШВИ 1,5-8 | Наконечник НШВИ 1,5-8 медный 1,5мм2 втулочный изолированный НШВИ 1,5-8 | шт. | шт. | 0.9 | 0.75 |  |  |  |  | ООО "Инфра Электро"
ЛС_02-01-10 | 12351 |  | Наконечник НШВИ 1,5-8 медный 1,5мм2 втулочный изолированный НШВИ 1,5-8 | Наконечник НШВИ 1,5-8 медный 1,5мм2 втулочный изолированный НШВИ 1,5-8 | шт. | шт. | 0.9 | 0.75 |  |  |  |  | ООО "Секьюр АЙТИ"
ЛС_02-01-10 | 12352 |  | Вилка IEC 309 однофазная, мама, 32A, 250V LAN-IEC-309-32A1P/F | Вилка IEC 309 однофазная, мама, 32A, 250V LAN-IEC-309-32A1P/F | шт. | шт. | 1350.3 | 1125.25 |  | 1125.25 |  |  | ООО "ЛАНИТ-Норд"
ЛС_02-01-10 | 12353 |  | Вилка IEC 309 однофазная, мама, 32A, 250V LAN-IEC-309-32A1P/F | Вилка IEC 309 однофазная, мама, 32A, 250V LAN-IEC-309-32A1P/F | шт. | шт. | 1384.51 | 1153.7583 |  |  |  |  | ООО «Секьюр АЙТИ»
ЛС_02-01-10 | 12354 |  | Вилка IEC 309 однофазная, мама, 32A, 250V LAN-IEC-309-32A1P/F | Вилка IEC 309 однофазная, мама, 32A, 250V LAN-IEC-309-32A1P/F | шт. | шт. | 1368.3 | 1140.25 |  |  |  |  | ООО «Инфра Электро»
ЛС_02-01-10 | 12355 |  | Вилка IEC 309 однофазная, мама, 16A, 250V LAN-IEC-309-16A1P/F | Вилка IEC 309 однофазная, мама, 16A, 250V LAN-IEC-309-16A1P/F | шт. | шт. | 1350.3 | 1125.25 |  | 1125.25 |  |  | ООО "ЛАНИТ-Норд"
ЛС_02-01-10 | 12356 |  | Вилка IEC 309 однофазная, мама, 16A, 250V LAN-IEC-309-16A1P/F | Вилка IEC 309 однофазная, мама, 16A, 250V LAN-IEC-309-16A1P/F | шт. | шт. | 1384.51 | 1153.7583 |  |  |  |  | ООО «Секьюр АЙТИ»
ЛС_02-01-10 | 12357 |  | Вилка IEC 309 однофазная, мама, 16A, 250V LAN-IEC-309-16A1P/F | Вилка IEC 309 однофазная, мама, 16A, 250V LAN-IEC-309-16A1P/F | шт. | шт. | 1368.3 | 1140.25 |  |  |  |  | ООО «Инфра Электро»
ЛС_02-01-10 | 12358 |  | Бирка маркировочная (для метрополитена) на кабель круглая из полистирола диам.50 мм, цвет черный, упаковка 100 шт. цвет черный | Бирка маркировочная (для метрополитена) на кабель круглая из полистирола диам.50 мм, цвет черный, упаковка 100 шт. цвет черный | уп. | уп. | 3720 | 3100 |  | 3100 |  |  | ИП Лисица Алексей
ЛС_02-01-10 | 12359 |  | Бирка маркировочная (для метрополитена) на кабель круглая из полистирола диам.50 мм, цвет черный, упаковка 100 шт. цвет черный | Бирка маркировочная (для метрополитена) на кабель круглая из полистирола диам.50 мм, цвет черный, упаковка 100 шт. цвет черный | уп. | уп. | 4200 | 3500 |  |  |  |  | ИП Тихонов Артем Александрович
ЛС_02-01-10 | 12360 |  | Бирка маркировочная (для метрополитена) на кабель круглая из полистирола диам.50 мм, цвет черный, упаковка 100 шт. цвет черный | Бирка маркировочная (для метрополитена) на кабель круглая из полистирола диам.50 мм, цвет черный, упаковка 100 шт. цвет черный | уп. | уп.
ЛС_02-01-10 | 12361 |  | Кольцо металлическое для крепления бирок d=15мм | Кольцо металлическое для крепления бирок d=15мм | шт. | шт. | 4 | 3.3333 |  | 3.3333 |  |  | ООО "АЛДИ ЭПК"
ЛС_02-01-10 | 12362 |  | Кольцо металлическое для крепления бирок d=15мм | Кольцо металлическое для крепления бирок d=15мм | шт. | шт.
ЛС_02-01-10 | 12363 |  | Кольцо металлическое для крепления бирок d=15мм | Кольцо металлическое для крепления бирок d=15мм | шт. | шт.
ЛС_02-01-10 | 12364 |  | Хомут (стяжка ) P6.6 для бирки, стандартный, белый, 2,5х98 (упаковка 100 шт.) 25203 | Хомут (стяжка ) P6.6 для бирки, стандартный, белый, 2,5х98 (упаковка 100 шт.) 25203 | уп. | уп. | 104 | 86.6667 |  | 86.6667 |  |  | ООО "ЛАНИТ-Норд"
ЛС_02-01-10 | 12365 |  | Хомут (стяжка ) P6.6 для бирки, стандартный, белый, 2,5х98 (упаковка 100 шт.) 25203 | Хомут (стяжка ) P6.6 для бирки, стандартный, белый, 2,5х98 (упаковка 100 шт.) 25203 | уп. | уп. | 104 | 86.6667 |  | 86.6667 |  |  | ООО "Инфра Электро"
ЛС_02-01-10 | 12366 |  | Хомут (стяжка ) P6.6 для бирки, стандартный, белый, 2,5х98 (упаковка 100 шт.) 25203 | Хомут (стяжка ) P6.6 для бирки, стандартный, белый, 2,5х98 (упаковка 100 шт.) 25203 | уп. | уп. | 105 | 87.5 |  |  |  |  | ООО "Секьюр АЙТИ"
ЛС_02-01-10 | 12367 |  | Маркер перманентный несмываемый черный для бирок | Маркер перманентный несмываемый черный для бирок | шт. | шт. | 304 | 253.3333 |  | 253.3333 |  |  | ООО "Комус"
ЛС_02-01-10 | 12368 |  | Маркер перманентный несмываемый черный для бирок | Маркер перманентный несмываемый черный для бирок | шт. | шт. | 319.52 | 266.2667 |  |  |  |  | ООО "Офисмаг"
ЛС_02-01-10 | 12369 |  | Маркер перманентный несмываемый черный для бирок | Маркер перманентный несмываемый черный для бирок | шт. | шт. | 313 | 260.8333 |  |  |  |  | ООО «Далекс Центр»
ЛС_02-02-04 | 12370 |  | Щитовое оборудование заводского изготовления (НКУ) | Щитовое оборудование заводского изготовления (НКУ)
ЛС_02-02-04 | 12371 |  | Щитовое оборудование заводского изготовления (НКУ) | Щитовое оборудование заводского изготовления (НКУ)
ЛС_02-02-04 | 12372 |  | Щитовое оборудование заводского изготовления (НКУ) | Щитовое оборудование заводского изготовления (НКУ)
ЛС_02-02-04 | 12373 |  | ЩС-0-22. Щит сети электроснабжения силового оборудования. ВхШхГ – 500х400х200, навесной ЕСТ-ПМ-80825-2-ИОС1.ГЧ.05 | ЩС-0-22. Щит сети электроснабжения силового оборудования. ВхШхГ – 500х400х200, навесной ЕСТ-ПМ-80825-2-ИОС1.ГЧ.05 | шт. | шт. | 121612.5 | 101343.75 |  | 101343.75 |  |  | ООО "ЛАНИТ-Норд"
ЛС_02-02-04 | 12374 |  | ЩС-0-22. Щит сети электроснабжения силового оборудования. ВхШхГ – 500х400х200, навесной ЕСТ-ПМ-80825-2-ИОС1.ГЧ.05 | ЩС-0-22. Щит сети электроснабжения силового оборудования. ВхШхГ – 500х400х200, навесной ЕСТ-ПМ-80825-2-ИОС1.ГЧ.05 | шт. | шт. | 124733.89 | 103944.9083 |  |  |  |  | ООО "Инфра Электро"
ЛС_02-02-04 | 12375 |  | ЩС-0-22. Щит сети электроснабжения силового оборудования. ВхШхГ – 500х400х200, навесной ЕСТ-ПМ-80825-2-ИОС1.ГЧ.05 | ЩС-0-22. Щит сети электроснабжения силового оборудования. ВхШхГ – 500х400х200, навесной ЕСТ-ПМ-80825-2-ИОС1.ГЧ.05 | шт. | шт. | 123031.31 | 102526.0917 |  |  |  |  | ООО "Секьюр АЙТИ"
ЛС_02-02-04 | 12376 |  | ЩС-0-23. Щит сети электроснабжения силового оборудования. ВхШхГ – 500х400х200, навесной ЕСТ-ПМ-80825-2-ИОС1.ГЧ.06 | ЩС-0-23. Щит сети электроснабжения силового оборудования. ВхШхГ – 500х400х200, навесной ЕСТ-ПМ-80825-2-ИОС1.ГЧ.06 | шт. | шт. | 125235 | 104362.5 |  | 104362.5 |  |  | ООО "ЛАНИТ-Норд"
ЛС_02-02-04 | 12377 |  | ЩС-0-23. Щит сети электроснабжения силового оборудования. ВхШхГ – 500х400х200, навесной ЕСТ-ПМ-80825-2-ИОС1.ГЧ.06 | ЩС-0-23. Щит сети электроснабжения силового оборудования. ВхШхГ – 500х400х200, навесной ЕСТ-ПМ-80825-2-ИОС1.ГЧ.06 | шт. | шт. | 128449.37 | 107041.1417 |  |  |  |  | ООО "Инфра Электро"
ЛС_02-02-04 | 12378 |  | ЩС-0-23. Щит сети электроснабжения силового оборудования. ВхШхГ – 500х400х200, навесной ЕСТ-ПМ-80825-2-ИОС1.ГЧ.06 | ЩС-0-23. Щит сети электроснабжения силового оборудования. ВхШхГ – 500х400х200, навесной ЕСТ-ПМ-80825-2-ИОС1.ГЧ.06 | шт. | шт. | 126696.08 | 105580.0667 |  |  |  |  | ООО "Секьюр АЙТИ"
ЛС_02-02-04 | 12379 |  | ЩС-0-27-3. Щит бытовой розеточной сети. ВхШхГ – 600х400х200, навесной ЕСТ-ПМ-80825-2-ИОС1.ГЧ.12 | ЩС-0-27-3. Щит бытовой розеточной сети. ВхШхГ – 600х400х200, навесной ЕСТ-ПМ-80825-2-ИОС1.ГЧ.12 | шт. | шт. | 111090 | 92575 |  | 92575 |  |  | ООО "ЛАНИТ-Норд"
ЛС_02-02-04 | 12380 |  | ЩС-0-27-3. Щит бытовой розеточной сети. ВхШхГ – 600х400х200, навесной ЕСТ-ПМ-80825-2-ИОС1.ГЧ.12 | ЩС-0-27-3. Щит бытовой розеточной сети. ВхШхГ – 600х400х200, навесной ЕСТ-ПМ-80825-2-ИОС1.ГЧ.12 | шт. | шт. | 113941.31 | 94951.0917 |  |  |  |  | ООО "Инфра Электро"
ЛС_02-02-04 | 12381 |  | ЩС-0-27-3. Щит бытовой розеточной сети. ВхШхГ – 600х400х200, навесной ЕСТ-ПМ-80825-2-ИОС1.ГЧ.12 | ЩС-0-27-3. Щит бытовой розеточной сети. ВхШхГ – 600х400х200, навесной ЕСТ-ПМ-80825-2-ИОС1.ГЧ.12 | шт. | шт. | 112386.05 | 93655.0417 |  |  |  |  | ООО "Секьюр АЙТИ"
ЛС_02-02-04 | 12382 |  | ЩС-0-27-5. Щит бытовой розеточной сети. ВхШхГ – 600х400х200, навесной ЕСТ-ПМ-80825-2-ИОС1.ГЧ.13 | ЩС-0-27-5. Щит бытовой розеточной сети. ВхШхГ – 600х400х200, навесной ЕСТ-ПМ-80825-2-ИОС1.ГЧ.13 | шт. | шт. | 61065 | 50887.5 |  | 50887.5 |  |  | ООО "ЛАНИТ-Норд"
ЛС_02-02-04 | 12383 |  | ЩС-0-27-5. Щит бытовой розеточной сети. ВхШхГ – 600х400х200, навесной ЕСТ-ПМ-80825-2-ИОС1.ГЧ.13 | ЩС-0-27-5. Щит бытовой розеточной сети. ВхШхГ – 600х400х200, навесной ЕСТ-ПМ-80825-2-ИОС1.ГЧ.13 | шт. | шт. | 62632.34 | 52193.6167 |  |  |  |  | ООО "Инфра Электро"
ЛС_02-02-04 | 12384 |  | ЩС-0-27-5. Щит бытовой розеточной сети. ВхШхГ – 600х400х200, навесной ЕСТ-ПМ-80825-2-ИОС1.ГЧ.13 | ЩС-0-27-5. Щит бытовой розеточной сети. ВхШхГ – 600х400х200, навесной ЕСТ-ПМ-80825-2-ИОС1.ГЧ.13 | шт. | шт. | 61177.43 | 50981.1917 |  |  |  |  | ООО "Секьюр АЙТИ"
ЛС_02-02-04 | 12385 |  | ЩС-0-28. Щит силовой сети столовой. ВхШхГ – 800х600х250, навесной ЕСТ-ПМ-80825-2-ИОС1.ГЧ.15 | ЩС-0-28. Щит силовой сети столовой. ВхШхГ – 800х600х250, навесной ЕСТ-ПМ-80825-2-ИОС1.ГЧ.15 | шт. | шт. | 179055 | 149212.5 |  | 149212.5 |  |  | ООО "ЛАНИТ-Норд"
ЛС_02-02-04 | 12386 |  | ЩС-0-28. Щит силовой сети столовой. ВхШхГ – 800х600х250, навесной ЕСТ-ПМ-80825-2-ИОС1.ГЧ.15 | ЩС-0-28. Щит силовой сети столовой. ВхШхГ – 800х600х250, навесной ЕСТ-ПМ-80825-2-ИОС1.ГЧ.15 | шт. | шт. | 183650.75 | 153042.2917 |  |  |  |  | ООО "Инфра Электро"
ЛС_02-02-04 | 12387 |  | ЩС-0-28. Щит силовой сети столовой. ВхШхГ – 800х600х250, навесной ЕСТ-ПМ-80825-2-ИОС1.ГЧ.15 | ЩС-0-28. Щит силовой сети столовой. ВхШхГ – 800х600х250, навесной ЕСТ-ПМ-80825-2-ИОС1.ГЧ.15 | шт. | шт. | 181143.98 | 150953.3167 |  |  |  |  | ООО "Секьюр АЙТИ"
ЛС_02-02-04 | 12388 |  | ЩО-5-2. Щит сети освещения ЕДЦМ. ВхШхГ – 500х400х200, навесной ЕСТ-ПМ-80825-2-ИОС1.ГЧ.18 | ЩО-5-2. Щит сети освещения ЕДЦМ. ВхШхГ – 500х400х200, навесной ЕСТ-ПМ-80825-2-ИОС1.ГЧ.18 | шт. | шт. | 49680 | 41400 |  | 41400 |  |  | ООО "ЛАНИТ-Норд"
ЛС_02-02-04 | 12389 |  | ЩО-5-2. Щит сети освещения ЕДЦМ. ВхШхГ – 500х400х200, навесной ЕСТ-ПМ-80825-2-ИОС1.ГЧ.18 | ЩО-5-2. Щит сети освещения ЕДЦМ. ВхШхГ – 500х400х200, навесной ЕСТ-ПМ-80825-2-ИОС1.ГЧ.18 | шт. | шт. | 50955.12 | 42462.6 |  |  |  |  | ООО "Инфра Электро"
ЛС_02-02-04 | 12390 |  | ЩО-5-2. Щит сети освещения ЕДЦМ. ВхШхГ – 500х400х200, навесной ЕСТ-ПМ-80825-2-ИОС1.ГЧ.18 | ЩО-5-2. Щит сети освещения ЕДЦМ. ВхШхГ – 500х400х200, навесной ЕСТ-ПМ-80825-2-ИОС1.ГЧ.18 | шт. | шт. | 50259.6 | 41883 |  |  |  |  | ООО "Секьюр АЙТИ"
ЛС_02-02-04 | 12391 |  | ЩО-5-3. Щит сети освещения ЕДЦМ. ВхШхГ – 400х400х200, навесной ЕСТ-ПМ-80825-2-ИОС1.ГЧ.19 | ЩО-5-3. Щит сети освещения ЕДЦМ. ВхШхГ – 400х400х200, навесной ЕСТ-ПМ-80825-2-ИОС1.ГЧ.19 | шт. | шт. | 49680 | 41400 |  | 41400 |  |  | ООО "ЛАНИТ-Норд"
ЛС_02-02-04 | 12392 |  | ЩО-5-3. Щит сети освещения ЕДЦМ. ВхШхГ – 400х400х200, навесной ЕСТ-ПМ-80825-2-ИОС1.ГЧ.19 | ЩО-5-3. Щит сети освещения ЕДЦМ. ВхШхГ – 400х400х200, навесной ЕСТ-ПМ-80825-2-ИОС1.ГЧ.19 | шт. | шт. | 50955.12 | 42462.6 |  |  |  |  | ООО "Инфра Электро"
ЛС_02-02-04 | 12393 |  | ЩО-5-3. Щит сети освещения ЕДЦМ. ВхШхГ – 400х400х200, навесной ЕСТ-ПМ-80825-2-ИОС1.ГЧ.19 | ЩО-5-3. Щит сети освещения ЕДЦМ. ВхШхГ – 400х400х200, навесной ЕСТ-ПМ-80825-2-ИОС1.ГЧ.19 | шт. | шт. | 50259.6 | 41883 |  |  |  |  | ООО "Секьюр АЙТИ"
ЛС_02-02-04 | 12394 |  | ЩО-5-5. Щит сети освещения ЦДЗ и СЦ. ВхШхГ – 400х400х200, навесной ЕСТ-ПМ-80825-2-ИОС1.ГЧ.21 | ЩО-5-5. Щит сети освещения ЦДЗ и СЦ. ВхШхГ – 400х400х200, навесной ЕСТ-ПМ-80825-2-ИОС1.ГЧ.21 | шт. | шт. | 39502.5 | 32918.75 |  | 32918.75 |  |  | ООО "ЛАНИТ-Норд"
ЛС_02-02-04 | 12395 |  | ЩО-5-5. Щит сети освещения ЦДЗ и СЦ. ВхШхГ – 400х400х200, навесной ЕСТ-ПМ-80825-2-ИОС1.ГЧ.21 | ЩО-5-5. Щит сети освещения ЦДЗ и СЦ. ВхШхГ – 400х400х200, навесной ЕСТ-ПМ-80825-2-ИОС1.ГЧ.21 | шт. | шт. | 40516 | 33763.3333 |  |  |  |  | ООО "Инфра Электро"
ЛС_02-02-04 | 12396 |  | ЩО-5-5. Щит сети освещения ЦДЗ и СЦ. ВхШхГ – 400х400х200, навесной ЕСТ-ПМ-80825-2-ИОС1.ГЧ.21 | ЩО-5-5. Щит сети освещения ЦДЗ и СЦ. ВхШхГ – 400х400х200, навесной ЕСТ-ПМ-80825-2-ИОС1.ГЧ.21 | шт. | шт. | 39963.36 | 33302.8 |  |  |  |  | ООО "Секьюр АЙТИ"
ЛС_02-02-04 | 12397 |  | ЩО-5-6. Щит сети освещения ЦДЗ и СЦ. ВхШхГ – 400х400х200, навесной ЕСТ-ПМ-80825-2-ИОС1.ГЧ.21 | ЩО-5-6. Щит сети освещения ЦДЗ и СЦ. ВхШхГ – 400х400х200, навесной ЕСТ-ПМ-80825-2-ИОС1.ГЧ.21 | шт. | шт. | 39502.5 | 32918.75 |  | 32918.75 |  |  | ООО "ЛАНИТ-Норд"
ЛС_02-02-04 | 12398 |  | ЩО-5-6. Щит сети освещения ЦДЗ и СЦ. ВхШхГ – 400х400х200, навесной ЕСТ-ПМ-80825-2-ИОС1.ГЧ.21 | ЩО-5-6. Щит сети освещения ЦДЗ и СЦ. ВхШхГ – 400х400х200, навесной ЕСТ-ПМ-80825-2-ИОС1.ГЧ.21 | шт. | шт. | 40516 | 33763.3333 |  |  |  |  | ООО "Инфра Электро"
ЛС_02-02-04 | 12399 |  | ЩО-5-6. Щит сети освещения ЦДЗ и СЦ. ВхШхГ – 400х400х200, навесной ЕСТ-ПМ-80825-2-ИОС1.ГЧ.21 | ЩО-5-6. Щит сети освещения ЦДЗ и СЦ. ВхШхГ – 400х400х200, навесной ЕСТ-ПМ-80825-2-ИОС1.ГЧ.21 | шт. | шт. | 39963.36 | 33302.8 |  |  |  |  | ООО "Секьюр АЙТИ"
ЛС_02-02-04 | 12400 |  | ЩАО-5(6)-2. Щит сети аварийного освещения ЕДЦМ. ВхШхГ – 440х310х136, навесной ЕСТ-ПМ-80825-2-ИОС1.ГЧ.24 | ЩАО-5(6)-2. Щит сети аварийного освещения ЕДЦМ. ВхШхГ – 440х310х136, навесной ЕСТ-ПМ-80825-2-ИОС1.ГЧ.24 | шт. | шт. | 18802.5 | 15668.75 |  | 15668.75 |  |  | ООО "ЛАНИТ-Норд"
ЛС_02-02-04 | 12401 |  | ЩАО-5(6)-2. Щит сети аварийного освещения ЕДЦМ. ВхШхГ – 440х310х136, навесной ЕСТ-ПМ-80825-2-ИОС1.ГЧ.24 | ЩАО-5(6)-2. Щит сети аварийного освещения ЕДЦМ. ВхШхГ – 440х310х136, навесной ЕСТ-ПМ-80825-2-ИОС1.ГЧ.24 | шт. | шт. | 19285.1 | 16070.9167 |  |  |  |  | ООО "Инфра Электро"
ЛС_02-02-04 | 12402 |  | ЩАО-5(6)-2. Щит сети аварийного освещения ЕДЦМ. ВхШхГ – 440х310х136, навесной ЕСТ-ПМ-80825-2-ИОС1.ГЧ.24 | ЩАО-5(6)-2. Щит сети аварийного освещения ЕДЦМ. ВхШхГ – 440х310х136, навесной ЕСТ-ПМ-80825-2-ИОС1.ГЧ.24 | шт. | шт. | 19021.86 | 15851.55 |  |  |  |  | ООО "Секьюр АЙТИ"
ЛС_02-02-04 | 12403 |  | ЩАО-5(6)-3. Щит сети аварийного освещения ЕДЦМ. ВхШхГ – 440х310х136, навесной ЕСТ-ПМ-80825-2-ИОС1.ГЧ.25 | ЩАО-5(6)-3. Щит сети аварийного освещения ЕДЦМ. ВхШхГ – 440х310х136, навесной ЕСТ-ПМ-80825-2-ИОС1.ГЧ.25 | шт. | шт. | 18802.5 | 15668.75 |  | 15668.75 |  |  | ООО "ЛАНИТ-Норд"
ЛС_02-02-04 | 12404 |  | ЩАО-5(6)-3. Щит сети аварийного освещения ЕДЦМ. ВхШхГ – 440х310х136, навесной ЕСТ-ПМ-80825-2-ИОС1.ГЧ.25 | ЩАО-5(6)-3. Щит сети аварийного освещения ЕДЦМ. ВхШхГ – 440х310х136, навесной ЕСТ-ПМ-80825-2-ИОС1.ГЧ.25 | шт. | шт. | 19285.1 | 16070.9167 |  |  |  |  | ООО "Инфра Электро"
ЛС_02-02-04 | 12405 |  | ЩАО-5(6)-3. Щит сети аварийного освещения ЕДЦМ. ВхШхГ – 440х310х136, навесной ЕСТ-ПМ-80825-2-ИОС1.ГЧ.25 | ЩАО-5(6)-3. Щит сети аварийного освещения ЕДЦМ. ВхШхГ – 440х310х136, навесной ЕСТ-ПМ-80825-2-ИОС1.ГЧ.25 | шт. | шт. | 19021.86 | 15851.55 |  |  |  |  | ООО "Секьюр АЙТИ"
ЛС_02-02-04 | 12406 |  | ЩАО-5(6)-5. Щит сети аварийного освещения ЕДЦМ. ВхШхГ – 440х310х136, навесной ЕСТ-ПМ-80825-2-ИОС1.ГЧ.27 | ЩАО-5(6)-5. Щит сети аварийного освещения ЕДЦМ. ВхШхГ – 440х310х136, навесной ЕСТ-ПМ-80825-2-ИОС1.ГЧ.27 | шт. | шт. | 18802.5 | 15668.75 |  | 15668.75 |  |  | ООО "ЛАНИТ-Норд"
ЛС_02-02-04 | 12407 |  | ЩАО-5(6)-5. Щит сети аварийного освещения ЕДЦМ. ВхШхГ – 440х310х136, навесной ЕСТ-ПМ-80825-2-ИОС1.ГЧ.27 | ЩАО-5(6)-5. Щит сети аварийного освещения ЕДЦМ. ВхШхГ – 440х310х136, навесной ЕСТ-ПМ-80825-2-ИОС1.ГЧ.27 | шт. | шт. | 19285.1 | 16070.9167 |  |  |  |  | ООО "Инфра Электро"
ЛС_02-02-04 | 12408 |  | ЩАО-5(6)-5. Щит сети аварийного освещения ЕДЦМ. ВхШхГ – 440х310х136, навесной ЕСТ-ПМ-80825-2-ИОС1.ГЧ.27 | ЩАО-5(6)-5. Щит сети аварийного освещения ЕДЦМ. ВхШхГ – 440х310х136, навесной ЕСТ-ПМ-80825-2-ИОС1.ГЧ.27 | шт. | шт. | 19021.86 | 15851.55 |  |  |  |  | ООО "Секьюр АЙТИ"
ЛС_02-02-04 | 12409 |  | ЩС-ЕДЦ-1(2). Щит системы гарантированного электропитания серверной ЕДЦМ. ВхШхГ – 2100х600х600, напольный ЕСТ-ПМ-80825-2-ИОС1.ГЧ.29 | ЩС-ЕДЦ-1(2). Щит системы гарантированного электропитания серверной ЕДЦМ. ВхШхГ – 2100х600х600, напольный ЕСТ-ПМ-80825-2-ИОС1.ГЧ.29 | шт. | шт. | 437460 | 364550 |  | 364550 |  |  | ООО "ЛАНИТ-Норд"
ЛС_02-02-04 | 12410 |  | ЩС-ЕДЦ-1(2). Щит системы гарантированного электропитания серверной ЕДЦМ. ВхШхГ – 2100х600х600, напольный ЕСТ-ПМ-80825-2-ИОС1.ГЧ.29 | ЩС-ЕДЦ-1(2). Щит системы гарантированного электропитания серверной ЕДЦМ. ВхШхГ – 2100х600х600, напольный ЕСТ-ПМ-80825-2-ИОС1.ГЧ.29 | шт. | шт. | 448688.14 | 373906.7833 |  |  |  |  | ООО "Инфра Электро"
ЛС_02-02-04 | 12411 |  | ЩС-ЕДЦ-1(2). Щит системы гарантированного электропитания серверной ЕДЦМ. ВхШхГ – 2100х600х600, напольный ЕСТ-ПМ-80825-2-ИОС1.ГЧ.29 | ЩС-ЕДЦ-1(2). Щит системы гарантированного электропитания серверной ЕДЦМ. ВхШхГ – 2100х600х600, напольный ЕСТ-ПМ-80825-2-ИОС1.ГЧ.29 | шт. | шт. | 442563.7 | 368803.0833 |  |  |  |  | ООО "Секьюр АЙТИ"
ЛС_02-02-04 | 12412 |  | ЩС-ЕДЦ-1(2)-1. Щит системы гарантированного электропитания АРМ диспетчеров. ВхШхГ – 565х620х136, навесной ЕСТ-ПМ-80825-2-ИОС1.ГЧ.30 | ЩС-ЕДЦ-1(2)-1. Щит системы гарантированного электропитания АРМ диспетчеров. ВхШхГ – 565х620х136, навесной ЕСТ-ПМ-80825-2-ИОС1.ГЧ.30 | шт. | шт. | 55890 | 46575 |  | 46575 |  |  | ООО "ЛАНИТ-Норд"
ЛС_02-02-04 | 12413 |  | ЩС-ЕДЦ-1(2)-1. Щит системы гарантированного электропитания АРМ диспетчеров. ВхШхГ – 565х620х136, навесной ЕСТ-ПМ-80825-2-ИОС1.ГЧ.30 | ЩС-ЕДЦ-1(2)-1. Щит системы гарантированного электропитания АРМ диспетчеров. ВхШхГ – 565х620х136, навесной ЕСТ-ПМ-80825-2-ИОС1.ГЧ.30 | шт. | шт. | 57324.51 | 47770.425 |  |  |  |  | ООО "Инфра Электро"
ЛС_02-02-04 | 12414 |  | ЩС-ЕДЦ-1(2)-1. Щит системы гарантированного электропитания АРМ диспетчеров. ВхШхГ – 565х620х136, навесной ЕСТ-ПМ-80825-2-ИОС1.ГЧ.30 | ЩС-ЕДЦ-1(2)-1. Щит системы гарантированного электропитания АРМ диспетчеров. ВхШхГ – 565х620х136, навесной ЕСТ-ПМ-80825-2-ИОС1.ГЧ.30 | шт. | шт. | 56542.05 | 47118.375 |  |  |  |  | ООО "Секьюр АЙТИ"
ЛС_02-02-04 | 12415 |  | ЩС-ЕДЦ-1(2)-2. Щит системы гарантированного электропитания АРМ диспетчеров. ВхШхГ – 565х620х136, навесной ЕСТ-ПМ-80825-2-ИОС1.ГЧ.30 | ЩС-ЕДЦ-1(2)-2. Щит системы гарантированного электропитания АРМ диспетчеров. ВхШхГ – 565х620х136, навесной ЕСТ-ПМ-80825-2-ИОС1.ГЧ.30 | шт. | шт. | 55890 | 46575 |  | 46575 |  |  | ООО "ЛАНИТ-Норд"
ЛС_02-02-04 | 12416 |  | ЩС-ЕДЦ-1(2)-2. Щит системы гарантированного электропитания АРМ диспетчеров. ВхШхГ – 565х620х136, навесной ЕСТ-ПМ-80825-2-ИОС1.ГЧ.30 | ЩС-ЕДЦ-1(2)-2. Щит системы гарантированного электропитания АРМ диспетчеров. ВхШхГ – 565х620х136, навесной ЕСТ-ПМ-80825-2-ИОС1.ГЧ.30 | шт. | шт. | 57324.51 | 47770.425 |  |  |  |  | ООО "Инфра Электро"
ЛС_02-02-04 | 12417 |  | ЩС-ЕДЦ-1(2)-2. Щит системы гарантированного электропитания АРМ диспетчеров. ВхШхГ – 565х620х136, навесной ЕСТ-ПМ-80825-2-ИОС1.ГЧ.30 | ЩС-ЕДЦ-1(2)-2. Щит системы гарантированного электропитания АРМ диспетчеров. ВхШхГ – 565х620х136, навесной ЕСТ-ПМ-80825-2-ИОС1.ГЧ.30 | шт. | шт. | 56542.05 | 47118.375 |  |  |  |  | ООО "Секьюр АЙТИ"
ЛС_02-02-04 | 12418 |  | ЩС-ЕДЦ-1(2)-3. Щит системы гарантированного электропитания АРМ СЦ. ВхШхГ – 440х310х136, навесной ЕСТ-ПМ-80825-2-ИОС1.ГЧ.31 | ЩС-ЕДЦ-1(2)-3. Щит системы гарантированного электропитания АРМ СЦ. ВхШхГ – 440х310х136, навесной ЕСТ-ПМ-80825-2-ИОС1.ГЧ.31 | шт. | шт. | 16042.5 | 13368.75 |  | 13368.75 |  |  | ООО "ЛАНИТ-Норд"
ЛС_02-02-04 | 12419 |  | ЩС-ЕДЦ-1(2)-3. Щит системы гарантированного электропитания АРМ СЦ. ВхШхГ – 440х310х136, навесной ЕСТ-ПМ-80825-2-ИОС1.ГЧ.31 | ЩС-ЕДЦ-1(2)-3. Щит системы гарантированного электропитания АРМ СЦ. ВхШхГ – 440х310х136, навесной ЕСТ-ПМ-80825-2-ИОС1.ГЧ.31 | шт. | шт. | 16454.26 | 13711.8833 |  |  |  |  | ООО "Инфра Электро"
ЛС_02-02-04 | 12420 |  | ЩС-ЕДЦ-1(2)-3. Щит системы гарантированного электропитания АРМ СЦ. ВхШхГ – 440х310х136, навесной ЕСТ-ПМ-80825-2-ИОС1.ГЧ.31 | ЩС-ЕДЦ-1(2)-3. Щит системы гарантированного электропитания АРМ СЦ. ВхШхГ – 440х310х136, навесной ЕСТ-ПМ-80825-2-ИОС1.ГЧ.31 | шт. | шт. | 16229.66 | 13524.7167 |  |  |  |  | ООО "Секьюр АЙТИ"
ЛС_02-02-04 | 12421 |  | ЩС-ЕДЦ-1(2)-4. Щит системы гарантированного электропитания АРМ СЦ. ВхШхГ – 440х310х136, навесной ЕСТ-ПМ-80825-2-ИОС1.ГЧ.31 | ЩС-ЕДЦ-1(2)-4. Щит системы гарантированного электропитания АРМ СЦ. ВхШхГ – 440х310х136, навесной ЕСТ-ПМ-80825-2-ИОС1.ГЧ.31 | шт. | шт. | 16042.5 | 13368.75 |  | 13368.75 |  |  | ООО "ЛАНИТ-Норд"
ЛС_02-02-04 | 12422 |  | ЩС-ЕДЦ-1(2)-4. Щит системы гарантированного электропитания АРМ СЦ. ВхШхГ – 440х310х136, навесной ЕСТ-ПМ-80825-2-ИОС1.ГЧ.31 | ЩС-ЕДЦ-1(2)-4. Щит системы гарантированного электропитания АРМ СЦ. ВхШхГ – 440х310х136, навесной ЕСТ-ПМ-80825-2-ИОС1.ГЧ.31 | шт. | шт. | 16454.26 | 13711.8833 |  |  |  |  | ООО "Инфра Электро"
ЛС_02-02-04 | 12423 |  | ЩС-ЕДЦ-1(2)-4. Щит системы гарантированного электропитания АРМ СЦ. ВхШхГ – 440х310х136, навесной ЕСТ-ПМ-80825-2-ИОС1.ГЧ.31 | ЩС-ЕДЦ-1(2)-4. Щит системы гарантированного электропитания АРМ СЦ. ВхШхГ – 440х310х136, навесной ЕСТ-ПМ-80825-2-ИОС1.ГЧ.31 | шт. | шт. | 16229.66 | 13524.7167 |  |  |  |  | ООО "Секьюр АЙТИ"
ЛС_02-02-04 | 12424 |  | ЩС-ЕДЦ-1(2)-5. Щит системы гарантированного электропитания видеостены ЦДЗ. ВхШхГ – 600х400х200, навесной ЕСТ-ПМ-80825-2-ИОС1.ГЧ.32 | ЩС-ЕДЦ-1(2)-5. Щит системы гарантированного электропитания видеостены ЦДЗ. ВхШхГ – 600х400х200, навесной ЕСТ-ПМ-80825-2-ИОС1.ГЧ.32 | шт. | шт. | 70552.5 | 58793.75 |  | 58793.75 |  |  | ООО "ЛАНИТ-Норд"
ЛС_02-02-04 | 12425 |  | ЩС-ЕДЦ-1(2)-5. Щит системы гарантированного электропитания видеостены ЦДЗ. ВхШхГ – 600х400х200, навесной ЕСТ-ПМ-80825-2-ИОС1.ГЧ.32 | ЩС-ЕДЦ-1(2)-5. Щит системы гарантированного электропитания видеостены ЦДЗ. ВхШхГ – 600х400х200, навесной ЕСТ-ПМ-80825-2-ИОС1.ГЧ.32 | шт. | шт. | 72363.35 | 60302.7917 |  |  |  |  | ООО "Инфра Электро"
ЛС_02-02-04 | 12426 |  | ЩС-ЕДЦ-1(2)-5. Щит системы гарантированного электропитания видеостены ЦДЗ. ВхШхГ – 600х400х200, навесной ЕСТ-ПМ-80825-2-ИОС1.ГЧ.32 | ЩС-ЕДЦ-1(2)-5. Щит системы гарантированного электропитания видеостены ЦДЗ. ВхШхГ – 600х400х200, навесной ЕСТ-ПМ-80825-2-ИОС1.ГЧ.32 | шт. | шт. | 71375.61 | 59479.675 |  |  |  |  | ООО "Секьюр АЙТИ"
ЛС_02-02-04 | 12427 |  | ЩС-ЕДЦ-1(2)-6. Щит системы гарантированного электропитания видеостены СЦ. ВхШхГ – 440х310х136, навесной ЕСТ-ПМ-80825-2-ИОС1.ГЧ.33 | ЩС-ЕДЦ-1(2)-6. Щит системы гарантированного электропитания видеостены СЦ. ВхШхГ – 440х310х136, навесной ЕСТ-ПМ-80825-2-ИОС1.ГЧ.33 | шт. | шт. | 15180 | 12650 |  | 12650 |  |  | ООО "ЛАНИТ-Норд"
ЛС_02-02-04 | 12428 |  | ЩС-ЕДЦ-1(2)-6. Щит системы гарантированного электропитания видеостены СЦ. ВхШхГ – 440х310х136, навесной ЕСТ-ПМ-80825-2-ИОС1.ГЧ.33 | ЩС-ЕДЦ-1(2)-6. Щит системы гарантированного электропитания видеостены СЦ. ВхШхГ – 440х310х136, навесной ЕСТ-ПМ-80825-2-ИОС1.ГЧ.33 | шт. | шт. | 15569.62 | 12974.6833 |  |  |  |  | ООО "Инфра Электро"
ЛС_02-02-04 | 12429 |  | ЩС-ЕДЦ-1(2)-6. Щит системы гарантированного электропитания видеостены СЦ. ВхШхГ – 440х310х136, навесной ЕСТ-ПМ-80825-2-ИОС1.ГЧ.33 | ЩС-ЕДЦ-1(2)-6. Щит системы гарантированного электропитания видеостены СЦ. ВхШхГ – 440х310х136, навесной ЕСТ-ПМ-80825-2-ИОС1.ГЧ.33 | шт. | шт. | 15357.1 | 12797.5833 |  |  |  |  | ООО "Секьюр АЙТИ"
ЛС_02-02-04 | 12430 |  | ЩС-СС-2. Щит гарантированного питания оборудования систем связи. ВхШхГ – 500х500х200, навесной ЕСТ-ПМ-80825-2-ИОС1.ГЧ.34 | ЩС-СС-2. Щит гарантированного питания оборудования систем связи. ВхШхГ – 500х500х200, навесной ЕСТ-ПМ-80825-2-ИОС1.ГЧ.34 | шт. | шт. | 57442.5 | 47868.75 |  | 47868.75 |  |  | ООО "ЛАНИТ-Норд"
ЛС_02-02-04 | 12431 |  | ЩС-СС-2. Щит гарантированного питания оборудования систем связи. ВхШхГ – 500х500х200, навесной ЕСТ-ПМ-80825-2-ИОС1.ГЧ.34 | ЩС-СС-2. Щит гарантированного питания оборудования систем связи. ВхШхГ – 500х500х200, навесной ЕСТ-ПМ-80825-2-ИОС1.ГЧ.34 | шт. | шт. | 58916.86 | 49097.3833 |  |  |  |  | ООО "Инфра Электро"
ЛС_02-02-04 | 12432 |  | ЩС-СС-2. Щит гарантированного питания оборудования систем связи. ВхШхГ – 500х500х200, навесной ЕСТ-ПМ-80825-2-ИОС1.ГЧ.34 | ЩС-СС-2. Щит гарантированного питания оборудования систем связи. ВхШхГ – 500х500х200, навесной ЕСТ-ПМ-80825-2-ИОС1.ГЧ.34 | шт. | шт. | 58112.66 | 48427.2167 |  |  |  |  | ООО "Секьюр АЙТИ"
ЛС_02-02-04 | 12433 |  | ЩС-СС-2-1. Щит гарантированного питания оборудования систем связи. ВхШхГ – 440х310х136, навесной ЕСТ-ПМ-80825-2-ИОС1.ГЧ.35 | ЩС-СС-2-1. Щит гарантированного питания оборудования систем связи. ВхШхГ – 440х310х136, навесной ЕСТ-ПМ-80825-2-ИОС1.ГЧ.35 | шт. | шт. | 15870 | 13225 |  | 13225 |  |  | ООО "ЛАНИТ-Норд"
ЛС_02-02-04 | 12434 |  | ЩС-СС-2-1. Щит гарантированного питания оборудования систем связи. ВхШхГ – 440х310х136, навесной ЕСТ-ПМ-80825-2-ИОС1.ГЧ.35 | ЩС-СС-2-1. Щит гарантированного питания оборудования систем связи. ВхШхГ – 440х310х136, навесной ЕСТ-ПМ-80825-2-ИОС1.ГЧ.35 | шт. | шт. | 16277.33 | 13564.4417 |  |  |  |  | ООО "Инфра Электро"
ЛС_02-02-04 | 12435 |  | ЩС-СС-2-1. Щит гарантированного питания оборудования систем связи. ВхШхГ – 440х310х136, навесной ЕСТ-ПМ-80825-2-ИОС1.ГЧ.35 | ЩС-СС-2-1. Щит гарантированного питания оборудования систем связи. ВхШхГ – 440х310х136, навесной ЕСТ-ПМ-80825-2-ИОС1.ГЧ.35 | шт. | шт. | 16055.15 | 13379.2917 |  |  |  |  | ООО "Секьюр АЙТИ"
ЛС_02-02-04 | 12436 |  | ЩС-СС-2-2. Щит гарантированного питания оборудования систем связи. ВхШхГ – 440х310х136, навесной ЕСТ-ПМ-80825-2-ИОС1.ГЧ.36 | ЩС-СС-2-2. Щит гарантированного питания оборудования систем связи. ВхШхГ – 440х310х136, навесной ЕСТ-ПМ-80825-2-ИОС1.ГЧ.36 | шт. | шт. | 16042.5 | 13368.75 |  | 13368.75 |  |  | ООО "ЛАНИТ-Норд"
ЛС_02-02-04 | 12437 |  | ЩС-СС-2-2. Щит гарантированного питания оборудования систем связи. ВхШхГ – 440х310х136, навесной ЕСТ-ПМ-80825-2-ИОС1.ГЧ.36 | ЩС-СС-2-2. Щит гарантированного питания оборудования систем связи. ВхШхГ – 440х310х136, навесной ЕСТ-ПМ-80825-2-ИОС1.ГЧ.36 | шт. | шт. | 16454.26 | 13711.8833 |  |  |  |  | ООО "Инфра Электро"
ЛС_02-02-04 | 12438 |  | ЩС-СС-2-2. Щит гарантированного питания оборудования систем связи. ВхШхГ – 440х310х136, навесной ЕСТ-ПМ-80825-2-ИОС1.ГЧ.36 | ЩС-СС-2-2. Щит гарантированного питания оборудования систем связи. ВхШхГ – 440х310х136, навесной ЕСТ-ПМ-80825-2-ИОС1.ГЧ.36 | шт. | шт. | 16229.66 | 13524.7167 |  |  |  |  | ООО "Секьюр АЙТИ"
ЛС_02-02-04 | 12439 |  | ЩС-СС-2-3. Щит гарантированного питания оборудования систем связи. ВхШхГ – 440х310х136, навесной ЕСТ-ПМ-80825-2-ИОС1.ГЧ.37 | ЩС-СС-2-3. Щит гарантированного питания оборудования систем связи. ВхШхГ – 440х310х136, навесной ЕСТ-ПМ-80825-2-ИОС1.ГЧ.37 | шт. | шт. | 15870 | 13225 |  | 13225 |  |  | ООО "ЛАНИТ-Норд"
ЛС_02-02-04 | 12440 |  | ЩС-СС-2-3. Щит гарантированного питания оборудования систем связи. ВхШхГ – 440х310х136, навесной ЕСТ-ПМ-80825-2-ИОС1.ГЧ.37 | ЩС-СС-2-3. Щит гарантированного питания оборудования систем связи. ВхШхГ – 440х310х136, навесной ЕСТ-ПМ-80825-2-ИОС1.ГЧ.37 | шт. | шт. | 16277.33 | 13564.4417 |  |  |  |  | ООО "Инфра Электро"
ЛС_02-02-04 | 12441 |  | ЩС-СС-2-3. Щит гарантированного питания оборудования систем связи. ВхШхГ – 440х310х136, навесной ЕСТ-ПМ-80825-2-ИОС1.ГЧ.37 | ЩС-СС-2-3. Щит гарантированного питания оборудования систем связи. ВхШхГ – 440х310х136, навесной ЕСТ-ПМ-80825-2-ИОС1.ГЧ.37 | шт. | шт. | 16055.15 | 13379.2917 |  |  |  |  | ООО "Секьюр АЙТИ"
ЛС_02-02-04 | 12442 |  | ЩС-СС-2-4. Щит гарантированного питания оборудования систем связи. ВхШхГ – 440х310х136, навесной ЕСТ-ПМ-80825-2-ИОС1.ГЧ.38 | ЩС-СС-2-4. Щит гарантированного питания оборудования систем связи. ВхШхГ – 440х310х136, навесной ЕСТ-ПМ-80825-2-ИОС1.ГЧ.38 | шт. | шт. | 15870 | 13225 |  | 13225 |  |  | ООО "ЛАНИТ-Норд"
ЛС_02-02-04 | 12443 |  | ЩС-СС-2-4. Щит гарантированного питания оборудования систем связи. ВхШхГ – 440х310х136, навесной ЕСТ-ПМ-80825-2-ИОС1.ГЧ.38 | ЩС-СС-2-4. Щит гарантированного питания оборудования систем связи. ВхШхГ – 440х310х136, навесной ЕСТ-ПМ-80825-2-ИОС1.ГЧ.38 | шт. | шт. | 16277.33 | 13564.4417 |  |  |  |  | ООО "Инфра Электро"
ЛС_02-02-04 | 12444 |  | ЩС-СС-2-4. Щит гарантированного питания оборудования систем связи. ВхШхГ – 440х310х136, навесной ЕСТ-ПМ-80825-2-ИОС1.ГЧ.38 | ЩС-СС-2-4. Щит гарантированного питания оборудования систем связи. ВхШхГ – 440х310х136, навесной ЕСТ-ПМ-80825-2-ИОС1.ГЧ.38 | шт. | шт. | 16055.15 | 13379.2917 |  |  |  |  | ООО "Секьюр АЙТИ"
ЛС_02-02-04 | 12445 |  | ЩС-СИТ-2. Щит гарантированного питания оборудования ТССМ. ВхШхГ – 500х400х200, навесной ЕСТ-ПМ-80825-2-ИОС1.ГЧ.39 | ЩС-СИТ-2. Щит гарантированного питания оборудования ТССМ. ВхШхГ – 500х400х200, навесной ЕСТ-ПМ-80825-2-ИОС1.ГЧ.39 | шт. | шт. | 55890 | 46575 |  | 46575 |  |  | ООО "ЛАНИТ-Норд"
ЛС_02-02-04 | 12446 |  | ЩС-СИТ-2. Щит гарантированного питания оборудования ТССМ. ВхШхГ – 500х400х200, навесной ЕСТ-ПМ-80825-2-ИОС1.ГЧ.39 | ЩС-СИТ-2. Щит гарантированного питания оборудования ТССМ. ВхШхГ – 500х400х200, навесной ЕСТ-ПМ-80825-2-ИОС1.ГЧ.39 | шт. | шт. | 57324.51 | 47770.425 |  |  |  |  | ООО "Инфра Электро"
ЛС_02-02-04 | 12447 |  | ЩС-СИТ-2. Щит гарантированного питания оборудования ТССМ. ВхШхГ – 500х400х200, навесной ЕСТ-ПМ-80825-2-ИОС1.ГЧ.39 | ЩС-СИТ-2. Щит гарантированного питания оборудования ТССМ. ВхШхГ – 500х400х200, навесной ЕСТ-ПМ-80825-2-ИОС1.ГЧ.39 | шт. | шт. | 56542.05 | 47118.375 |  |  |  |  | ООО "Секьюр АЙТИ"
ЛС_02-02-04 | 12448 |  | ЩС-СИТ-2-1. Щит гарантированного питания оборудования ТССМ. ВхШхГ – 315х310х136, навесной ЕСТ-ПМ-80825-2-ИОС1.ГЧ.40 | ЩС-СИТ-2-1. Щит гарантированного питания оборудования ТССМ. ВхШхГ – 315х310х136, навесной ЕСТ-ПМ-80825-2-ИОС1.ГЧ.40 | шт. | шт. | 14317.5 | 11931.25 |  | 11931.25 |  |  | ООО "ЛАНИТ-Норд"
ЛС_02-02-04 | 12449 |  | ЩС-СИТ-2-1. Щит гарантированного питания оборудования ТССМ. ВхШхГ – 315х310х136, навесной ЕСТ-ПМ-80825-2-ИОС1.ГЧ.40 | ЩС-СИТ-2-1. Щит гарантированного питания оборудования ТССМ. ВхШхГ – 315х310х136, навесной ЕСТ-ПМ-80825-2-ИОС1.ГЧ.40 | шт. | шт. | 14684.98 | 12237.4833 |  |  |  |  | ООО "Инфра Электро"
ЛС_02-02-04 | 12450 |  | ЩС-СИТ-2-1. Щит гарантированного питания оборудования ТССМ. ВхШхГ – 315х310х136, навесной ЕСТ-ПМ-80825-2-ИОС1.ГЧ.40 | ЩС-СИТ-2-1. Щит гарантированного питания оборудования ТССМ. ВхШхГ – 315х310х136, навесной ЕСТ-ПМ-80825-2-ИОС1.ГЧ.40 | шт. | шт. | 14484.54 | 12070.45 |  |  |  |  | ООО "Секьюр АЙТИ"
ЛС_02-02-04 | 12451 |  | ЩС-СИТ-2-2. Щит гарантированного питания оборудования ВС метро. ВхШхГ – 315х310х136, навесной ЕСТ-ПМ-80825-2-ИОС1.ГЧ.41 | ЩС-СИТ-2-2. Щит гарантированного питания оборудования ВС метро. ВхШхГ – 315х310х136, навесной ЕСТ-ПМ-80825-2-ИОС1.ГЧ.41 | шт. | шт. | 14317.5 | 11931.25 |  | 11931.25 |  |  | ООО "ЛАНИТ-Норд"
ЛС_02-02-04 | 12452 |  | ЩС-СИТ-2-2. Щит гарантированного питания оборудования ВС метро. ВхШхГ – 315х310х136, навесной ЕСТ-ПМ-80825-2-ИОС1.ГЧ.41 | ЩС-СИТ-2-2. Щит гарантированного питания оборудования ВС метро. ВхШхГ – 315х310х136, навесной ЕСТ-ПМ-80825-2-ИОС1.ГЧ.41 | шт. | шт. | 14684.98 | 12237.4833 |  |  |  |  | ООО "Инфра Электро"
ЛС_02-02-04 | 12453 |  | ЩС-СИТ-2-2. Щит гарантированного питания оборудования ВС метро. ВхШхГ – 315х310х136, навесной ЕСТ-ПМ-80825-2-ИОС1.ГЧ.41 | ЩС-СИТ-2-2. Щит гарантированного питания оборудования ВС метро. ВхШхГ – 315х310х136, навесной ЕСТ-ПМ-80825-2-ИОС1.ГЧ.41 | шт. | шт. | 14484.54 | 12070.45 |  |  |  |  | ООО "Секьюр АЙТИ"
ЛС_02-02-04 | 12454 |  | ЩС-СИТ-2-3. Щит гарантированного питания оборудования ВС метро. ВхШхГ – 315х310х136, навесной ЕСТ-ПМ-80825-2-ИОС1.ГЧ.42 | ЩС-СИТ-2-3. Щит гарантированного питания оборудования ВС метро. ВхШхГ – 315х310х136, навесной ЕСТ-ПМ-80825-2-ИОС1.ГЧ.42 | шт. | шт. | 14317.5 | 11931.25 |  | 11931.25 |  |  | ООО "ЛАНИТ-Норд"
ЛС_02-02-04 | 12455 |  | ЩС-СИТ-2-3. Щит гарантированного питания оборудования ВС метро. ВхШхГ – 315х310х136, навесной ЕСТ-ПМ-80825-2-ИОС1.ГЧ.42 | ЩС-СИТ-2-3. Щит гарантированного питания оборудования ВС метро. ВхШхГ – 315х310х136, навесной ЕСТ-ПМ-80825-2-ИОС1.ГЧ.42 | шт. | шт. | 14684.98 | 12237.4833 |  |  |  |  | ООО "Инфра Электро"
ЛС_02-02-04 | 12456 |  | ЩС-СИТ-2-3. Щит гарантированного питания оборудования ВС метро. ВхШхГ – 315х310х136, навесной ЕСТ-ПМ-80825-2-ИОС1.ГЧ.42 | ЩС-СИТ-2-3. Щит гарантированного питания оборудования ВС метро. ВхШхГ – 315х310х136, навесной ЕСТ-ПМ-80825-2-ИОС1.ГЧ.42 | шт. | шт. | 14484.54 | 12070.45 |  |  |  |  | ООО "Секьюр АЙТИ"
ЛС_02-02-04 | 12457 |  | ЩС-СИТ-2-4. Щит гарантированного питания оборудования ВС метро. ВхШхГ – 315х310х136, навесной ЕСТ-ПМ-80825-2-ИОС1.ГЧ.43 | ЩС-СИТ-2-4. Щит гарантированного питания оборудования ВС метро. ВхШхГ – 315х310х136, навесной ЕСТ-ПМ-80825-2-ИОС1.ГЧ.43 | шт. | шт. | 14317.5 | 11931.25 |  | 11931.25 |  |  | ООО "ЛАНИТ-Норд"
ЛС_02-02-04 | 12458 |  | ЩС-СИТ-2-4. Щит гарантированного питания оборудования ВС метро. ВхШхГ – 315х310х136, навесной ЕСТ-ПМ-80825-2-ИОС1.ГЧ.43 | ЩС-СИТ-2-4. Щит гарантированного питания оборудования ВС метро. ВхШхГ – 315х310х136, навесной ЕСТ-ПМ-80825-2-ИОС1.ГЧ.43 | шт. | шт. | 14684.98 | 12237.4833 |  |  |  |  | ООО "Инфра Электро"
ЛС_02-02-04 | 12459 |  | ЩС-СИТ-2-4. Щит гарантированного питания оборудования ВС метро. ВхШхГ – 315х310х136, навесной ЕСТ-ПМ-80825-2-ИОС1.ГЧ.43 | ЩС-СИТ-2-4. Щит гарантированного питания оборудования ВС метро. ВхШхГ – 315х310х136, навесной ЕСТ-ПМ-80825-2-ИОС1.ГЧ.43 | шт. | шт. | 14484.54 | 12070.45 |  |  |  |  | ООО "Секьюр АЙТИ"
ЛС_02-02-04 | 12460 |  | ЩС-СИТ-2-5. Щит гарантированного питания оборудования ПРС. ВхШхГ – 440х310х136, навесной ЕСТ-ПМ-80825-2-ИОС1.ГЧ.44 | ЩС-СИТ-2-5. Щит гарантированного питания оборудования ПРС. ВхШхГ – 440х310х136, навесной ЕСТ-ПМ-80825-2-ИОС1.ГЧ.44 | шт. | шт. | 17077.5 | 14231.25 |  | 14231.25 |  |  | ООО "ЛАНИТ-Норд"
ЛС_02-02-04 | 12461 |  | ЩС-СИТ-2-5. Щит гарантированного питания оборудования ПРС. ВхШхГ – 440х310х136, навесной ЕСТ-ПМ-80825-2-ИОС1.ГЧ.44 | ЩС-СИТ-2-5. Щит гарантированного питания оборудования ПРС. ВхШхГ – 440х310х136, навесной ЕСТ-ПМ-80825-2-ИОС1.ГЧ.44 | шт. | шт. | 17515.82 | 14596.5167 |  |  |  |  | ООО "Инфра Электро"
ЛС_02-02-04 | 12462 |  | ЩС-СИТ-2-5. Щит гарантированного питания оборудования ПРС. ВхШхГ – 440х310х136, навесной ЕСТ-ПМ-80825-2-ИОС1.ГЧ.44 | ЩС-СИТ-2-5. Щит гарантированного питания оборудования ПРС. ВхШхГ – 440х310х136, навесной ЕСТ-ПМ-80825-2-ИОС1.ГЧ.44 | шт. | шт. | 17276.74 | 14397.2833 |  |  |  |  | ООО "Секьюр АЙТИ"
ЛС_02-02-04 | 12463 |  | ЩС-СИТ-2-6. Щит гарантированного питания оборудования ВС метро. ВхШхГ – 315х310х136, навесной ЕСТ-ПМ-80825-2-ИОС1.ГЧ.45 | ЩС-СИТ-2-6. Щит гарантированного питания оборудования ВС метро. ВхШхГ – 315х310х136, навесной ЕСТ-ПМ-80825-2-ИОС1.ГЧ.45 | шт. | шт. | 14317.5 | 11931.25 |  | 11931.25 |  |  | ООО "ЛАНИТ-Норд"
ЛС_02-02-04 | 12464 |  | ЩС-СИТ-2-6. Щит гарантированного питания оборудования ВС метро. ВхШхГ – 315х310х136, навесной ЕСТ-ПМ-80825-2-ИОС1.ГЧ.45 | ЩС-СИТ-2-6. Щит гарантированного питания оборудования ВС метро. ВхШхГ – 315х310х136, навесной ЕСТ-ПМ-80825-2-ИОС1.ГЧ.45 | шт. | шт. | 14684.98 | 12237.4833 |  |  |  |  | ООО "Инфра Электро"
ЛС_02-02-04 | 12465 |  | ЩС-СИТ-2-6. Щит гарантированного питания оборудования ВС метро. ВхШхГ – 315х310х136, навесной ЕСТ-ПМ-80825-2-ИОС1.ГЧ.45 | ЩС-СИТ-2-6. Щит гарантированного питания оборудования ВС метро. ВхШхГ – 315х310х136, навесной ЕСТ-ПМ-80825-2-ИОС1.ГЧ.45 | шт. | шт. | 14484.54 | 12070.45 |  |  |  |  | ООО "Секьюр АЙТИ"
ЛС_02-02-04 | 12466 |  | ЩС-КАСДУ-Е. Щит гарантированного питания оборудования КАС ДУ. ВхШхГ – 440х310х136, навесной ЕСТ-ПМ-80825-2-ИОС1.ГЧ.46 | ЩС-КАСДУ-Е. Щит гарантированного питания оборудования КАС ДУ. ВхШхГ – 440х310х136, навесной ЕСТ-ПМ-80825-2-ИОС1.ГЧ.46 | шт. | шт. | 20700 | 17250 |  | 17250 |  |  | ООО "ЛАНИТ-Норд"
ЛС_02-02-04 | 12467 |  | ЩС-КАСДУ-Е. Щит гарантированного питания оборудования КАС ДУ. ВхШхГ – 440х310х136, навесной ЕСТ-ПМ-80825-2-ИОС1.ГЧ.46 | ЩС-КАСДУ-Е. Щит гарантированного питания оборудования КАС ДУ. ВхШхГ – 440х310х136, навесной ЕСТ-ПМ-80825-2-ИОС1.ГЧ.46 | шт. | шт. | 21231.3 | 17692.75 |  |  |  |  | ООО "Инфра Электро"
ЛС_02-02-04 | 12468 |  | ЩС-КАСДУ-Е. Щит гарантированного питания оборудования КАС ДУ. ВхШхГ – 440х310х136, навесной ЕСТ-ПМ-80825-2-ИОС1.ГЧ.46 | ЩС-КАСДУ-Е. Щит гарантированного питания оборудования КАС ДУ. ВхШхГ – 440х310х136, навесной ЕСТ-ПМ-80825-2-ИОС1.ГЧ.46 | шт. | шт. | 20941.5 | 17451.25 |  |  |  |  | ООО "Секьюр АЙТИ"
ЛС_02-02-04 | 12469 |  | ЩС-КАСДУ-Е-1. Щит гарантированного питания оборудования КАС ДУ. ВхШхГ – 440х310х136, навесной ЕСТ-ПМ-80825-2-ИОС1.ГЧ.47 | ЩС-КАСДУ-Е-1. Щит гарантированного питания оборудования КАС ДУ. ВхШхГ – 440х310х136, навесной ЕСТ-ПМ-80825-2-ИОС1.ГЧ.47 | шт. | шт. | 16387.5 | 13656.25 |  | 13656.25 |  |  | ООО "ЛАНИТ-Норд"
ЛС_02-02-04 | 12470 |  | ЩС-КАСДУ-Е-1. Щит гарантированного питания оборудования КАС ДУ. ВхШхГ – 440х310х136, навесной ЕСТ-ПМ-80825-2-ИОС1.ГЧ.47 | ЩС-КАСДУ-Е-1. Щит гарантированного питания оборудования КАС ДУ. ВхШхГ – 440х310х136, навесной ЕСТ-ПМ-80825-2-ИОС1.ГЧ.47 | шт. | шт. | 16808.11 | 14006.7583 |  |  |  |  | ООО "Инфра Электро"
ЛС_02-02-04 | 12471 |  | ЩС-КАСДУ-Е-1. Щит гарантированного питания оборудования КАС ДУ. ВхШхГ – 440х310х136, навесной ЕСТ-ПМ-80825-2-ИОС1.ГЧ.47 | ЩС-КАСДУ-Е-1. Щит гарантированного питания оборудования КАС ДУ. ВхШхГ – 440х310х136, навесной ЕСТ-ПМ-80825-2-ИОС1.ГЧ.47 | шт. | шт. | 16578.69 | 13815.575 |  |  |  |  | ООО "Секьюр АЙТИ"
ЛС_02-02-04 | 12472 |  | ЩС-ТБ-2-1. Щит гарантированного питания оборудования ТСОТБ. ВхШхГ – 440х310х136, навесной ЕСТ-ПМ-80825-2-ИОС1.ГЧ.49 | ЩС-ТБ-2-1. Щит гарантированного питания оборудования ТСОТБ. ВхШхГ – 440х310х136, навесной ЕСТ-ПМ-80825-2-ИОС1.ГЧ.49 | шт. | шт. | 17940 | 14950 |  | 14950 |  |  | ООО "ЛАНИТ-Норд"
ЛС_02-02-04 | 12473 |  | ЩС-ТБ-2-1. Щит гарантированного питания оборудования ТСОТБ. ВхШхГ – 440х310х136, навесной ЕСТ-ПМ-80825-2-ИОС1.ГЧ.49 | ЩС-ТБ-2-1. Щит гарантированного питания оборудования ТСОТБ. ВхШхГ – 440х310х136, навесной ЕСТ-ПМ-80825-2-ИОС1.ГЧ.49 | шт. | шт. | 18400.46 | 15333.7167 |  |  |  |  | ООО "Инфра Электро"
ЛС_02-02-04 | 12474 |  | ЩС-ТБ-2-1. Щит гарантированного питания оборудования ТСОТБ. ВхШхГ – 440х310х136, навесной ЕСТ-ПМ-80825-2-ИОС1.ГЧ.49 | ЩС-ТБ-2-1. Щит гарантированного питания оборудования ТСОТБ. ВхШхГ – 440х310х136, навесной ЕСТ-ПМ-80825-2-ИОС1.ГЧ.49 | шт. | шт. | 18149.3 | 15124.4167 |  |  |  |  | ООО "Секьюр АЙТИ"
ЛС_02-02-04 | 12475 |  | ЩС-ТБ-2-2. Щит гарантированного питания оборудования ТСОТБ. ВхШхГ – 440х310х136, навесной ЕСТ-ПМ-80825-2-ИОС1.ГЧ.50 | ЩС-ТБ-2-2. Щит гарантированного питания оборудования ТСОТБ. ВхШхГ – 440х310х136, навесной ЕСТ-ПМ-80825-2-ИОС1.ГЧ.50 | шт. | шт. | 15352.5 | 12793.75 |  | 12793.75 |  |  | ООО "ЛАНИТ-Норд"
ЛС_02-02-04 | 12476 |  | ЩС-ТБ-2-2. Щит гарантированного питания оборудования ТСОТБ. ВхШхГ – 440х310х136, навесной ЕСТ-ПМ-80825-2-ИОС1.ГЧ.50 | ЩС-ТБ-2-2. Щит гарантированного питания оборудования ТСОТБ. ВхШхГ – 440х310х136, навесной ЕСТ-ПМ-80825-2-ИОС1.ГЧ.50 | шт. | шт. | 15746.55 | 13122.125 |  |  |  |  | ООО "Инфра Электро"
ЛС_02-02-04 | 12477 |  | ЩС-ТБ-2-2. Щит гарантированного питания оборудования ТСОТБ. ВхШхГ – 440х310х136, навесной ЕСТ-ПМ-80825-2-ИОС1.ГЧ.50 | ЩС-ТБ-2-2. Щит гарантированного питания оборудования ТСОТБ. ВхШхГ – 440х310х136, навесной ЕСТ-ПМ-80825-2-ИОС1.ГЧ.50 | шт. | шт. | 15531.61 | 12943.0083 |  |  |  |  | ООО "Секьюр АЙТИ"
ЛС_02-02-04 | 12478 |  | ЩС-ТБ-2-3. Щит гарантированного питания оборудования ТСОТБ. ВхШхГ – 440х310х136, навесной ЕСТ-ПМ-80825-2-ИОС1.ГЧ.51 | ЩС-ТБ-2-3. Щит гарантированного питания оборудования ТСОТБ. ВхШхГ – 440х310х136, навесной ЕСТ-ПМ-80825-2-ИОС1.ГЧ.51 | шт. | шт. | 17250 | 14375 |  | 14375 |  |  | ООО "ЛАНИТ-Норд"
ЛС_02-02-04 | 12479 |  | ЩС-ТБ-2-3. Щит гарантированного питания оборудования ТСОТБ. ВхШхГ – 440х310х136, навесной ЕСТ-ПМ-80825-2-ИОС1.ГЧ.51 | ЩС-ТБ-2-3. Щит гарантированного питания оборудования ТСОТБ. ВхШхГ – 440х310х136, навесной ЕСТ-ПМ-80825-2-ИОС1.ГЧ.51 | шт. | шт. | 17692.75 | 14743.9583 |  |  |  |  | ООО "Инфра Электро"
ЛС_02-02-04 | 12480 |  | ЩС-ТБ-2-3. Щит гарантированного питания оборудования ТСОТБ. ВхШхГ – 440х310х136, навесной ЕСТ-ПМ-80825-2-ИОС1.ГЧ.51 | ЩС-ТБ-2-3. Щит гарантированного питания оборудования ТСОТБ. ВхШхГ – 440х310х136, навесной ЕСТ-ПМ-80825-2-ИОС1.ГЧ.51 | шт. | шт. | 17451.25 | 14542.7083 |  |  |  |  | ООО "Секьюр АЙТИ"
ЛС_02-02-04 | 12481 |  | ЩС-ТБ-2-4. Щит гарантированного питания оборудования ТСОТБ. ВхШхГ – 440х310х136, навесной ЕСТ-ПМ-80825-2-ИОС1.ГЧ.53 | ЩС-ТБ-2-4. Щит гарантированного питания оборудования ТСОТБ. ВхШхГ – 440х310х136, навесной ЕСТ-ПМ-80825-2-ИОС1.ГЧ.53 | шт. | шт. | 19147.5 | 15956.25 |  | 15956.25 |  |  | ООО "ЛАНИТ-Норд"
ЛС_02-02-04 | 12482 |  | ЩС-ТБ-2-4. Щит гарантированного питания оборудования ТСОТБ. ВхШхГ – 440х310х136, навесной ЕСТ-ПМ-80825-2-ИОС1.ГЧ.53 | ЩС-ТБ-2-4. Щит гарантированного питания оборудования ТСОТБ. ВхШхГ – 440х310х136, навесной ЕСТ-ПМ-80825-2-ИОС1.ГЧ.53 | шт. | шт. | 19638.95 | 16365.7917 |  |  |  |  | ООО "Инфра Электро"
ЛС_02-02-04 | 12483 |  | ЩС-ТБ-2-4. Щит гарантированного питания оборудования ТСОТБ. ВхШхГ – 440х310х136, навесной ЕСТ-ПМ-80825-2-ИОС1.ГЧ.53 | ЩС-ТБ-2-4. Щит гарантированного питания оборудования ТСОТБ. ВхШхГ – 440х310х136, навесной ЕСТ-ПМ-80825-2-ИОС1.ГЧ.53 | шт. | шт. | 19370.89 | 16142.4083 |  |  |  |  | ООО "Секьюр АЙТИ"
ЛС_02-02-04 | 12484 |  | ЩС-ИСЦ. Щит гарантированного питания оборудования ИСЦ. ВхШхГ – 440х310х136, навесной ЕСТ-ПМ-80825-2-ИОС1.ГЧ.54 | ЩС-ИСЦ. Щит гарантированного питания оборудования ИСЦ. ВхШхГ – 440х310х136, навесной ЕСТ-ПМ-80825-2-ИОС1.ГЧ.54 | шт. | шт. | 17250 | 14375 |  | 14375 |  |  | ООО "ЛАНИТ-Норд"
ЛС_02-02-04 | 12485 |  | ЩС-ИСЦ. Щит гарантированного питания оборудования ИСЦ. ВхШхГ – 440х310х136, навесной ЕСТ-ПМ-80825-2-ИОС1.ГЧ.54 | ЩС-ИСЦ. Щит гарантированного питания оборудования ИСЦ. ВхШхГ – 440х310х136, навесной ЕСТ-ПМ-80825-2-ИОС1.ГЧ.54 | шт. | шт. | 17692.75 | 14743.9583 |  |  |  |  | ООО "Инфра Электро"
ЛС_02-02-04 | 12486 |  | ЩС-ИСЦ. Щит гарантированного питания оборудования ИСЦ. ВхШхГ – 440х310х136, навесной ЕСТ-ПМ-80825-2-ИОС1.ГЧ.54 | ЩС-ИСЦ. Щит гарантированного питания оборудования ИСЦ. ВхШхГ – 440х310х136, навесной ЕСТ-ПМ-80825-2-ИОС1.ГЧ.54 | шт. | шт. | 17451.25 | 14542.7083 |  |  |  |  | ООО "Секьюр АЙТИ"
ЛС_02-02-04 | 12487 |  | ЩСК-5-1(2)-3. Щит гарантированного питания оборудования технологического кондиционирования. ВхШхГ – 400х400х200, навесной ЕСТ-ПМ-80825-2-ИОС1.ГЧ.58 | ЩСК-5-1(2)-3. Щит гарантированного питания оборудования технологического кондиционирования. ВхШхГ – 400х400х200, навесной ЕСТ-ПМ-80825-2-ИОС1.ГЧ.58 | шт. | шт. | 21390 | 17825 |  | 17825 |  |  | ООО "ЛАНИТ-Норд"
ЛС_02-02-04 | 12488 |  | ЩСК-5-1(2)-3. Щит гарантированного питания оборудования технологического кондиционирования. ВхШхГ – 400х400х200, навесной ЕСТ-ПМ-80825-2-ИОС1.ГЧ.58 | ЩСК-5-1(2)-3. Щит гарантированного питания оборудования технологического кондиционирования. ВхШхГ – 400х400х200, навесной ЕСТ-ПМ-80825-2-ИОС1.ГЧ.58 | шт. | шт. | 21939.01 | 18282.5083 |  |  |  |  | ООО "Инфра Электро"
ЛС_02-02-04 | 12489 |  | ЩСК-5-1(2)-3. Щит гарантированного питания оборудования технологического кондиционирования. ВхШхГ – 400х400х200, навесной ЕСТ-ПМ-80825-2-ИОС1.ГЧ.58 | ЩСК-5-1(2)-3. Щит гарантированного питания оборудования технологического кондиционирования. ВхШхГ – 400х400х200, навесной ЕСТ-ПМ-80825-2-ИОС1.ГЧ.58 | шт. | шт. | 21639.55 | 18032.9583 |  |  |  |  | ООО "Секьюр АЙТИ"
ЛС_02-02-04 | 12490 |  | ЩСК-5-1(2)-4. Щит гарантированного питания оборудования технологического кондиционирования. ВхШхГ – 400х400х200, навесной ЕСТ-ПМ-80825-2-ИОС1.ГЧ.59 | ЩСК-5-1(2)-4. Щит гарантированного питания оборудования технологического кондиционирования. ВхШхГ – 400х400х200, навесной ЕСТ-ПМ-80825-2-ИОС1.ГЧ.59 | шт. | шт. | 21390 | 17825 |  | 17825 |  |  | ООО "ЛАНИТ-Норд"
ЛС_02-02-04 | 12491 |  | ЩСК-5-1(2)-4. Щит гарантированного питания оборудования технологического кондиционирования. ВхШхГ – 400х400х200, навесной ЕСТ-ПМ-80825-2-ИОС1.ГЧ.59 | ЩСК-5-1(2)-4. Щит гарантированного питания оборудования технологического кондиционирования. ВхШхГ – 400х400х200, навесной ЕСТ-ПМ-80825-2-ИОС1.ГЧ.59 | шт. | шт. | 21939.01 | 18282.5083 |  |  |  |  | ООО "Инфра Электро"
ЛС_02-02-04 | 12492 |  | ЩСК-5-1(2)-4. Щит гарантированного питания оборудования технологического кондиционирования. ВхШхГ – 400х400х200, навесной ЕСТ-ПМ-80825-2-ИОС1.ГЧ.59 | ЩСК-5-1(2)-4. Щит гарантированного питания оборудования технологического кондиционирования. ВхШхГ – 400х400х200, навесной ЕСТ-ПМ-80825-2-ИОС1.ГЧ.59 | шт. | шт. | 21639.55 | 18032.9583 |  |  |  |  | ООО "Секьюр АЙТИ"
ЛС_02-02-04 | 12493 |  | ЩСК-5-1(2)-5. Щит гарантированного питания оборудования технологического кондиционирования. ВхШхГ – 400х400х200, навесной ЕСТ-ПМ-80825-2-ИОС1.ГЧ.60 | ЩСК-5-1(2)-5. Щит гарантированного питания оборудования технологического кондиционирования. ВхШхГ – 400х400х200, навесной ЕСТ-ПМ-80825-2-ИОС1.ГЧ.60 | шт. | шт. | 21390 | 17825 |  | 17825 |  |  | ООО "ЛАНИТ-Норд"
ЛС_02-02-04 | 12494 |  | ЩСК-5-1(2)-5. Щит гарантированного питания оборудования технологического кондиционирования. ВхШхГ – 400х400х200, навесной ЕСТ-ПМ-80825-2-ИОС1.ГЧ.60 | ЩСК-5-1(2)-5. Щит гарантированного питания оборудования технологического кондиционирования. ВхШхГ – 400х400х200, навесной ЕСТ-ПМ-80825-2-ИОС1.ГЧ.60 | шт. | шт. | 21939.01 | 18282.5083 |  |  |  |  | ООО "Инфра Электро"
ЛС_02-02-04 | 12495 |  | ЩСК-5-1(2)-5. Щит гарантированного питания оборудования технологического кондиционирования. ВхШхГ – 400х400х200, навесной ЕСТ-ПМ-80825-2-ИОС1.ГЧ.60 | ЩСК-5-1(2)-5. Щит гарантированного питания оборудования технологического кондиционирования. ВхШхГ – 400х400х200, навесной ЕСТ-ПМ-80825-2-ИОС1.ГЧ.60 | шт. | шт. | 21639.55 | 18032.9583 |  |  |  |  | ООО "Секьюр АЙТИ"
ЛС_02-02-04 | 12496 |  | ЩСК-5-1(2)-7. Щит гарантированного питания оборудования технологического кондиционирования. ВхШхГ – 400х400х200, навесной ЕСТ-ПМ-80825-2-ИОС1.ГЧ.62 | ЩСК-5-1(2)-7. Щит гарантированного питания оборудования технологического кондиционирования. ВхШхГ – 400х400х200, навесной ЕСТ-ПМ-80825-2-ИОС1.ГЧ.62 | шт. | шт. | 21390 | 17825 |  | 17825 |  |  | ООО "ЛАНИТ-Норд"
ЛС_02-02-04 | 12497 |  | ЩСК-5-1(2)-7. Щит гарантированного питания оборудования технологического кондиционирования. ВхШхГ – 400х400х200, навесной ЕСТ-ПМ-80825-2-ИОС1.ГЧ.62 | ЩСК-5-1(2)-7. Щит гарантированного питания оборудования технологического кондиционирования. ВхШхГ – 400х400х200, навесной ЕСТ-ПМ-80825-2-ИОС1.ГЧ.62 | шт. | шт. | 21939.01 | 18282.5083 |  |  |  |  | ООО "Инфра Электро"
ЛС_02-02-04 | 12498 |  | ЩСК-5-1(2)-7. Щит гарантированного питания оборудования технологического кондиционирования. ВхШхГ – 400х400х200, навесной ЕСТ-ПМ-80825-2-ИОС1.ГЧ.62 | ЩСК-5-1(2)-7. Щит гарантированного питания оборудования технологического кондиционирования. ВхШхГ – 400х400х200, навесной ЕСТ-ПМ-80825-2-ИОС1.ГЧ.62 | шт. | шт. | 21639.55 | 18032.9583 |  |  |  |  | ООО "Секьюр АЙТИ"
ЛС_02-02-04 | 12499 |  | ЩСК-5-1(2)-8. Щит гарантированного питания оборудования технологического кондиционирования. ВхШхГ – 400х400х200, навесной ЕСТ-ПМ-80825-2-ИОС1.ГЧ.63 | ЩСК-5-1(2)-8. Щит гарантированного питания оборудования технологического кондиционирования. ВхШхГ – 400х400х200, навесной ЕСТ-ПМ-80825-2-ИОС1.ГЧ.63 | шт. | шт. | 21390 | 17825 |  | 17825 |  |  | ООО "ЛАНИТ-Норд"
ЛС_02-02-04 | 12500 |  | ЩСК-5-1(2)-8. Щит гарантированного питания оборудования технологического кондиционирования. ВхШхГ – 400х400х200, навесной ЕСТ-ПМ-80825-2-ИОС1.ГЧ.63 | ЩСК-5-1(2)-8. Щит гарантированного питания оборудования технологического кондиционирования. ВхШхГ – 400х400х200, навесной ЕСТ-ПМ-80825-2-ИОС1.ГЧ.63 | шт. | шт. | 21939.01 | 18282.5083 |  |  |  |  | ООО "Инфра Электро"
ЛС_02-02-04 | 12501 |  | ЩСК-5-1(2)-8. Щит гарантированного питания оборудования технологического кондиционирования. ВхШхГ – 400х400х200, навесной ЕСТ-ПМ-80825-2-ИОС1.ГЧ.63 | ЩСК-5-1(2)-8. Щит гарантированного питания оборудования технологического кондиционирования. ВхШхГ – 400х400х200, навесной ЕСТ-ПМ-80825-2-ИОС1.ГЧ.63 | шт. | шт. | 21639.55 | 18032.9583 |  |  |  |  | ООО "Секьюр АЙТИ"
ЛС_02-02-04 | 12502 |  | ЩСК-5-1(2)-9. Щит гарантированного питания оборудования технологического кондиционирования. ВхШхГ – 400х400х200, навесной ЕСТ-ПМ-80825-2-ИОС1.ГЧ.64 | ЩСК-5-1(2)-9. Щит гарантированного питания оборудования технологического кондиционирования. ВхШхГ – 400х400х200, навесной ЕСТ-ПМ-80825-2-ИОС1.ГЧ.64 | шт. | шт. | 21390 | 17825 |  | 17825 |  |  | ООО "ЛАНИТ-Норд"
ЛС_02-02-04 | 12503 |  | ЩСК-5-1(2)-9. Щит гарантированного питания оборудования технологического кондиционирования. ВхШхГ – 400х400х200, навесной ЕСТ-ПМ-80825-2-ИОС1.ГЧ.64 | ЩСК-5-1(2)-9. Щит гарантированного питания оборудования технологического кондиционирования. ВхШхГ – 400х400х200, навесной ЕСТ-ПМ-80825-2-ИОС1.ГЧ.64 | шт. | шт. | 21939.01 | 18282.5083 |  |  |  |  | ООО "Инфра Электро"
ЛС_02-02-04 | 12504 |  | ЩСК-5-1(2)-9. Щит гарантированного питания оборудования технологического кондиционирования. ВхШхГ – 400х400х200, навесной ЕСТ-ПМ-80825-2-ИОС1.ГЧ.64 | ЩСК-5-1(2)-9. Щит гарантированного питания оборудования технологического кондиционирования. ВхШхГ – 400х400х200, навесной ЕСТ-ПМ-80825-2-ИОС1.ГЧ.64 | шт. | шт. | 21639.55 | 18032.9583 |  |  |  |  | ООО "Секьюр АЙТИ"
ЛС_02-02-04 | 12505 |  | ЩСК-5-1(2)-10. Щит гарантированного питания оборудования технологического кондиционирования. ВхШхГ – 400х400х200, навесной ЕСТ-ПМ-80825-2-ИОС1.ГЧ.65 | ЩСК-5-1(2)-10. Щит гарантированного питания оборудования технологического кондиционирования. ВхШхГ – 400х400х200, навесной ЕСТ-ПМ-80825-2-ИОС1.ГЧ.65 | шт. | шт. | 21390 | 17825 |  | 17825 |  |  | ООО "ЛАНИТ-Норд"
ЛС_02-02-04 | 12506 |  | ЩСК-5-1(2)-10. Щит гарантированного питания оборудования технологического кондиционирования. ВхШхГ – 400х400х200, навесной ЕСТ-ПМ-80825-2-ИОС1.ГЧ.65 | ЩСК-5-1(2)-10. Щит гарантированного питания оборудования технологического кондиционирования. ВхШхГ – 400х400х200, навесной ЕСТ-ПМ-80825-2-ИОС1.ГЧ.65 | шт. | шт. | 21939.01 | 18282.5083 |  |  |  |  | ООО "Инфра Электро"
ЛС_02-02-04 | 12507 |  | ЩСК-5-1(2)-10. Щит гарантированного питания оборудования технологического кондиционирования. ВхШхГ – 400х400х200, навесной ЕСТ-ПМ-80825-2-ИОС1.ГЧ.65 | ЩСК-5-1(2)-10. Щит гарантированного питания оборудования технологического кондиционирования. ВхШхГ – 400х400х200, навесной ЕСТ-ПМ-80825-2-ИОС1.ГЧ.65 | шт. | шт. | 21639.55 | 18032.9583 |  |  |  |  | ООО "Секьюр АЙТИ"
ЛС_02-02-04 | 12508 |  | ЩС-0-29(30)-2. Щит гарантированного питания розеточной сети. ВхШхГ – 315х310х136, навесной ЕСТ-ПМ-80825-2-ИОС1.ГЧ.68 | ЩС-0-29(30)-2. Щит гарантированного питания розеточной сети. ВхШхГ – 315х310х136, навесной ЕСТ-ПМ-80825-2-ИОС1.ГЧ.68 | шт. | шт. | 17595 | 14662.5 |  | 14662.5 |  |  | ООО "ЛАНИТ-Норд"
ЛС_02-02-04 | 12509 |  | ЩС-0-29(30)-2. Щит гарантированного питания розеточной сети. ВхШхГ – 315х310х136, навесной ЕСТ-ПМ-80825-2-ИОС1.ГЧ.68 | ЩС-0-29(30)-2. Щит гарантированного питания розеточной сети. ВхШхГ – 315х310х136, навесной ЕСТ-ПМ-80825-2-ИОС1.ГЧ.68 | шт. | шт. | 18046.61 | 15038.8417 |  |  |  |  | ООО "Инфра Электро"
ЛС_02-02-04 | 12510 |  | ЩС-0-29(30)-2. Щит гарантированного питания розеточной сети. ВхШхГ – 315х310х136, навесной ЕСТ-ПМ-80825-2-ИОС1.ГЧ.68 | ЩС-0-29(30)-2. Щит гарантированного питания розеточной сети. ВхШхГ – 315х310х136, навесной ЕСТ-ПМ-80825-2-ИОС1.ГЧ.68 | шт. | шт. | 17800.28 | 14833.5667 |  |  |  |  | ООО "Секьюр АЙТИ"
ЛС_02-02-04 | 12511 |  | ЩС-0-29(30)-3. Щит гарантированного питания розеточной сети. ВхШхГ – 440х310х136, навесной ЕСТ-ПМ-80825-2-ИОС1.ГЧ.69 | ЩС-0-29(30)-3. Щит гарантированного питания розеточной сети. ВхШхГ – 440х310х136, навесной ЕСТ-ПМ-80825-2-ИОС1.ГЧ.69 | шт. | шт. | 21907.5 | 18256.25 |  | 18256.25 |  |  | ООО "ЛАНИТ-Норд"
ЛС_02-02-04 | 12512 |  | ЩС-0-29(30)-3. Щит гарантированного питания розеточной сети. ВхШхГ – 440х310х136, навесной ЕСТ-ПМ-80825-2-ИОС1.ГЧ.69 | ЩС-0-29(30)-3. Щит гарантированного питания розеточной сети. ВхШхГ – 440х310х136, навесной ЕСТ-ПМ-80825-2-ИОС1.ГЧ.69 | шт. | шт. | 22469.79 | 18724.825 |  |  |  |  | ООО "Инфра Электро"
ЛС_02-02-04 | 12513 |  | ЩС-0-29(30)-3. Щит гарантированного питания розеточной сети. ВхШхГ – 440х310х136, навесной ЕСТ-ПМ-80825-2-ИОС1.ГЧ.69 | ЩС-0-29(30)-3. Щит гарантированного питания розеточной сети. ВхШхГ – 440х310х136, навесной ЕСТ-ПМ-80825-2-ИОС1.ГЧ.69 | шт. | шт. | 22163.09 | 18469.2417 |  |  |  |  | ООО "Секьюр АЙТИ"
ЛС_02-02-04 | 12514 |  | ИБП централизованной СГЭП ЕДЦМ (дооснащение по 2 этапу) | ИБП централизованной СГЭП ЕДЦМ (дооснащение по 2 этапу)
ЛС_02-02-04 | 12515 |  | ИБП централизованной СГЭП ЕДЦМ (дооснащение по 2 этапу) | ИБП централизованной СГЭП ЕДЦМ (дооснащение по 2 этапу)
ЛС_02-02-04 | 12516 |  | ИБП централизованной СГЭП ЕДЦМ (дооснащение по 2 этапу) | ИБП централизованной СГЭП ЕДЦМ (дооснащение по 2 этапу)
ЛС_02-02-04 | 12517 |  | Силовой модуль 75кВт, габариты (ШхГхВ) 482х628х176мм, вес 45кг. Мощность ЗУ 9 кВт, рассеивание тепла 2250Вт. IPS-M75P5-VK | Силовой модуль 75кВт, габариты (ШхГхВ) 482х628х176мм, вес 45кг. Мощность ЗУ 9 кВт, рассеивание тепла 2250Вт. IPS-M75P5-VK | шт. | шт. | 697632 | 581360 |  | 581360 |  |  | ООО Эквипмент трансфер сервис
ЛС_02-02-04 | 12518 |  | Силовой модуль 75кВт, габариты (ШхГхВ) 482х628х176мм, вес 45кг. Мощность ЗУ 9 кВт, рассеивание тепла 2250Вт. IPS-M75P5-VK | Силовой модуль 75кВт, габариты (ШхГхВ) 482х628х176мм, вес 45кг. Мощность ЗУ 9 кВт, рассеивание тепла 2250Вт. IPS-M75P5-VK | шт. | шт.
ЛС_02-02-04 | 12519 |  | Силовой модуль 75кВт, габариты (ШхГхВ) 482х628х176мм, вес 45кг. Мощность ЗУ 9 кВт, рассеивание тепла 2250Вт. IPS-M75P5-VK | Силовой модуль 75кВт, габариты (ШхГхВ) 482х628х176мм, вес 45кг. Мощность ЗУ 9 кВт, рассеивание тепла 2250Вт. IPS-M75P5-VK | шт. | шт.
ЛС_02-02-04 | 12520 |  | Батарейный кабинет ENTEL с безопасной литиевой АБ 76,8 кВч, системное напряжение +-240 Вольт, с системой управления элементами АКБ, с устройствами механического отключения и защитой, габариты (ШхГхВ) 600x1150x2000мм, вес 1000кг. Комплект кабелей для подключения к ИБП. EN-L480V160-ABMS-#2C/3C | Батарейный кабинет ENTEL с безопасной литиевой АБ 76,8 кВч, системное напряжение +-240 Вольт, с системой управления элементами АКБ, с устройствами механического отключения и защитой, габариты (ШхГхВ) 600x1150x2000мм, вес 1000кг. Комплект кабелей для подключения к ИБП. EN-L480V160-ABMS-#2C/3C | шт. | шт. | 7237932 | 6031610 |  | 6031610 |  |  | ООО Эквипмент трансфер сервис
ЛС_02-02-04 | 12521 |  | Батарейный кабинет ENTEL с безопасной литиевой АБ 76,8 кВч, системное напряжение +-240 Вольт, с системой управления элементами АКБ, с устройствами механического отключения и защитой, габариты (ШхГхВ) 600x1150x2000мм, вес 1000кг. Комплект кабелей для подключения к ИБП. EN-L480V160-ABMS-#2C/3C | Батарейный кабинет ENTEL с безопасной литиевой АБ 76,8 кВч, системное напряжение +-240 Вольт, с системой управления элементами АКБ, с устройствами механического отключения и защитой, габариты (ШхГхВ) 600x1150x2000мм, вес 1000кг. Комплект кабелей для подключения к ИБП. EN-L480V160-ABMS-#2C/3C | шт. | шт.
ЛС_02-02-04 | 12522 |  | Батарейный кабинет ENTEL с безопасной литиевой АБ 76,8 кВч, системное напряжение +-240 Вольт, с системой управления элементами АКБ, с устройствами механического отключения и защитой, габариты (ШхГхВ) 600x1150x2000мм, вес 1000кг. Комплект кабелей для подключения к ИБП. EN-L480V160-ABMS-#2C/3C | Батарейный кабинет ENTEL с безопасной литиевой АБ 76,8 кВч, системное напряжение +-240 Вольт, с системой управления элементами АКБ, с устройствами механического отключения и защитой, габариты (ШхГхВ) 600x1150x2000мм, вес 1000кг. Комплект кабелей для подключения к ИБП. EN-L480V160-ABMS-#2C/3C | шт. | шт.
ЛС_02-02-04 | 12523 |  | Комплектные устройства АВР | Комплектные устройства АВР
ЛС_02-02-04 | 12524 |  | Комплектные устройства АВР | Комплектные устройства АВР
ЛС_02-02-04 | 12525 |  | Комплектные устройства АВР | Комплектные устройства АВР
ЛС_02-02-04 | 12526 |  | АВР ЭНТЕЛ LTSY400-3, 400А / 400 В IP20 LTSY400-3 | АВР ЭНТЕЛ LTSY400-3, 400А / 400 В IP20 LTSY400-3 | шт. | шт. | 3662568 | 3052140 |  | 3052140 |  |  | ООО Эквипмент трансфер сервис
ЛС_02-02-04 | 12527 |  | АВР ЭНТЕЛ LTSY400-3, 400А / 400 В IP20 LTSY400-3 | АВР ЭНТЕЛ LTSY400-3, 400А / 400 В IP20 LTSY400-3 | шт. | шт.
ЛС_02-02-04 | 12528 |  | АВР ЭНТЕЛ LTSY400-3, 400А / 400 В IP20 LTSY400-3 | АВР ЭНТЕЛ LTSY400-3, 400А / 400 В IP20 LTSY400-3 | шт. | шт.
ЛС_02-02-04 | 12529 |  | Осветительное оборудование | Осветительное оборудование
ЛС_02-02-04 | 12530 |  | Осветительное оборудование | Осветительное оборудование
ЛС_02-02-04 | 12531 |  | Осветительное оборудование | Осветительное оборудование
ЛС_02-02-04 | 12532 |  | Пристраиваемый светильник 80х120х1225мм, цветовая температура 4000К, анодированный алюминиевый профиль, цвет корпуса RAL 9003, матовый полусферический рассеиватель (НаноЭкоПром-Трэнд-Ферра-40.80.120.1225.36 4000К RAL 9003 IP65) Н-1 НаноЭкоПром-Трэнд-Ферра-40.80.120.1225.36, 4000К, RAL 9003 IP65 подвесное исполнение | Пристраиваемый светильник 80х120х1225мм, цветовая температура 4000К, анодированный алюминиевый профиль, цвет корпуса RAL 9003, матовый полусферический рассеиватель (НаноЭкоПром-Трэнд-Ферра-40.80.120.1225.36 4000К RAL 9003 IP65) Н-1 НаноЭкоПром-Трэнд-Ферра-40.80.120.1225.36, 4000К, RAL 9003 IP65 подвесное исполнение | шт. | шт. | 33579 | 27982.5 |  |  |  |  | ООО Лайт ИН
ЛС_02-02-04 | 12533 |  | Пристраиваемый светильник 80х120х1225мм, цветовая температура 4000К, анодированный алюминиевый профиль, цвет корпуса RAL 9003, матовый полусферический рассеиватель (НаноЭкоПром-Трэнд-Ферра-40.80.120.1225.36 4000К RAL 9003 IP65) Н-1 НаноЭкоПром-Трэнд-Ферра-40.80.120.1225.36, 4000К, RAL 9003 IP65 подвесное исполнение | Пристраиваемый светильник 80х120х1225мм, цветовая температура 4000К, анодированный алюминиевый профиль, цвет корпуса RAL 9003, матовый полусферический рассеиватель (НаноЭкоПром-Трэнд-Ферра-40.80.120.1225.36 4000К RAL 9003 IP65) Н-1 НаноЭкоПром-Трэнд-Ферра-40.80.120.1225.36, 4000К, RAL 9003 IP65 подвесное исполнение | шт. | шт. | 30780 | 25650 |  | 25650 |  |  | ООО НаноЭкоПром
ЛС_02-02-04 | 12534 |  | Пристраиваемый светильник 80х120х1225мм, цветовая температура 4000К, анодированный алюминиевый профиль, цвет корпуса RAL 9003, матовый полусферический рассеиватель (НаноЭкоПром-Трэнд-Ферра-40.80.120.1225.36 4000К RAL 9003 IP65) Н-1 НаноЭкоПром-Трэнд-Ферра-40.80.120.1225.36, 4000К, RAL 9003 IP65 подвесное исполнение | Пристраиваемый светильник 80х120х1225мм, цветовая температура 4000К, анодированный алюминиевый профиль, цвет корпуса RAL 9003, матовый полусферический рассеиватель (НаноЭкоПром-Трэнд-Ферра-40.80.120.1225.36 4000К RAL 9003 IP65) Н-1 НаноЭкоПром-Трэнд-Ферра-40.80.120.1225.36, 4000К, RAL 9003 IP65 подвесное исполнение | шт. | шт. | 34586 | 28821.6667 |  |  |  |  | НПК Патриот
ЛС_02-02-04 | 12535 |  | Светильник круглый встраиваемый 145х80х300мм, цветовая температура 4000К, алюминиевый профиль, цвет корпуса RAL 9003, закаленное стекло (НаноЭкоПром-Трэнд-Свод-50.300.120.120.7 4000К RAL 9003 IP20) Н-5 НаноЭкоПром-Трэнд-Свод-50.300.120.120.7 4000К RAL 9003 IP20 | Светильник круглый встраиваемый 145х80х300мм, цветовая температура 4000К, алюминиевый профиль, цвет корпуса RAL 9003, закаленное стекло (НаноЭкоПром-Трэнд-Свод-50.300.120.120.7 4000К RAL 9003 IP20) Н-5 НаноЭкоПром-Трэнд-Свод-50.300.120.120.7 4000К RAL 9003 IP20 | шт. | шт. | 83664 | 69720 |  |  |  |  | ООО Лайт ИН
ЛС_02-02-04 | 12536 |  | Светильник круглый встраиваемый 145х80х300мм, цветовая температура 4000К, алюминиевый профиль, цвет корпуса RAL 9003, закаленное стекло (НаноЭкоПром-Трэнд-Свод-50.300.120.120.7 4000К RAL 9003 IP20) Н-5 НаноЭкоПром-Трэнд-Свод-50.300.120.120.7 4000К RAL 9003 IP20 | Светильник круглый встраиваемый 145х80х300мм, цветовая температура 4000К, алюминиевый профиль, цвет корпуса RAL 9003, закаленное стекло (НаноЭкоПром-Трэнд-Свод-50.300.120.120.7 4000К RAL 9003 IP20) Н-5 НаноЭкоПром-Трэнд-Свод-50.300.120.120.7 4000К RAL 9003 IP20 | шт. | шт. | 79680 | 66400 |  | 66400 |  |  | ООО НаноЭкоПром
ЛС_02-02-04 | 12537 |  | Светильник круглый встраиваемый 145х80х300мм, цветовая температура 4000К, алюминиевый профиль, цвет корпуса RAL 9003, закаленное стекло (НаноЭкоПром-Трэнд-Свод-50.300.120.120.7 4000К RAL 9003 IP20) Н-5 НаноЭкоПром-Трэнд-Свод-50.300.120.120.7 4000К RAL 9003 IP20 | Светильник круглый встраиваемый 145х80х300мм, цветовая температура 4000К, алюминиевый профиль, цвет корпуса RAL 9003, закаленное стекло (НаноЭкоПром-Трэнд-Свод-50.300.120.120.7 4000К RAL 9003 IP20) Н-5 НаноЭкоПром-Трэнд-Свод-50.300.120.120.7 4000К RAL 9003 IP20 | шт. | шт. | 86174 | 71811.6667 |  |  |  |  | НПК Патриот
ЛС_02-02-04 | 12538 |  | Пристраиваемый светильник 80х120х1225мм, цветовая температура 4000К, анодированный алюминиевый профиль, цвет корпуса RAL 9003, матовый полусферический рассеиватель (НаноЭкоПром-Трэнд-Ферра-40.80.120.1225.43 4000К RAL 9003 IP65) Н-2 НаноЭкоПром-Трэнд-Ферра-40.80.120.1225.43, 4000К, RAL 9003 IP65 подвесное исполнение | Пристраиваемый светильник 80х120х1225мм, цветовая температура 4000К, анодированный алюминиевый профиль, цвет корпуса RAL 9003, матовый полусферический рассеиватель (НаноЭкоПром-Трэнд-Ферра-40.80.120.1225.43 4000К RAL 9003 IP65) Н-2 НаноЭкоПром-Трэнд-Ферра-40.80.120.1225.43, 4000К, RAL 9003 IP65 подвесное исполнение | шт. | шт. | 33579 | 27982.5 |  |  |  |  | ООО Лайт ИН
ЛС_02-02-04 | 12539 |  | Пристраиваемый светильник 80х120х1225мм, цветовая температура 4000К, анодированный алюминиевый профиль, цвет корпуса RAL 9003, матовый полусферический рассеиватель (НаноЭкоПром-Трэнд-Ферра-40.80.120.1225.43 4000К RAL 9003 IP65) Н-2 НаноЭкоПром-Трэнд-Ферра-40.80.120.1225.43, 4000К, RAL 9003 IP65 подвесное исполнение | Пристраиваемый светильник 80х120х1225мм, цветовая температура 4000К, анодированный алюминиевый профиль, цвет корпуса RAL 9003, матовый полусферический рассеиватель (НаноЭкоПром-Трэнд-Ферра-40.80.120.1225.43 4000К RAL 9003 IP65) Н-2 НаноЭкоПром-Трэнд-Ферра-40.80.120.1225.43, 4000К, RAL 9003 IP65 подвесное исполнение | шт. | шт. | 30780 | 25650 |  | 25650 |  |  | ООО НаноЭкоПром
ЛС_02-02-04 | 12540 |  | Пристраиваемый светильник 80х120х1225мм, цветовая температура 4000К, анодированный алюминиевый профиль, цвет корпуса RAL 9003, матовый полусферический рассеиватель (НаноЭкоПром-Трэнд-Ферра-40.80.120.1225.43 4000К RAL 9003 IP65) Н-2 НаноЭкоПром-Трэнд-Ферра-40.80.120.1225.43, 4000К, RAL 9003 IP65 подвесное исполнение | Пристраиваемый светильник 80х120х1225мм, цветовая температура 4000К, анодированный алюминиевый профиль, цвет корпуса RAL 9003, матовый полусферический рассеиватель (НаноЭкоПром-Трэнд-Ферра-40.80.120.1225.43 4000К RAL 9003 IP65) Н-2 НаноЭкоПром-Трэнд-Ферра-40.80.120.1225.43, 4000К, RAL 9003 IP65 подвесное исполнение | шт. | шт. | 34586 | 28821.6667 |  |  |  |  | НПК Патриот
ЛС_02-02-04 | 12541 |  | Накладной светильник 1270х152х100мм, цветовая температура 4000К, пластик ABS, цвет корпуса RAL 9003, рассеиватель пластик SAN (НаноЭкоПром-Трэнд-Контур-Л-30 IP65) 14.1 НаноЭкоПром-Трэнд-Контур-Л-30 4000К RAL 9003 IP65 | Накладной светильник 1270х152х100мм, цветовая температура 4000К, пластик ABS, цвет корпуса RAL 9003, рассеиватель пластик SAN (НаноЭкоПром-Трэнд-Контур-Л-30 IP65) 14.1 НаноЭкоПром-Трэнд-Контур-Л-30 4000К RAL 9003 IP65 | шт. | шт. | 14490 | 12075 |  |  |  |  | ООО Лайт ИН
ЛС_02-02-04 | 12542 |  | Накладной светильник 1270х152х100мм, цветовая температура 4000К, пластик ABS, цвет корпуса RAL 9003, рассеиватель пластик SAN (НаноЭкоПром-Трэнд-Контур-Л-30 IP65) 14.1 НаноЭкоПром-Трэнд-Контур-Л-30 4000К RAL 9003 IP65 | Накладной светильник 1270х152х100мм, цветовая температура 4000К, пластик ABS, цвет корпуса RAL 9003, рассеиватель пластик SAN (НаноЭкоПром-Трэнд-Контур-Л-30 IP65) 14.1 НаноЭкоПром-Трэнд-Контур-Л-30 4000К RAL 9003 IP65 | шт. | шт. | 13800 | 11500 |  | 11500 |  |  | ООО НаноЭкоПром
ЛС_02-02-04 | 12543 |  | Накладной светильник 1270х152х100мм, цветовая температура 4000К, пластик ABS, цвет корпуса RAL 9003, рассеиватель пластик SAN (НаноЭкоПром-Трэнд-Контур-Л-30 IP65) 14.1 НаноЭкоПром-Трэнд-Контур-Л-30 4000К RAL 9003 IP65 | Накладной светильник 1270х152х100мм, цветовая температура 4000К, пластик ABS, цвет корпуса RAL 9003, рассеиватель пластик SAN (НаноЭкоПром-Трэнд-Контур-Л-30 IP65) 14.1 НаноЭкоПром-Трэнд-Контур-Л-30 4000К RAL 9003 IP65 | шт. | шт. | 14925 | 12437.5 |  |  |  |  | НПК Патриот
ЛС_02-02-04 | 12544 |  | Накладной линейный светильник 1200х80х60мм, цветовая температура 4000К, материал алюминий,цвет корпуса RAL 9003, опаловый рассеиватель (СДУ30 МОЛНИЯ-1200-4000К 16Вт RAL 9003 IP20 накладной) К-13 СДУ30 МОЛНИЯ-1200-4000К 16Вт RAL 9003 IP20 накладной | Накладной линейный светильник 1200х80х60мм, цветовая температура 4000К, материал алюминий,цвет корпуса RAL 9003, опаловый рассеиватель (СДУ30 МОЛНИЯ-1200-4000К 16Вт RAL 9003 IP20 накладной) К-13 СДУ30 МОЛНИЯ-1200-4000К 16Вт RAL 9003 IP20 накладной | шт. | шт. | 26705.45 | 22254.5417 |  | 22254.5417 |  |  | ООО "КАНДЕЛА"
ЛС_02-02-04 | 12545 |  | Накладной линейный светильник 1200х80х60мм, цветовая температура 4000К, материал алюминий,цвет корпуса RAL 9003, опаловый рассеиватель (СДУ30 МОЛНИЯ-1200-4000К 16Вт RAL 9003 IP20 накладной) К-13 СДУ30 МОЛНИЯ-1200-4000К 16Вт RAL 9003 IP20 накладной | Накладной линейный светильник 1200х80х60мм, цветовая температура 4000К, материал алюминий,цвет корпуса RAL 9003, опаловый рассеиватель (СДУ30 МОЛНИЯ-1200-4000К 16Вт RAL 9003 IP20 накладной) К-13 СДУ30 МОЛНИЯ-1200-4000К 16Вт RAL 9003 IP20 накладной | шт. | шт.
ЛС_02-02-04 | 12546 |  | Накладной линейный светильник 1200х80х60мм, цветовая температура 4000К, материал алюминий,цвет корпуса RAL 9003, опаловый рассеиватель (СДУ30 МОЛНИЯ-1200-4000К 16Вт RAL 9003 IP20 накладной) К-13 СДУ30 МОЛНИЯ-1200-4000К 16Вт RAL 9003 IP20 накладной | Накладной линейный светильник 1200х80х60мм, цветовая температура 4000К, материал алюминий,цвет корпуса RAL 9003, опаловый рассеиватель (СДУ30 МОЛНИЯ-1200-4000К 16Вт RAL 9003 IP20 накладной) К-13 СДУ30 МОЛНИЯ-1200-4000К 16Вт RAL 9003 IP20 накладной | шт. | шт.
ЛС_02-02-04 | 12547 |  | Накладной линейный светильник 3600х80х60мм,цветовая температура 4000К, материал алюминий,цвет корпуса RAL 9003, опаловый рассеиватель ( СДУ30 МОЛНИЯ-3600-4000К 48 Вт RAL 9003 IP20 накладной) К-39 СДУ30 МОЛНИЯ-3600-4000К 48Вт RAL 9003 IP20 накладной | Накладной линейный светильник 3600х80х60мм,цветовая температура 4000К, материал алюминий,цвет корпуса RAL 9003, опаловый рассеиватель ( СДУ30 МОЛНИЯ-3600-4000К 48 Вт RAL 9003 IP20 накладной) К-39 СДУ30 МОЛНИЯ-3600-4000К 48Вт RAL 9003 IP20 накладной | шт. | шт. | 77532.55 | 64610.4583 |  | 64610.4583 |  |  | ООО "КАНДЕЛА"
ЛС_02-02-04 | 12548 |  | Накладной линейный светильник 3600х80х60мм,цветовая температура 4000К, материал алюминий,цвет корпуса RAL 9003, опаловый рассеиватель ( СДУ30 МОЛНИЯ-3600-4000К 48 Вт RAL 9003 IP20 накладной) К-39 СДУ30 МОЛНИЯ-3600-4000К 48Вт RAL 9003 IP20 накладной | Накладной линейный светильник 3600х80х60мм,цветовая температура 4000К, материал алюминий,цвет корпуса RAL 9003, опаловый рассеиватель ( СДУ30 МОЛНИЯ-3600-4000К 48 Вт RAL 9003 IP20 накладной) К-39 СДУ30 МОЛНИЯ-3600-4000К 48Вт RAL 9003 IP20 накладной | шт. | шт.
ЛС_02-02-04 | 12549 |  | Накладной линейный светильник 3600х80х60мм,цветовая температура 4000К, материал алюминий,цвет корпуса RAL 9003, опаловый рассеиватель ( СДУ30 МОЛНИЯ-3600-4000К 48 Вт RAL 9003 IP20 накладной) К-39 СДУ30 МОЛНИЯ-3600-4000К 48Вт RAL 9003 IP20 накладной | Накладной линейный светильник 3600х80х60мм,цветовая температура 4000К, материал алюминий,цвет корпуса RAL 9003, опаловый рассеиватель ( СДУ30 МОЛНИЯ-3600-4000К 48 Вт RAL 9003 IP20 накладной) К-39 СДУ30 МОЛНИЯ-3600-4000К 48Вт RAL 9003 IP20 накладной | шт. | шт.
ЛС_02-02-04 | 12550 |  | Накладной линейный светильник 1200х80х60мм, цветовая температура 4000К, материал алюминий,цвет корпуса RAL 9003, опаловый рассеиватель (СДУ30 МОЛНИЯ-1200-4000К 8Вт RAL 9003 IP20 накладной) К-11 СДУ30 МОЛНИЯ-1200-4000К 8Вт RAL 9003 IP20 накладной | Накладной линейный светильник 1200х80х60мм, цветовая температура 4000К, материал алюминий,цвет корпуса RAL 9003, опаловый рассеиватель (СДУ30 МОЛНИЯ-1200-4000К 8Вт RAL 9003 IP20 накладной) К-11 СДУ30 МОЛНИЯ-1200-4000К 8Вт RAL 9003 IP20 накладной | шт. | шт. | 25345.45 | 21121.2083 |  | 21121.2083 |  |  | ООО "КАНДЕЛА"
ЛС_02-02-04 | 12551 |  | Накладной линейный светильник 1200х80х60мм, цветовая температура 4000К, материал алюминий,цвет корпуса RAL 9003, опаловый рассеиватель (СДУ30 МОЛНИЯ-1200-4000К 8Вт RAL 9003 IP20 накладной) К-11 СДУ30 МОЛНИЯ-1200-4000К 8Вт RAL 9003 IP20 накладной | Накладной линейный светильник 1200х80х60мм, цветовая температура 4000К, материал алюминий,цвет корпуса RAL 9003, опаловый рассеиватель (СДУ30 МОЛНИЯ-1200-4000К 8Вт RAL 9003 IP20 накладной) К-11 СДУ30 МОЛНИЯ-1200-4000К 8Вт RAL 9003 IP20 накладной | шт. | шт.
ЛС_02-02-04 | 12552 |  | Накладной линейный светильник 1200х80х60мм, цветовая температура 4000К, материал алюминий,цвет корпуса RAL 9003, опаловый рассеиватель (СДУ30 МОЛНИЯ-1200-4000К 8Вт RAL 9003 IP20 накладной) К-11 СДУ30 МОЛНИЯ-1200-4000К 8Вт RAL 9003 IP20 накладной | Накладной линейный светильник 1200х80х60мм, цветовая температура 4000К, материал алюминий,цвет корпуса RAL 9003, опаловый рассеиватель (СДУ30 МОЛНИЯ-1200-4000К 8Вт RAL 9003 IP20 накладной) К-11 СДУ30 МОЛНИЯ-1200-4000К 8Вт RAL 9003 IP20 накладной | шт. | шт.
ЛС_02-02-04 | 12553 |  | Накладной линейный светильник 1500х80х60мм,цветовая температура 4000К, материал алюминий,цвет корпуса RAL 9003, опаловый рассеиватель ( СДУ30 МОЛНИЯ-1500-4000К 10 Вт RAL 9003 IP20) К-20 СДУ30 МОЛНИЯ-1500-4000К 10Вт RAL 9003 IP20 накладной | Накладной линейный светильник 1500х80х60мм,цветовая температура 4000К, материал алюминий,цвет корпуса RAL 9003, опаловый рассеиватель ( СДУ30 МОЛНИЯ-1500-4000К 10 Вт RAL 9003 IP20) К-20 СДУ30 МОЛНИЯ-1500-4000К 10Вт RAL 9003 IP20 накладной | шт. | шт. | 32918.18 | 27431.8167 |  | 27431.8167 |  |  | ООО "КАНДЕЛА"
ЛС_02-02-04 | 12554 |  | Накладной линейный светильник 1500х80х60мм,цветовая температура 4000К, материал алюминий,цвет корпуса RAL 9003, опаловый рассеиватель ( СДУ30 МОЛНИЯ-1500-4000К 10 Вт RAL 9003 IP20) К-20 СДУ30 МОЛНИЯ-1500-4000К 10Вт RAL 9003 IP20 накладной | Накладной линейный светильник 1500х80х60мм,цветовая температура 4000К, материал алюминий,цвет корпуса RAL 9003, опаловый рассеиватель ( СДУ30 МОЛНИЯ-1500-4000К 10 Вт RAL 9003 IP20) К-20 СДУ30 МОЛНИЯ-1500-4000К 10Вт RAL 9003 IP20 накладной | шт. | шт.
ЛС_02-02-04 | 12555 |  | Накладной линейный светильник 1500х80х60мм,цветовая температура 4000К, материал алюминий,цвет корпуса RAL 9003, опаловый рассеиватель ( СДУ30 МОЛНИЯ-1500-4000К 10 Вт RAL 9003 IP20) К-20 СДУ30 МОЛНИЯ-1500-4000К 10Вт RAL 9003 IP20 накладной | Накладной линейный светильник 1500х80х60мм,цветовая температура 4000К, материал алюминий,цвет корпуса RAL 9003, опаловый рассеиватель ( СДУ30 МОЛНИЯ-1500-4000К 10 Вт RAL 9003 IP20) К-20 СДУ30 МОЛНИЯ-1500-4000К 10Вт RAL 9003 IP20 накладной | шт. | шт.
ЛС_02-02-04 | 12556 |  | Накладной линейный светильник 3600х80х60мм, цветовая температура 4000К, материал алюминий,цвет корпуса RAL 9003, опаловый рассеиватель ( СДУ30 МОЛНИЯ-3600-4000К 24 Вт RAL 9003 IP20) К-38 СДУ30 МОЛНИЯ-3600-4000К 24Вт RAL 9003 IP20 накладной | Накладной линейный светильник 3600х80х60мм, цветовая температура 4000К, материал алюминий,цвет корпуса RAL 9003, опаловый рассеиватель ( СДУ30 МОЛНИЯ-3600-4000К 24 Вт RAL 9003 IP20) К-38 СДУ30 МОЛНИЯ-3600-4000К 24Вт RAL 9003 IP20 накладной | шт. | шт. | 76407.27 | 63672.725 |  | 63672.725 |  |  | ООО "КАНДЕЛА"
ЛС_02-02-04 | 12557 |  | Накладной линейный светильник 3600х80х60мм, цветовая температура 4000К, материал алюминий,цвет корпуса RAL 9003, опаловый рассеиватель ( СДУ30 МОЛНИЯ-3600-4000К 24 Вт RAL 9003 IP20) К-38 СДУ30 МОЛНИЯ-3600-4000К 24Вт RAL 9003 IP20 накладной | Накладной линейный светильник 3600х80х60мм, цветовая температура 4000К, материал алюминий,цвет корпуса RAL 9003, опаловый рассеиватель ( СДУ30 МОЛНИЯ-3600-4000К 24 Вт RAL 9003 IP20) К-38 СДУ30 МОЛНИЯ-3600-4000К 24Вт RAL 9003 IP20 накладной | шт. | шт.
ЛС_02-02-04 | 12558 |  | Накладной линейный светильник 3600х80х60мм, цветовая температура 4000К, материал алюминий,цвет корпуса RAL 9003, опаловый рассеиватель ( СДУ30 МОЛНИЯ-3600-4000К 24 Вт RAL 9003 IP20) К-38 СДУ30 МОЛНИЯ-3600-4000К 24Вт RAL 9003 IP20 накладной | Накладной линейный светильник 3600х80х60мм, цветовая температура 4000К, материал алюминий,цвет корпуса RAL 9003, опаловый рассеиватель ( СДУ30 МОЛНИЯ-3600-4000К 24 Вт RAL 9003 IP20) К-38 СДУ30 МОЛНИЯ-3600-4000К 24Вт RAL 9003 IP20 накладной | шт. | шт.
ЛС_02-02-04 | 12559 |  | Накладной линейный светильник 2400х80х60мм,цветовая температура 4000К, материал алюминий,цвет корпуса RAL 9003, опаловый рассеиватель ( СДУ30 МОЛНИЯ-2400-4000К 16 Вт RAL 9003 IP20) К-28 СДУ30 МОЛНИЯ-2400-4000К 16Вт RAL 9003 IP20 накладной | Накладной линейный светильник 2400х80х60мм,цветовая температура 4000К, материал алюминий,цвет корпуса RAL 9003, опаловый рассеиватель ( СДУ30 МОЛНИЯ-2400-4000К 16 Вт RAL 9003 IP20) К-28 СДУ30 МОЛНИЯ-2400-4000К 16Вт RAL 9003 IP20 накладной | шт. | шт. | 51556.36 | 42963.6333 |  | 42963.6333 |  |  | ООО "КАНДЕЛА"
ЛС_02-02-04 | 12560 |  | Накладной линейный светильник 2400х80х60мм,цветовая температура 4000К, материал алюминий,цвет корпуса RAL 9003, опаловый рассеиватель ( СДУ30 МОЛНИЯ-2400-4000К 16 Вт RAL 9003 IP20) К-28 СДУ30 МОЛНИЯ-2400-4000К 16Вт RAL 9003 IP20 накладной | Накладной линейный светильник 2400х80х60мм,цветовая температура 4000К, материал алюминий,цвет корпуса RAL 9003, опаловый рассеиватель ( СДУ30 МОЛНИЯ-2400-4000К 16 Вт RAL 9003 IP20) К-28 СДУ30 МОЛНИЯ-2400-4000К 16Вт RAL 9003 IP20 накладной | шт. | шт.
ЛС_02-02-04 | 12561 |  | Накладной линейный светильник 2400х80х60мм,цветовая температура 4000К, материал алюминий,цвет корпуса RAL 9003, опаловый рассеиватель ( СДУ30 МОЛНИЯ-2400-4000К 16 Вт RAL 9003 IP20) К-28 СДУ30 МОЛНИЯ-2400-4000К 16Вт RAL 9003 IP20 накладной | Накладной линейный светильник 2400х80х60мм,цветовая температура 4000К, материал алюминий,цвет корпуса RAL 9003, опаловый рассеиватель ( СДУ30 МОЛНИЯ-2400-4000К 16 Вт RAL 9003 IP20) К-28 СДУ30 МОЛНИЯ-2400-4000К 16Вт RAL 9003 IP20 накладной | шт. | шт.
ЛС_02-02-04 | 12562 |  | Накладной линейный светильник 600х80х60мм,цветовая температура 4000К, материал алюминий,цвет корпуса RAL 9003, опаловый рассеиватель ( СДУ30 МОЛНИЯ-600-4000К 16Вт RAL 9003 IP20 встраиваемый) К-56 СДУ30 МОЛНИЯ-600-4000К 16Вт RAL 9003 IP20 встраиваемый | Накладной линейный светильник 600х80х60мм,цветовая температура 4000К, материал алюминий,цвет корпуса RAL 9003, опаловый рассеиватель ( СДУ30 МОЛНИЯ-600-4000К 16Вт RAL 9003 IP20 встраиваемый) К-56 СДУ30 МОЛНИЯ-600-4000К 16Вт RAL 9003 IP20 встраиваемый | шт. | шт. | 17370.91 | 14475.7583 |  | 14475.7583 |  |  | ООО "КАНДЕЛА"
ЛС_02-02-04 | 12563 |  | Накладной линейный светильник 600х80х60мм,цветовая температура 4000К, материал алюминий,цвет корпуса RAL 9003, опаловый рассеиватель ( СДУ30 МОЛНИЯ-600-4000К 16Вт RAL 9003 IP20 встраиваемый) К-56 СДУ30 МОЛНИЯ-600-4000К 16Вт RAL 9003 IP20 встраиваемый | Накладной линейный светильник 600х80х60мм,цветовая температура 4000К, материал алюминий,цвет корпуса RAL 9003, опаловый рассеиватель ( СДУ30 МОЛНИЯ-600-4000К 16Вт RAL 9003 IP20 встраиваемый) К-56 СДУ30 МОЛНИЯ-600-4000К 16Вт RAL 9003 IP20 встраиваемый | шт. | шт.
ЛС_02-02-04 | 12564 |  | Накладной линейный светильник 600х80х60мм,цветовая температура 4000К, материал алюминий,цвет корпуса RAL 9003, опаловый рассеиватель ( СДУ30 МОЛНИЯ-600-4000К 16Вт RAL 9003 IP20 встраиваемый) К-56 СДУ30 МОЛНИЯ-600-4000К 16Вт RAL 9003 IP20 встраиваемый | Накладной линейный светильник 600х80х60мм,цветовая температура 4000К, материал алюминий,цвет корпуса RAL 9003, опаловый рассеиватель ( СДУ30 МОЛНИЯ-600-4000К 16Вт RAL 9003 IP20 встраиваемый) К-56 СДУ30 МОЛНИЯ-600-4000К 16Вт RAL 9003 IP20 встраиваемый | шт. | шт.
ЛС_02-02-04 | 12565 |  | Накладной линейный светильник 1200х80х60мм, цветовая температура 4000К, материал алюминий,цвет корпуса RAL 9003, опаловый рассеиватель (СДУ30 МОЛНИЯ-1200-4000К 32Вт RAL 9003 IP20 встраиваемый) К-15 СДУ30 МОЛНИЯ-1200-4000К 32Вт RAL 9003 IP20 встраиваемый | Накладной линейный светильник 1200х80х60мм, цветовая температура 4000К, материал алюминий,цвет корпуса RAL 9003, опаловый рассеиватель (СДУ30 МОЛНИЯ-1200-4000К 32Вт RAL 9003 IP20 встраиваемый) К-15 СДУ30 МОЛНИЯ-1200-4000К 32Вт RAL 9003 IP20 встраиваемый | шт. | шт. | 27941.82 | 23284.85 |  | 23284.85 |  |  | ООО "КАНДЕЛА"
ЛС_02-02-04 | 12566 |  | Накладной линейный светильник 1200х80х60мм, цветовая температура 4000К, материал алюминий,цвет корпуса RAL 9003, опаловый рассеиватель (СДУ30 МОЛНИЯ-1200-4000К 32Вт RAL 9003 IP20 встраиваемый) К-15 СДУ30 МОЛНИЯ-1200-4000К 32Вт RAL 9003 IP20 встраиваемый | Накладной линейный светильник 1200х80х60мм, цветовая температура 4000К, материал алюминий,цвет корпуса RAL 9003, опаловый рассеиватель (СДУ30 МОЛНИЯ-1200-4000К 32Вт RAL 9003 IP20 встраиваемый) К-15 СДУ30 МОЛНИЯ-1200-4000К 32Вт RAL 9003 IP20 встраиваемый | шт. | шт.
ЛС_02-02-04 | 12567 |  | Накладной линейный светильник 1200х80х60мм, цветовая температура 4000К, материал алюминий,цвет корпуса RAL 9003, опаловый рассеиватель (СДУ30 МОЛНИЯ-1200-4000К 32Вт RAL 9003 IP20 встраиваемый) К-15 СДУ30 МОЛНИЯ-1200-4000К 32Вт RAL 9003 IP20 встраиваемый | Накладной линейный светильник 1200х80х60мм, цветовая температура 4000К, материал алюминий,цвет корпуса RAL 9003, опаловый рассеиватель (СДУ30 МОЛНИЯ-1200-4000К 32Вт RAL 9003 IP20 встраиваемый) К-15 СДУ30 МОЛНИЯ-1200-4000К 32Вт RAL 9003 IP20 встраиваемый | шт. | шт.
ЛС_02-02-04 | 12568 |  | Накладной линейный светильник 1800х80х60мм,цветовая температура 4000К, материал алюминий,цвет корпуса RAL 9003, опаловый рассеиватель ( СДУ30 МОЛНИЯ-1800-4000К 48 Вт RAL 9003 IP20) К-25 СДУ30 МОЛНИЯ-1800-4000К 48Вт RAL 9003 IP20 накладной | Накладной линейный светильник 1800х80х60мм,цветовая температура 4000К, материал алюминий,цвет корпуса RAL 9003, опаловый рассеиватель ( СДУ30 МОЛНИЯ-1800-4000К 48 Вт RAL 9003 IP20) К-25 СДУ30 МОЛНИЯ-1800-4000К 48Вт RAL 9003 IP20 накладной | шт. | шт. | 40367.27 | 33639.3917 |  | 33639.3917 |  |  | ООО "КАНДЕЛА"
ЛС_02-02-04 | 12569 |  | Накладной линейный светильник 1800х80х60мм,цветовая температура 4000К, материал алюминий,цвет корпуса RAL 9003, опаловый рассеиватель ( СДУ30 МОЛНИЯ-1800-4000К 48 Вт RAL 9003 IP20) К-25 СДУ30 МОЛНИЯ-1800-4000К 48Вт RAL 9003 IP20 накладной | Накладной линейный светильник 1800х80х60мм,цветовая температура 4000К, материал алюминий,цвет корпуса RAL 9003, опаловый рассеиватель ( СДУ30 МОЛНИЯ-1800-4000К 48 Вт RAL 9003 IP20) К-25 СДУ30 МОЛНИЯ-1800-4000К 48Вт RAL 9003 IP20 накладной | шт. | шт.
ЛС_02-02-04 | 12570 |  | Накладной линейный светильник 1800х80х60мм,цветовая температура 4000К, материал алюминий,цвет корпуса RAL 9003, опаловый рассеиватель ( СДУ30 МОЛНИЯ-1800-4000К 48 Вт RAL 9003 IP20) К-25 СДУ30 МОЛНИЯ-1800-4000К 48Вт RAL 9003 IP20 накладной | Накладной линейный светильник 1800х80х60мм,цветовая температура 4000К, материал алюминий,цвет корпуса RAL 9003, опаловый рассеиватель ( СДУ30 МОЛНИЯ-1800-4000К 48 Вт RAL 9003 IP20) К-25 СДУ30 МОЛНИЯ-1800-4000К 48Вт RAL 9003 IP20 накладной | шт. | шт.
ЛС_02-02-04 | 12571 |  | Накладной линейный светильник 1500х80х60мм, цветовая температура 4000К, материал алюминий,цвет корпуса RAL 9003, опаловый рассеиватель ( СДУ30 МОЛНИЯ-1500-4000К 20 Вт RAL 9003 IP20) К-21 СДУ30 МОЛНИЯ-1500-4000К 20Вт RAL 9003 IP20 накладной | Накладной линейный светильник 1500х80х60мм, цветовая температура 4000К, материал алюминий,цвет корпуса RAL 9003, опаловый рассеиватель ( СДУ30 МОЛНИЯ-1500-4000К 20 Вт RAL 9003 IP20) К-21 СДУ30 МОЛНИЯ-1500-4000К 20Вт RAL 9003 IP20 накладной | шт. | шт. | 32918.18 | 27431.8167 |  | 27431.8167 |  |  | ООО "КАНДЕЛА"
ЛС_02-02-04 | 12572 |  | Накладной линейный светильник 1500х80х60мм, цветовая температура 4000К, материал алюминий,цвет корпуса RAL 9003, опаловый рассеиватель ( СДУ30 МОЛНИЯ-1500-4000К 20 Вт RAL 9003 IP20) К-21 СДУ30 МОЛНИЯ-1500-4000К 20Вт RAL 9003 IP20 накладной | Накладной линейный светильник 1500х80х60мм, цветовая температура 4000К, материал алюминий,цвет корпуса RAL 9003, опаловый рассеиватель ( СДУ30 МОЛНИЯ-1500-4000К 20 Вт RAL 9003 IP20) К-21 СДУ30 МОЛНИЯ-1500-4000К 20Вт RAL 9003 IP20 накладной | шт. | шт.
ЛС_02-02-04 | 12573 |  | Накладной линейный светильник 1500х80х60мм, цветовая температура 4000К, материал алюминий,цвет корпуса RAL 9003, опаловый рассеиватель ( СДУ30 МОЛНИЯ-1500-4000К 20 Вт RAL 9003 IP20) К-21 СДУ30 МОЛНИЯ-1500-4000К 20Вт RAL 9003 IP20 накладной | Накладной линейный светильник 1500х80х60мм, цветовая температура 4000К, материал алюминий,цвет корпуса RAL 9003, опаловый рассеиватель ( СДУ30 МОЛНИЯ-1500-4000К 20 Вт RAL 9003 IP20) К-21 СДУ30 МОЛНИЯ-1500-4000К 20Вт RAL 9003 IP20 накладной | шт. | шт.
ЛС_02-02-04 | 12574 |  | Накладной линейный светильник 1500х80х60мм,цветовая температура 4000К, материал алюминий,цвет корпуса RAL 9003, опаловый рассеиватель ( СДУ30 МОЛНИЯ-1500-4000К 40 Вт RAL 9003 IP20) К-22 СДУ30 МОЛНИЯ-1500-4000К 40Вт RAL 9003 IP20 накладной | Накладной линейный светильник 1500х80х60мм,цветовая температура 4000К, материал алюминий,цвет корпуса RAL 9003, опаловый рассеиватель ( СДУ30 МОЛНИЯ-1500-4000К 40 Вт RAL 9003 IP20) К-22 СДУ30 МОЛНИЯ-1500-4000К 40Вт RAL 9003 IP20 накладной | шт. | шт. | 34154.55 | 28462.125 |  | 28462.125 |  |  | ООО "КАНДЕЛА"
ЛС_02-02-04 | 12575 |  | Накладной линейный светильник 1500х80х60мм,цветовая температура 4000К, материал алюминий,цвет корпуса RAL 9003, опаловый рассеиватель ( СДУ30 МОЛНИЯ-1500-4000К 40 Вт RAL 9003 IP20) К-22 СДУ30 МОЛНИЯ-1500-4000К 40Вт RAL 9003 IP20 накладной | Накладной линейный светильник 1500х80х60мм,цветовая температура 4000К, материал алюминий,цвет корпуса RAL 9003, опаловый рассеиватель ( СДУ30 МОЛНИЯ-1500-4000К 40 Вт RAL 9003 IP20) К-22 СДУ30 МОЛНИЯ-1500-4000К 40Вт RAL 9003 IP20 накладной | шт. | шт.
ЛС_02-02-04 | 12576 |  | Накладной линейный светильник 1500х80х60мм,цветовая температура 4000К, материал алюминий,цвет корпуса RAL 9003, опаловый рассеиватель ( СДУ30 МОЛНИЯ-1500-4000К 40 Вт RAL 9003 IP20) К-22 СДУ30 МОЛНИЯ-1500-4000К 40Вт RAL 9003 IP20 накладной | Накладной линейный светильник 1500х80х60мм,цветовая температура 4000К, материал алюминий,цвет корпуса RAL 9003, опаловый рассеиватель ( СДУ30 МОЛНИЯ-1500-4000К 40 Вт RAL 9003 IP20) К-22 СДУ30 МОЛНИЯ-1500-4000К 40Вт RAL 9003 IP20 накладной | шт. | шт.
ЛС_02-02-04 | 12577 |  | Подвесной цилиндрический светильник 45х200мм 700 лм светораспределение 60 градусов,цветовая температура 4000К, материал алюминий,цвет корпуса RAL 9003, опаловый рассеиватель (СДУ40 ЛУЧ 5 Вт) К-63 СДУ40 ЛУЧ 45х200мм 700 лм 4000К RAL 9003 60 град. | Подвесной цилиндрический светильник 45х200мм 700 лм светораспределение 60 градусов,цветовая температура 4000К, материал алюминий,цвет корпуса RAL 9003, опаловый рассеиватель (СДУ40 ЛУЧ 5 Вт) К-63 СДУ40 ЛУЧ 45х200мм 700 лм 4000К RAL 9003 60 град. | шт. | шт. | 49454.55 | 41212.125 |  | 41212.125
ЛС_02-02-04 | 12578 |  | Подвесной цилиндрический светильник 45х200мм 700 лм светораспределение 60 градусов,цветовая температура 4000К, материал алюминий,цвет корпуса RAL 9003, опаловый рассеиватель (СДУ40 ЛУЧ 5 Вт) К-63 СДУ40 ЛУЧ 45х200мм 700 лм 4000К RAL 9003 60 град. | Подвесной цилиндрический светильник 45х200мм 700 лм светораспределение 60 градусов,цветовая температура 4000К, материал алюминий,цвет корпуса RAL 9003, опаловый рассеиватель (СДУ40 ЛУЧ 5 Вт) К-63 СДУ40 ЛУЧ 45х200мм 700 лм 4000К RAL 9003 60 град. | шт. | шт.
ЛС_02-02-04 | 12579 |  | Подвесной цилиндрический светильник 45х200мм 700 лм светораспределение 60 градусов,цветовая температура 4000К, материал алюминий,цвет корпуса RAL 9003, опаловый рассеиватель (СДУ40 ЛУЧ 5 Вт) К-63 СДУ40 ЛУЧ 45х200мм 700 лм 4000К RAL 9003 60 град. | Подвесной цилиндрический светильник 45х200мм 700 лм светораспределение 60 градусов,цветовая температура 4000К, материал алюминий,цвет корпуса RAL 9003, опаловый рассеиватель (СДУ40 ЛУЧ 5 Вт) К-63 СДУ40 ЛУЧ 45х200мм 700 лм 4000К RAL 9003 60 град. | шт. | шт.
ЛС_02-02-04 | 12580 |  | Накладной линейный светильник 6000х80х60мм, цветовая температура 4000К, материал алюминий,цвет корпуса RAL 9003, опаловый рассеиватель ( СДУ30 МОЛНИЯ-6000-4000К 16Вт RAL 9003 IP20) К-50 СДУ30 МОЛНИЯ-6000-4000К 80Вт RAL 9003 IP20 накладной | Накладной линейный светильник 6000х80х60мм, цветовая температура 4000К, материал алюминий,цвет корпуса RAL 9003, опаловый рассеиватель ( СДУ30 МОЛНИЯ-6000-4000К 16Вт RAL 9003 IP20) К-50 СДУ30 МОЛНИЯ-6000-4000К 80Вт RAL 9003 IP20 накладной | шт. | шт. | 127345.45 | 106121.2083 |  | 106121.2083 |  |  | ООО "КАНДЕЛА"
ЛС_02-02-04 | 12581 |  | Накладной линейный светильник 6000х80х60мм, цветовая температура 4000К, материал алюминий,цвет корпуса RAL 9003, опаловый рассеиватель ( СДУ30 МОЛНИЯ-6000-4000К 16Вт RAL 9003 IP20) К-50 СДУ30 МОЛНИЯ-6000-4000К 80Вт RAL 9003 IP20 накладной | Накладной линейный светильник 6000х80х60мм, цветовая температура 4000К, материал алюминий,цвет корпуса RAL 9003, опаловый рассеиватель ( СДУ30 МОЛНИЯ-6000-4000К 16Вт RAL 9003 IP20) К-50 СДУ30 МОЛНИЯ-6000-4000К 80Вт RAL 9003 IP20 накладной | шт. | шт.
ЛС_02-02-04 | 12582 |  | Накладной линейный светильник 6000х80х60мм, цветовая температура 4000К, материал алюминий,цвет корпуса RAL 9003, опаловый рассеиватель ( СДУ30 МОЛНИЯ-6000-4000К 16Вт RAL 9003 IP20) К-50 СДУ30 МОЛНИЯ-6000-4000К 80Вт RAL 9003 IP20 накладной | Накладной линейный светильник 6000х80х60мм, цветовая температура 4000К, материал алюминий,цвет корпуса RAL 9003, опаловый рассеиватель ( СДУ30 МОЛНИЯ-6000-4000К 16Вт RAL 9003 IP20) К-50 СДУ30 МОЛНИЯ-6000-4000К 80Вт RAL 9003 IP20 накладной | шт. | шт.
ЛС_02-02-04 | 12583 |  | Подвесной линейный светильник 3600х80х60мм, цветовая температура 4000К, материал алюминий,цвет корпуса RAL 9003, опаловый рассеиватель ( СДУ30 МОЛНИЯ-3600-4000К 24 Вт RAL 9003 IP20) К-37 СДУ30 МОЛНИЯ-3600-4000К 24Вт RAL 9003 IP20 подвесной | Подвесной линейный светильник 3600х80х60мм, цветовая температура 4000К, материал алюминий,цвет корпуса RAL 9003, опаловый рассеиватель ( СДУ30 МОЛНИЯ-3600-4000К 24 Вт RAL 9003 IP20) К-37 СДУ30 МОЛНИЯ-3600-4000К 24Вт RAL 9003 IP20 подвесной | шт. | шт. | 79498.18 | 66248.4833 |  | 66248.4833 |  |  | ООО "КАНДЕЛА"
ЛС_02-02-04 | 12584 |  | Подвесной линейный светильник 3600х80х60мм, цветовая температура 4000К, материал алюминий,цвет корпуса RAL 9003, опаловый рассеиватель ( СДУ30 МОЛНИЯ-3600-4000К 24 Вт RAL 9003 IP20) К-37 СДУ30 МОЛНИЯ-3600-4000К 24Вт RAL 9003 IP20 подвесной | Подвесной линейный светильник 3600х80х60мм, цветовая температура 4000К, материал алюминий,цвет корпуса RAL 9003, опаловый рассеиватель ( СДУ30 МОЛНИЯ-3600-4000К 24 Вт RAL 9003 IP20) К-37 СДУ30 МОЛНИЯ-3600-4000К 24Вт RAL 9003 IP20 подвесной | шт. | шт.
ЛС_02-02-04 | 12585 |  | Подвесной линейный светильник 3600х80х60мм, цветовая температура 4000К, материал алюминий,цвет корпуса RAL 9003, опаловый рассеиватель ( СДУ30 МОЛНИЯ-3600-4000К 24 Вт RAL 9003 IP20) К-37 СДУ30 МОЛНИЯ-3600-4000К 24Вт RAL 9003 IP20 подвесной | Подвесной линейный светильник 3600х80х60мм, цветовая температура 4000К, материал алюминий,цвет корпуса RAL 9003, опаловый рассеиватель ( СДУ30 МОЛНИЯ-3600-4000К 24 Вт RAL 9003 IP20) К-37 СДУ30 МОЛНИЯ-3600-4000К 24Вт RAL 9003 IP20 подвесной | шт. | шт.
ЛС_02-02-04 | 12586 |  | Накладной линейный светильник 1200х80х60мм, цветовая температура 4000К, материал алюминий,цвет корпуса RAL 9003, опаловый рассеиватель (СДУ30 МОЛНИЯ-1200-4000К 32Вт RAL 9003 IP20) К-16 СДУ30 МОЛНИЯ-1200-4000К 32Вт RAL 9003 IP20 накладной | Накладной линейный светильник 1200х80х60мм, цветовая температура 4000К, материал алюминий,цвет корпуса RAL 9003, опаловый рассеиватель (СДУ30 МОЛНИЯ-1200-4000К 32Вт RAL 9003 IP20) К-16 СДУ30 МОЛНИЯ-1200-4000К 32Вт RAL 9003 IP20 накладной | шт. | шт. | 27941.82 | 23284.85 |  | 23284.85 |  |  | ООО "КАНДЕЛА"
ЛС_02-02-04 | 12587 |  | Накладной линейный светильник 1200х80х60мм, цветовая температура 4000К, материал алюминий,цвет корпуса RAL 9003, опаловый рассеиватель (СДУ30 МОЛНИЯ-1200-4000К 32Вт RAL 9003 IP20) К-16 СДУ30 МОЛНИЯ-1200-4000К 32Вт RAL 9003 IP20 накладной | Накладной линейный светильник 1200х80х60мм, цветовая температура 4000К, материал алюминий,цвет корпуса RAL 9003, опаловый рассеиватель (СДУ30 МОЛНИЯ-1200-4000К 32Вт RAL 9003 IP20) К-16 СДУ30 МОЛНИЯ-1200-4000К 32Вт RAL 9003 IP20 накладной | шт. | шт.
ЛС_02-02-04 | 12588 |  | Накладной линейный светильник 1200х80х60мм, цветовая температура 4000К, материал алюминий,цвет корпуса RAL 9003, опаловый рассеиватель (СДУ30 МОЛНИЯ-1200-4000К 32Вт RAL 9003 IP20) К-16 СДУ30 МОЛНИЯ-1200-4000К 32Вт RAL 9003 IP20 накладной | Накладной линейный светильник 1200х80х60мм, цветовая температура 4000К, материал алюминий,цвет корпуса RAL 9003, опаловый рассеиватель (СДУ30 МОЛНИЯ-1200-4000К 32Вт RAL 9003 IP20) К-16 СДУ30 МОЛНИЯ-1200-4000К 32Вт RAL 9003 IP20 накладной | шт. | шт.
ЛС_02-02-04 | 12589 |  | Накладной линейный светильник 1200х80х60мм, цветовая температура 4000К, материал алюминий,цвет корпуса RAL 9003, опаловый рассеиватель (СДУ30 МОЛНИЯ-1200-RGBW 32Вт RAL 9003 IP20) К-17 СДУ30 МОЛНИЯ-1200-4000К 32Вт RGBW IP20 накладной | Накладной линейный светильник 1200х80х60мм, цветовая температура 4000К, материал алюминий,цвет корпуса RAL 9003, опаловый рассеиватель (СДУ30 МОЛНИЯ-1200-RGBW 32Вт RAL 9003 IP20) К-17 СДУ30 МОЛНИЯ-1200-4000К 32Вт RGBW IP20 накладной | шт. | шт. | 27941.82 | 23284.85 |  | 23284.85 |  |  | ООО "КАНДЕЛА"
ЛС_02-02-04 | 12590 |  | Накладной линейный светильник 1200х80х60мм, цветовая температура 4000К, материал алюминий,цвет корпуса RAL 9003, опаловый рассеиватель (СДУ30 МОЛНИЯ-1200-RGBW 32Вт RAL 9003 IP20) К-17 СДУ30 МОЛНИЯ-1200-4000К 32Вт RGBW IP20 накладной | Накладной линейный светильник 1200х80х60мм, цветовая температура 4000К, материал алюминий,цвет корпуса RAL 9003, опаловый рассеиватель (СДУ30 МОЛНИЯ-1200-RGBW 32Вт RAL 9003 IP20) К-17 СДУ30 МОЛНИЯ-1200-4000К 32Вт RGBW IP20 накладной | шт. | шт.
ЛС_02-02-04 | 12591 |  | Накладной линейный светильник 1200х80х60мм, цветовая температура 4000К, материал алюминий,цвет корпуса RAL 9003, опаловый рассеиватель (СДУ30 МОЛНИЯ-1200-RGBW 32Вт RAL 9003 IP20) К-17 СДУ30 МОЛНИЯ-1200-4000К 32Вт RGBW IP20 накладной | Накладной линейный светильник 1200х80х60мм, цветовая температура 4000К, материал алюминий,цвет корпуса RAL 9003, опаловый рассеиватель (СДУ30 МОЛНИЯ-1200-RGBW 32Вт RAL 9003 IP20) К-17 СДУ30 МОЛНИЯ-1200-4000К 32Вт RGBW IP20 накладной | шт. | шт.
ЛС_02-02-04 | 12592 |  | Подвесной линейный светильник 7800х80х60мм, цветовая температура 4000К, материал алюминий,цвет корпуса RAL 9003, опаловый рассеиватель ( СДУ30 МОЛНИЯ-7800-4000К 52Вт RAL 9003 IP20) К-55 СДУ30 МОЛНИЯ-7800-4000К 52Вт RAL 9003 IP20 подвесной | Подвесной линейный светильник 7800х80х60мм, цветовая температура 4000К, материал алюминий,цвет корпуса RAL 9003, опаловый рассеиватель ( СДУ30 МОЛНИЯ-7800-4000К 52Вт RAL 9003 IP20) К-55 СДУ30 МОЛНИЯ-7800-4000К 52Вт RAL 9003 IP20 подвесной | шт. | шт. | 175130.91 | 145942.425 |  | 145942.425 |  |  | ООО "КАНДЕЛА"
ЛС_02-02-04 | 12593 |  | Подвесной линейный светильник 7800х80х60мм, цветовая температура 4000К, материал алюминий,цвет корпуса RAL 9003, опаловый рассеиватель ( СДУ30 МОЛНИЯ-7800-4000К 52Вт RAL 9003 IP20) К-55 СДУ30 МОЛНИЯ-7800-4000К 52Вт RAL 9003 IP20 подвесной | Подвесной линейный светильник 7800х80х60мм, цветовая температура 4000К, материал алюминий,цвет корпуса RAL 9003, опаловый рассеиватель ( СДУ30 МОЛНИЯ-7800-4000К 52Вт RAL 9003 IP20) К-55 СДУ30 МОЛНИЯ-7800-4000К 52Вт RAL 9003 IP20 подвесной | шт. | шт.
ЛС_02-02-04 | 12594 |  | Подвесной линейный светильник 7800х80х60мм, цветовая температура 4000К, материал алюминий,цвет корпуса RAL 9003, опаловый рассеиватель ( СДУ30 МОЛНИЯ-7800-4000К 52Вт RAL 9003 IP20) К-55 СДУ30 МОЛНИЯ-7800-4000К 52Вт RAL 9003 IP20 подвесной | Подвесной линейный светильник 7800х80х60мм, цветовая температура 4000К, материал алюминий,цвет корпуса RAL 9003, опаловый рассеиватель ( СДУ30 МОЛНИЯ-7800-4000К 52Вт RAL 9003 IP20) К-55 СДУ30 МОЛНИЯ-7800-4000К 52Вт RAL 9003 IP20 подвесной | шт. | шт.
ЛС_02-02-04 | 12595 |  | Подвесной линейный светильник 9600х80х60мм,цветовая температура 4000К, материал алюминий,цвет корпуса RAL 9003, опаловый рассеиватель ( СДУ30 МОЛНИЯ-9600-4000К 64Вт RAL 9003 IP20) К-58 СДУ30 МОЛНИЯ-9600-4000К 64Вт RAL 9003 IP20 подвесной | Подвесной линейный светильник 9600х80х60мм,цветовая температура 4000К, материал алюминий,цвет корпуса RAL 9003, опаловый рассеиватель ( СДУ30 МОЛНИЯ-9600-4000К 64Вт RAL 9003 IP20) К-58 СДУ30 МОЛНИЯ-9600-4000К 64Вт RAL 9003 IP20 подвесной | шт. | шт. | 212407.27 | 177006.0583 |  | 177006.0583 |  |  | ООО "КАНДЕЛА"
ЛС_02-02-04 | 12596 |  | Подвесной линейный светильник 9600х80х60мм,цветовая температура 4000К, материал алюминий,цвет корпуса RAL 9003, опаловый рассеиватель ( СДУ30 МОЛНИЯ-9600-4000К 64Вт RAL 9003 IP20) К-58 СДУ30 МОЛНИЯ-9600-4000К 64Вт RAL 9003 IP20 подвесной | Подвесной линейный светильник 9600х80х60мм,цветовая температура 4000К, материал алюминий,цвет корпуса RAL 9003, опаловый рассеиватель ( СДУ30 МОЛНИЯ-9600-4000К 64Вт RAL 9003 IP20) К-58 СДУ30 МОЛНИЯ-9600-4000К 64Вт RAL 9003 IP20 подвесной | шт. | шт.
ЛС_02-02-04 | 12597 |  | Подвесной линейный светильник 9600х80х60мм,цветовая температура 4000К, материал алюминий,цвет корпуса RAL 9003, опаловый рассеиватель ( СДУ30 МОЛНИЯ-9600-4000К 64Вт RAL 9003 IP20) К-58 СДУ30 МОЛНИЯ-9600-4000К 64Вт RAL 9003 IP20 подвесной | Подвесной линейный светильник 9600х80х60мм,цветовая температура 4000К, материал алюминий,цвет корпуса RAL 9003, опаловый рассеиватель ( СДУ30 МОЛНИЯ-9600-4000К 64Вт RAL 9003 IP20) К-58 СДУ30 МОЛНИЯ-9600-4000К 64Вт RAL 9003 IP20 подвесной | шт. | шт.
ЛС_02-02-04 | 12598 |  | Подвесной линейный светильник 3300х80х60мм, цветовая температура 4000К, материал алюминий,цвет корпуса RAL 9003, опаловый рассеиватель ( СДУ30 МОЛНИЯ-3300-4000К 22Вт RAL 9003 IP20) К-36 СДУ30 МОЛНИЯ-3300-4000К 22Вт RAL 9003 IP20 подвесной | Подвесной линейный светильник 3300х80х60мм, цветовая температура 4000К, материал алюминий,цвет корпуса RAL 9003, опаловый рассеиватель ( СДУ30 МОЛНИЯ-3300-4000К 22Вт RAL 9003 IP20) К-36 СДУ30 МОЛНИЯ-3300-4000К 22Вт RAL 9003 IP20 подвесной | шт. | шт. | 73285.45 | 61071.2083 |  | 61071.2083 |  |  | ООО "КАНДЕЛА"
ЛС_02-02-04 | 12599 |  | Подвесной линейный светильник 3300х80х60мм, цветовая температура 4000К, материал алюминий,цвет корпуса RAL 9003, опаловый рассеиватель ( СДУ30 МОЛНИЯ-3300-4000К 22Вт RAL 9003 IP20) К-36 СДУ30 МОЛНИЯ-3300-4000К 22Вт RAL 9003 IP20 подвесной | Подвесной линейный светильник 3300х80х60мм, цветовая температура 4000К, материал алюминий,цвет корпуса RAL 9003, опаловый рассеиватель ( СДУ30 МОЛНИЯ-3300-4000К 22Вт RAL 9003 IP20) К-36 СДУ30 МОЛНИЯ-3300-4000К 22Вт RAL 9003 IP20 подвесной | шт. | шт.
ЛС_02-02-04 | 12600 |  | Подвесной линейный светильник 3300х80х60мм, цветовая температура 4000К, материал алюминий,цвет корпуса RAL 9003, опаловый рассеиватель ( СДУ30 МОЛНИЯ-3300-4000К 22Вт RAL 9003 IP20) К-36 СДУ30 МОЛНИЯ-3300-4000К 22Вт RAL 9003 IP20 подвесной | Подвесной линейный светильник 3300х80х60мм, цветовая температура 4000К, материал алюминий,цвет корпуса RAL 9003, опаловый рассеиватель ( СДУ30 МОЛНИЯ-3300-4000К 22Вт RAL 9003 IP20) К-36 СДУ30 МОЛНИЯ-3300-4000К 22Вт RAL 9003 IP20 подвесной | шт. | шт.
ЛС_02-02-04 | 12601 |  | Подвесной линейный светильник 12900х80х60мм,цветовая температура 4000К, материал алюминий,цвет корпуса RAL 9003, опаловый рассеиватель ( СДУ30 МОЛНИЯ-12900-4000К 84Вт RAL 9003 IP20) К-61 СДУ30 МОЛНИЯ-12900-4000К 84Вт RAL 9003 IP20 подвесной | Подвесной линейный светильник 12900х80х60мм,цветовая температура 4000К, материал алюминий,цвет корпуса RAL 9003, опаловый рассеиватель ( СДУ30 МОЛНИЯ-12900-4000К 84Вт RAL 9003 IP20) К-61 СДУ30 МОЛНИЯ-12900-4000К 84Вт RAL 9003 IP20 подвесной | шт. | шт. | 285074.55 | 237562.125 |  | 237562.125 |  |  | ООО "КАНДЕЛА"
ЛС_02-02-04 | 12602 |  | Подвесной линейный светильник 12900х80х60мм,цветовая температура 4000К, материал алюминий,цвет корпуса RAL 9003, опаловый рассеиватель ( СДУ30 МОЛНИЯ-12900-4000К 84Вт RAL 9003 IP20) К-61 СДУ30 МОЛНИЯ-12900-4000К 84Вт RAL 9003 IP20 подвесной | Подвесной линейный светильник 12900х80х60мм,цветовая температура 4000К, материал алюминий,цвет корпуса RAL 9003, опаловый рассеиватель ( СДУ30 МОЛНИЯ-12900-4000К 84Вт RAL 9003 IP20) К-61 СДУ30 МОЛНИЯ-12900-4000К 84Вт RAL 9003 IP20 подвесной | шт. | шт.
ЛС_02-02-04 | 12603 |  | Подвесной линейный светильник 12900х80х60мм,цветовая температура 4000К, материал алюминий,цвет корпуса RAL 9003, опаловый рассеиватель ( СДУ30 МОЛНИЯ-12900-4000К 84Вт RAL 9003 IP20) К-61 СДУ30 МОЛНИЯ-12900-4000К 84Вт RAL 9003 IP20 подвесной | Подвесной линейный светильник 12900х80х60мм,цветовая температура 4000К, материал алюминий,цвет корпуса RAL 9003, опаловый рассеиватель ( СДУ30 МОЛНИЯ-12900-4000К 84Вт RAL 9003 IP20) К-61 СДУ30 МОЛНИЯ-12900-4000К 84Вт RAL 9003 IP20 подвесной | шт. | шт.
ЛС_02-02-04 | 12604 |  | Подвесной линейный светильник 2100х80х60мм,цветовая температура 4000К, материал алюминий, цвет корпуса RAL 9003, опаловый рассеиватель ( СДУ30 МОЛНИЯ-2100-4000К 14 Вт RAL 9003 IP20) К-26 СДУ30 МОЛНИЯ-2100-4000К 14Вт RAL 9003 IP20 подвесной | Подвесной линейный светильник 2100х80х60мм,цветовая температура 4000К, материал алюминий, цвет корпуса RAL 9003, опаловый рассеиватель ( СДУ30 МОЛНИЯ-2100-4000К 14 Вт RAL 9003 IP20) К-26 СДУ30 МОЛНИЯ-2100-4000К 14Вт RAL 9003 IP20 подвесной | шт. | шт. | 48434.55 | 40362.125 |  | 40362.125 |  |  | ООО "КАНДЕЛА"
ЛС_02-02-04 | 12605 |  | Подвесной линейный светильник 2100х80х60мм,цветовая температура 4000К, материал алюминий, цвет корпуса RAL 9003, опаловый рассеиватель ( СДУ30 МОЛНИЯ-2100-4000К 14 Вт RAL 9003 IP20) К-26 СДУ30 МОЛНИЯ-2100-4000К 14Вт RAL 9003 IP20 подвесной | Подвесной линейный светильник 2100х80х60мм,цветовая температура 4000К, материал алюминий, цвет корпуса RAL 9003, опаловый рассеиватель ( СДУ30 МОЛНИЯ-2100-4000К 14 Вт RAL 9003 IP20) К-26 СДУ30 МОЛНИЯ-2100-4000К 14Вт RAL 9003 IP20 подвесной | шт. | шт.
ЛС_02-02-04 | 12606 |  | Подвесной линейный светильник 2100х80х60мм,цветовая температура 4000К, материал алюминий, цвет корпуса RAL 9003, опаловый рассеиватель ( СДУ30 МОЛНИЯ-2100-4000К 14 Вт RAL 9003 IP20) К-26 СДУ30 МОЛНИЯ-2100-4000К 14Вт RAL 9003 IP20 подвесной | Подвесной линейный светильник 2100х80х60мм,цветовая температура 4000К, материал алюминий, цвет корпуса RAL 9003, опаловый рассеиватель ( СДУ30 МОЛНИЯ-2100-4000К 14 Вт RAL 9003 IP20) К-26 СДУ30 МОЛНИЯ-2100-4000К 14Вт RAL 9003 IP20 подвесной | шт. | шт.
ЛС_02-02-04 | 12607 |  | Накладной линейный светильник 900х84х57мм, цветовая температура 4000К , материал алюминий,цвет корпуса RAL 9003, опаловый рассеиватель (СДУ09 ЛАЙМ-СП-900 24Вт IP65 накладной с боковым выводом кабеля) К-8 СДУ09 ЛАЙМ-СП-900 24 Вт 4000К RAL 9003 IP65 накладной с боковым выводом кабеля | Накладной линейный светильник 900х84х57мм, цветовая температура 4000К , материал алюминий,цвет корпуса RAL 9003, опаловый рассеиватель (СДУ09 ЛАЙМ-СП-900 24Вт IP65 накладной с боковым выводом кабеля) К-8 СДУ09 ЛАЙМ-СП-900 24 Вт 4000К RAL 9003 IP65 накладной с боковым выводом кабеля | шт. | шт. | 17618.18 | 14681.8167 |  | 14681.8167 |  |  | ООО "КАНДЕЛА"
ЛС_02-02-04 | 12608 |  | Накладной линейный светильник 900х84х57мм, цветовая температура 4000К , материал алюминий,цвет корпуса RAL 9003, опаловый рассеиватель (СДУ09 ЛАЙМ-СП-900 24Вт IP65 накладной с боковым выводом кабеля) К-8 СДУ09 ЛАЙМ-СП-900 24 Вт 4000К RAL 9003 IP65 накладной с боковым выводом кабеля | Накладной линейный светильник 900х84х57мм, цветовая температура 4000К , материал алюминий,цвет корпуса RAL 9003, опаловый рассеиватель (СДУ09 ЛАЙМ-СП-900 24Вт IP65 накладной с боковым выводом кабеля) К-8 СДУ09 ЛАЙМ-СП-900 24 Вт 4000К RAL 9003 IP65 накладной с боковым выводом кабеля | шт. | шт.
ЛС_02-02-04 | 12609 |  | Накладной линейный светильник 900х84х57мм, цветовая температура 4000К , материал алюминий,цвет корпуса RAL 9003, опаловый рассеиватель (СДУ09 ЛАЙМ-СП-900 24Вт IP65 накладной с боковым выводом кабеля) К-8 СДУ09 ЛАЙМ-СП-900 24 Вт 4000К RAL 9003 IP65 накладной с боковым выводом кабеля | Накладной линейный светильник 900х84х57мм, цветовая температура 4000К , материал алюминий,цвет корпуса RAL 9003, опаловый рассеиватель (СДУ09 ЛАЙМ-СП-900 24Вт IP65 накладной с боковым выводом кабеля) К-8 СДУ09 ЛАЙМ-СП-900 24 Вт 4000К RAL 9003 IP65 накладной с боковым выводом кабеля | шт. | шт.
ЛС_02-02-04 | 12610 |  | Подвесной линейный светильник 1800х80х60мм,цветовая температура 4000К, материал алюминий,цвет корпуса RAL 9003, опаловый рассеиватель ( СДУ30 МОЛНИЯ-1800-4000К 12Вт RAL 9003 IP20) К-59 СДУ30 МОЛНИЯ-1800-4000К 12Вт RAL 9003 IP20 подвесной | Подвесной линейный светильник 1800х80х60мм,цветовая температура 4000К, материал алюминий,цвет корпуса RAL 9003, опаловый рассеиватель ( СДУ30 МОЛНИЯ-1800-4000К 12Вт RAL 9003 IP20) К-59 СДУ30 МОЛНИЯ-1800-4000К 12Вт RAL 9003 IP20 подвесной | шт. | шт. | 42221.82 | 35184.85 |  | 35184.85 |  |  | ООО "КАНДЕЛА"
ЛС_02-02-04 | 12611 |  | Подвесной линейный светильник 1800х80х60мм,цветовая температура 4000К, материал алюминий,цвет корпуса RAL 9003, опаловый рассеиватель ( СДУ30 МОЛНИЯ-1800-4000К 12Вт RAL 9003 IP20) К-59 СДУ30 МОЛНИЯ-1800-4000К 12Вт RAL 9003 IP20 подвесной | Подвесной линейный светильник 1800х80х60мм,цветовая температура 4000К, материал алюминий,цвет корпуса RAL 9003, опаловый рассеиватель ( СДУ30 МОЛНИЯ-1800-4000К 12Вт RAL 9003 IP20) К-59 СДУ30 МОЛНИЯ-1800-4000К 12Вт RAL 9003 IP20 подвесной | шт. | шт.
ЛС_02-02-04 | 12612 |  | Подвесной линейный светильник 1800х80х60мм,цветовая температура 4000К, материал алюминий,цвет корпуса RAL 9003, опаловый рассеиватель ( СДУ30 МОЛНИЯ-1800-4000К 12Вт RAL 9003 IP20) К-59 СДУ30 МОЛНИЯ-1800-4000К 12Вт RAL 9003 IP20 подвесной | Подвесной линейный светильник 1800х80х60мм,цветовая температура 4000К, материал алюминий,цвет корпуса RAL 9003, опаловый рассеиватель ( СДУ30 МОЛНИЯ-1800-4000К 12Вт RAL 9003 IP20) К-59 СДУ30 МОЛНИЯ-1800-4000К 12Вт RAL 9003 IP20 подвесной | шт. | шт.
ЛС_02-02-04 | 12613 |  | Накладной линейный светильник 1800х80х60мм, цветовая температура 4000К, материал алюминий, цвет корпуса RAL 9003, опаловый рассеиватель ( СДУ30 МОЛНИЯ-1800-4000К 24Вт RAL 9003 IP20) К-24 СДУ30 МОЛНИЯ-1800-4000К 24Вт RAL 9003 IP20 накладной | Накладной линейный светильник 1800х80х60мм, цветовая температура 4000К, материал алюминий, цвет корпуса RAL 9003, опаловый рассеиватель ( СДУ30 МОЛНИЯ-1800-4000К 24Вт RAL 9003 IP20) К-24 СДУ30 МОЛНИЯ-1800-4000К 24Вт RAL 9003 IP20 накладной | шт. | шт. | 39130.91 | 32609.0917 |  | 32609.0917 |  |  | ООО "КАНДЕЛА"
ЛС_02-02-04 | 12614 |  | Накладной линейный светильник 1800х80х60мм, цветовая температура 4000К, материал алюминий, цвет корпуса RAL 9003, опаловый рассеиватель ( СДУ30 МОЛНИЯ-1800-4000К 24Вт RAL 9003 IP20) К-24 СДУ30 МОЛНИЯ-1800-4000К 24Вт RAL 9003 IP20 накладной | Накладной линейный светильник 1800х80х60мм, цветовая температура 4000К, материал алюминий, цвет корпуса RAL 9003, опаловый рассеиватель ( СДУ30 МОЛНИЯ-1800-4000К 24Вт RAL 9003 IP20) К-24 СДУ30 МОЛНИЯ-1800-4000К 24Вт RAL 9003 IP20 накладной | шт. | шт.
ЛС_02-02-04 | 12615 |  | Накладной линейный светильник 1800х80х60мм, цветовая температура 4000К, материал алюминий, цвет корпуса RAL 9003, опаловый рассеиватель ( СДУ30 МОЛНИЯ-1800-4000К 24Вт RAL 9003 IP20) К-24 СДУ30 МОЛНИЯ-1800-4000К 24Вт RAL 9003 IP20 накладной | Накладной линейный светильник 1800х80х60мм, цветовая температура 4000К, материал алюминий, цвет корпуса RAL 9003, опаловый рассеиватель ( СДУ30 МОЛНИЯ-1800-4000К 24Вт RAL 9003 IP20) К-24 СДУ30 МОЛНИЯ-1800-4000К 24Вт RAL 9003 IP20 накладной | шт. | шт.
ЛС_02-02-04 | 12616 |  | Накладной линейный светильник 4500х80х60мм, цветовая температура 4000К, материал алюминий, цвет корпуса RAL 9003, опаловый рассеиватель ( СДУ30 МОЛНИЯ-4500-4000К 60 Вт RAL 9003 IP20) К-45 СДУ30 МОЛНИЯ-4500-4000К 60Вт RAL 9003 IP20 накладной | Накладной линейный светильник 4500х80х60мм, цветовая температура 4000К, материал алюминий, цвет корпуса RAL 9003, опаловый рассеиватель ( СДУ30 МОЛНИЯ-4500-4000К 60 Вт RAL 9003 IP20) К-45 СДУ30 МОЛНИЯ-4500-4000К 60Вт RAL 9003 IP20 накладной | шт. | шт. | 96281.82 | 80234.85 |  | 80234.85 |  |  | ООО "КАНДЕЛА"
ЛС_02-02-04 | 12617 |  | Накладной линейный светильник 4500х80х60мм, цветовая температура 4000К, материал алюминий, цвет корпуса RAL 9003, опаловый рассеиватель ( СДУ30 МОЛНИЯ-4500-4000К 60 Вт RAL 9003 IP20) К-45 СДУ30 МОЛНИЯ-4500-4000К 60Вт RAL 9003 IP20 накладной | Накладной линейный светильник 4500х80х60мм, цветовая температура 4000К, материал алюминий, цвет корпуса RAL 9003, опаловый рассеиватель ( СДУ30 МОЛНИЯ-4500-4000К 60 Вт RAL 9003 IP20) К-45 СДУ30 МОЛНИЯ-4500-4000К 60Вт RAL 9003 IP20 накладной | шт. | шт.
ЛС_02-02-04 | 12618 |  | Накладной линейный светильник 4500х80х60мм, цветовая температура 4000К, материал алюминий, цвет корпуса RAL 9003, опаловый рассеиватель ( СДУ30 МОЛНИЯ-4500-4000К 60 Вт RAL 9003 IP20) К-45 СДУ30 МОЛНИЯ-4500-4000К 60Вт RAL 9003 IP20 накладной | Накладной линейный светильник 4500х80х60мм, цветовая температура 4000К, материал алюминий, цвет корпуса RAL 9003, опаловый рассеиватель ( СДУ30 МОЛНИЯ-4500-4000К 60 Вт RAL 9003 IP20) К-45 СДУ30 МОЛНИЯ-4500-4000К 60Вт RAL 9003 IP20 накладной | шт. | шт.
ЛС_02-02-04 | 12619 |  | Накладной линейный светильник 600х84х57мм, цветовая температура 4000К , материал алюминий,цвет корпуса RAL 9003, опаловый рассеиватель (СДУ09 ЛАЙМ-СП-600 16 Вт IP65 накладной с боковым выводом кабеля) К-1 СДУ09 ЛАЙМ-СП-600 16Вт 4000К RAL 9003 IP65 накладной с боковым выводом кабеля | Накладной линейный светильник 600х84х57мм, цветовая температура 4000К , материал алюминий,цвет корпуса RAL 9003, опаловый рассеиватель (СДУ09 ЛАЙМ-СП-600 16 Вт IP65 накладной с боковым выводом кабеля) К-1 СДУ09 ЛАЙМ-СП-600 16Вт 4000К RAL 9003 IP65 накладной с боковым выводом кабеля | шт. | шт. | 14527.27 | 12106.0583 |  | 12106.0583 |  |  | ООО "КАНДЕЛА"
ЛС_02-02-04 | 12620 |  | Накладной линейный светильник 600х84х57мм, цветовая температура 4000К , материал алюминий,цвет корпуса RAL 9003, опаловый рассеиватель (СДУ09 ЛАЙМ-СП-600 16 Вт IP65 накладной с боковым выводом кабеля) К-1 СДУ09 ЛАЙМ-СП-600 16Вт 4000К RAL 9003 IP65 накладной с боковым выводом кабеля | Накладной линейный светильник 600х84х57мм, цветовая температура 4000К , материал алюминий,цвет корпуса RAL 9003, опаловый рассеиватель (СДУ09 ЛАЙМ-СП-600 16 Вт IP65 накладной с боковым выводом кабеля) К-1 СДУ09 ЛАЙМ-СП-600 16Вт 4000К RAL 9003 IP65 накладной с боковым выводом кабеля | шт. | шт.
ЛС_02-02-04 | 12621 |  | Накладной линейный светильник 600х84х57мм, цветовая температура 4000К , материал алюминий,цвет корпуса RAL 9003, опаловый рассеиватель (СДУ09 ЛАЙМ-СП-600 16 Вт IP65 накладной с боковым выводом кабеля) К-1 СДУ09 ЛАЙМ-СП-600 16Вт 4000К RAL 9003 IP65 накладной с боковым выводом кабеля | Накладной линейный светильник 600х84х57мм, цветовая температура 4000К , материал алюминий,цвет корпуса RAL 9003, опаловый рассеиватель (СДУ09 ЛАЙМ-СП-600 16 Вт IP65 накладной с боковым выводом кабеля) К-1 СДУ09 ЛАЙМ-СП-600 16Вт 4000К RAL 9003 IP65 накладной с боковым выводом кабеля | шт. | шт.
ЛС_02-02-04 | 12622 |  | Подвесной линейный светильник 1800х80х60мм, цветовая температура 4000К, материал алюминий, цвет корпуса RAL 9003, опаловый рассеиватель ( СДУ30 МОЛНИЯ-1800-4000К 24Вт RAL 9003 IP20) К-23 СДУ30 МОЛНИЯ-1800-4000К 24Вт RAL 9003 IP20 подвесной | Подвесной линейный светильник 1800х80х60мм, цветовая температура 4000К, материал алюминий, цвет корпуса RAL 9003, опаловый рассеиватель ( СДУ30 МОЛНИЯ-1800-4000К 24Вт RAL 9003 IP20) К-23 СДУ30 МОЛНИЯ-1800-4000К 24Вт RAL 9003 IP20 подвесной | шт. | шт. | 42221.82 | 35184.85 |  | 35184.85 |  |  | ООО "КАНДЕЛА"
ЛС_02-02-04 | 12623 |  | Подвесной линейный светильник 1800х80х60мм, цветовая температура 4000К, материал алюминий, цвет корпуса RAL 9003, опаловый рассеиватель ( СДУ30 МОЛНИЯ-1800-4000К 24Вт RAL 9003 IP20) К-23 СДУ30 МОЛНИЯ-1800-4000К 24Вт RAL 9003 IP20 подвесной | Подвесной линейный светильник 1800х80х60мм, цветовая температура 4000К, материал алюминий, цвет корпуса RAL 9003, опаловый рассеиватель ( СДУ30 МОЛНИЯ-1800-4000К 24Вт RAL 9003 IP20) К-23 СДУ30 МОЛНИЯ-1800-4000К 24Вт RAL 9003 IP20 подвесной | шт. | шт.
ЛС_02-02-04 | 12624 |  | Подвесной линейный светильник 1800х80х60мм, цветовая температура 4000К, материал алюминий, цвет корпуса RAL 9003, опаловый рассеиватель ( СДУ30 МОЛНИЯ-1800-4000К 24Вт RAL 9003 IP20) К-23 СДУ30 МОЛНИЯ-1800-4000К 24Вт RAL 9003 IP20 подвесной | Подвесной линейный светильник 1800х80х60мм, цветовая температура 4000К, материал алюминий, цвет корпуса RAL 9003, опаловый рассеиватель ( СДУ30 МОЛНИЯ-1800-4000К 24Вт RAL 9003 IP20) К-23 СДУ30 МОЛНИЯ-1800-4000К 24Вт RAL 9003 IP20 подвесной | шт. | шт.
ЛС_02-02-04 | 12625 |  | Подвесной линейный светильник 6300х80х60мм, цветовая температура 4000К, материал алюминий, цвет корпуса RAL 9003, опаловый рассеиватель ( СДУ30 МОЛНИЯ-6300-4000К 84 Вт RAL 9003 IP20) К-51 СДУ30 МОЛНИЯ-6300-4000К 84Вт RAL 9003 IP20 подвесной | Подвесной линейный светильник 6300х80х60мм, цветовая температура 4000К, материал алюминий, цвет корпуса RAL 9003, опаловый рассеиватель ( СДУ30 МОЛНИЯ-6300-4000К 84 Вт RAL 9003 IP20) К-51 СДУ30 МОЛНИЯ-6300-4000К 84Вт RAL 9003 IP20 подвесной | шт. | шт. | 140976.36 | 117480.3 |  | 117480.3 |  |  | ООО "КАНДЕЛА"
ЛС_02-02-04 | 12626 |  | Подвесной линейный светильник 6300х80х60мм, цветовая температура 4000К, материал алюминий, цвет корпуса RAL 9003, опаловый рассеиватель ( СДУ30 МОЛНИЯ-6300-4000К 84 Вт RAL 9003 IP20) К-51 СДУ30 МОЛНИЯ-6300-4000К 84Вт RAL 9003 IP20 подвесной | Подвесной линейный светильник 6300х80х60мм, цветовая температура 4000К, материал алюминий, цвет корпуса RAL 9003, опаловый рассеиватель ( СДУ30 МОЛНИЯ-6300-4000К 84 Вт RAL 9003 IP20) К-51 СДУ30 МОЛНИЯ-6300-4000К 84Вт RAL 9003 IP20 подвесной | шт. | шт.
ЛС_02-02-04 | 12627 |  | Подвесной линейный светильник 6300х80х60мм, цветовая температура 4000К, материал алюминий, цвет корпуса RAL 9003, опаловый рассеиватель ( СДУ30 МОЛНИЯ-6300-4000К 84 Вт RAL 9003 IP20) К-51 СДУ30 МОЛНИЯ-6300-4000К 84Вт RAL 9003 IP20 подвесной | Подвесной линейный светильник 6300х80х60мм, цветовая температура 4000К, материал алюминий, цвет корпуса RAL 9003, опаловый рассеиватель ( СДУ30 МОЛНИЯ-6300-4000К 84 Вт RAL 9003 IP20) К-51 СДУ30 МОЛНИЯ-6300-4000К 84Вт RAL 9003 IP20 подвесной | шт. | шт.
ЛС_02-02-04 | 12628 |  | Подвесной линейный светильник 6000х80х60мм, цветовая температура 4000К, материал алюминий,цвет корпуса RAL 9003, опаловый рассеиватель ( СДУ30 МОЛНИЯ-6000-4000К 80Вт RAL 9003 IP20) К-49 СДУ30 МОЛНИЯ-6000-4000К 80Вт RAL 9003 IP20 подвесной | Подвесной линейный светильник 6000х80х60мм, цветовая температура 4000К, материал алюминий,цвет корпуса RAL 9003, опаловый рассеиватель ( СДУ30 МОЛНИЯ-6000-4000К 80Вт RAL 9003 IP20) К-49 СДУ30 МОЛНИЯ-6000-4000К 80Вт RAL 9003 IP20 подвесной | шт. | шт. | 134763.64 | 112303.0333 |  | 112303.0333 |  |  | ООО "КАНДЕЛА"
ЛС_02-02-04 | 12629 |  | Подвесной линейный светильник 6000х80х60мм, цветовая температура 4000К, материал алюминий,цвет корпуса RAL 9003, опаловый рассеиватель ( СДУ30 МОЛНИЯ-6000-4000К 80Вт RAL 9003 IP20) К-49 СДУ30 МОЛНИЯ-6000-4000К 80Вт RAL 9003 IP20 подвесной | Подвесной линейный светильник 6000х80х60мм, цветовая температура 4000К, материал алюминий,цвет корпуса RAL 9003, опаловый рассеиватель ( СДУ30 МОЛНИЯ-6000-4000К 80Вт RAL 9003 IP20) К-49 СДУ30 МОЛНИЯ-6000-4000К 80Вт RAL 9003 IP20 подвесной | шт. | шт.
ЛС_02-02-04 | 12630 |  | Подвесной линейный светильник 6000х80х60мм, цветовая температура 4000К, материал алюминий,цвет корпуса RAL 9003, опаловый рассеиватель ( СДУ30 МОЛНИЯ-6000-4000К 80Вт RAL 9003 IP20) К-49 СДУ30 МОЛНИЯ-6000-4000К 80Вт RAL 9003 IP20 подвесной | Подвесной линейный светильник 6000х80х60мм, цветовая температура 4000К, материал алюминий,цвет корпуса RAL 9003, опаловый рассеиватель ( СДУ30 МОЛНИЯ-6000-4000К 80Вт RAL 9003 IP20) К-49 СДУ30 МОЛНИЯ-6000-4000К 80Вт RAL 9003 IP20 подвесной | шт. | шт.
ЛС_02-02-04 | 12631 |  | Подвесной линейный светильник 7200х80х60мм, цветовая температура 4000К, материал алюминий, цвет корпуса RAL 9003, опаловый рассеиватель ( СДУ30 МОЛНИЯ-7200-4000К 96 Вт RAL 9003 IP20) К-53 СДУ30 МОЛНИЯ-7200-4000К 96Вт RAL 9003 IP20 подвесной | Подвесной линейный светильник 7200х80х60мм, цветовая температура 4000К, материал алюминий, цвет корпуса RAL 9003, опаловый рассеиватель ( СДУ30 МОЛНИЯ-7200-4000К 96 Вт RAL 9003 IP20) К-53 СДУ30 МОЛНИЯ-7200-4000К 96Вт RAL 9003 IP20 подвесной | шт. | шт. | 159614.55 | 133012.125 |  | 133012.125 |  |  | ООО "КАНДЕЛА"
ЛС_02-02-04 | 12632 |  | Подвесной линейный светильник 7200х80х60мм, цветовая температура 4000К, материал алюминий, цвет корпуса RAL 9003, опаловый рассеиватель ( СДУ30 МОЛНИЯ-7200-4000К 96 Вт RAL 9003 IP20) К-53 СДУ30 МОЛНИЯ-7200-4000К 96Вт RAL 9003 IP20 подвесной | Подвесной линейный светильник 7200х80х60мм, цветовая температура 4000К, материал алюминий, цвет корпуса RAL 9003, опаловый рассеиватель ( СДУ30 МОЛНИЯ-7200-4000К 96 Вт RAL 9003 IP20) К-53 СДУ30 МОЛНИЯ-7200-4000К 96Вт RAL 9003 IP20 подвесной | шт. | шт.
ЛС_02-02-04 | 12633 |  | Подвесной линейный светильник 7200х80х60мм, цветовая температура 4000К, материал алюминий, цвет корпуса RAL 9003, опаловый рассеиватель ( СДУ30 МОЛНИЯ-7200-4000К 96 Вт RAL 9003 IP20) К-53 СДУ30 МОЛНИЯ-7200-4000К 96Вт RAL 9003 IP20 подвесной | Подвесной линейный светильник 7200х80х60мм, цветовая температура 4000К, материал алюминий, цвет корпуса RAL 9003, опаловый рассеиватель ( СДУ30 МОЛНИЯ-7200-4000К 96 Вт RAL 9003 IP20) К-53 СДУ30 МОЛНИЯ-7200-4000К 96Вт RAL 9003 IP20 подвесной | шт. | шт.
ЛС_02-02-04 | 12634 |  | Подвесной линейный светильник 1200х80х60мм, цветовая температура 4000К, материал алюминий,цвет корпуса RAL 9003, опаловый рассеиватель (СДУ30 МОЛНИЯ-1200-4000К 16Вт RAL 9003 IP20) К-12 СДУ30 МОЛНИЯ-1200-4000К 16Вт RAL 9003 IP20 подвесной | Подвесной линейный светильник 1200х80х60мм, цветовая температура 4000К, материал алюминий,цвет корпуса RAL 9003, опаловый рассеиватель (СДУ30 МОЛНИЯ-1200-4000К 16Вт RAL 9003 IP20) К-12 СДУ30 МОЛНИЯ-1200-4000К 16Вт RAL 9003 IP20 подвесной | шт. | шт. | 29796.36 | 24830.3 |  | 24830.3 |  |  | ООО "КАНДЕЛА"
ЛС_02-02-04 | 12635 |  | Подвесной линейный светильник 1200х80х60мм, цветовая температура 4000К, материал алюминий,цвет корпуса RAL 9003, опаловый рассеиватель (СДУ30 МОЛНИЯ-1200-4000К 16Вт RAL 9003 IP20) К-12 СДУ30 МОЛНИЯ-1200-4000К 16Вт RAL 9003 IP20 подвесной | Подвесной линейный светильник 1200х80х60мм, цветовая температура 4000К, материал алюминий,цвет корпуса RAL 9003, опаловый рассеиватель (СДУ30 МОЛНИЯ-1200-4000К 16Вт RAL 9003 IP20) К-12 СДУ30 МОЛНИЯ-1200-4000К 16Вт RAL 9003 IP20 подвесной | шт. | шт.
ЛС_02-02-04 | 12636 |  | Подвесной линейный светильник 1200х80х60мм, цветовая температура 4000К, материал алюминий,цвет корпуса RAL 9003, опаловый рассеиватель (СДУ30 МОЛНИЯ-1200-4000К 16Вт RAL 9003 IP20) К-12 СДУ30 МОЛНИЯ-1200-4000К 16Вт RAL 9003 IP20 подвесной | Подвесной линейный светильник 1200х80х60мм, цветовая температура 4000К, материал алюминий,цвет корпуса RAL 9003, опаловый рассеиватель (СДУ30 МОЛНИЯ-1200-4000К 16Вт RAL 9003 IP20) К-12 СДУ30 МОЛНИЯ-1200-4000К 16Вт RAL 9003 IP20 подвесной | шт. | шт.
ЛС_02-02-04 | 12637 |  | Подвесной линейный светильник 900х80х60мм, цветовая температура 4000К, материал алюминий,цвет корпуса RAL 9003, опаловый рассеиватель (СДУ30 МОЛНИЯ-900-4000К 12Вт RAL 9003 IP20) К-10 СДУ30 МОЛНИЯ-900-4000К 12Вт RAL 9003 IP20 подвесной | Подвесной линейный светильник 900х80х60мм, цветовая температура 4000К, материал алюминий,цвет корпуса RAL 9003, опаловый рассеиватель (СДУ30 МОЛНИЯ-900-4000К 12Вт RAL 9003 IP20) К-10 СДУ30 МОЛНИЯ-900-4000К 12Вт RAL 9003 IP20 подвесной | шт. | шт. | 23583.64 | 19653.0333 |  | 19653.0333 |  |  | ООО "КАНДЕЛА"
ЛС_02-02-04 | 12638 |  | Подвесной линейный светильник 900х80х60мм, цветовая температура 4000К, материал алюминий,цвет корпуса RAL 9003, опаловый рассеиватель (СДУ30 МОЛНИЯ-900-4000К 12Вт RAL 9003 IP20) К-10 СДУ30 МОЛНИЯ-900-4000К 12Вт RAL 9003 IP20 подвесной | Подвесной линейный светильник 900х80х60мм, цветовая температура 4000К, материал алюминий,цвет корпуса RAL 9003, опаловый рассеиватель (СДУ30 МОЛНИЯ-900-4000К 12Вт RAL 9003 IP20) К-10 СДУ30 МОЛНИЯ-900-4000К 12Вт RAL 9003 IP20 подвесной | шт. | шт.
ЛС_02-02-04 | 12639 |  | Подвесной линейный светильник 900х80х60мм, цветовая температура 4000К, материал алюминий,цвет корпуса RAL 9003, опаловый рассеиватель (СДУ30 МОЛНИЯ-900-4000К 12Вт RAL 9003 IP20) К-10 СДУ30 МОЛНИЯ-900-4000К 12Вт RAL 9003 IP20 подвесной | Подвесной линейный светильник 900х80х60мм, цветовая температура 4000К, материал алюминий,цвет корпуса RAL 9003, опаловый рассеиватель (СДУ30 МОЛНИЯ-900-4000К 12Вт RAL 9003 IP20) К-10 СДУ30 МОЛНИЯ-900-4000К 12Вт RAL 9003 IP20 подвесной | шт. | шт.
ЛС_02-02-04 | 12640 |  | Подвесной линейный светильник 2700х80х60мм,цветовая температура 4000К, материал алюминий,цвет корпуса RAL 9003, опаловый рассеиватель ( СДУ30 МОЛНИЯ-2700-4000К 36 Вт RAL 9003 IP20) К-30 СДУ30 МОЛНИЯ-2700-4000К 36Вт RAL 9003 IP20 подвесной | Подвесной линейный светильник 2700х80х60мм,цветовая температура 4000К, материал алюминий,цвет корпуса RAL 9003, опаловый рассеиватель ( СДУ30 МОЛНИЯ-2700-4000К 36 Вт RAL 9003 IP20) К-30 СДУ30 МОЛНИЯ-2700-4000К 36Вт RAL 9003 IP20 подвесной | шт. | шт. | 60860 | 50716.6667 |  | 50716.6667 |  |  | ООО "КАНДЕЛА"
ЛС_02-02-04 | 12641 |  | Подвесной линейный светильник 2700х80х60мм,цветовая температура 4000К, материал алюминий,цвет корпуса RAL 9003, опаловый рассеиватель ( СДУ30 МОЛНИЯ-2700-4000К 36 Вт RAL 9003 IP20) К-30 СДУ30 МОЛНИЯ-2700-4000К 36Вт RAL 9003 IP20 подвесной | Подвесной линейный светильник 2700х80х60мм,цветовая температура 4000К, материал алюминий,цвет корпуса RAL 9003, опаловый рассеиватель ( СДУ30 МОЛНИЯ-2700-4000К 36 Вт RAL 9003 IP20) К-30 СДУ30 МОЛНИЯ-2700-4000К 36Вт RAL 9003 IP20 подвесной | шт. | шт.
ЛС_02-02-04 | 12642 |  | Подвесной линейный светильник 2700х80х60мм,цветовая температура 4000К, материал алюминий,цвет корпуса RAL 9003, опаловый рассеиватель ( СДУ30 МОЛНИЯ-2700-4000К 36 Вт RAL 9003 IP20) К-30 СДУ30 МОЛНИЯ-2700-4000К 36Вт RAL 9003 IP20 подвесной | Подвесной линейный светильник 2700х80х60мм,цветовая температура 4000К, материал алюминий,цвет корпуса RAL 9003, опаловый рассеиватель ( СДУ30 МОЛНИЯ-2700-4000К 36 Вт RAL 9003 IP20) К-30 СДУ30 МОЛНИЯ-2700-4000К 36Вт RAL 9003 IP20 подвесной | шт. | шт.
ЛС_02-02-04 | 12643 |  | Подвесной линейный светильник 8100х80х60мм, цветовая температура 4000К, материал алюминий,цвет корпуса RAL 9003, опаловый рассеиватель ( СДУ30 МОЛНИЯ-8100-4000К 108Вт RAL 9003 IP20) К-57 СДУ30 МОЛНИЯ-8100-4000К 108Вт RAL 9003 IP20 подвесной | Подвесной линейный светильник 8100х80х60мм, цветовая температура 4000К, материал алюминий,цвет корпуса RAL 9003, опаловый рассеиватель ( СДУ30 МОЛНИЯ-8100-4000К 108Вт RAL 9003 IP20) К-57 СДУ30 МОЛНИЯ-8100-4000К 108Вт RAL 9003 IP20 подвесной | шт. | шт. | 181343.64 | 151119.7 |  | 151119.7 |  |  | ООО "КАНДЕЛА"
ЛС_02-02-04 | 12644 |  | Подвесной линейный светильник 8100х80х60мм, цветовая температура 4000К, материал алюминий,цвет корпуса RAL 9003, опаловый рассеиватель ( СДУ30 МОЛНИЯ-8100-4000К 108Вт RAL 9003 IP20) К-57 СДУ30 МОЛНИЯ-8100-4000К 108Вт RAL 9003 IP20 подвесной | Подвесной линейный светильник 8100х80х60мм, цветовая температура 4000К, материал алюминий,цвет корпуса RAL 9003, опаловый рассеиватель ( СДУ30 МОЛНИЯ-8100-4000К 108Вт RAL 9003 IP20) К-57 СДУ30 МОЛНИЯ-8100-4000К 108Вт RAL 9003 IP20 подвесной | шт. | шт.
ЛС_02-02-04 | 12645 |  | Подвесной линейный светильник 8100х80х60мм, цветовая температура 4000К, материал алюминий,цвет корпуса RAL 9003, опаловый рассеиватель ( СДУ30 МОЛНИЯ-8100-4000К 108Вт RAL 9003 IP20) К-57 СДУ30 МОЛНИЯ-8100-4000К 108Вт RAL 9003 IP20 подвесной | Подвесной линейный светильник 8100х80х60мм, цветовая температура 4000К, материал алюминий,цвет корпуса RAL 9003, опаловый рассеиватель ( СДУ30 МОЛНИЯ-8100-4000К 108Вт RAL 9003 IP20) К-57 СДУ30 МОЛНИЯ-8100-4000К 108Вт RAL 9003 IP20 подвесной | шт. | шт.
ЛС_02-02-04 | 12646 |  | Подвесной линейный светильник 6000х80х60мм, цветовая температура 4000К, материал алюминий,цвет корпуса RAL 9003, опаловый рассеиватель ( СДУ30 МОЛНИЯ-6000-4000К 40Вт RAL 9003 IP20) К-48 СДУ30 МОЛНИЯ-6000-4000К 40Вт RAL 9003 IP20 подвесной | Подвесной линейный светильник 6000х80х60мм, цветовая температура 4000К, материал алюминий,цвет корпуса RAL 9003, опаловый рассеиватель ( СДУ30 МОЛНИЯ-6000-4000К 40Вт RAL 9003 IP20) К-48 СДУ30 МОЛНИЯ-6000-4000К 40Вт RAL 9003 IP20 подвесной | шт. | шт. | 133527.27 | 111272.725 |  | 111272.725 |  |  | ООО "КАНДЕЛА"
ЛС_02-02-04 | 12647 |  | Подвесной линейный светильник 6000х80х60мм, цветовая температура 4000К, материал алюминий,цвет корпуса RAL 9003, опаловый рассеиватель ( СДУ30 МОЛНИЯ-6000-4000К 40Вт RAL 9003 IP20) К-48 СДУ30 МОЛНИЯ-6000-4000К 40Вт RAL 9003 IP20 подвесной | Подвесной линейный светильник 6000х80х60мм, цветовая температура 4000К, материал алюминий,цвет корпуса RAL 9003, опаловый рассеиватель ( СДУ30 МОЛНИЯ-6000-4000К 40Вт RAL 9003 IP20) К-48 СДУ30 МОЛНИЯ-6000-4000К 40Вт RAL 9003 IP20 подвесной | шт. | шт.
ЛС_02-02-04 | 12648 |  | Подвесной линейный светильник 6000х80х60мм, цветовая температура 4000К, материал алюминий,цвет корпуса RAL 9003, опаловый рассеиватель ( СДУ30 МОЛНИЯ-6000-4000К 40Вт RAL 9003 IP20) К-48 СДУ30 МОЛНИЯ-6000-4000К 40Вт RAL 9003 IP20 подвесной | Подвесной линейный светильник 6000х80х60мм, цветовая температура 4000К, материал алюминий,цвет корпуса RAL 9003, опаловый рассеиватель ( СДУ30 МОЛНИЯ-6000-4000К 40Вт RAL 9003 IP20) К-48 СДУ30 МОЛНИЯ-6000-4000К 40Вт RAL 9003 IP20 подвесной | шт. | шт.
ЛС_02-02-04 | 12649 |  | Подвесной линейный светильник 11700х80х60мм,цветовая температура 4000К, материал алюминий,цвет корпуса RAL 9003, опаловый рассеиватель ( СДУ30 МОЛНИЯ-11700-4000К 78Вт RAL 9003 IP20) К-60 СДУ30 МОЛНИЯ-11700-4000К 78Вт RAL 9003 IP20 подвесной | Подвесной линейный светильник 11700х80х60мм,цветовая температура 4000К, материал алюминий,цвет корпуса RAL 9003, опаловый рассеиватель ( СДУ30 МОЛНИЯ-11700-4000К 78Вт RAL 9003 IP20) К-60 СДУ30 МОЛНИЯ-11700-4000К 78Вт RAL 9003 IP20 подвесной | шт. | шт. | 257132.73 | 214277.275 |  | 214277.275 |  |  | ООО "КАНДЕЛА"
ЛС_02-02-04 | 12650 |  | Подвесной линейный светильник 11700х80х60мм,цветовая температура 4000К, материал алюминий,цвет корпуса RAL 9003, опаловый рассеиватель ( СДУ30 МОЛНИЯ-11700-4000К 78Вт RAL 9003 IP20) К-60 СДУ30 МОЛНИЯ-11700-4000К 78Вт RAL 9003 IP20 подвесной | Подвесной линейный светильник 11700х80х60мм,цветовая температура 4000К, материал алюминий,цвет корпуса RAL 9003, опаловый рассеиватель ( СДУ30 МОЛНИЯ-11700-4000К 78Вт RAL 9003 IP20) К-60 СДУ30 МОЛНИЯ-11700-4000К 78Вт RAL 9003 IP20 подвесной | шт. | шт.
ЛС_02-02-04 | 12651 |  | Подвесной линейный светильник 11700х80х60мм,цветовая температура 4000К, материал алюминий,цвет корпуса RAL 9003, опаловый рассеиватель ( СДУ30 МОЛНИЯ-11700-4000К 78Вт RAL 9003 IP20) К-60 СДУ30 МОЛНИЯ-11700-4000К 78Вт RAL 9003 IP20 подвесной | Подвесной линейный светильник 11700х80х60мм,цветовая температура 4000К, материал алюминий,цвет корпуса RAL 9003, опаловый рассеиватель ( СДУ30 МОЛНИЯ-11700-4000К 78Вт RAL 9003 IP20) К-60 СДУ30 МОЛНИЯ-11700-4000К 78Вт RAL 9003 IP20 подвесной | шт. | шт.
ЛС_02-02-04 | 12652 |  | Подвесной линейный светильник 6600х80х60мм, цветовая температура 4000К, материал алюминий, цвет корпуса RAL 9003, опаловый рассеиватель ( СДУ30 МОЛНИЯ-6600-4000К 44 Вт RAL 9003 IP20) К-52 СДУ30 МОЛНИЯ-6600-4000К 44Вт RAL 9003 IP20 подвесной | Подвесной линейный светильник 6600х80х60мм, цветовая температура 4000К, материал алюминий, цвет корпуса RAL 9003, опаловый рассеиватель ( СДУ30 МОЛНИЯ-6600-4000К 44 Вт RAL 9003 IP20) К-52 СДУ30 МОЛНИЯ-6600-4000К 44Вт RAL 9003 IP20 подвесной | шт. | шт. | 145952.73 | 121627.275 |  | 121627.275 |  |  | ООО "КАНДЕЛА"
ЛС_02-02-04 | 12653 |  | Подвесной линейный светильник 6600х80х60мм, цветовая температура 4000К, материал алюминий, цвет корпуса RAL 9003, опаловый рассеиватель ( СДУ30 МОЛНИЯ-6600-4000К 44 Вт RAL 9003 IP20) К-52 СДУ30 МОЛНИЯ-6600-4000К 44Вт RAL 9003 IP20 подвесной | Подвесной линейный светильник 6600х80х60мм, цветовая температура 4000К, материал алюминий, цвет корпуса RAL 9003, опаловый рассеиватель ( СДУ30 МОЛНИЯ-6600-4000К 44 Вт RAL 9003 IP20) К-52 СДУ30 МОЛНИЯ-6600-4000К 44Вт RAL 9003 IP20 подвесной | шт. | шт.
ЛС_02-02-04 | 12654 |  | Подвесной линейный светильник 6600х80х60мм, цветовая температура 4000К, материал алюминий, цвет корпуса RAL 9003, опаловый рассеиватель ( СДУ30 МОЛНИЯ-6600-4000К 44 Вт RAL 9003 IP20) К-52 СДУ30 МОЛНИЯ-6600-4000К 44Вт RAL 9003 IP20 подвесной | Подвесной линейный светильник 6600х80х60мм, цветовая температура 4000К, материал алюминий, цвет корпуса RAL 9003, опаловый рассеиватель ( СДУ30 МОЛНИЯ-6600-4000К 44 Вт RAL 9003 IP20) К-52 СДУ30 МОЛНИЯ-6600-4000К 44Вт RAL 9003 IP20 подвесной | шт. | шт.
ЛС_02-02-04 | 12655 |  | Подвесной линейный светильник 4500х80х60мм, цветовая температура 4000К, материал алюминий, цвет корпуса RAL 9003, опаловый рассеиватель ( СДУ30 МОЛНИЯ-4500-4000К 30 Вт RAL 9003 IP30) К-44 СДУ30 МОЛНИЯ-4500-4000К 30Вт RAL 9003 IP20 подвесной | Подвесной линейный светильник 4500х80х60мм, цветовая температура 4000К, материал алюминий, цвет корпуса RAL 9003, опаловый рассеиватель ( СДУ30 МОЛНИЯ-4500-4000К 30 Вт RAL 9003 IP30) К-44 СДУ30 МОЛНИЯ-4500-4000К 30Вт RAL 9003 IP20 подвесной | шт. | шт. | 102463.64 | 85386.3667 |  | 85386.3667 |  |  | ООО "КАНДЕЛА"
ЛС_02-02-04 | 12656 |  | Подвесной линейный светильник 4500х80х60мм, цветовая температура 4000К, материал алюминий, цвет корпуса RAL 9003, опаловый рассеиватель ( СДУ30 МОЛНИЯ-4500-4000К 30 Вт RAL 9003 IP30) К-44 СДУ30 МОЛНИЯ-4500-4000К 30Вт RAL 9003 IP20 подвесной | Подвесной линейный светильник 4500х80х60мм, цветовая температура 4000К, материал алюминий, цвет корпуса RAL 9003, опаловый рассеиватель ( СДУ30 МОЛНИЯ-4500-4000К 30 Вт RAL 9003 IP30) К-44 СДУ30 МОЛНИЯ-4500-4000К 30Вт RAL 9003 IP20 подвесной | шт. | шт.
ЛС_02-02-04 | 12657 |  | Подвесной линейный светильник 4500х80х60мм, цветовая температура 4000К, материал алюминий, цвет корпуса RAL 9003, опаловый рассеиватель ( СДУ30 МОЛНИЯ-4500-4000К 30 Вт RAL 9003 IP30) К-44 СДУ30 МОЛНИЯ-4500-4000К 30Вт RAL 9003 IP20 подвесной | Подвесной линейный светильник 4500х80х60мм, цветовая температура 4000К, материал алюминий, цвет корпуса RAL 9003, опаловый рассеиватель ( СДУ30 МОЛНИЯ-4500-4000К 30 Вт RAL 9003 IP30) К-44 СДУ30 МОЛНИЯ-4500-4000К 30Вт RAL 9003 IP20 подвесной | шт. | шт.
ЛС_02-02-04 | 12658 |  | Подвесной линейный светильник 16500х80х60мм,цветовая температура 4000К, материал алюминий,цвет корпуса RAL 9003, опаловый рассеиватель ( СДУ30 МОЛНИЯ-16500-4000К 110Вт RAL 9003 IP20) К-62 СДУ30 МОЛНИЯ-16500-4000К 110Вт RAL 9003 IP20 подвесной | Подвесной линейный светильник 16500х80х60мм,цветовая температура 4000К, материал алюминий,цвет корпуса RAL 9003, опаловый рассеиватель ( СДУ30 МОЛНИЯ-16500-4000К 110Вт RAL 9003 IP20) К-62 СДУ30 МОЛНИЯ-16500-4000К 110Вт RAL 9003 IP20 подвесной | шт. | шт. | 362118.55 | 301765.4583 |  | 301765.4583 |  |  | ООО "КАНДЕЛА"
ЛС_02-02-04 | 12659 |  | Подвесной линейный светильник 16500х80х60мм,цветовая температура 4000К, материал алюминий,цвет корпуса RAL 9003, опаловый рассеиватель ( СДУ30 МОЛНИЯ-16500-4000К 110Вт RAL 9003 IP20) К-62 СДУ30 МОЛНИЯ-16500-4000К 110Вт RAL 9003 IP20 подвесной | Подвесной линейный светильник 16500х80х60мм,цветовая температура 4000К, материал алюминий,цвет корпуса RAL 9003, опаловый рассеиватель ( СДУ30 МОЛНИЯ-16500-4000К 110Вт RAL 9003 IP20) К-62 СДУ30 МОЛНИЯ-16500-4000К 110Вт RAL 9003 IP20 подвесной | шт. | шт.
ЛС_02-02-04 | 12660 |  | Подвесной линейный светильник 16500х80х60мм,цветовая температура 4000К, материал алюминий,цвет корпуса RAL 9003, опаловый рассеиватель ( СДУ30 МОЛНИЯ-16500-4000К 110Вт RAL 9003 IP20) К-62 СДУ30 МОЛНИЯ-16500-4000К 110Вт RAL 9003 IP20 подвесной | Подвесной линейный светильник 16500х80х60мм,цветовая температура 4000К, материал алюминий,цвет корпуса RAL 9003, опаловый рассеиватель ( СДУ30 МОЛНИЯ-16500-4000К 110Вт RAL 9003 IP20) К-62 СДУ30 МОЛНИЯ-16500-4000К 110Вт RAL 9003 IP20 подвесной | шт. | шт.
ЛС_02-02-04 | 12661 |  | Светодиодная лента ARL-50000PV-5630-72-230V Day4000 (15mm, 14W/m, IP65) (Arlight, 14 Вт/м, IP65) 12-LED. Лента светодиодная ARL-50000PV 1330лм 4000К IP65 027052(1) | Светодиодная лента ARL-50000PV-5630-72-230V Day4000 (15mm, 14W/m, IP65) (Arlight, 14 Вт/м, IP65) 12-LED. Лента светодиодная ARL-50000PV 1330лм 4000К IP65 027052(1) | шт. | шт. | 1511.36 | 1259.4667 |  | 1259.4667 |  |  | АСТРА НОВА
ЛС_02-02-04 | 12662 |  | Светодиодная лента ARL-50000PV-5630-72-230V Day4000 (15mm, 14W/m, IP65) (Arlight, 14 Вт/м, IP65) 12-LED. Лента светодиодная ARL-50000PV 1330лм 4000К IP65 027052(1) | Светодиодная лента ARL-50000PV-5630-72-230V Day4000 (15mm, 14W/m, IP65) (Arlight, 14 Вт/м, IP65) 12-LED. Лента светодиодная ARL-50000PV 1330лм 4000К IP65 027052(1) | шт. | шт.
ЛС_02-02-04 | 12663 |  | Светодиодная лента ARL-50000PV-5630-72-230V Day4000 (15mm, 14W/m, IP65) (Arlight, 14 Вт/м, IP65) 12-LED. Лента светодиодная ARL-50000PV 1330лм 4000К IP65 027052(1) | Светодиодная лента ARL-50000PV-5630-72-230V Day4000 (15mm, 14W/m, IP65) (Arlight, 14 Вт/м, IP65) 12-LED. Лента светодиодная ARL-50000PV 1330лм 4000К IP65 027052(1) | шт. | шт.
ЛС_02-02-04 | 12664 |  | Светильник PIPE LED 9 (30) 4000K 6 PIPE LED 9 (30) 4000K#ТУ 3461-001-44919750-12 1100800020 | Светильник PIPE LED 9 (30) 4000K 6 PIPE LED 9 (30) 4000K#ТУ 3461-001-44919750-12 1100800020 | шт. | шт. | 39355.43 | 32796.1917 |  | 32796.1917 |  |  | ООО "ЛАНИТ-Норд"
ЛС_02-02-04 | 12665 |  | Светильник PIPE LED 9 (30) 4000K 6 PIPE LED 9 (30) 4000K#ТУ 3461-001-44919750-12 1100800020 | Светильник PIPE LED 9 (30) 4000K 6 PIPE LED 9 (30) 4000K#ТУ 3461-001-44919750-12 1100800020 | шт. | шт. | 41454.38 | 34545.3167 |  |  |  |  | ООО «Секьюр АЙТИ»
ЛС_02-02-04 | 12666 |  | Светильник PIPE LED 9 (30) 4000K 6 PIPE LED 9 (30) 4000K#ТУ 3461-001-44919750-12 1100800020 | Светильник PIPE LED 9 (30) 4000K 6 PIPE LED 9 (30) 4000K#ТУ 3461-001-44919750-12 1100800020 | шт. | шт. | 39617.79 | 33014.825 |  |  |  |  | ООО «Инфра Электро»
ЛС_02-02-04 | 12667 |  | Светильник аварийный LYRA 6523-4 LED 19 LYRA 6523-4 LED#ТУ 3461-007-88466159-18 4502000040 | Светильник аварийный LYRA 6523-4 LED 19 LYRA 6523-4 LED#ТУ 3461-007-88466159-18 4502000040 | шт. | шт. | 10630.41 | 8858.675 |  | 8858.675 |  |  | ООО "ЛАНИТ-Норд"
ЛС_02-02-04 | 12668 |  | Светильник аварийный LYRA 6523-4 LED 19 LYRA 6523-4 LED#ТУ 3461-007-88466159-18 4502000040 | Светильник аварийный LYRA 6523-4 LED 19 LYRA 6523-4 LED#ТУ 3461-007-88466159-18 4502000040 | шт. | шт. | 11197.37 | 9331.1417 |  |  |  |  | ООО «Секьюр АЙТИ»
ЛС_02-02-04 | 12669 |  | Светильник аварийный LYRA 6523-4 LED 19 LYRA 6523-4 LED#ТУ 3461-007-88466159-18 4502000040 | Светильник аварийный LYRA 6523-4 LED 19 LYRA 6523-4 LED#ТУ 3461-007-88466159-18 4502000040 | шт. | шт. | 10701.28 | 8917.7333 |  |  |  |  | ООО «Инфра Электро»
ЛС_02-02-04 | 12670 |  | ПЭУ 010 Выход (335х165) PC-L LYRA пиктограмма ПЭУ 010 2502000200 | ПЭУ 010 Выход (335х165) PC-L LYRA пиктограмма ПЭУ 010 2502000200 | шт. | шт. | 714.23 | 595.1917 |  | 595.1917 |  |  | ООО "ЛАНИТ-Норд"
ЛС_02-02-04 | 12671 |  | ПЭУ 010 Выход (335х165) PC-L LYRA пиктограмма ПЭУ 010 2502000200 | ПЭУ 010 Выход (335х165) PC-L LYRA пиктограмма ПЭУ 010 2502000200 | шт. | шт. | 752.32 | 626.9333 |  |  |  |  | ООО «Секьюр АЙТИ»
ЛС_02-02-04 | 12672 |  | ПЭУ 010 Выход (335х165) PC-L LYRA пиктограмма ПЭУ 010 2502000200 | ПЭУ 010 Выход (335х165) PC-L LYRA пиктограмма ПЭУ 010 2502000200 | шт. | шт. | 718.99 | 599.1583 |  |  |  |  | ООО «Инфра Электро»
ЛС_02-02-04 | 12673 |  | Подвес гибкий ST-50-1500 MIZAR ST-50-1500 гибкий подвес MIZAR#ТУ 3461-016-44919750-13 2501002170 | Подвес гибкий ST-50-1500 MIZAR ST-50-1500 гибкий подвес MIZAR#ТУ 3461-016-44919750-13 2501002170 | шт. | шт. | 1176.54 | 980.45 |  | 980.45 |  |  | ООО "ЛАНИТ-Норд"
ЛС_02-02-04 | 12674 |  | Подвес гибкий ST-50-1500 MIZAR ST-50-1500 гибкий подвес MIZAR#ТУ 3461-016-44919750-13 2501002170 | Подвес гибкий ST-50-1500 MIZAR ST-50-1500 гибкий подвес MIZAR#ТУ 3461-016-44919750-13 2501002170 | шт. | шт. | 1239.29 | 1032.7417 |  |  |  |  | ООО «Секьюр АЙТИ»
ЛС_02-02-04 | 12675 |  | Подвес гибкий ST-50-1500 MIZAR ST-50-1500 гибкий подвес MIZAR#ТУ 3461-016-44919750-13 2501002170 | Подвес гибкий ST-50-1500 MIZAR ST-50-1500 гибкий подвес MIZAR#ТУ 3461-016-44919750-13 2501002170 | шт. | шт. | 1184.38 | 986.9833 |  |  |  |  | ООО «Инфра Электро»
ЛС_02-02-04 | 12676 |  | ПЭУ 002 Выход направо (335х165) РС-L LYRA пиктограмма ПЭУ 002 2502000160 | ПЭУ 002 Выход направо (335х165) РС-L LYRA пиктограмма ПЭУ 002 2502000160 | шт. | шт. | 714.23 | 595.1917 |  | 595.1917 |  |  | ООО "ЛАНИТ-Норд"
ЛС_02-02-04 | 12677 |  | ПЭУ 002 Выход направо (335х165) РС-L LYRA пиктограмма ПЭУ 002 2502000160 | ПЭУ 002 Выход направо (335х165) РС-L LYRA пиктограмма ПЭУ 002 2502000160 | шт. | шт. | 752.32 | 626.9333 |  |  |  |  | ООО «Секьюр АЙТИ»
ЛС_02-02-04 | 12678 |  | ПЭУ 002 Выход направо (335х165) РС-L LYRA пиктограмма ПЭУ 002 2502000160 | ПЭУ 002 Выход направо (335х165) РС-L LYRA пиктограмма ПЭУ 002 2502000160 | шт. | шт. | 718.99 | 599.1583 |  |  |  |  | ООО «Инфра Электро»
ЛС_02-02-04 | 12679 |  | ПЭУ 001 Выход налево (335х165) РС-L LYRA пиктограмма ПЭУ 001 2502000150 | ПЭУ 001 Выход налево (335х165) РС-L LYRA пиктограмма ПЭУ 001 2502000150 | шт. | шт. | 714.23 | 595.1917 |  | 595.1917 |  |  | ООО "ЛАНИТ-Норд"
ЛС_02-02-04 | 12680 |  | ПЭУ 001 Выход налево (335х165) РС-L LYRA пиктограмма ПЭУ 001 2502000150 | ПЭУ 001 Выход налево (335х165) РС-L LYRA пиктограмма ПЭУ 001 2502000150 | шт. | шт. | 752.32 | 626.9333 |  |  |  |  | ООО «Секьюр АЙТИ»
ЛС_02-02-04 | 12681 |  | ПЭУ 001 Выход налево (335х165) РС-L LYRA пиктограмма ПЭУ 001 2502000150 | ПЭУ 001 Выход налево (335х165) РС-L LYRA пиктограмма ПЭУ 001 2502000150 | шт. | шт. | 718.99 | 599.1583 |  |  |  |  | ООО «Инфра Электро»
ЛС_02-02-04 | 12682 |  | Прожектор stella floodlight widwflood, цветовая температура 4000К, материал алюминий, цвет корпуса RAL 9003 9.1 Stella floodlight 6349лм 4000К RAL 9003 | Прожектор stella floodlight widwflood, цветовая температура 4000К, материал алюминий, цвет корпуса RAL 9003 9.1 Stella floodlight 6349лм 4000К RAL 9003 | шт. | шт. | 281781.6105 | 234818.0088 |  | 234818.0088 |  |  | ООО КА2 Групп
ЛС_02-02-04 | 12683 |  | Прожектор stella floodlight widwflood, цветовая температура 4000К, материал алюминий, цвет корпуса RAL 9003 9.1 Stella floodlight 6349лм 4000К RAL 9003 | Прожектор stella floodlight widwflood, цветовая температура 4000К, материал алюминий, цвет корпуса RAL 9003 9.1 Stella floodlight 6349лм 4000К RAL 9003 | шт. | шт.
ЛС_02-02-04 | 12684 |  | Прожектор stella floodlight widwflood, цветовая температура 4000К, материал алюминий, цвет корпуса RAL 9003 9.1 Stella floodlight 6349лм 4000К RAL 9003 | Прожектор stella floodlight widwflood, цветовая температура 4000К, материал алюминий, цвет корпуса RAL 9003 9.1 Stella floodlight 6349лм 4000К RAL 9003 | шт. | шт.
ЛС_02-02-04 | 12685 |  | Прожектор stella spotlighr neutral, цветовая температура 4000К, материал алюминий, цвет корпуса RAL 9003 9.4 Stella spotlighr neutral 3541лм 4000К RAL 9003 | Прожектор stella spotlighr neutral, цветовая температура 4000К, материал алюминий, цвет корпуса RAL 9003 9.4 Stella spotlighr neutral 3541лм 4000К RAL 9003 | шт. | шт. | 207970.1785 | 173308.4821 |  | 173308.4821 |  |  | ООО КА2 Групп
ЛС_02-02-04 | 12686 |  | Прожектор stella spotlighr neutral, цветовая температура 4000К, материал алюминий, цвет корпуса RAL 9003 9.4 Stella spotlighr neutral 3541лм 4000К RAL 9003 | Прожектор stella spotlighr neutral, цветовая температура 4000К, материал алюминий, цвет корпуса RAL 9003 9.4 Stella spotlighr neutral 3541лм 4000К RAL 9003 | шт. | шт.
ЛС_02-02-04 | 12687 |  | Прожектор stella spotlighr neutral, цветовая температура 4000К, материал алюминий, цвет корпуса RAL 9003 9.4 Stella spotlighr neutral 3541лм 4000К RAL 9003 | Прожектор stella spotlighr neutral, цветовая температура 4000К, материал алюминий, цвет корпуса RAL 9003 9.4 Stella spotlighr neutral 3541лм 4000К RAL 9003 | шт. | шт.
ЛС_02-02-04 | 12688 |  | Прожектор stella extrafloodlight widwflood,цветовая температура 4000К, материал алюминий цвет корпуса RAL 9003 9.2 Stella extrafloodlight 4541лм 4000К RAL 9003 | Прожектор stella extrafloodlight widwflood,цветовая температура 4000К, материал алюминий цвет корпуса RAL 9003 9.2 Stella extrafloodlight 4541лм 4000К RAL 9003 | шт. | шт. | 216890.2585 | 180741.8821 |  | 180741.8821 |  |  | ООО КА2 Групп
ЛС_02-02-04 | 12689 |  | Прожектор stella extrafloodlight widwflood,цветовая температура 4000К, материал алюминий цвет корпуса RAL 9003 9.2 Stella extrafloodlight 4541лм 4000К RAL 9003 | Прожектор stella extrafloodlight widwflood,цветовая температура 4000К, материал алюминий цвет корпуса RAL 9003 9.2 Stella extrafloodlight 4541лм 4000К RAL 9003 | шт. | шт.
ЛС_02-02-04 | 12690 |  | Прожектор stella extrafloodlight widwflood,цветовая температура 4000К, материал алюминий цвет корпуса RAL 9003 9.2 Stella extrafloodlight 4541лм 4000К RAL 9003 | Прожектор stella extrafloodlight widwflood,цветовая температура 4000К, материал алюминий цвет корпуса RAL 9003 9.2 Stella extrafloodlight 4541лм 4000К RAL 9003 | шт. | шт.
ЛС_02-02-04 | 12691 |  | Прожектор stella spotlight,цветовая температура 4000К, материал алюминий, цвет корпуса RAL 9003 9.3 Stella spotlight 4675лм 4000К RAL 9003 | Прожектор stella spotlight,цветовая температура 4000К, материал алюминий, цвет корпуса RAL 9003 9.3 Stella spotlight 4675лм 4000К RAL 9003 | шт. | шт. | 216890.2585 | 180741.8821 |  | 180741.8821 |  |  | ООО КА2 Групп
ЛС_02-02-04 | 12692 |  | Прожектор stella spotlight,цветовая температура 4000К, материал алюминий, цвет корпуса RAL 9003 9.3 Stella spotlight 4675лм 4000К RAL 9003 | Прожектор stella spotlight,цветовая температура 4000К, материал алюминий, цвет корпуса RAL 9003 9.3 Stella spotlight 4675лм 4000К RAL 9003 | шт. | шт.
ЛС_02-02-04 | 12693 |  | Прожектор stella spotlight,цветовая температура 4000К, материал алюминий, цвет корпуса RAL 9003 9.3 Stella spotlight 4675лм 4000К RAL 9003 | Прожектор stella spotlight,цветовая температура 4000К, материал алюминий, цвет корпуса RAL 9003 9.3 Stella spotlight 4675лм 4000К RAL 9003 | шт. | шт.
ЛС_02-02-04 | 12694 |  | Прожектор pantrac lens wallwasher,цветовая температура 3000К, материал алюминий, цвет корпуса RAL 9003 10. Pantrac lens wallwasher 1439лм 4000К RAL 9003 | Прожектор pantrac lens wallwasher,цветовая температура 3000К, материал алюминий, цвет корпуса RAL 9003 10. Pantrac lens wallwasher 1439лм 4000К RAL 9003 | шт. | шт. | 146052.9299 | 121710.7749 |  | 121710.7749 |  |  | ООО КА2 Групп
ЛС_02-02-04 | 12695 |  | Прожектор pantrac lens wallwasher,цветовая температура 3000К, материал алюминий, цвет корпуса RAL 9003 10. Pantrac lens wallwasher 1439лм 4000К RAL 9003 | Прожектор pantrac lens wallwasher,цветовая температура 3000К, материал алюминий, цвет корпуса RAL 9003 10. Pantrac lens wallwasher 1439лм 4000К RAL 9003 | шт. | шт.
ЛС_02-02-04 | 12696 |  | Прожектор pantrac lens wallwasher,цветовая температура 3000К, материал алюминий, цвет корпуса RAL 9003 10. Pantrac lens wallwasher 1439лм 4000К RAL 9003 | Прожектор pantrac lens wallwasher,цветовая температура 3000К, материал алюминий, цвет корпуса RAL 9003 10. Pantrac lens wallwasher 1439лм 4000К RAL 9003 | шт. | шт.
ЛС_02-02-04 | 12697 |  | Шинопровод для освещения Erco длиной 3 м. DALI operation (ERCO Hi-trac L=3 м) ERCO Hi-trac L=3 м | Шинопровод для освещения Erco длиной 3 м. DALI operation (ERCO Hi-trac L=3 м) ERCO Hi-trac L=3 м | шт. | шт. | 172987.8548 | 144156.5457 |  | 144156.5457 |  |  | ООО КА2 Групп
ЛС_02-02-04 | 12698 |  | Шинопровод для освещения Erco длиной 3 м. DALI operation (ERCO Hi-trac L=3 м) ERCO Hi-trac L=3 м | Шинопровод для освещения Erco длиной 3 м. DALI operation (ERCO Hi-trac L=3 м) ERCO Hi-trac L=3 м | шт. | шт.
ЛС_02-02-04 | 12699 |  | Шинопровод для освещения Erco длиной 3 м. DALI operation (ERCO Hi-trac L=3 м) ERCO Hi-trac L=3 м | Шинопровод для освещения Erco длиной 3 м. DALI operation (ERCO Hi-trac L=3 м) ERCO Hi-trac L=3 м | шт. | шт.
ЛС_02-02-04 | 12700 |  | Шинопровод для освещения Erco длиной 2,3 м. DALI operation (ERCO Hi-trac L=2.3 м) ERCO Hi-trac L=2.3 м | Шинопровод для освещения Erco длиной 2,3 м. DALI operation (ERCO Hi-trac L=2.3 м) ERCO Hi-trac L=2.3 м | шт. | шт. | 172987.8548 | 144156.5457 |  | 144156.5457 |  |  | ООО КА2 Групп
ЛС_02-02-04 | 12701 |  | Шинопровод для освещения Erco длиной 2,3 м. DALI operation (ERCO Hi-trac L=2.3 м) ERCO Hi-trac L=2.3 м | Шинопровод для освещения Erco длиной 2,3 м. DALI operation (ERCO Hi-trac L=2.3 м) ERCO Hi-trac L=2.3 м | шт. | шт.
ЛС_02-02-04 | 12702 |  | Шинопровод для освещения Erco длиной 2,3 м. DALI operation (ERCO Hi-trac L=2.3 м) ERCO Hi-trac L=2.3 м | Шинопровод для освещения Erco длиной 2,3 м. DALI operation (ERCO Hi-trac L=2.3 м) ERCO Hi-trac L=2.3 м | шт. | шт.
ЛС_02-02-04 | 12703 |  | Подвес для шинопровода (ERCO Подвес) ERCO Подвес | Подвес для шинопровода (ERCO Подвес) ERCO Подвес | шт. | шт.
ЛС_02-02-04 | 12704 |  | Подвес для шинопровода (ERCO Подвес) ERCO Подвес | Подвес для шинопровода (ERCO Подвес) ERCO Подвес | шт. | шт.
ЛС_02-02-04 | 12705 |  | Подвес для шинопровода (ERCO Подвес) ERCO Подвес | Подвес для шинопровода (ERCO Подвес) ERCO Подвес | шт. | шт.
ЛС_02-02-04 | 12706 |  | Гибкий электрический соединитель шинопровода, цвет корпуса RAL 9003. Multi-Dim (ERCO Electrical installation) ERCO Electrical installation | Гибкий электрический соединитель шинопровода, цвет корпуса RAL 9003. Multi-Dim (ERCO Electrical installation) ERCO Electrical installation | шт. | шт. | 1712.6554 | 1427.2128 |  | 1427.2128 |  |  | ООО КА2 Групп
ЛС_02-02-04 | 12707 |  | Гибкий электрический соединитель шинопровода, цвет корпуса RAL 9003. Multi-Dim (ERCO Electrical installation) ERCO Electrical installation | Гибкий электрический соединитель шинопровода, цвет корпуса RAL 9003. Multi-Dim (ERCO Electrical installation) ERCO Electrical installation | шт. | шт.
ЛС_02-02-04 | 12708 |  | Гибкий электрический соединитель шинопровода, цвет корпуса RAL 9003. Multi-Dim (ERCO Electrical installation) ERCO Electrical installation | Гибкий электрический соединитель шинопровода, цвет корпуса RAL 9003. Multi-Dim (ERCO Electrical installation) ERCO Electrical installation | шт. | шт.
ЛС_02-02-04 | 12709 |  | Заглушка для шинопровода, цвет корпуса RAL 9003 (ERCO End plate) ERCO End plate | Заглушка для шинопровода, цвет корпуса RAL 9003 (ERCO End plate) ERCO End plate | шт. | шт. | 1712.6554 | 1427.2128 |  | 1427.2128 |  |  | ООО КА2 Групп
ЛС_02-02-04 | 12710 |  | Заглушка для шинопровода, цвет корпуса RAL 9003 (ERCO End plate) ERCO End plate | Заглушка для шинопровода, цвет корпуса RAL 9003 (ERCO End plate) ERCO End plate | шт. | шт.
ЛС_02-02-04 | 12711 |  | Заглушка для шинопровода, цвет корпуса RAL 9003 (ERCO End plate) ERCO End plate | Заглушка для шинопровода, цвет корпуса RAL 9003 (ERCO End plate) ERCO End plate | шт. | шт.
ЛС_02-02-04 | 12712 |  | Адаптер для подключения шинопровода, цвет корпуса RAL 9003 (ERCO Live and right) ERCO Live and right | Адаптер для подключения шинопровода, цвет корпуса RAL 9003 (ERCO Live and right) ERCO Live and right | шт. | шт. | 1712.6554 | 1427.2128 |  | 1427.2128 |  |  | ООО КА2 Групп
ЛС_02-02-04 | 12713 |  | Адаптер для подключения шинопровода, цвет корпуса RAL 9003 (ERCO Live and right) ERCO Live and right | Адаптер для подключения шинопровода, цвет корпуса RAL 9003 (ERCO Live and right) ERCO Live and right | шт. | шт.
ЛС_02-02-04 | 12714 |  | Адаптер для подключения шинопровода, цвет корпуса RAL 9003 (ERCO Live and right) ERCO Live and right | Адаптер для подключения шинопровода, цвет корпуса RAL 9003 (ERCO Live and right) ERCO Live and right | шт. | шт.
ЛС_02-02-04 | 12715 |  | Электроустановочные изделия | Электроустановочные изделия
ЛС_02-02-04 | 12716 |  | Электроустановочные изделия | Электроустановочные изделия
ЛС_02-02-04 | 12717 |  | Электроустановочные изделия | Электроустановочные изделия
ЛС_02-02-04 | 12718 |  | Силовая розетка 2P+E с з/ш (с каркасом) 4400003 | Силовая розетка 2P+E с з/ш (с каркасом) 4400003 | шт. | шт. | 293.6 | 244.6667 |  | 244.6667 |  |  | ООО "ЛАНИТ-Норд"
ЛС_02-02-04 | 12719 |  | Силовая розетка 2P+E с з/ш (с каркасом) 4400003 | Силовая розетка 2P+E с з/ш (с каркасом) 4400003 | шт. | шт. | 295.55 | 246.2917 |  |  |  |  | ООО "Инфра Электро"
ЛС_02-02-04 | 12720 |  | Силовая розетка 2P+E с з/ш (с каркасом) 4400003 | Силовая розетка 2P+E с з/ш (с каркасом) 4400003 | шт. | шт. | 296.53 | 247.1083 |  |  |  |  | ООО "Секьюр АЙТИ"
ЛС_02-02-04 | 12721 |  | Силовая розетка 2P+E с з/ш, 2 модуля 4400002 | Силовая розетка 2P+E с з/ш, 2 модуля 4400002 | шт. | шт. | 405.45 | 337.875 |  | 337.875 |  |  | ООО "ЛАНИТ-Норд"
ЛС_02-02-04 | 12722 |  | Силовая розетка 2P+E с з/ш, 2 модуля 4400002 | Силовая розетка 2P+E с з/ш, 2 модуля 4400002 | шт. | шт. | 408.15 | 340.125 |  |  |  |  | ООО "Инфра Электро"
ЛС_02-02-04 | 12723 |  | Силовая розетка 2P+E с з/ш, 2 модуля 4400002 | Силовая розетка 2P+E с з/ш, 2 модуля 4400002 | шт. | шт. | 409.5 | 341.25 |  |  |  |  | ООО "Секьюр АЙТИ"
ЛС_02-02-04 | 12724 |  | Силовая розетка 2P+E с з/ш (с каркасом, цвет красный) 4401003 | Силовая розетка 2P+E с з/ш (с каркасом, цвет красный) 4401003 | шт. | шт. | 547.35 | 456.125 |  | 456.125 |  |  | ООО "ЛАНИТ-Норд"
ЛС_02-02-04 | 12725 |  | Силовая розетка 2P+E с з/ш (с каркасом, цвет красный) 4401003 | Силовая розетка 2P+E с з/ш (с каркасом, цвет красный) 4401003 | шт. | шт. | 551 | 459.1667 |  |  |  |  | ООО "Инфра Электро"
ЛС_02-02-04 | 12726 |  | Силовая розетка 2P+E с з/ш (с каркасом, цвет красный) 4401003 | Силовая розетка 2P+E с з/ш (с каркасом, цвет красный) 4401003 | шт. | шт. | 552.82 | 460.6833 |  |  |  |  | ООО "Секьюр АЙТИ"
ЛС_02-02-04 | 12727 |  | Силовая розетка 2P+E с з/ш для установки в лючке 4401002 | Силовая розетка 2P+E с з/ш для установки в лючке 4401002 | шт. | шт. | 396.36 | 330.3 |  | 330.3 |  |  | ООО "ЛАНИТ-Норд"
ЛС_02-02-04 | 12728 |  | Силовая розетка 2P+E с з/ш для установки в лючке 4401002 | Силовая розетка 2P+E с з/ш для установки в лючке 4401002 | шт. | шт. | 399 | 332.5 |  |  |  |  | ООО "Инфра Электро"
ЛС_02-02-04 | 12729 |  | Силовая розетка 2P+E с з/ш для установки в лючке 4401002 | Силовая розетка 2P+E с з/ш для установки в лючке 4401002 | шт. | шт. | 400.32 | 333.6 |  |  |  |  | ООО "Секьюр АЙТИ"
ЛС_02-02-04 | 12730 |  | Рамки для установки изделий в стену 1 пост на 2 модуля 4400902 | Рамки для установки изделий в стену 1 пост на 2 модуля 4400902 | шт. | шт. | 62.93 | 52.4417 |  | 52.4417 |  |  | ООО "ЛАНИТ-Норд"
ЛС_02-02-04 | 12731 |  | Рамки для установки изделий в стену 1 пост на 2 модуля 4400902 | Рамки для установки изделий в стену 1 пост на 2 модуля 4400902 | шт. | шт. | 63.34 | 52.7833 |  |  |  |  | ООО "Инфра Электро"
ЛС_02-02-04 | 12732 |  | Рамки для установки изделий в стену 1 пост на 2 модуля 4400902 | Рамки для установки изделий в стену 1 пост на 2 модуля 4400902 | шт. | шт. | 63.55 | 52.9583 |  |  |  |  | ООО "Секьюр АЙТИ"
ЛС_02-02-04 | 12733 |  | Рамки для установки изделий в стену 2 поста на 4 модуля 4400904 | Рамки для установки изделий в стену 2 поста на 4 модуля 4400904 | шт. | шт. | 139.82 | 116.5167 |  | 116.5167 |  |  | ООО "ЛАНИТ-Норд"
ЛС_02-02-04 | 12734 |  | Рамки для установки изделий в стену 2 поста на 4 модуля 4400904 | Рамки для установки изделий в стену 2 поста на 4 модуля 4400904 | шт. | шт. | 140.75 | 117.2917 |  |  |  |  | ООО "Инфра Электро"
ЛС_02-02-04 | 12735 |  | Рамки для установки изделий в стену 2 поста на 4 модуля 4400904 | Рамки для установки изделий в стену 2 поста на 4 модуля 4400904 | шт. | шт. | 141.21 | 117.675 |  |  |  |  | ООО "Секьюр АЙТИ"
ЛС_02-02-04 | 12736 |  | Рамки для установки изделий в стену 4 поста на 8 модулей 4400908 | Рамки для установки изделий в стену 4 поста на 8 модулей 4400908 | шт. | шт. | 307.59 | 256.325 |  | 256.325 |  |  | ООО "ЛАНИТ-Норд"
ЛС_02-02-04 | 12737 |  | Рамки для установки изделий в стену 4 поста на 8 модулей 4400908 | Рамки для установки изделий в стену 4 поста на 8 модулей 4400908 | шт. | шт. | 309.64 | 258.0333 |  |  |  |  | ООО "Инфра Электро"
ЛС_02-02-04 | 12738 |  | Рамки для установки изделий в стену 4 поста на 8 модулей 4400908 | Рамки для установки изделий в стену 4 поста на 8 модулей 4400908 | шт. | шт. | 310.67 | 258.8917 |  |  |  |  | ООО "Секьюр АЙТИ"
ЛС_02-02-04 | 12739 |  | Рамки-суппорты в комплекте с каркасами для установки изделий в лючке на 2 модуля 4400912 | Рамки-суппорты в комплекте с каркасами для установки изделий в лючке на 2 модуля 4400912 | шт. | шт. | 349.53 | 291.275 |  | 291.275 |  |  | ООО "ЛАНИТ-Норд"
ЛС_02-02-04 | 12740 |  | Рамки-суппорты в комплекте с каркасами для установки изделий в лючке на 2 модуля 4400912 | Рамки-суппорты в комплекте с каркасами для установки изделий в лючке на 2 модуля 4400912 | шт. | шт. | 351.86 | 293.2167 |  |  |  |  | ООО "Инфра Электро"
ЛС_02-02-04 | 12741 |  | Рамки-суппорты в комплекте с каркасами для установки изделий в лючке на 2 модуля 4400912 | Рамки-суппорты в комплекте с каркасами для установки изделий в лючке на 2 модуля 4400912 | шт. | шт. | 353.03 | 294.1917 |  |  |  |  | ООО "Секьюр АЙТИ"
ЛС_02-02-04 | 12742 |  | Рамки-суппорты в комплекте с каркасом для установки изделий в кабель-канал 4400914 | Рамки-суппорты в комплекте с каркасом для установки изделий в кабель-канал 4400914 | шт. | шт. | 419.42 | 349.5167 |  | 349.5167 |  |  | ООО "ЛАНИТ-Норд"
ЛС_02-02-04 | 12743 |  | Рамки-суппорты в комплекте с каркасом для установки изделий в кабель-канал 4400914 | Рамки-суппорты в комплекте с каркасом для установки изделий в кабель-канал 4400914 | шт. | шт. | 422.21 | 351.8417 |  |  |  |  | ООО "Инфра Электро"
ЛС_02-02-04 | 12744 |  | Рамки-суппорты в комплекте с каркасом для установки изделий в кабель-канал 4400914 | Рамки-суппорты в комплекте с каркасом для установки изделий в кабель-канал 4400914 | шт. | шт. | 423.61 | 353.0083 |  |  |  |  | ООО "Секьюр АЙТИ"
ЛС_02-02-04 | 12745 |  | Рамки-суппорты в комплекте с каркасами для установки изделий в лючке на 6 модулей 4400916 | Рамки-суппорты в комплекте с каркасами для установки изделий в лючке на 6 модулей 4400916 | шт. | шт. | 489.32 | 407.7667 |  | 407.7667 |  |  | ООО "ЛАНИТ-Норд"
ЛС_02-02-04 | 12746 |  | Рамки-суппорты в комплекте с каркасами для установки изделий в лючке на 6 модулей 4400916 | Рамки-суппорты в комплекте с каркасами для установки изделий в лючке на 6 модулей 4400916 | шт. | шт. | 492.58 | 410.4833 |  |  |  |  | ООО "Инфра Электро"
ЛС_02-02-04 | 12747 |  | Рамки-суппорты в комплекте с каркасами для установки изделий в лючке на 6 модулей 4400916 | Рамки-суппорты в комплекте с каркасами для установки изделий в лючке на 6 модулей 4400916 | шт. | шт. | 494.21 | 411.8417 |  |  |  |  | ООО "Секьюр АЙТИ"
ЛС_02-02-04 | 12748 |  | Рамка для монтажа в стены, IP55 4400922 | Рамка для монтажа в стены, IP55 4400922 | шт. | шт. | 978.65 | 815.5417 |  | 815.5417 |  |  | ООО "ЛАНИТ-Норд"
ЛС_02-02-04 | 12749 |  | Рамка для монтажа в стены, IP55 4400922 | Рамка для монтажа в стены, IP55 4400922 | шт. | шт. | 985.17 | 820.975 |  |  |  |  | ООО "Инфра Электро"
ЛС_02-02-04 | 12750 |  | Рамка для монтажа в стены, IP55 4400922 | Рамка для монтажа в стены, IP55 4400922 | шт. | шт. | 988.43 | 823.6917 |  |  |  |  | ООО "Секьюр АЙТИ"
ЛС_02-02-04 | 12751 |  | Коробка для настенного монтажа, IP55 4403932 | Коробка для настенного монтажа, IP55 4403932 | шт. | шт. | 978.65 | 815.5417 |  | 815.5417 |  |  | ООО "ЛАНИТ-Норд"
ЛС_02-02-04 | 12752 |  | Коробка для настенного монтажа, IP55 4403932 | Коробка для настенного монтажа, IP55 4403932 | шт. | шт. | 985.17 | 820.975 |  |  |  |  | ООО "Инфра Электро"
ЛС_02-02-04 | 12753 |  | Коробка для настенного монтажа, IP55 4403932 | Коробка для настенного монтажа, IP55 4403932 | шт. | шт. | 988.43 | 823.6917 |  |  |  |  | ООО "Секьюр АЙТИ"
ЛС_02-02-04 | 12754 |  | Рамки-суппорты в комплекте с каркасом для установки изделий в кабель-канал 4400914 | Рамки-суппорты в комплекте с каркасом для установки изделий в кабель-канал 4400914 | шт. | шт. | 419.42 | 349.5167 |  | 349.5167 |  |  | ООО "ЛАНИТ-Норд"
ЛС_02-02-04 | 12755 |  | Рамки-суппорты в комплекте с каркасом для установки изделий в кабель-канал 4400914 | Рамки-суппорты в комплекте с каркасом для установки изделий в кабель-канал 4400914 | шт. | шт. | 422.21 | 351.8417 |  |  |  |  | ООО "Инфра Электро"
ЛС_02-02-04 | 12756 |  | Рамки-суппорты в комплекте с каркасом для установки изделий в кабель-канал 4400914 | Рамки-суппорты в комплекте с каркасом для установки изделий в кабель-канал 4400914 | шт. | шт. | 423.61 | 353.0083 |  |  |  |  | ООО "Секьюр АЙТИ"
ЛС_02-02-04 | 12757 |  | Выключатель одноклавишный в стену, "Белое облако" IP20 4400103 | Выключатель одноклавишный в стену, "Белое облако" IP20 4400103 | шт. | шт. | 419.42 | 349.5167 |  | 349.5167 |  |  | ООО "ЛАНИТ-Норд"
ЛС_02-02-04 | 12758 |  | Выключатель одноклавишный в стену, "Белое облако" IP20 4400103 | Выключатель одноклавишный в стену, "Белое облако" IP20 4400103 | шт. | шт. | 422.21 | 351.8417 |  |  |  |  | ООО "Инфра Электро"
ЛС_02-02-04 | 12759 |  | Выключатель одноклавишный в стену, "Белое облако" IP20 4400103 | Выключатель одноклавишный в стену, "Белое облако" IP20 4400103 | шт. | шт. | 423.61 | 353.0083 |  |  |  |  | ООО "Секьюр АЙТИ"
ЛС_02-02-04 | 12760 |  | Выключатель двухклавишный в стену, "Белое облако" IP20 4400104 | Выключатель двухклавишный в стену, "Белое облако" IP20 4400104 | шт. | шт. | 559.23 | 466.025 |  | 466.025 |  |  | ООО "ЛАНИТ-Норд"
ЛС_02-02-04 | 12761 |  | Выключатель двухклавишный в стену, "Белое облако" IP20 4400104 | Выключатель двухклавишный в стену, "Белое облако" IP20 4400104 | шт. | шт. | 562.96 | 469.1333 |  |  |  |  | ООО "Инфра Электро"
ЛС_02-02-04 | 12762 |  | Выключатель двухклавишный в стену, "Белое облако" IP20 4400104 | Выключатель двухклавишный в стену, "Белое облако" IP20 4400104 | шт. | шт. | 564.82 | 470.6833 |  |  |  |  | ООО "Секьюр АЙТИ"
ЛС_02-02-04 | 12763 |  | Переключатель одноклавишный в стену, "Белое облако" IP20 4400113 | Переключатель одноклавишный в стену, "Белое облако" IP20 4400113 | шт. | шт. | 587.19 | 489.325 |  | 489.325 |  |  | ООО "ЛАНИТ-Норд"
ЛС_02-02-04 | 12764 |  | Переключатель одноклавишный в стену, "Белое облако" IP20 4400113 | Переключатель одноклавишный в стену, "Белое облако" IP20 4400113 | шт. | шт. | 591.1 | 492.5833 |  |  |  |  | ООО "Инфра Электро"
ЛС_02-02-04 | 12765 |  | Переключатель одноклавишный в стену, "Белое облако" IP20 4400113 | Переключатель одноклавишный в стену, "Белое облако" IP20 4400113 | шт. | шт. | 593.06 | 494.2167 |  |  |  |  | ООО "Секьюр АЙТИ"
ЛС_02-02-04 | 12766 |  | Рамки для установки изделий в стену 1 пост на 2 модуля 4400902 | Рамки для установки изделий в стену 1 пост на 2 модуля 4400902 | шт. | шт. | 62.93 | 52.4417 |  | 52.4417 |  |  | ООО "ЛАНИТ-Норд"
ЛС_02-02-04 | 12767 |  | Рамки для установки изделий в стену 1 пост на 2 модуля 4400902 | Рамки для установки изделий в стену 1 пост на 2 модуля 4400902 | шт. | шт. | 63.34 | 52.7833 |  |  |  |  | ООО "Инфра Электро"
ЛС_02-02-04 | 12768 |  | Рамки для установки изделий в стену 1 пост на 2 модуля 4400902 | Рамки для установки изделий в стену 1 пост на 2 модуля 4400902 | шт. | шт. | 63.55 | 52.9583 |  |  |  |  | ООО "Секьюр АЙТИ"
ЛС_02-02-04 | 12769 |  | Выкл 1кл проход. о/у IP54 (цвет клавиш: белый) ГЕРМЕС PLUS EVMP12-K01-10-54-EC | Выкл 1кл проход. о/у IP54 (цвет клавиш: белый) ГЕРМЕС PLUS EVMP12-K01-10-54-EC | шт. | шт. | 4.24 | 3.5333 |  | 3.5333 |  |  | ООО "ЛАНИТ-Норд"
ЛС_02-02-04 | 12770 |  | Выкл 1кл проход. о/у IP54 (цвет клавиш: белый) ГЕРМЕС PLUS EVMP12-K01-10-54-EC | Выкл 1кл проход. о/у IP54 (цвет клавиш: белый) ГЕРМЕС PLUS EVMP12-K01-10-54-EC | шт. | шт. | 4.31 | 3.5917 |  |  |  |  | ООО «Секьюр АЙТИ»
ЛС_02-02-04 | 12771 |  | Выкл 1кл проход. о/у IP54 (цвет клавиш: белый) ГЕРМЕС PLUS EVMP12-K01-10-54-EC | Выкл 1кл проход. о/у IP54 (цвет клавиш: белый) ГЕРМЕС PLUS EVMP12-K01-10-54-EC | шт. | шт. | 4.38 | 3.65 |  |  |  |  | ООО «Инфра Электро»
ЛС_02-02-04 | 12772 |  | Коробка установочная для твердых стен d65x40 (с саморезами) КМ40002 UKT10-065-040-000 | Коробка установочная для твердых стен d65x40 (с саморезами) КМ40002 UKT10-065-040-000 | шт. | шт. | 10.89 | 9.075 |  | 9.075 |  |  | ООО "ЛАНИТ-Норд"
ЛС_02-02-04 | 12773 |  | Коробка установочная для твердых стен d65x40 (с саморезами) КМ40002 UKT10-065-040-000 | Коробка установочная для твердых стен d65x40 (с саморезами) КМ40002 UKT10-065-040-000 | шт. | шт. | 11.07 | 9.225 |  |  |  |  | ООО «Секьюр АЙТИ»
ЛС_02-02-04 | 12774 |  | Коробка установочная для твердых стен d65x40 (с саморезами) КМ40002 UKT10-065-040-000 | Коробка установочная для твердых стен d65x40 (с саморезами) КМ40002 UKT10-065-040-000 | шт. | шт. | 11.25 | 9.375 |  |  |  |  | ООО «Инфра Электро»
ЛС_02-02-04 | 12775 |  | Коробка установочная d65х45мм для полых стен (с саморезами и пластиковыми лапками) КМ40022 UKG10-065-040-000-P | Коробка установочная d65х45мм для полых стен (с саморезами и пластиковыми лапками) КМ40022 UKG10-065-040-000-P | шт. | шт. | 17.31 | 14.425 |  | 14.425 |  |  | ООО "ЛАНИТ-Норд"
ЛС_02-02-04 | 12776 |  | Коробка установочная d65х45мм для полых стен (с саморезами и пластиковыми лапками) КМ40022 UKG10-065-040-000-P | Коробка установочная d65х45мм для полых стен (с саморезами и пластиковыми лапками) КМ40022 UKG10-065-040-000-P | шт. | шт. | 17.6 | 14.6667 |  |  |  |  | ООО «Секьюр АЙТИ»
ЛС_02-02-04 | 12777 |  | Коробка установочная d65х45мм для полых стен (с саморезами и пластиковыми лапками) КМ40022 UKG10-065-040-000-P | Коробка установочная d65х45мм для полых стен (с саморезами и пластиковыми лапками) КМ40022 UKG10-065-040-000-P | шт. | шт. | 17.89 | 14.9083 |  |  |  |  | ООО «Инфра Электро»
ЛС_02-02-04 | 12778 |  | Коробка пластиковая FS с кабельными вводами и клеммниками,IP55,100х100х50мм, 5р, 450V,10A, 6мм.кв 100х100х50мм, 5р, 10A, 6мм.кв ТУ 3464-017-47022248-2012 FSB11506 | Коробка пластиковая FS с кабельными вводами и клеммниками,IP55,100х100х50мм, 5р, 450V,10A, 6мм.кв 100х100х50мм, 5р, 10A, 6мм.кв ТУ 3464-017-47022248-2012 FSB11506 | шт. | шт. | 1501.2 | 1251 |  | 1251 |  |  | ООО "ЛАНИТ-Норд"
ЛС_02-02-04 | 12779 |  | Коробка пластиковая FS с кабельными вводами и клеммниками,IP55,100х100х50мм, 5р, 450V,10A, 6мм.кв 100х100х50мм, 5р, 10A, 6мм.кв ТУ 3464-017-47022248-2012 FSB11506 | Коробка пластиковая FS с кабельными вводами и клеммниками,IP55,100х100х50мм, 5р, 450V,10A, 6мм.кв 100х100х50мм, 5р, 10A, 6мм.кв ТУ 3464-017-47022248-2012 FSB11506 | шт. | шт. | 1542.48 | 1285.4 |  |  |  |  | ООО "Инфра Электро"
ЛС_02-02-04 | 12780 |  | Коробка пластиковая FS с кабельными вводами и клеммниками,IP55,100х100х50мм, 5р, 450V,10A, 6мм.кв 100х100х50мм, 5р, 10A, 6мм.кв ТУ 3464-017-47022248-2012 FSB11506 | Коробка пластиковая FS с кабельными вводами и клеммниками,IP55,100х100х50мм, 5р, 450V,10A, 6мм.кв 100х100х50мм, 5р, 10A, 6мм.кв ТУ 3464-017-47022248-2012 FSB11506 | шт. | шт. | 1558.7 | 1298.9167
ЛС_02-02-04 | 12781 |  | Розетка панельная с наклоном, IP44, 16A, 3P+E+N, 400В. Безвинтовой зажим DIS4131667F | Розетка панельная с наклоном, IP44, 16A, 3P+E+N, 400В. Безвинтовой зажим DIS4131667F | шт. | шт. | 1410.83 | 1175.6917 |  | 1175.6917 |  |  | ООО "ЛАНИТ-Норд"
ЛС_02-02-04 | 12782 |  | Розетка панельная с наклоном, IP44, 16A, 3P+E+N, 400В. Безвинтовой зажим DIS4131667F | Розетка панельная с наклоном, IP44, 16A, 3P+E+N, 400В. Безвинтовой зажим DIS4131667F | шт. | шт. | 1420.23 | 1183.525 |  |  |  |  | ООО "Инфра Электро"
ЛС_02-02-04 | 12783 |  | Розетка панельная с наклоном, IP44, 16A, 3P+E+N, 400В. Безвинтовой зажим DIS4131667F | Розетка панельная с наклоном, IP44, 16A, 3P+E+N, 400В. Безвинтовой зажим DIS4131667F | шт. | шт. | 1424.93 | 1187.4417 |  |  |  |  | ООО "Секьюр АЙТИ"
ЛС_02-02-04 | 12784 |  | Вилка панельная с наклоном, IP44, 16А, 3P+E+N, 400В DIS2421697 | Вилка панельная с наклоном, IP44, 16А, 3P+E+N, 400В DIS2421697 | шт. | шт. | 2476.25 | 2063.5417 |  | 2063.5417 |  |  | ООО "ЛАНИТ-Норд"
ЛС_02-02-04 | 12785 |  | Вилка панельная с наклоном, IP44, 16А, 3P+E+N, 400В DIS2421697 | Вилка панельная с наклоном, IP44, 16А, 3P+E+N, 400В DIS2421697 | шт. | шт. | 2492.75 | 2077.2917 |  |  |  |  | ООО "Инфра Электро"
ЛС_02-02-04 | 12786 |  | Вилка панельная с наклоном, IP44, 16А, 3P+E+N, 400В DIS2421697 | Вилка панельная с наклоном, IP44, 16А, 3P+E+N, 400В DIS2421697 | шт. | шт. | 2501.01 | 2084.175 |  |  |  |  | ООО "Секьюр АЙТИ"
ЛС_02-02-04 | 12787 |  | Подрозеточная коробка для сплошных стен 59301 | Подрозеточная коробка для сплошных стен 59301 | шт. | шт. | 23.07 | 19.225 |  | 19.225 |  |  | ООО "ЛАНИТ-Норд"
ЛС_02-02-04 | 12788 |  | Подрозеточная коробка для сплошных стен 59301 | Подрозеточная коробка для сплошных стен 59301 | шт. | шт. | 23.22 | 19.35 |  |  |  |  | ООО "Инфра Электро"
ЛС_02-02-04 | 12789 |  | Подрозеточная коробка для сплошных стен 59301 | Подрозеточная коробка для сплошных стен 59301 | шт. | шт. | 23.3 | 19.4167 |  |  |  |  | ООО "Секьюр АЙТИ"
ЛС_02-02-04 | 12790 |  | Коробка для настенного монтажа, IP55 4403932 | Коробка для настенного монтажа, IP55 4403932 | шт. | шт. | 978.65 | 815.5417 |  | 815.5417 |  |  | ООО "ЛАНИТ-Норд"
ЛС_02-02-04 | 12791 |  | Коробка для настенного монтажа, IP55 4403932 | Коробка для настенного монтажа, IP55 4403932 | шт. | шт. | 985.17 | 820.975 |  |  |  |  | ООО "Инфра Электро"
ЛС_02-02-04 | 12792 |  | Коробка для настенного монтажа, IP55 4403932 | Коробка для настенного монтажа, IP55 4403932 | шт. | шт. | 988.43 | 823.6917 |  |  |  |  | ООО "Секьюр АЙТИ"
ЛС_02-02-04 | 12793 |  | Коробка Batibox для сухих перегородок, 1 пост, 50мм 80051 043-097 | Коробка Batibox для сухих перегородок, 1 пост, 50мм 80051 043-097 | шт. | шт. | 320.1 | 266.75 |  | 266.75 |  |  | ООО "ЛАНИТ-Норд"
ЛС_02-02-04 | 12794 |  | Коробка Batibox для сухих перегородок, 1 пост, 50мм 80051 043-097 | Коробка Batibox для сухих перегородок, 1 пост, 50мм 80051 043-097 | шт. | шт. | 322.23 | 268.525 |  |  |  |  | ООО "Инфра Электро"
ЛС_02-02-04 | 12795 |  | Коробка Batibox для сухих перегородок, 1 пост, 50мм 80051 043-097 | Коробка Batibox для сухих перегородок, 1 пост, 50мм 80051 043-097 | шт. | шт. | 323.3 | 269.4167 |  |  |  |  | ООО "Секьюр АЙТИ"
ЛС_02-02-04 | 12796 |  | Коробка Batibox для сухих перегородок, 2 поста, 40мм 80042 043-093 | Коробка Batibox для сухих перегородок, 2 поста, 40мм 80042 043-093 | шт. | шт. | 776.91 | 647.425 |  | 647.425 |  |  | ООО "ЛАНИТ-Норд"
ЛС_02-02-04 | 12797 |  | Коробка Batibox для сухих перегородок, 2 поста, 40мм 80042 043-093 | Коробка Batibox для сухих перегородок, 2 поста, 40мм 80042 043-093 | шт. | шт. | 782.09 | 651.7417 |  |  |  |  | ООО "Инфра Электро"
ЛС_02-02-04 | 12798 |  | Коробка Batibox для сухих перегородок, 2 поста, 40мм 80042 043-093 | Коробка Batibox для сухих перегородок, 2 поста, 40мм 80042 043-093 | шт. | шт. | 784.68 | 653.9 |  |  |  |  | ООО "Секьюр АЙТИ"
ЛС_02-02-04 | 12799 |  | Коробка Batibox для сухих перегородок, 4 поста, 50мм 80054 043-100 | Коробка Batibox для сухих перегородок, 4 поста, 50мм 80054 043-100 | шт. | шт. | 1665.68 | 1388.0667 |  | 1388.0667 |  |  | ООО "ЛАНИТ-Норд"
ЛС_02-02-04 | 12800 |  | Коробка Batibox для сухих перегородок, 4 поста, 50мм 80054 043-100 | Коробка Batibox для сухих перегородок, 4 поста, 50мм 80054 043-100 | шт. | шт. | 1676.78 | 1397.3167 |  |  |  |  | ООО "Инфра Электро"
ЛС_02-02-04 | 12801 |  | Коробка Batibox для сухих перегородок, 4 поста, 50мм 80054 043-100 | Коробка Batibox для сухих перегородок, 4 поста, 50мм 80054 043-100 | шт. | шт. | 1682.33 | 1401.9417 |  |  |  |  | ООО "Секьюр АЙТИ"
ЛС_02-02-04 | 12802 |  | Люк в пол на 4 модуля (45х45 мм), с суппортом и коробкой LUK/4 70040 | Люк в пол на 4 модуля (45х45 мм), с суппортом и коробкой LUK/4 70040 | шт. | шт. | 3335.78 | 2779.8167 |  | 2779.8167 |  |  | ООО "ЛУИС+"
ЛС_02-02-04 | 12803 |  | Люк в пол на 4 модуля (45х45 мм), с суппортом и коробкой LUK/4 70040 | Люк в пол на 4 модуля (45х45 мм), с суппортом и коробкой LUK/4 70040 | шт. | шт.
ЛС_02-02-04 | 12804 |  | Люк в пол на 4 модуля (45х45 мм), с суппортом и коробкой LUK/4 70040 | Люк в пол на 4 модуля (45х45 мм), с суппортом и коробкой LUK/4 70040 | шт. | шт.
ЛС_02-02-04 | 12805 |  | Люк в пол на 8 модулей (45х45 мм), с суппортом и коробкой 70081+70160 LUK/8Р 70082 | Люк в пол на 8 модулей (45х45 мм), с суппортом и коробкой 70081+70160 LUK/8Р 70082 | шт. | шт. | 5151.97 | 4293.3083 |  | 4293.3083 |  |  | ООО "ЛУИС+"
ЛС_02-02-04 | 12806 |  | Люк в пол на 8 модулей (45х45 мм), с суппортом и коробкой 70081+70160 LUK/8Р 70082 | Люк в пол на 8 модулей (45х45 мм), с суппортом и коробкой 70081+70160 LUK/8Р 70082 | шт. | шт.
ЛС_02-02-04 | 12807 |  | Люк в пол на 8 модулей (45х45 мм), с суппортом и коробкой 70081+70160 LUK/8Р 70082 | Люк в пол на 8 модулей (45х45 мм), с суппортом и коробкой 70081+70160 LUK/8Р 70082 | шт. | шт.
ЛС_02-02-04 | 12808 |  | Ящик с понижающим трансформатором ЯТП 0.25, 220/12В, IP30 с двумя автоматами yatp0,25-220/12v-2a | Ящик с понижающим трансформатором ЯТП 0.25, 220/12В, IP30 с двумя автоматами yatp0,25-220/12v-2a | шт. | шт. | 4998.11 | 4165.0917 |  | 4165.0917 |  |  | ООО "ЛАНИТ-Норд"
ЛС_02-02-04 | 12809 |  | Ящик с понижающим трансформатором ЯТП 0.25, 220/12В, IP30 с двумя автоматами yatp0,25-220/12v-2a | Ящик с понижающим трансформатором ЯТП 0.25, 220/12В, IP30 с двумя автоматами yatp0,25-220/12v-2a | шт. | шт. | 5347.98 | 4456.65 |  |  |  |  | ООО "Секьюр Айти"
ЛС_02-02-04 | 12810 |  | Ящик с понижающим трансформатором ЯТП 0.25, 220/12В, IP30 с двумя автоматами yatp0,25-220/12v-2a | Ящик с понижающим трансформатором ЯТП 0.25, 220/12В, IP30 с двумя автоматами yatp0,25-220/12v-2a | шт. | шт. | 5497.92 | 4581.6 |  |  |  |  | ООО "ИнфраЭлектро"
ЛС_02-02-04 | 12811 |  | Кабельная продукция | Кабельная продукция
ЛС_02-02-04 | 12812 |  | Кабельная продукция | Кабельная продукция
ЛС_02-02-04 | 12813 |  | Кабельная продукция | Кабельная продукция
ЛС_02-02-04 | 12814 |  | Кабель силовой ППГнг(А)-FRHF 5х10 ППГнг(А)-FRHF 5х10 | Кабель силовой ППГнг(А)-FRHF 5х10 ППГнг(А)-FRHF 5х10 | м. | м. | 1046.88 | 872.4
ЛС_02-02-04 | 12815 |  | Кабель силовой ППГнг(А)-FRHF 5х10 ППГнг(А)-FRHF 5х10 | Кабель силовой ППГнг(А)-FRHF 5х10 ППГнг(А)-FRHF 5х10 | м. | м. | 1000 | 833.3333 |  |  |  |  | ООО "ПРОМСЕРВИС"
ЛС_02-02-04 | 12816 |  | Кабель силовой ППГнг(А)-FRHF 5х10 ППГнг(А)-FRHF 5х10 | Кабель силовой ППГнг(А)-FRHF 5х10 ППГнг(А)-FRHF 5х10 | м. | м. | 994.54 | 828.7833 |  | 828.7833 |  |  | ООО "КОНЦЕПТ-СПБ"
ЛС_02-02-04 | 12817 |  | Кабель силовой ППГнг(А)-FRHF 5х1,5 ППГнг(А)-FRHF 5х1,5 | Кабель силовой ППГнг(А)-FRHF 5х1,5 ППГнг(А)-FRHF 5х1,5 | м. | м.
ЛС_02-02-04 | 12818 |  | Кабель силовой ППГнг(А)-FRHF 5х1,5 ППГнг(А)-FRHF 5х1,5 | Кабель силовой ППГнг(А)-FRHF 5х1,5 ППГнг(А)-FRHF 5х1,5 | м. | м.
ЛС_02-02-04 | 12819 |  | Кабель силовой ППГнг(А)-FRHF 5х1,5 ППГнг(А)-FRHF 5х1,5 | Кабель силовой ППГнг(А)-FRHF 5х1,5 ППГнг(А)-FRHF 5х1,5 | м. | м.
ЛС_02-02-04 | 12820 |  | Кабель силовой ППГнг(А)-FRHF 3x4 ППГнг(А)-FRHF 3x4 | Кабель силовой ППГнг(А)-FRHF 3x4 ППГнг(А)-FRHF 3x4 | м. | м. | 300.96 | 250.8
ЛС_02-02-04 | 12821 |  | Кабель силовой ППГнг(А)-FRHF 3x4 ППГнг(А)-FRHF 3x4 | Кабель силовой ППГнг(А)-FRHF 3x4 ППГнг(А)-FRHF 3x4 | м. | м. | 300 | 250 |  |  |  |  | ООО "ПРОМСЕРВИС"
ЛС_02-02-04 | 12822 |  | Кабель силовой ППГнг(А)-FRHF 3x4 ППГнг(А)-FRHF 3x4 | Кабель силовой ППГнг(А)-FRHF 3x4 ППГнг(А)-FRHF 3x4 | м. | м. | 285.91 | 238.2583 |  | 238.2583 |  |  | ООО "КОНЦЕПТ-СПБ"
ЛС_02-02-04 | 12823 |  | Кабель силовой ППГнг(А)-FRHF 3x2,5 ППГнг(А)-FRHF 3x2,5 | Кабель силовой ППГнг(А)-FRHF 3x2,5 ППГнг(А)-FRHF 3x2,5 | м. | м. | 207.36 | 172.8
ЛС_02-02-04 | 12824 |  | Кабель силовой ППГнг(А)-FRHF 3x2,5 ППГнг(А)-FRHF 3x2,5 | Кабель силовой ППГнг(А)-FRHF 3x2,5 ППГнг(А)-FRHF 3x2,5 | м. | м. | 200 | 166.6667 |  |  |  |  | ООО "ПРОМСЕРВИС"
ЛС_02-02-04 | 12825 |  | Кабель силовой ППГнг(А)-FRHF 3x2,5 ППГнг(А)-FRHF 3x2,5 | Кабель силовой ППГнг(А)-FRHF 3x2,5 ППГнг(А)-FRHF 3x2,5 | м. | м. | 196.99 | 164.1583 |  | 164.1583 |  |  | ООО "КОНЦЕПТ-СПБ"
ЛС_02-02-04 | 12826 |  | Кабель силовой ППГнг(А)-FRHF 3x1,5 ППГнг(А)-FRHF 3x1,5 | Кабель силовой ППГнг(А)-FRHF 3x1,5 ППГнг(А)-FRHF 3x1,5 | м. | м. | 120.96 | 100.8
ЛС_02-02-04 | 12827 |  | Кабель силовой ППГнг(А)-FRHF 3x1,5 ППГнг(А)-FRHF 3x1,5 | Кабель силовой ППГнг(А)-FRHF 3x1,5 ППГнг(А)-FRHF 3x1,5 | м. | м. | 120 | 100 |  |  |  |  | ООО "ПРОМСЕРВИС"
ЛС_02-02-04 | 12828 |  | Кабель силовой ППГнг(А)-FRHF 3x1,5 ППГнг(А)-FRHF 3x1,5 | Кабель силовой ППГнг(А)-FRHF 3x1,5 ППГнг(А)-FRHF 3x1,5 | м. | м. | 114.91 | 95.7583 |  | 95.7583 |  |  | ООО "КОНЦЕПТ-СПБ"
ЛС_02-02-04 | 12829 |  | Кабель силовой ППГнг(А)-HF 5х95 ППГнг(А)-HF 5х95 | Кабель силовой ППГнг(А)-HF 5х95 ППГнг(А)-HF 5х95 | м. | м. | 8161.92 | 6801.6
ЛС_02-02-04 | 12830 |  | Кабель силовой ППГнг(А)-HF 5х95 ППГнг(А)-HF 5х95 | Кабель силовой ППГнг(А)-HF 5х95 ППГнг(А)-HF 5х95 | м. | м. | 8100 | 6750 |  |  |  |  | ООО "ПРОМСЕРВИС"
ЛС_02-02-04 | 12831 |  | Кабель силовой ППГнг(А)-HF 5х95 ППГнг(А)-HF 5х95 | Кабель силовой ППГнг(А)-HF 5х95 ППГнг(А)-HF 5х95 | м. | м. | 7753.82 | 6461.5167 |  | 6461.5167 |  |  | ООО "КОНЦЕПТ-СПБ"
ЛС_02-02-04 | 12832 |  | Кабель силовой ППГнг(А)-HF 5х50 ППГнг(А)-HF 5х50 | Кабель силовой ППГнг(А)-HF 5х50 ППГнг(А)-HF 5х50 | м. | м. | 4284 | 3570
ЛС_02-02-04 | 12833 |  | Кабель силовой ППГнг(А)-HF 5х50 ППГнг(А)-HF 5х50 | Кабель силовой ППГнг(А)-HF 5х50 ППГнг(А)-HF 5х50 | м. | м. | 4250 | 3541.6667 |  |  |  |  | ООО "ПРОМСЕРВИС"
ЛС_02-02-04 | 12834 |  | Кабель силовой ППГнг(А)-HF 5х50 ППГнг(А)-HF 5х50 | Кабель силовой ППГнг(А)-HF 5х50 ППГнг(А)-HF 5х50 | м. | м. | 4069.8 | 3391.5 |  | 3391.5 |  |  | ООО "КОНЦЕПТ-СПБ"
ЛС_02-02-04 | 12835 |  | Кабель силовой ППГнг(А)-HF 5х35 ППГнг(А)-HF 5х35 | Кабель силовой ППГнг(А)-HF 5х35 ППГнг(А)-HF 5х35 | м. | м. | 3182.4 | 2652
ЛС_02-02-04 | 12836 |  | Кабель силовой ППГнг(А)-HF 5х35 ППГнг(А)-HF 5х35 | Кабель силовой ППГнг(А)-HF 5х35 ППГнг(А)-HF 5х35 | м. | м. | 3150 | 2625 |  |  |  |  | ООО "ПРОМСЕРВИС"
ЛС_02-02-04 | 12837 |  | Кабель силовой ППГнг(А)-HF 5х35 ППГнг(А)-HF 5х35 | Кабель силовой ППГнг(А)-HF 5х35 ППГнг(А)-HF 5х35 | м. | м. | 3023.28 | 2519.4 |  | 2519.4 |  |  | ООО "КОНЦЕПТ-СПБ"
ЛС_02-02-04 | 12838 |  | Кабель силовой ППГнг(А)-HF 5х16 ППГнг(А)-HF 5х16 | Кабель силовой ППГнг(А)-HF 5х16 ППГнг(А)-HF 5х16 | м. | м. | 1252.8 | 1044
ЛС_02-02-04 | 12839 |  | Кабель силовой ППГнг(А)-HF 5х16 ППГнг(А)-HF 5х16 | Кабель силовой ППГнг(А)-HF 5х16 ППГнг(А)-HF 5х16 | м. | м. | 1200 | 1000 |  |  |  |  | ООО "ПРОМСЕРВИС"
ЛС_02-02-04 | 12840 |  | Кабель силовой ППГнг(А)-HF 5х16 ППГнг(А)-HF 5х16 | Кабель силовой ППГнг(А)-HF 5х16 ППГнг(А)-HF 5х16 | м. | м. | 1190.16 | 991.8 |  | 991.8 |  |  | ООО "КОНЦЕПТ-СПБ"
ЛС_02-02-04 | 12841 |  | Кабель силовой ППГнг(А)-HF 5х10 ППГнг(А)-HF 5х10 | Кабель силовой ППГнг(А)-HF 5х10 ППГнг(А)-HF 5х10 | м. | м. | 964.8 | 804
ЛС_02-02-04 | 12842 |  | Кабель силовой ППГнг(А)-HF 5х10 ППГнг(А)-HF 5х10 | Кабель силовой ППГнг(А)-HF 5х10 ППГнг(А)-HF 5х10 | м. | м. | 960 | 800 |  |  |  |  | ООО "ПРОМСЕРВИС"
ЛС_02-02-04 | 12843 |  | Кабель силовой ППГнг(А)-HF 5х10 ППГнг(А)-HF 5х10 | Кабель силовой ППГнг(А)-HF 5х10 ППГнг(А)-HF 5х10 | м. | м. | 916.56 | 763.8 |  | 763.8 |  |  | ООО "КОНЦЕПТ-СПБ"
ЛС_02-02-04 | 12844 |  | Кабель силовой ППГнг(А)-HF 5х6 ППГнг(А)-HF 5х6 | Кабель силовой ППГнг(А)-HF 5х6 ППГнг(А)-HF 5х6 | м. | м. | 587.52 | 489.6
ЛС_02-02-04 | 12845 |  | Кабель силовой ППГнг(А)-HF 5х6 ППГнг(А)-HF 5х6 | Кабель силовой ППГнг(А)-HF 5х6 ППГнг(А)-HF 5х6 | м. | м. | 580 | 483.3333 |  |  |  |  | ООО "ПРОМСЕРВИС"
ЛС_02-02-04 | 12846 |  | Кабель силовой ППГнг(А)-HF 5х6 ППГнг(А)-HF 5х6 | Кабель силовой ППГнг(А)-HF 5х6 ППГнг(А)-HF 5х6 | м. | м. | 558.14 | 465.1167 |  | 465.1167 |  |  | ООО "КОНЦЕПТ-СПБ"
ЛС_02-02-04 | 12847 |  | Кабель силовой ППГнг(А)-HF 5х4 ППГнг(А)-HF 5х4 | Кабель силовой ППГнг(А)-HF 5х4 ППГнг(А)-HF 5х4 | м. | м. | 436.32 | 363.6
ЛС_02-02-04 | 12848 |  | Кабель силовой ППГнг(А)-HF 5х4 ППГнг(А)-HF 5х4 | Кабель силовой ППГнг(А)-HF 5х4 ППГнг(А)-HF 5х4 | м. | м. | 430 | 358.3333 |  |  |  |  | ООО "ПРОМСЕРВИС"
ЛС_02-02-04 | 12849 |  | Кабель силовой ППГнг(А)-HF 5х4 ППГнг(А)-HF 5х4 | Кабель силовой ППГнг(А)-HF 5х4 ППГнг(А)-HF 5х4 | м. | м. | 414.5 | 345.4167 |  | 345.4167 |  |  | ООО "КОНЦЕПТ-СПБ"
ЛС_02-02-04 | 12850 |  | Кабель силовой ППГнг(А)-HF 5х2,5 ППГнг(А)-HF 5х2,5 | Кабель силовой ППГнг(А)-HF 5х2,5 ППГнг(А)-HF 5х2,5 | м. | м. | 266.4 | 222
ЛС_02-02-04 | 12851 |  | Кабель силовой ППГнг(А)-HF 5х2,5 ППГнг(А)-HF 5х2,5 | Кабель силовой ППГнг(А)-HF 5х2,5 ППГнг(А)-HF 5х2,5 | м. | м. | 255 | 212.5 |  |  |  |  | ООО "ПРОМСЕРВИС"
ЛС_02-02-04 | 12852 |  | Кабель силовой ППГнг(А)-HF 5х2,5 ППГнг(А)-HF 5х2,5 | Кабель силовой ППГнг(А)-HF 5х2,5 ППГнг(А)-HF 5х2,5 | м. | м. | 253.08 | 210.9 |  | 210.9 |  |  | ООО "КОНЦЕПТ-СПБ"
ЛС_02-02-04 | 12853 |  | Кабель силовой ППГнг(А)-HF 5х1,5 ППГнг(А)-HF 5х1,5 | Кабель силовой ППГнг(А)-HF 5х1,5 ППГнг(А)-HF 5х1,5 | м. | м. | 136.8 | 114 |  |  |  |  | ООО "ПРОМСЕРВИС"
ЛС_02-02-04 | 12854 |  | Кабель силовой ППГнг(А)-HF 5х1,5 ППГнг(А)-HF 5х1,5 | Кабель силовой ППГнг(А)-HF 5х1,5 ППГнг(А)-HF 5х1,5 | м. | м. | 126 | 105 |  | 105 |  |  | ООО "Поинт"
ЛС_02-02-04 | 12855 |  | Кабель силовой ППГнг(А)-HF 5х1,5 ППГнг(А)-HF 5х1,5 | Кабель силовой ППГнг(А)-HF 5х1,5 ППГнг(А)-HF 5х1,5 | м. | м. | 129.96 | 108.3 |  |  |  |  | ООО УНИВЕРСАЛ-КОМПЛЕКТ
ЛС_02-02-04 | 12856 |  | Кабель силовой ППГнг(А)-HF 3х10 ППГнг(А)-HF 3х10 | Кабель силовой ППГнг(А)-HF 3х10 ППГнг(А)-HF 3х10 | м. | м. | 633.6 | 528
ЛС_02-02-04 | 12857 |  | Кабель силовой ППГнг(А)-HF 3х10 ППГнг(А)-HF 3х10 | Кабель силовой ППГнг(А)-HF 3х10 ППГнг(А)-HF 3х10 | м. | м. | 625 | 520.8333 |  |  |  |  | ООО "ПРОМСЕРВИС"
ЛС_02-02-04 | 12858 |  | Кабель силовой ППГнг(А)-HF 3х10 ППГнг(А)-HF 3х10 | Кабель силовой ППГнг(А)-HF 3х10 ППГнг(А)-HF 3х10 | м. | м. | 601.92 | 501.6 |  | 501.6 |  |  | ООО "КОНЦЕПТ-СПБ"
ЛС_02-02-04 | 12859 |  | Кабель силовой ППГнг(А)-HF 3х6 ППГнг(А)-HF 3х6 | Кабель силовой ППГнг(А)-HF 3х6 ППГнг(А)-HF 3х6 | м. | м. | 349.92 | 291.6
ЛС_02-02-04 | 12860 |  | Кабель силовой ППГнг(А)-HF 3х6 ППГнг(А)-HF 3х6 | Кабель силовой ППГнг(А)-HF 3х6 ППГнг(А)-HF 3х6 | м. | м. | 340 | 283.3333 |  |  |  |  | ООО "ПРОМСЕРВИС"
ЛС_02-02-04 | 12861 |  | Кабель силовой ППГнг(А)-HF 3х6 ППГнг(А)-HF 3х6 | Кабель силовой ППГнг(А)-HF 3х6 ППГнг(А)-HF 3х6 | м. | м. | 332.42 | 277.0167 |  | 277.0167 |  |  | ООО "КОНЦЕПТ-СПБ"
ЛС_02-02-04 | 12862 |  | Кабель силовой ППГнг(А)-HF 3х4 ППГнг(А)-HF 3х4 | Кабель силовой ППГнг(А)-HF 3х4 ППГнг(А)-HF 3х4 | м. | м. | 253.44 | 211.2
ЛС_02-02-04 | 12863 |  | Кабель силовой ППГнг(А)-HF 3х4 ППГнг(А)-HF 3х4 | Кабель силовой ППГнг(А)-HF 3х4 ППГнг(А)-HF 3х4 | м. | м. | 250 | 208.3333 |  |  |  |  | ООО "ПРОМСЕРВИС"
ЛС_02-02-04 | 12864 |  | Кабель силовой ППГнг(А)-HF 3х4 ППГнг(А)-HF 3х4 | Кабель силовой ППГнг(А)-HF 3х4 ППГнг(А)-HF 3х4 | м. | м. | 240.77 | 200.6417 |  | 200.6417 |  |  | ООО "КОНЦЕПТ-СПБ"
ЛС_02-02-04 | 12865 |  | Кабель силовой ППГнг(А)-HF 3х2,5 ППГнг(А)-HF 3х2,5 | Кабель силовой ППГнг(А)-HF 3х2,5 ППГнг(А)-HF 3х2,5 | м. | м. | 168.48 | 140.4
ЛС_02-02-04 | 12866 |  | Кабель силовой ППГнг(А)-HF 3х2,5 ППГнг(А)-HF 3х2,5 | Кабель силовой ППГнг(А)-HF 3х2,5 ППГнг(А)-HF 3х2,5 | м. | м. | 165 | 137.5 |  |  |  |  | ООО "ПРОМСЕРВИС"
ЛС_02-02-04 | 12867 |  | Кабель силовой ППГнг(А)-HF 3х2,5 ППГнг(А)-HF 3х2,5 | Кабель силовой ППГнг(А)-HF 3х2,5 ППГнг(А)-HF 3х2,5 | м. | м. | 160.06 | 133.3833 |  | 133.3833 |  |  | ООО "КОНЦЕПТ-СПБ"
ЛС_02-02-04 | 12868 |  | Кабель силовой ППГнг(А)-HF 3х1,5 ППГнг(А)-HF 3x1,5 ППГнг(А)-HF 3х1,5 | Кабель силовой ППГнг(А)-HF 3х1,5 ППГнг(А)-HF 3x1,5 ППГнг(А)-HF 3х1,5 | м. | м. | 120.96 | 100.8
ЛС_02-02-04 | 12869 |  | Кабель силовой ППГнг(А)-HF 3х1,5 ППГнг(А)-HF 3x1,5 ППГнг(А)-HF 3х1,5 | Кабель силовой ППГнг(А)-HF 3х1,5 ППГнг(А)-HF 3x1,5 ППГнг(А)-HF 3х1,5 | м. | м. | 120 | 100 |  |  |  |  | ООО "ПРОМСЕРВИС"
ЛС_02-02-04 | 12870 |  | Кабель силовой ППГнг(А)-HF 3х1,5 ППГнг(А)-HF 3x1,5 ППГнг(А)-HF 3х1,5 | Кабель силовой ППГнг(А)-HF 3х1,5 ППГнг(А)-HF 3x1,5 ППГнг(А)-HF 3х1,5 | м. | м. | 114.91 | 95.7583 |  | 95.7583 |  |  | ООО "КОНЦЕПТ-СПБ"
ЛС_02-02-04 | 12871 |  | Кабель силовой ППГнг(А)-HF 2х1,5 ППГнг(А)-HF 2х1,5 | Кабель силовой ППГнг(А)-HF 2х1,5 ППГнг(А)-HF 2х1,5 | м. | м. | 93.6 | 78
ЛС_02-02-04 | 12872 |  | Кабель силовой ППГнг(А)-HF 2х1,5 ППГнг(А)-HF 2х1,5 | Кабель силовой ППГнг(А)-HF 2х1,5 ППГнг(А)-HF 2х1,5 | м. | м. | 90 | 75 |  |  |  |  | ООО "ПРОМСЕРВИС"
ЛС_02-02-04 | 12873 |  | Кабель силовой ППГнг(А)-HF 2х1,5 ППГнг(А)-HF 2х1,5 | Кабель силовой ППГнг(А)-HF 2х1,5 ППГнг(А)-HF 2х1,5 | м. | м. | 88.92 | 74.1 |  | 74.1 |  |  | ООО "КОНЦЕПТ-СПБ"
ЛС_02-02-04 | 12874 |  | Кабельные конструкции | Кабельные конструкции
ЛС_02-02-04 | 12875 |  | Кабельные конструкции | Кабельные конструкции
ЛС_02-02-04 | 12876 |  | Кабельные конструкции | Кабельные конструкции
ЛС_02-02-04 | 12877 |  | Лотки | Лотки
ЛС_02-02-04 | 12878 |  | Лотки | Лотки
ЛС_02-02-04 | 12879 |  | Лотки | Лотки
ЛС_02-02-04 | 12880 |  | Металлические лотки горизонтального расположения | Металлические лотки горизонтального расположения
ЛС_02-02-04 | 12881 |  | Металлические лотки горизонтального расположения | Металлические лотки горизонтального расположения
ЛС_02-02-04 | 12882 |  | Металлические лотки горизонтального расположения | Металлические лотки горизонтального расположения
ЛС_02-02-04 | 12883 |  | Неперфорированный металлический лоток 400х80 L=3000 35066 | Неперфорированный металлический лоток 400х80 L=3000 35066 | шт. | шт. | 1950.33 | 1625.275 |  | 1625.275 |  |  | ООО "ЛАНИТ-Норд"
ЛС_02-02-04 | 12884 |  | Неперфорированный металлический лоток 400х80 L=3000 35066 | Неперфорированный металлический лоток 400х80 L=3000 35066 | шт. | шт. | 1963.33 | 1636.1083 |  |  |  |  | ООО "Инфра Электро"
ЛС_02-02-04 | 12885 |  | Неперфорированный металлический лоток 400х80 L=3000 35066 | Неперфорированный металлический лоток 400х80 L=3000 35066 | шт. | шт. | 1969.83 | 1641.525 |  |  |  |  | ООО "Секьюр АЙТИ"
ЛС_02-02-04 | 12886 |  | Неперфорированный металлический лоток 200х80 L=3000 35064 | Неперфорированный металлический лоток 200х80 L=3000 35064 | шт. | шт. | 1182.99 | 985.825 |  | 985.825 |  |  | ООО "ЛАНИТ-Норд"
ЛС_02-02-04 | 12887 |  | Неперфорированный металлический лоток 200х80 L=3000 35064 | Неперфорированный металлический лоток 200х80 L=3000 35064 | шт. | шт. | 1190.88 | 992.4 |  |  |  |  | ООО "Инфра Электро"
ЛС_02-02-04 | 12888 |  | Неперфорированный металлический лоток 200х80 L=3000 35064 | Неперфорированный металлический лоток 200х80 L=3000 35064 | шт. | шт. | 1194.82 | 995.6833 |  |  |  |  | ООО "Секьюр АЙТИ"
ЛС_02-02-04 | 12889 |  | Крышка лотка 400, L=3000 35526 | Крышка лотка 400, L=3000 35526 | шт. | шт. | 1157.87 | 964.8917 |  | 964.8917 |  |  | ООО "ЛАНИТ-Норд"
ЛС_02-02-04 | 12890 |  | Крышка лотка 400, L=3000 35526 | Крышка лотка 400, L=3000 35526 | шт. | шт. | 1165.58 | 971.3167 |  |  |  |  | ООО "Инфра Электро"
ЛС_02-02-04 | 12891 |  | Крышка лотка 400, L=3000 35526 | Крышка лотка 400, L=3000 35526 | шт. | шт. | 1169.44 | 974.5333 |  |  |  |  | ООО "Секьюр АЙТИ"
ЛС_02-02-04 | 12892 |  | Крышка лотка 200, L=3000 35524 | Крышка лотка 200, L=3000 35524 | шт. | шт. | 502.4 | 418.6667 |  | 418.6667 |  |  | ООО "ЛАНИТ-Норд"
ЛС_02-02-04 | 12893 |  | Крышка лотка 200, L=3000 35524 | Крышка лотка 200, L=3000 35524 | шт. | шт. | 505.74 | 421.45 |  |  |  |  | ООО "Инфра Электро"
ЛС_02-02-04 | 12894 |  | Крышка лотка 200, L=3000 35524 | Крышка лотка 200, L=3000 35524 | шт. | шт. | 507.42 | 422.85 |  |  |  |  | ООО "Секьюр АЙТИ"
ЛС_02-02-04 | 12895 |  | Разделительная перегородка Н=80, L=3000 36500 | Разделительная перегородка Н=80, L=3000 36500 | шт. | шт. | 453.08 | 377.5667 |  | 377.5667 |  |  | ООО "ЛАНИТ-Норд"
ЛС_02-02-04 | 12896 |  | Разделительная перегородка Н=80, L=3000 36500 | Разделительная перегородка Н=80, L=3000 36500 | шт. | шт. | 456.1 | 380.0833 |  |  |  |  | ООО "Инфра Электро"
ЛС_02-02-04 | 12897 |  | Разделительная перегородка Н=80, L=3000 36500 | Разделительная перегородка Н=80, L=3000 36500 | шт. | шт. | 457.61 | 381.3417 |  |  |  |  | ООО "Секьюр АЙТИ"
ЛС_02-02-04 | 12898 |  | Угол горизонтальный СРО 90 80х400 36026 | Угол горизонтальный СРО 90 80х400 36026 | шт. | шт. | 4548.86 | 3790.7167 |  | 3790.7167 |  |  | ООО "ЛАНИТ-Норд"
ЛС_02-02-04 | 12899 |  | Угол горизонтальный СРО 90 80х400 36026 | Угол горизонтальный СРО 90 80х400 36026 | шт. | шт. | 4579.18 | 3815.9833 |  |  |  |  | ООО "Инфра Электро"
ЛС_02-02-04 | 12900 |  | Угол горизонтальный СРО 90 80х400 36026 | Угол горизонтальный СРО 90 80х400 36026 | шт. | шт. | 4594.34 | 3828.6167 |  |  |  |  | ООО "Секьюр АЙТИ"
ЛС_02-02-04 | 12901 |  | Угол горизонтальный СРО 90 80х200 36024 | Угол горизонтальный СРО 90 80х200 36024 | шт. | шт. | 2936.76 | 2447.3 |  | 2447.3 |  |  | ООО "ЛАНИТ-Норд"
ЛС_02-02-04 | 12902 |  | Угол горизонтальный СРО 90 80х200 36024 | Угол горизонтальный СРО 90 80х200 36024 | шт. | шт. | 2956.34 | 2463.6167 |  |  |  |  | ООО "Инфра Электро"
ЛС_02-02-04 | 12903 |  | Угол горизонтальный СРО 90 80х200 36024 | Угол горизонтальный СРО 90 80х200 36024 | шт. | шт. | 2966.13 | 2471.775 |  |  |  |  | ООО "Секьюр АЙТИ"
ЛС_02-02-04 | 12904 |  | Крышка угла горизонтального СРО 400 38006 | Крышка угла горизонтального СРО 400 38006 | шт. | шт. | 3532.2 | 2943.5 |  | 2943.5 |  |  | ООО "ЛАНИТ-Норд"
ЛС_02-02-04 | 12905 |  | Крышка угла горизонтального СРО 400 38006 | Крышка угла горизонтального СРО 400 38006 | шт. | шт. | 3555.75 | 2963.125 |  |  |  |  | ООО "Инфра Электро"
ЛС_02-02-04 | 12906 |  | Крышка угла горизонтального СРО 400 38006 | Крышка угла горизонтального СРО 400 38006 | шт. | шт. | 3567.52 | 2972.9333 |  |  |  |  | ООО "Секьюр АЙТИ"
ЛС_02-02-04 | 12907 |  | Крышка угла горизонтального СРО 200 38004 | Крышка угла горизонтального СРО 200 38004 | уп. | уп. | 1783.44 | 1486.2 |  | 1486.2 |  |  | ООО "ЛАНИТ-Норд"
ЛС_02-02-04 | 12908 |  | Крышка угла горизонтального СРО 200 38004 | Крышка угла горизонтального СРО 200 38004 | уп. | уп. | 1795.33 | 1496.1083 |  |  |  |  | ООО "Инфра Электро"
ЛС_02-02-04 | 12909 |  | Крышка угла горизонтального СРО 200 38004 | Крышка угла горизонтального СРО 200 38004 | уп. | уп. | 1801.27 | 1501.0583 |  |  |  |  | ООО "Секьюр АЙТИ"
ЛС_02-02-04 | 12910 |  | Ответвитель Т-образный DL 200х80 36252 | Ответвитель Т-образный DL 200х80 36252 | уп. | уп. | 3294.18 | 2745.15 |  | 2745.15 |  |  | ООО "ЛАНИТ-Норд"
ЛС_02-02-04 | 12911 |  | Ответвитель Т-образный DL 200х80 36252 | Ответвитель Т-образный DL 200х80 36252 | уп. | уп. | 3316.14 | 2763.45 |  |  |  |  | ООО "Инфра Электро"
ЛС_02-02-04 | 12912 |  | Ответвитель Т-образный DL 200х80 36252 | Ответвитель Т-образный DL 200х80 36252 | уп. | уп. | 3327.12 | 2772.6 |  |  |  |  | ООО "Секьюр АЙТИ"
ЛС_02-02-04 | 12913 |  | Ответвитель Т-образный DL 400х80 36254 | Ответвитель Т-образный DL 400х80 36254 | уп. | уп. | 4432.28 | 3693.5667 |  | 3693.5667 |  |  | ООО "ЛАНИТ-Норд"
ЛС_02-02-04 | 12914 |  | Ответвитель Т-образный DL 400х80 36254 | Ответвитель Т-образный DL 400х80 36254 | уп. | уп. | 4461.82 | 3718.1833 |  |  |  |  | ООО "Инфра Электро"
ЛС_02-02-04 | 12915 |  | Ответвитель Т-образный DL 400х80 36254 | Ответвитель Т-образный DL 400х80 36254 | уп. | уп. | 4476.6 | 3730.5 |  |  |  |  | ООО "Секьюр АЙТИ"
ЛС_02-02-04 | 12916 |  | Крышка на ответвитель Т-образный DL 200 38365 | Крышка на ответвитель Т-образный DL 200 38365 | уп. | уп. | 1985.28 | 1654.4 |  | 1654.4 |  |  | ООО "ЛАНИТ-Норд"
ЛС_02-02-04 | 12917 |  | Крышка на ответвитель Т-образный DL 200 38365 | Крышка на ответвитель Т-образный DL 200 38365 | уп. | уп. | 1998.52 | 1665.4333 |  |  |  |  | ООО "Инфра Электро"
ЛС_02-02-04 | 12918 |  | Крышка на ответвитель Т-образный DL 200 38365 | Крышка на ответвитель Т-образный DL 200 38365 | уп. | уп. | 2005.13 | 1670.9417 |  |  |  |  | ООО "Секьюр АЙТИ"
ЛС_02-02-04 | 12919 |  | Крышка на ответвитель Т-образный DL 400 38367 | Крышка на ответвитель Т-образный DL 400 38367 | уп. | уп. | 3092.3 | 2576.9167 |  | 2576.9167 |  |  | ООО "ЛАНИТ-Норд"
ЛС_02-02-04 | 12920 |  | Крышка на ответвитель Т-образный DL 400 38367 | Крышка на ответвитель Т-образный DL 400 38367 | уп. | уп. | 3112.91 | 2594.0917 |  |  |  |  | ООО "Инфра Электро"
ЛС_02-02-04 | 12921 |  | Крышка на ответвитель Т-образный DL 400 38367 | Крышка на ответвитель Т-образный DL 400 38367 | уп. | уп. | 3123.22 | 2602.6833 |  |  |  |  | ООО "Секьюр АЙТИ"
ЛС_02-02-04 | 12922 |  | Угол горизонтальный изменяемый CPO 400х80 360408 | Угол горизонтальный изменяемый CPO 400х80 360408 | шт. | шт. | 4816.32 | 4013.6 |  | 4013.6 |  |  | ООО "ЛАНИТ-Норд"
ЛС_02-02-04 | 12923 |  | Угол горизонтальный изменяемый CPO 400х80 360408 | Угол горизонтальный изменяемый CPO 400х80 360408 | шт. | шт. | 4848.43 | 4040.3583 |  |  |  |  | ООО "Инфра Электро"
ЛС_02-02-04 | 12924 |  | Угол горизонтальный изменяемый CPO 400х80 360408 | Угол горизонтальный изменяемый CPO 400х80 360408 | шт. | шт. | 4864.48 | 4053.7333 |  |  |  |  | ООО "Секьюр АЙТИ"
ЛС_02-02-04 | 12925 |  | Угол горизонтальный изменяемый CPO 200х80 36015 | Угол горизонтальный изменяемый CPO 200х80 36015 | шт. | шт. | 2858.81 | 2382.3417 |  | 2382.3417 |  |  | ООО "ЛАНИТ-Норд"
ЛС_02-02-04 | 12926 |  | Угол горизонтальный изменяемый CPO 200х80 36015 | Угол горизонтальный изменяемый CPO 200х80 36015 | шт. | шт. | 2877.86 | 2398.2167 |  |  |  |  | ООО "Инфра Электро"
ЛС_02-02-04 | 12927 |  | Угол горизонтальный изменяемый CPO 200х80 36015 | Угол горизонтальный изменяемый CPO 200х80 36015 | шт. | шт. | 2887.39 | 2406.1583 |  |  |  |  | ООО "Секьюр АЙТИ"
ЛС_02-02-04 | 12928 |  | Крышка для угла горизонтального изменяемого CPO 400х80 38014 | Крышка для угла горизонтального изменяемого CPO 400х80 38014 | шт. | шт. | 1636.85 | 1364.0417 |  | 1364.0417 |  |  | ООО "ЛАНИТ-Норд"
ЛС_02-02-04 | 12929 |  | Крышка для угла горизонтального изменяемого CPO 400х80 38014 | Крышка для угла горизонтального изменяемого CPO 400х80 38014 | шт. | шт. | 1647.76 | 1373.1333 |  |  |  |  | ООО "Инфра Электро"
ЛС_02-02-04 | 12930 |  | Крышка для угла горизонтального изменяемого CPO 400х80 38014 | Крышка для угла горизонтального изменяемого CPO 400х80 38014 | шт. | шт. | 1653.21 | 1377.675 |  |  |  |  | ООО "Секьюр АЙТИ"
ЛС_02-02-04 | 12931 |  | Крышка для угла горизонтального изменяемого CPO 200х80 38012 | Крышка для угла горизонтального изменяемого CPO 200х80 38012 | шт. | шт. | 973.82 | 811.5167 |  | 811.5167 |  |  | ООО "ЛАНИТ-Норд"
ЛС_02-02-04 | 12932 |  | Крышка для угла горизонтального изменяемого CPO 200х80 38012 | Крышка для угла горизонтального изменяемого CPO 200х80 38012 | шт. | шт. | 980.31 | 816.925 |  |  |  |  | ООО "Инфра Электро"
ЛС_02-02-04 | 12933 |  | Крышка для угла горизонтального изменяемого CPO 200х80 38012 | Крышка для угла горизонтального изменяемого CPO 200х80 38012 | шт. | шт. | 983.55 | 819.625 |  |  |  |  | ООО "Секьюр АЙТИ"
ЛС_02-02-04 | 12934 |  | Консоль с опорой ML основание 200 BBL5020 | Консоль с опорой ML основание 200 BBL5020 | шт. | шт. | 780.36 | 650.3 |  | 650.3 |  |  | ООО "ЛАНИТ-Норд"
ЛС_02-02-04 | 12935 |  | Консоль с опорой ML основание 200 BBL5020 | Консоль с опорой ML основание 200 BBL5020 | шт. | шт. | 785.56 | 654.6333 |  |  |  |  | ООО "Инфра Электро"
ЛС_02-02-04 | 12936 |  | Консоль с опорой ML основание 200 BBL5020 | Консоль с опорой ML основание 200 BBL5020 | шт. | шт. | 788.16 | 656.8 |  |  |  |  | ООО "Секьюр АЙТИ"
ЛС_02-02-04 | 12937 |  | Консоль с опорой ML основание 400 BBL5040 | Консоль с опорой ML основание 400 BBL5040 | шт. | шт.
ЛС_02-02-04 | 12938 |  | Консоль с опорой ML основание 400 BBL5040 | Консоль с опорой ML основание 400 BBL5040 | шт. | шт.
ЛС_02-02-04 | 12939 |  | Консоль с опорой ML основание 400 BBL5040 | Консоль с опорой ML основание 400 BBL5040 | шт. | шт.
ЛС_02-02-04 | 12940 |  | Скоба BMМ-1020 BMМ1020 | Скоба BMМ-1020 BMМ1020 | шт. | шт. | 670.29 | 558.575 |  | 558.575 |  |  | ООО "ЛАНИТ-Норд"
ЛС_02-02-04 | 12941 |  | Скоба BMМ-1020 BMМ1020 | Скоба BMМ-1020 BMМ1020 | шт. | шт. | 674.76 | 562.3 |  |  |  |  | ООО "Инфра Электро"
ЛС_02-02-04 | 12942 |  | Скоба BMМ-1020 BMМ1020 | Скоба BMМ-1020 BMМ1020 | шт. | шт. | 676.99 | 564.1583 |  |  |  |  | ООО "Секьюр АЙТИ"
ЛС_02-02-04 | 12943 |  | Скоба BML-10 BML1007 | Скоба BML-10 BML1007 | шт. | шт. | 376.16 | 313.4667 |  | 313.4667 |  |  | ООО "ЛАНИТ-Норд"
ЛС_02-02-04 | 12944 |  | Скоба BML-10 BML1007 | Скоба BML-10 BML1007 | шт. | шт. | 378.66 | 315.55 |  |  |  |  | ООО "Инфра Электро"
ЛС_02-02-04 | 12945 |  | Скоба BML-10 BML1007 | Скоба BML-10 BML1007 | шт. | шт. | 379.92 | 316.6 |  |  |  |  | ООО "Секьюр АЙТИ"
ЛС_02-02-04 | 12946 |  | Профиль BPM-29, L=2000 BPM2920 | Профиль BPM-29, L=2000 BPM2920 | шт. | шт. | 802.37 | 668.6417 |  | 668.6417 |  |  | ООО "ЛАНИТ-Норд"
ЛС_02-02-04 | 12947 |  | Профиль BPM-29, L=2000 BPM2920 | Профиль BPM-29, L=2000 BPM2920 | шт. | шт. | 807.71 | 673.0917 |  |  |  |  | ООО "Инфра Электро"
ЛС_02-02-04 | 12948 |  | Профиль BPM-29, L=2000 BPM2920 | Профиль BPM-29, L=2000 BPM2920 | шт. | шт. | 810.39 | 675.325 |  |  |  |  | ООО "Секьюр АЙТИ"
ЛС_02-02-04 | 12949 |  | Соединительная пластина GTO 80 37303 | Соединительная пластина GTO 80 37303 | шт. | шт. | 136.89 | 114.075 |  | 114.075 |  |  | ООО "ЛАНИТ-Норд"
ЛС_02-02-04 | 12950 |  | Соединительная пластина GTO 80 37303 | Соединительная пластина GTO 80 37303 | шт. | шт. | 137.8 | 114.8333 |  |  |  |  | ООО "Инфра Электро"
ЛС_02-02-04 | 12951 |  | Соединительная пластина GTO 80 37303 | Соединительная пластина GTO 80 37303 | шт. | шт. | 138.26 | 115.2167 |  |  |  |  | ООО "Секьюр АЙТИ"
ЛС_02-02-04 | 12952 |  | Соединитель лотков шарнирный GSV 80 30014 | Соединитель лотков шарнирный GSV 80 30014 | шт. | шт. | 940.85 | 784.0417 |  | 784.0417 |  |  | ООО "ЛАНИТ-Норд"
ЛС_02-02-04 | 12953 |  | Соединитель лотков шарнирный GSV 80 30014 | Соединитель лотков шарнирный GSV 80 30014 | шт. | шт. | 947.12 | 789.2667 |  |  |  |  | ООО "Инфра Электро"
ЛС_02-02-04 | 12954 |  | Соединитель лотков шарнирный GSV 80 30014 | Соединитель лотков шарнирный GSV 80 30014 | шт. | шт. | 950.25 | 791.875 |  |  |  |  | ООО "Секьюр АЙТИ"
ЛС_02-02-04 | 12955 |  | Шпилька резьбовая М8 DIN 975 L=2000 мм СМ200802 | Шпилька резьбовая М8 DIN 975 L=2000 мм СМ200802 | шт. | шт. | 173.51 | 144.5917 |  | 144.5917 |  |  | ООО "ЛАНИТ-Норд"
ЛС_02-02-04 | 12956 |  | Шпилька резьбовая М8 DIN 975 L=2000 мм СМ200802 | Шпилька резьбовая М8 DIN 975 L=2000 мм СМ200802 | шт. | шт. | 174.66 | 145.55 |  |  |  |  | ООО "Инфра Электро"
ЛС_02-02-04 | 12957 |  | Шпилька резьбовая М8 DIN 975 L=2000 мм СМ200802 | Шпилька резьбовая М8 DIN 975 L=2000 мм СМ200802 | шт. | шт. | 175.24 | 146.0333 |  |  |  |  | ООО "Секьюр АЙТИ"
ЛС_02-02-04 | 12958 |  | Анкер стандартный со шпилькой и гайкой М8 для кирпичных и бетонных стен (в упаковке 25 шт.) СМ440850 | Анкер стандартный со шпилькой и гайкой М8 для кирпичных и бетонных стен (в упаковке 25 шт.) СМ440850 | уп. | уп. | 2432.75 | 2027.2917 |  | 2027.2917 |  |  | ООО "ЛАНИТ-Норд"
ЛС_02-02-04 | 12959 |  | Анкер стандартный со шпилькой и гайкой М8 для кирпичных и бетонных стен (в упаковке 25 шт.) СМ440850 | Анкер стандартный со шпилькой и гайкой М8 для кирпичных и бетонных стен (в упаковке 25 шт.) СМ440850 | уп. | уп. | 2448.75 | 2040.625 |  |  |  |  | ООО "Инфра Электро"
ЛС_02-02-04 | 12960 |  | Анкер стандартный со шпилькой и гайкой М8 для кирпичных и бетонных стен (в упаковке 25 шт.) СМ440850 | Анкер стандартный со шпилькой и гайкой М8 для кирпичных и бетонных стен (в упаковке 25 шт.) СМ440850 | уп. | уп. | 2457 | 2047.5 |  |  |  |  | ООО "Секьюр АЙТИ"
ЛС_02-02-04 | 12961 |  | Стандартный анкер с болтом М8 (в упаковке 25 шт.) CM430850 | Стандартный анкер с болтом М8 (в упаковке 25 шт.) CM430850 | уп. | уп. | 2403.5 | 2002.9167 |  | 2002.9167 |  |  | ООО "ЛАНИТ-Норд"
ЛС_02-02-04 | 12962 |  | Стандартный анкер с болтом М8 (в упаковке 25 шт.) CM430850 | Стандартный анкер с болтом М8 (в упаковке 25 шт.) CM430850 | уп. | уп. | 2419.5 | 2016.25 |  |  |  |  | ООО "Инфра Электро"
ЛС_02-02-04 | 12963 |  | Стандартный анкер с болтом М8 (в упаковке 25 шт.) CM430850 | Стандартный анкер с болтом М8 (в упаковке 25 шт.) CM430850 | уп. | уп. | 2427.5 | 2022.9167 |  |  |  |  | ООО "Секьюр АЙТИ"
ЛС_02-02-04 | 12964 |  | Гайка с насечкой препятствующая откручиванию М8 (в упаковке - 100 шт.) CM100800 | Гайка с насечкой препятствующая откручиванию М8 (в упаковке - 100 шт.) CM100800 | уп. | уп. | 5570 | 4641.6667 |  | 4641.6667 |  |  | ООО "ЛАНИТ-Норд"
ЛС_02-02-04 | 12965 |  | Гайка с насечкой препятствующая откручиванию М8 (в упаковке - 100 шт.) CM100800 | Гайка с насечкой препятствующая откручиванию М8 (в упаковке - 100 шт.) CM100800 | уп. | уп. | 5600 | 4666.6667 |  |  |  |  | ООО "Инфра Электро"
ЛС_02-02-04 | 12966 |  | Гайка с насечкой препятствующая откручиванию М8 (в упаковке - 100 шт.) CM100800 | Гайка с насечкой препятствующая откручиванию М8 (в упаковке - 100 шт.) CM100800 | уп. | уп. | 5620 | 4683.3333 |  |  |  |  | ООО "Секьюр АЙТИ"
ЛС_02-02-04 | 12967 |  | Гайка с насечкой, препятствующая откручиванию М8 (в упаковке - 100 шт.) СМ101000 | Гайка с насечкой, препятствующая откручиванию М8 (в упаковке - 100 шт.) СМ101000 | уп. | уп. | 1085 | 904.1667 |  | 904.1667 |  |  | ООО "ЛАНИТ-Норд"
ЛС_02-02-04 | 12968 |  | Гайка с насечкой, препятствующая откручиванию М8 (в упаковке - 100 шт.) СМ101000 | Гайка с насечкой, препятствующая откручиванию М8 (в упаковке - 100 шт.) СМ101000 | уп. | уп. | 1092 | 910 |  |  |  |  | ООО "Инфра Электро"
ЛС_02-02-04 | 12969 |  | Гайка с насечкой, препятствующая откручиванию М8 (в упаковке - 100 шт.) СМ101000 | Гайка с насечкой, препятствующая откручиванию М8 (в упаковке - 100 шт.) СМ101000 | уп. | уп. | 1095 | 912.5 |  |  |  |  | ООО "Секьюр АЙТИ"
ЛС_02-02-04 | 12970 |  | Винт с крестообразным шлицем М6х10 (упак 100шт) СМ010610 | Винт с крестообразным шлицем М6х10 (упак 100шт) СМ010610 | уп. | уп. | 498 | 415 |  | 415 |  |  | ООО "ЛАНИТ-Норд"
ЛС_02-02-04 | 12971 |  | Винт с крестообразным шлицем М6х10 (упак 100шт) СМ010610 | Винт с крестообразным шлицем М6х10 (упак 100шт) СМ010610 | уп. | уп. | 501 | 417.5 |  |  |  |  | ООО "Инфра Электро"
ЛС_02-02-04 | 12972 |  | Винт с крестообразным шлицем М6х10 (упак 100шт) СМ010610 | Винт с крестообразным шлицем М6х10 (упак 100шт) СМ010610 | уп. | уп. | 503 | 419.1667 |  |  |  |  | ООО "Секьюр АЙТИ"
ЛС_02-02-04 | 12973 |  | Гайка с насечкой препятствующей откручиванию М6 (упак. 100шт) CM100600 | Гайка с насечкой препятствующей откручиванию М6 (упак. 100шт) CM100600 | уп. | уп. | 438 | 365 |  | 365 |  |  | ООО "ЛАНИТ-Норд"
ЛС_02-02-04 | 12974 |  | Гайка с насечкой препятствующей откручиванию М6 (упак. 100шт) CM100600 | Гайка с насечкой препятствующей откручиванию М6 (упак. 100шт) CM100600 | уп. | уп. | 442 | 368.3333 |  |  |  |  | ООО «Секьюр АЙТИ»
ЛС_02-02-04 | 12975 |  | Гайка с насечкой препятствующей откручиванию М6 (упак. 100шт) CM100600 | Гайка с насечкой препятствующей откручиванию М6 (упак. 100шт) CM100600 | уп. | уп. | 441 | 367.5 |  |  |  |  | ООО «Инфра Электро»
ЛС_02-02-04 | 12976 |  | Металлический дюбель МОЛЛИ для полых материалов и гипсокартонных стен 8х80 мл880 | Металлический дюбель МОЛЛИ для полых материалов и гипсокартонных стен 8х80 мл880 | шт. | шт. | 996.42 | 830.35 |  | 830.35 |  |  | ООО "КРЕП-КОМП"
ЛС_02-02-04 | 12977 |  | Металлический дюбель МОЛЛИ для полых материалов и гипсокартонных стен 8х80 мл880 | Металлический дюбель МОЛЛИ для полых материалов и гипсокартонных стен 8х80 мл880 | шт. | шт.
ЛС_02-02-04 | 12978 |  | Металлический дюбель МОЛЛИ для полых материалов и гипсокартонных стен 8х80 мл880 | Металлический дюбель МОЛЛИ для полых материалов и гипсокартонных стен 8х80 мл880 | шт. | шт.
ЛС_02-02-04 | 12979 |  | Металлические лотки вертикального расположения | Металлические лотки вертикального расположения
ЛС_02-02-04 | 12980 |  | Металлические лотки вертикального расположения | Металлические лотки вертикального расположения
ЛС_02-02-04 | 12981 |  | Металлические лотки вертикального расположения | Металлические лотки вертикального расположения
ЛС_02-02-04 | 12982 |  | Лестничный лоток высотой 400х50мм, L=3000 LI5040 | Лестничный лоток высотой 400х50мм, L=3000 LI5040 | шт. | шт. | 1462.44 | 1218.7 |  | 1218.7 |  |  | ООО "ЛАНИТ-Норд"
ЛС_02-02-04 | 12983 |  | Лестничный лоток высотой 400х50мм, L=3000 LI5040 | Лестничный лоток высотой 400х50мм, L=3000 LI5040 | шт. | шт. | 1472.19 | 1226.825 |  |  |  |  | ООО "Инфра Электро"
ЛС_02-02-04 | 12984 |  | Лестничный лоток высотой 400х50мм, L=3000 LI5040 | Лестничный лоток высотой 400х50мм, L=3000 LI5040 | шт. | шт. | 1477.06 | 1230.8833 |  |  |  |  | ООО "Секьюр АЙТИ"
ЛС_02-02-04 | 12985 |  | Лестничный лоток высотой 200х50мм, L=3000 LI5020 | Лестничный лоток высотой 200х50мм, L=3000 LI5020 | шт. | шт. | 1299.3 | 1082.75 |  | 1082.75 |  |  | ООО "ЛАНИТ-Норд"
ЛС_02-02-04 | 12986 |  | Лестничный лоток высотой 200х50мм, L=3000 LI5020 | Лестничный лоток высотой 200х50мм, L=3000 LI5020 | шт. | шт. | 1307.96 | 1089.9667 |  |  |  |  | ООО "Инфра Электро"
ЛС_02-02-04 | 12987 |  | Лестничный лоток высотой 200х50мм, L=3000 LI5020 | Лестничный лоток высотой 200х50мм, L=3000 LI5020 | шт. | шт. | 1312.29 | 1093.575 |  |  |  |  | ООО "Секьюр АЙТИ"
ЛС_02-02-04 | 12988 |  | Стеновое крепление LP5000 | Стеновое крепление LP5000 | шт. | шт. | 796.97 | 664.1417 |  | 664.1417 |  |  | ООО "ЛАНИТ-Норд"
ЛС_02-02-04 | 12989 |  | Стеновое крепление LP5000 | Стеновое крепление LP5000 | шт. | шт. | 802.28 | 668.5667 |  |  |  |  | ООО "Инфра Электро"
ЛС_02-02-04 | 12990 |  | Стеновое крепление LP5000 | Стеновое крепление LP5000 | шт. | шт. | 804.93 | 670.775 |  |  |  |  | ООО "Секьюр АЙТИ"
ЛС_02-02-04 | 12991 |  | Стандартный анкер с болтом М8 (в упаковке 25 шт.) CM430850 | Стандартный анкер с болтом М8 (в упаковке 25 шт.) CM430850 | уп. | уп. | 2403.5 | 2002.9167 |  | 2002.9167 |  |  | ООО "ЛАНИТ-Норд"
ЛС_02-02-04 | 12992 |  | Стандартный анкер с болтом М8 (в упаковке 25 шт.) CM430850 | Стандартный анкер с болтом М8 (в упаковке 25 шт.) CM430850 | уп. | уп. | 2419.5 | 2016.25 |  |  |  |  | ООО "Инфра Электро"
ЛС_02-02-04 | 12993 |  | Стандартный анкер с болтом М8 (в упаковке 25 шт.) CM430850 | Стандартный анкер с болтом М8 (в упаковке 25 шт.) CM430850 | уп. | уп. | 2427.5 | 2022.9167 |  |  |  |  | ООО "Секьюр АЙТИ"
ЛС_02-02-04 | 12994 |  | Металлические лотки на кровле | Металлические лотки на кровле
ЛС_02-02-04 | 12995 |  | Металлические лотки на кровле | Металлические лотки на кровле
ЛС_02-02-04 | 12996 |  | Металлические лотки на кровле | Металлические лотки на кровле
ЛС_02-02-04 | 12997 |  | Лоток цельнометаллический 100х50, без перфорации, горячеоцинкованный, толщина металла 1.0мм, длина лотка 3м 3502210HDZ | Лоток цельнометаллический 100х50, без перфорации, горячеоцинкованный, толщина металла 1.0мм, длина лотка 3м 3502210HDZ | шт. | шт. | 1420.17 | 1183.475 |  | 1183.475 |  |  | ООО "ЛАНИТ-Норд"
ЛС_02-02-04 | 12998 |  | Лоток цельнометаллический 100х50, без перфорации, горячеоцинкованный, толщина металла 1.0мм, длина лотка 3м 3502210HDZ | Лоток цельнометаллический 100х50, без перфорации, горячеоцинкованный, толщина металла 1.0мм, длина лотка 3м 3502210HDZ | шт. | шт. | 1429.64 | 1191.3667 |  |  |  |  | ООО "Инфра Электро"
ЛС_02-02-04 | 12999 |  | Лоток цельнометаллический 100х50, без перфорации, горячеоцинкованный, толщина металла 1.0мм, длина лотка 3м 3502210HDZ | Лоток цельнометаллический 100х50, без перфорации, горячеоцинкованный, толщина металла 1.0мм, длина лотка 3м 3502210HDZ | шт. | шт. | 1434.37 | 1195.3083 |  |  |  |  | ООО "Секьюр АЙТИ"
ЛС_02-02-04 | 13000 |  | Крышка на лоток с заземлением осн. 100 L 3000, толщ. 1,0мм, горячеоцинкованная 3552210HDZ | Крышка на лоток с заземлением осн. 100 L 3000, толщ. 1,0мм, горячеоцинкованная 3552210HDZ | шт. | шт. | 912.02 | 760.0167 |  | 760.0167 |  |  | ООО "ЛАНИТ-Норд"
ЛС_02-02-04 | 13001 |  | Крышка на лоток с заземлением осн. 100 L 3000, толщ. 1,0мм, горячеоцинкованная 3552210HDZ | Крышка на лоток с заземлением осн. 100 L 3000, толщ. 1,0мм, горячеоцинкованная 3552210HDZ | шт. | шт. | 918.1 | 765.0833 |  |  |  |  | ООО "Инфра Электро"
ЛС_02-02-04 | 13002 |  | Крышка на лоток с заземлением осн. 100 L 3000, толщ. 1,0мм, горячеоцинкованная 3552210HDZ | Крышка на лоток с заземлением осн. 100 L 3000, толщ. 1,0мм, горячеоцинкованная 3552210HDZ | шт. | шт. | 921.14 | 767.6167 |  |  |  |  | ООО "Секьюр АЙТИ"
ЛС_02-02-04 | 13003 |  | Угол CPO 90 горизонтальный 90° 100x50 в комплекте с крепежными элементами и соединительными пластинами, необходимыми для монтажа, горячеоцинкованный 36002KHDZ | Угол CPO 90 горизонтальный 90° 100x50 в комплекте с крепежными элементами и соединительными пластинами, необходимыми для монтажа, горячеоцинкованный 36002KHDZ | шт. | шт. | 3922.31 | 3268.5917 |  | 3268.5917 |  |  | ООО "ЛАНИТ-Норд"
ЛС_02-02-04 | 13004 |  | Угол CPO 90 горизонтальный 90° 100x50 в комплекте с крепежными элементами и соединительными пластинами, необходимыми для монтажа, горячеоцинкованный 36002KHDZ | Угол CPO 90 горизонтальный 90° 100x50 в комплекте с крепежными элементами и соединительными пластинами, необходимыми для монтажа, горячеоцинкованный 36002KHDZ | шт. | шт. | 3948.45 | 3290.375 |  |  |  |  | ООО "Инфра Электро"
ЛС_02-02-04 | 13005 |  | Угол CPO 90 горизонтальный 90° 100x50 в комплекте с крепежными элементами и соединительными пластинами, необходимыми для монтажа, горячеоцинкованный 36002KHDZ | Угол CPO 90 горизонтальный 90° 100x50 в комплекте с крепежными элементами и соединительными пластинами, необходимыми для монтажа, горячеоцинкованный 36002KHDZ | шт. | шт. | 3961.53 | 3301.275 |  |  |  |  | ООО "Секьюр АЙТИ"
ЛС_02-02-04 | 13006 |  | Крышка CPO 90 на угол горизонтальный 90° осн.100, горячеоцинкованная 38002HDZ | Крышка CPO 90 на угол горизонтальный 90° осн.100, горячеоцинкованная 38002HDZ | шт. | шт. | 1661.81 | 1384.8417 |  | 1384.8417 |  |  | ООО "ЛАНИТ-Норд"
ЛС_02-02-04 | 13007 |  | Крышка CPO 90 на угол горизонтальный 90° осн.100, горячеоцинкованная 38002HDZ | Крышка CPO 90 на угол горизонтальный 90° осн.100, горячеоцинкованная 38002HDZ | шт. | шт. | 1672.88 | 1394.0667 |  |  |  |  | ООО "Инфра Электро"
ЛС_02-02-04 | 13008 |  | Крышка CPO 90 на угол горизонтальный 90° осн.100, горячеоцинкованная 38002HDZ | Крышка CPO 90 на угол горизонтальный 90° осн.100, горячеоцинкованная 38002HDZ | шт. | шт. | 1678.42 | 1398.6833 |  |  |  |  | ООО "Секьюр АЙТИ"
ЛС_02-02-04 | 13009 |  | Угол CPO 45 горизонтальный 45° 100х50 в комплекте с крепежными элементами и соединительными пластинами, необходимыми для монтажа, горячеоцинкованный 36062KHDZ | Угол CPO 45 горизонтальный 45° 100х50 в комплекте с крепежными элементами и соединительными пластинами, необходимыми для монтажа, горячеоцинкованный 36062KHDZ | шт. | шт. | 3942.87 | 3285.725 |  | 3285.725 |  |  | ООО "ЛАНИТ-Норд"
ЛС_02-02-04 | 13010 |  | Угол CPO 45 горизонтальный 45° 100х50 в комплекте с крепежными элементами и соединительными пластинами, необходимыми для монтажа, горячеоцинкованный 36062KHDZ | Угол CPO 45 горизонтальный 45° 100х50 в комплекте с крепежными элементами и соединительными пластинами, необходимыми для монтажа, горячеоцинкованный 36062KHDZ | шт. | шт. | 3969.16 | 3307.6333 |  |  |  |  | ООО "Инфра Электро"
ЛС_02-02-04 | 13011 |  | Угол CPO 45 горизонтальный 45° 100х50 в комплекте с крепежными элементами и соединительными пластинами, необходимыми для монтажа, горячеоцинкованный 36062KHDZ | Угол CPO 45 горизонтальный 45° 100х50 в комплекте с крепежными элементами и соединительными пластинами, необходимыми для монтажа, горячеоцинкованный 36062KHDZ | шт. | шт. | 3982.3 | 3318.5833 |  |  |  |  | ООО "Секьюр АЙТИ"
ЛС_02-02-04 | 13012 |  | Крышка CPO 45 на угол горизонтальный 45° осн.100, горячеоцинкованная 38022HDZ | Крышка CPO 45 на угол горизонтальный 45° осн.100, горячеоцинкованная 38022HDZ | шт. | шт. | 1590.69 | 1325.575 |  | 1325.575 |  |  | ООО "ЛАНИТ-Норд"
ЛС_02-02-04 | 13013 |  | Крышка CPO 45 на угол горизонтальный 45° осн.100, горячеоцинкованная 38022HDZ | Крышка CPO 45 на угол горизонтальный 45° осн.100, горячеоцинкованная 38022HDZ | шт. | шт. | 1601.29 | 1334.4083 |  |  |  |  | ООО "Инфра Электро"
ЛС_02-02-04 | 13014 |  | Крышка CPO 45 на угол горизонтальный 45° осн.100, горячеоцинкованная 38022HDZ | Крышка CPO 45 на угол горизонтальный 45° осн.100, горячеоцинкованная 38022HDZ | шт. | шт. | 1606.6 | 1338.8333 |  |  |  |  | ООО "Секьюр АЙТИ"
ЛС_02-02-04 | 13015 |  | Ответвитель DPT T-образный горизонтальный 100x50 в комплекте с крепежными элементами и соединительными пластинами, необходимыми для монт.,горячеоцинкованный 36122KHDZ | Ответвитель DPT T-образный горизонтальный 100x50 в комплекте с крепежными элементами и соединительными пластинами, необходимыми для монт.,горячеоцинкованный 36122KHDZ | шт. | шт. | 6144.87 | 5120.725 |  | 5120.725 |  |  | ООО "ЛАНИТ-Норд"
ЛС_02-02-04 | 13016 |  | Ответвитель DPT T-образный горизонтальный 100x50 в комплекте с крепежными элементами и соединительными пластинами, необходимыми для монт.,горячеоцинкованный 36122KHDZ | Ответвитель DPT T-образный горизонтальный 100x50 в комплекте с крепежными элементами и соединительными пластинами, необходимыми для монт.,горячеоцинкованный 36122KHDZ | шт. | шт. | 6185.84 | 5154.8667 |  |  |  |  | ООО "Инфра Электро"
ЛС_02-02-04 | 13017 |  | Ответвитель DPT T-образный горизонтальный 100x50 в комплекте с крепежными элементами и соединительными пластинами, необходимыми для монт.,горячеоцинкованный 36122KHDZ | Ответвитель DPT T-образный горизонтальный 100x50 в комплекте с крепежными элементами и соединительными пластинами, необходимыми для монт.,горячеоцинкованный 36122KHDZ | шт. | шт. | 6206.32 | 5171.9333 |  |  |  |  | ООО "Секьюр АЙТИ"
ЛС_02-02-04 | 13018 |  | Крышка DPT на ответвитель Т-образный горизонтальный осн.100, горячеоцинкованная 38042HDZ | Крышка DPT на ответвитель Т-образный горизонтальный осн.100, горячеоцинкованная 38042HDZ | шт. | шт. | 2232.39 | 1860.325 |  | 1860.325 |  |  | ООО "ЛАНИТ-Норд"
ЛС_02-02-04 | 13019 |  | Крышка DPT на ответвитель Т-образный горизонтальный осн.100, горячеоцинкованная 38042HDZ | Крышка DPT на ответвитель Т-образный горизонтальный осн.100, горячеоцинкованная 38042HDZ | шт. | шт. | 2247.27 | 1872.725 |  |  |  |  | ООО "Инфра Электро"
ЛС_02-02-04 | 13020 |  | Крышка DPT на ответвитель Т-образный горизонтальный осн.100, горячеоцинкованная 38042HDZ | Крышка DPT на ответвитель Т-образный горизонтальный осн.100, горячеоцинкованная 38042HDZ | шт. | шт. | 2254.71 | 1878.925 |  |  |  |  | ООО "Секьюр АЙТИ"
ЛС_02-02-04 | 13021 |  | Пластина соединительная GTO H50, цинк-ламельное (аналог горячеоцинкованный) 37301HDZL | Пластина соединительная GTO H50, цинк-ламельное (аналог горячеоцинкованный) 37301HDZL | шт. | шт. | 381.57 | 317.975 |  | 317.975 |  |  | ООО "ЛАНИТ-Норд"
ЛС_02-02-04 | 13022 |  | Пластина соединительная GTO H50, цинк-ламельное (аналог горячеоцинкованный) 37301HDZL | Пластина соединительная GTO H50, цинк-ламельное (аналог горячеоцинкованный) 37301HDZL | шт. | шт. | 384.11 | 320.0917 |  |  |  |  | ООО "Инфра Электро"
ЛС_02-02-04 | 13023 |  | Пластина соединительная GTO H50, цинк-ламельное (аналог горячеоцинкованный) 37301HDZL | Пластина соединительная GTO H50, цинк-ламельное (аналог горячеоцинкованный) 37301HDZL | шт. | шт. | 385.39 | 321.1583 |  |  |  |  | ООО "Секьюр АЙТИ"
ЛС_02-02-04 | 13024 |  | Накладка соединительная CGC для крышки лотка осн.100, цинк-ламельное (аналог горячеоцинкованный) 37392HDZL | Накладка соединительная CGC для крышки лотка осн.100, цинк-ламельное (аналог горячеоцинкованный) 37392HDZL | шт. | шт. | 547.19 | 455.9917 |  | 455.9917 |  |  | ООО "ЛАНИТ-Норд"
ЛС_02-02-04 | 13025 |  | Накладка соединительная CGC для крышки лотка осн.100, цинк-ламельное (аналог горячеоцинкованный) 37392HDZL | Накладка соединительная CGC для крышки лотка осн.100, цинк-ламельное (аналог горячеоцинкованный) 37392HDZL | шт. | шт. | 550.83 | 459.025 |  |  |  |  | ООО "Инфра Электро"
ЛС_02-02-04 | 13026 |  | Накладка соединительная CGC для крышки лотка осн.100, цинк-ламельное (аналог горячеоцинкованный) 37392HDZL | Накладка соединительная CGC для крышки лотка осн.100, цинк-ламельное (аналог горячеоцинкованный) 37392HDZL | шт. | шт. | 552.66 | 460.55 |  |  |  |  | ООО "Секьюр АЙТИ"
ЛС_02-02-04 | 13027 |  | Заглушка сборная ТС 100х50, горячеоцинкованая 30193HDZ | Заглушка сборная ТС 100х50, горячеоцинкованая 30193HDZ | шт. | шт. | 681.87 | 568.225 |  | 568.225 |  |  | ООО "ЛАНИТ-Норд"
ЛС_02-02-04 | 13028 |  | Заглушка сборная ТС 100х50, горячеоцинкованая 30193HDZ | Заглушка сборная ТС 100х50, горячеоцинкованая 30193HDZ | шт. | шт. | 686.42 | 572.0167 |  |  |  |  | ООО "Инфра Электро"
ЛС_02-02-04 | 13029 |  | Заглушка сборная ТС 100х50, горячеоцинкованая 30193HDZ | Заглушка сборная ТС 100х50, горячеоцинкованая 30193HDZ | шт. | шт. | 688.69 | 573.9083 |  |  |  |  | ООО "Секьюр АЙТИ"
ЛС_02-02-04 | 13030 |  | Перемычка медная сеч. 10 мм2, с наконечниками под винт М6, в комплекте с метизами HDZ, L 300 мм SC10L300KHDZ | Перемычка медная сеч. 10 мм2, с наконечниками под винт М6, в комплекте с метизами HDZ, L 300 мм SC10L300KHDZ | шт. | шт. | 408.59 | 340.4917 |  | 340.4917 |  |  | ООО "ЛАНИТ-Норд"
ЛС_02-02-04 | 13031 |  | Перемычка медная сеч. 10 мм2, с наконечниками под винт М6, в комплекте с метизами HDZ, L 300 мм SC10L300KHDZ | Перемычка медная сеч. 10 мм2, с наконечниками под винт М6, в комплекте с метизами HDZ, L 300 мм SC10L300KHDZ | шт. | шт. | 411.31 | 342.7583 |  |  |  |  | ООО "Инфра Электро"
ЛС_02-02-04 | 13032 |  | Перемычка медная сеч. 10 мм2, с наконечниками под винт М6, в комплекте с метизами HDZ, L 300 мм SC10L300KHDZ | Перемычка медная сеч. 10 мм2, с наконечниками под винт М6, в комплекте с метизами HDZ, L 300 мм SC10L300KHDZ | шт. | шт. | 412.67 | 343.8917 |  |  |  |  | ООО "Секьюр АЙТИ"
ЛС_02-02-04 | 13033 |  | Винт для обеспечения электрического контакта крышек М6х8 (упак. 100шт) CM030608 | Винт для обеспечения электрического контакта крышек М6х8 (упак. 100шт) CM030608 | уп. | уп. | 834 | 695 |  | 695 |  |  | ООО "ЛАНИТ-Норд"
ЛС_02-02-04 | 13034 |  | Винт для обеспечения электрического контакта крышек М6х8 (упак. 100шт) CM030608 | Винт для обеспечения электрического контакта крышек М6х8 (упак. 100шт) CM030608 | уп. | уп. | 840 | 700 |  |  |  |  | ООО "Инфра Электро"
ЛС_02-02-04 | 13035 |  | Винт для обеспечения электрического контакта крышек М6х8 (упак. 100шт) CM030608 | Винт для обеспечения электрического контакта крышек М6х8 (упак. 100шт) CM030608 | уп. | уп. | 842 | 701.6667 |  |  |  |  | ООО "Секьюр АЙТИ"
ЛС_02-02-04 | 13036 |  | Гайка с насечкой препятствующая откручиванию М8 (в упаковке - 100 шт.) CM100800 | Гайка с насечкой препятствующая откручиванию М8 (в упаковке - 100 шт.) CM100800 | уп. | уп. | 5570 | 4641.6667 |  | 4641.6667 |  |  | ООО "ЛАНИТ-Норд"
ЛС_02-02-04 | 13037 |  | Гайка с насечкой препятствующая откручиванию М8 (в упаковке - 100 шт.) CM100800 | Гайка с насечкой препятствующая откручиванию М8 (в упаковке - 100 шт.) CM100800 | уп. | уп. | 5600 | 4666.6667 |  |  |  |  | ООО "Инфра Электро"
ЛС_02-02-04 | 13038 |  | Гайка с насечкой препятствующая откручиванию М8 (в упаковке - 100 шт.) CM100800 | Гайка с насечкой препятствующая откручиванию М8 (в упаковке - 100 шт.) CM100800 | уп. | уп. | 5620 | 4683.3333 |  |  |  |  | ООО "Секьюр АЙТИ"
ЛС_02-02-04 | 13039 |  | Винт с крестообразным шлицем М6х10, количество в упаковке 200 шт. CM010610INOX | Винт с крестообразным шлицем М6х10, количество в упаковке 200 шт. CM010610INOX | уп. | уп. | 5314 | 4428.3333 |  | 4428.3333 |  |  | ООО "ЛАНИТ-Норд"
ЛС_02-02-04 | 13040 |  | Винт с крестообразным шлицем М6х10, количество в упаковке 200 шт. CM010610INOX | Винт с крестообразным шлицем М6х10, количество в упаковке 200 шт. CM010610INOX | уп. | уп. | 5348 | 4456.6667 |  |  |  |  | ООО "Инфра Электро"
ЛС_02-02-04 | 13041 |  | Винт с крестообразным шлицем М6х10, количество в упаковке 200 шт. CM010610INOX | Винт с крестообразным шлицем М6х10, количество в упаковке 200 шт. CM010610INOX | уп. | уп. | 5366 | 4471.6667 |  |  |  |  | ООО "Секьюр АЙТИ"
ЛС_02-02-04 | 13042 |  | Гайка с насечкой, препятствующей отвинчиванию М6 DIN 6923, количество в упаковке 200 шт. CM100600INOX | Гайка с насечкой, препятствующей отвинчиванию М6 DIN 6923, количество в упаковке 200 шт. CM100600INOX | уп. | уп. | 3678 | 3065 |  | 3065 |  |  | ООО "ЛАНИТ-Норд"
ЛС_02-02-04 | 13043 |  | Гайка с насечкой, препятствующей отвинчиванию М6 DIN 6923, количество в упаковке 200 шт. CM100600INOX | Гайка с насечкой, препятствующей отвинчиванию М6 DIN 6923, количество в упаковке 200 шт. CM100600INOX | уп. | уп. | 3702 | 3085 |  |  |  |  | ООО "Инфра Электро"
ЛС_02-02-04 | 13044 |  | Гайка с насечкой, препятствующей отвинчиванию М6 DIN 6923, количество в упаковке 200 шт. CM100600INOX | Гайка с насечкой, препятствующей отвинчиванию М6 DIN 6923, количество в упаковке 200 шт. CM100600INOX | уп. | уп. | 3714 | 3095 |  |  |  |  | ООО "Секьюр АЙТИ"
ЛС_02-02-04 | 13045 |  | Угол горизонтальный изменяемый CPO для лотка 100х50, покрытие горячеоцинкованное 36008HDZL | Угол горизонтальный изменяемый CPO для лотка 100х50, покрытие горячеоцинкованное 36008HDZL | шт. | шт. | 3498.72 | 2915.6 |  | 2915.6 |  |  | ООО "ЛАНИТ-Норд"
ЛС_02-02-04 | 13046 |  | Угол горизонтальный изменяемый CPO для лотка 100х50, покрытие горячеоцинкованное 36008HDZL | Угол горизонтальный изменяемый CPO для лотка 100х50, покрытие горячеоцинкованное 36008HDZL | шт. | шт. | 3522.04 | 2935.0333 |  |  |  |  | ООО "Инфра Электро"
ЛС_02-02-04 | 13047 |  | Угол горизонтальный изменяемый CPO для лотка 100х50, покрытие горячеоцинкованное 36008HDZL | Угол горизонтальный изменяемый CPO для лотка 100х50, покрытие горячеоцинкованное 36008HDZL | шт. | шт. | 3533.71 | 2944.7583 |  |  |  |  | ООО "Секьюр АЙТИ"
ЛС_02-02-04 | 13048 |  | Крышка для угла горизонтального изменяемого CPO для лотка 100, покрытие горячеоцинкованное 38010HDZL | Крышка для угла горизонтального изменяемого CPO для лотка 100, покрытие горячеоцинкованное 38010HDZL | шт. | шт. | 1125.74 | 938.1167 |  | 938.1167 |  |  | ООО "ЛАНИТ-Норд"
ЛС_02-02-04 | 13049 |  | Крышка для угла горизонтального изменяемого CPO для лотка 100, покрытие горячеоцинкованное 38010HDZL | Крышка для угла горизонтального изменяемого CPO для лотка 100, покрытие горячеоцинкованное 38010HDZL | шт. | шт. | 1133.24 | 944.3667 |  |  |  |  | ООО "Инфра Электро"
ЛС_02-02-04 | 13050 |  | Крышка для угла горизонтального изменяемого CPO для лотка 100, покрытие горячеоцинкованное 38010HDZL | Крышка для угла горизонтального изменяемого CPO для лотка 100, покрытие горячеоцинкованное 38010HDZL | шт. | шт. | 1136.99 | 947.4917 |  |  |  |  | ООО "Секьюр АЙТИ"
ЛС_02-02-04 | 13051 |  | Перегородка лотка универсальная SEP, L=3000, H=50, горячеоцинкованная 36480HDZ | Перегородка лотка универсальная SEP, L=3000, H=50, горячеоцинкованная 36480HDZ | шт. | шт. | 362.58 | 302.15 |  | 302.15 |  |  | ООО "ЛАНИТ-Норд"
ЛС_02-02-04 | 13052 |  | Перегородка лотка универсальная SEP, L=3000, H=50, горячеоцинкованная 36480HDZ | Перегородка лотка универсальная SEP, L=3000, H=50, горячеоцинкованная 36480HDZ | шт. | шт. | 365 | 304.1667 |  |  |  |  | ООО "Инфра Электро"
ЛС_02-02-04 | 13053 |  | Перегородка лотка универсальная SEP, L=3000, H=50, горячеоцинкованная 36480HDZ | Перегородка лотка универсальная SEP, L=3000, H=50, горячеоцинкованная 36480HDZ | шт. | шт. | 366.21 | 305.175 |  |  |  |  | ООО "Секьюр АЙТИ"
ЛС_02-02-04 | 13054 |  | Противопожарный высокоэластичный герметик 310мл «ОГНЕЗА-ВГ» | Противопожарный высокоэластичный герметик 310мл «ОГНЕЗА-ВГ» | шт. | шт. | 1018 | 848.3333 |  | 848.3333 |  |  | ООО "ОГНЕЗА"
ЛС_02-02-04 | 13055 |  | Противопожарный высокоэластичный герметик 310мл «ОГНЕЗА-ВГ» | Противопожарный высокоэластичный герметик 310мл «ОГНЕЗА-ВГ» | шт. | шт. | 1018 | 848.3333 |  | 848.3333 |  |  | ООО "ТОНЕКО"
ЛС_02-02-04 | 13056 |  | Противопожарный высокоэластичный герметик 310мл «ОГНЕЗА-ВГ» | Противопожарный высокоэластичный герметик 310мл «ОГНЕЗА-ВГ» | шт. | шт. | 1018 | 848.3333 |  | 848.3333 |  |  | ООО "Ремстрой"
ЛС_02-02-04 | 13057 |  | Огнезащитная краска по металлу (уп.: 6 кг) ТУ 2316-008-98536873-2012 NEOMID METAL 010 | Огнезащитная краска по металлу (уп.: 6 кг) ТУ 2316-008-98536873-2012 NEOMID METAL 010 | кг. | кг. | 4693 | 3910.8333 |  | 3910.8333 |  |  | Интернет-магазин "КраскиНаДом"
ЛС_02-02-04 | 13058 |  | Огнезащитная краска по металлу (уп.: 6 кг) ТУ 2316-008-98536873-2012 NEOMID METAL 010 | Огнезащитная краска по металлу (уп.: 6 кг) ТУ 2316-008-98536873-2012 NEOMID METAL 010 | кг. | кг. | 4750 | 3958.3333 |  |  |  |  | ООО "Бафус"
ЛС_02-02-04 | 13059 |  | Огнезащитная краска по металлу (уп.: 6 кг) ТУ 2316-008-98536873-2012 NEOMID METAL 010 | Огнезащитная краска по металлу (уп.: 6 кг) ТУ 2316-008-98536873-2012 NEOMID METAL 010 | кг. | кг. | 5376 | 4480 |  |  |  |  | Торговое предприятие "ТОНнаКРАСКИ"
ЛС_02-02-04 | 13060 |  | Заземление лотков | Заземление лотков
ЛС_02-02-04 | 13061 |  | Заземление лотков | Заземление лотков
ЛС_02-02-04 | 13062 |  | Заземление лотков | Заземление лотков
ЛС_02-02-04 | 13063 |  | Провод ПУГВ 1х6,0 кв.мм желто-зеленый ГОСТ ПУГВ 1х6 | Провод ПУГВ 1х6,0 кв.мм желто-зеленый ГОСТ ПУГВ 1х6 | м. | м. | 96.48 | 80.4
ЛС_02-02-04 | 13064 |  | Провод ПУГВ 1х6,0 кв.мм желто-зеленый ГОСТ ПУГВ 1х6 | Провод ПУГВ 1х6,0 кв.мм желто-зеленый ГОСТ ПУГВ 1х6 | м. | м. | 95 | 79.1667 |  |  |  |  | ООО "ПРОМСЕРВИС"
ЛС_02-02-04 | 13065 |  | Провод ПУГВ 1х6,0 кв.мм желто-зеленый ГОСТ ПУГВ 1х6 | Провод ПУГВ 1х6,0 кв.мм желто-зеленый ГОСТ ПУГВ 1х6 | м. | м. | 91.66 | 76.3833 |  | 76.3833 |  |  | ООО "КОНЦЕПТ-СПБ"
ЛС_02-02-04 | 13066 |  | Провод ПУГВ 1х10,0 кв.мм желто-зеленый ГОСТ ПУГВ 1х10 | Провод ПУГВ 1х10,0 кв.мм желто-зеленый ГОСТ ПУГВ 1х10 | м. | м. | 161.28 | 134.4
ЛС_02-02-04 | 13067 |  | Провод ПУГВ 1х10,0 кв.мм желто-зеленый ГОСТ ПУГВ 1х10 | Провод ПУГВ 1х10,0 кв.мм желто-зеленый ГОСТ ПУГВ 1х10 | м. | м. | 160 | 133.3333 |  |  |  |  | ООО "ПРОМСЕРВИС"
ЛС_02-02-04 | 13068 |  | Провод ПУГВ 1х10,0 кв.мм желто-зеленый ГОСТ ПУГВ 1х10 | Провод ПУГВ 1х10,0 кв.мм желто-зеленый ГОСТ ПУГВ 1х10 | м. | м. | 153.22 | 127.6833 |  | 127.6833 |  |  | ООО "КОНЦЕПТ-СПБ"
ЛС_02-02-04 | 13069 |  | Наконечник под винт изол. 2.5-6, винт d6 2C6P | Наконечник под винт изол. 2.5-6, винт d6 2C6P | шт. | шт. | 17.67 | 14.725 |  | 14.725 |  |  | ООО "ЛАНИТ-Норд"
ЛС_02-02-04 | 13070 |  | Наконечник под винт изол. 2.5-6, винт d6 2C6P | Наконечник под винт изол. 2.5-6, винт d6 2C6P | шт. | шт. | 17.79 | 14.825 |  |  |  |  | ООО "Инфра Электро"
ЛС_02-02-04 | 13071 |  | Наконечник под винт изол. 2.5-6, винт d6 2C6P | Наконечник под винт изол. 2.5-6, винт d6 2C6P | шт. | шт. | 17.85 | 14.875 |  |  |  |  | ООО "Секьюр АЙТИ"
ЛС_02-02-04 | 13072 |  | Наконечник кольцевой под винт 6мм луженый, сечение провода 10мм2 2D6 | Наконечник кольцевой под винт 6мм луженый, сечение провода 10мм2 2D6 | шт. | шт. | 38.51 | 32.0917 |  | 32.0917 |  |  | ООО "ЛАНИТ-Норд"
ЛС_02-02-04 | 13073 |  | Наконечник кольцевой под винт 6мм луженый, сечение провода 10мм2 2D6 | Наконечник кольцевой под винт 6мм луженый, сечение провода 10мм2 2D6 | шт. | шт. | 38.76 | 32.3 |  |  |  |  | ООО "Инфра Электро"
ЛС_02-02-04 | 13074 |  | Наконечник кольцевой под винт 6мм луженый, сечение провода 10мм2 2D6 | Наконечник кольцевой под винт 6мм луженый, сечение провода 10мм2 2D6 | шт. | шт. | 38.89 | 32.4083 |  |  |  |  | ООО "Секьюр АЙТИ"
ЛС_02-02-04 | 13075 |  | Винт для обеспечения электрического контакта крышек М6х8 (упак. 100шт) CM030608 | Винт для обеспечения электрического контакта крышек М6х8 (упак. 100шт) CM030608 | уп. | уп. | 834 | 695 |  | 695 |  |  | ООО "ЛАНИТ-Норд"
ЛС_02-02-04 | 13076 |  | Винт для обеспечения электрического контакта крышек М6х8 (упак. 100шт) CM030608 | Винт для обеспечения электрического контакта крышек М6х8 (упак. 100шт) CM030608 | уп. | уп. | 840 | 700 |  |  |  |  | ООО "Инфра Электро"
ЛС_02-02-04 | 13077 |  | Винт для обеспечения электрического контакта крышек М6х8 (упак. 100шт) CM030608 | Винт для обеспечения электрического контакта крышек М6х8 (упак. 100шт) CM030608 | уп. | уп. | 842 | 701.6667 |  |  |  |  | ООО "Секьюр АЙТИ"
ЛС_02-02-04 | 13078 |  | Гайка с насечкой препятствующей откручиванию М6 (упак. 100шт) CM100600 | Гайка с насечкой препятствующей откручиванию М6 (упак. 100шт) CM100600 | уп. | уп. | 438 | 365 |  | 365 |  |  | ООО "ЛАНИТ-Норд"
ЛС_02-02-04 | 13079 |  | Гайка с насечкой препятствующей откручиванию М6 (упак. 100шт) CM100600 | Гайка с насечкой препятствующей откручиванию М6 (упак. 100шт) CM100600 | уп. | уп. | 442 | 368.3333 |  |  |  |  | ООО «Секьюр АЙТИ»
ЛС_02-02-04 | 13080 |  | Гайка с насечкой препятствующей откручиванию М6 (упак. 100шт) CM100600 | Гайка с насечкой препятствующей откручиванию М6 (упак. 100шт) CM100600 | уп. | уп. | 441 | 367.5 |  |  |  |  | ООО «Инфра Электро»
ЛС_02-02-04 | 13081 |  | Кабельные короба | Кабельные короба
ЛС_02-02-04 | 13082 |  | Кабельные короба | Кабельные короба
ЛС_02-02-04 | 13083 |  | Кабельные короба | Кабельные короба
ЛС_02-02-04 | 13084 |  | Короб с крышкой, с направляющими для установки разделителей, 100х60мм, белый, 2м TA-GN 1786 | Короб с крышкой, с направляющими для установки разделителей, 100х60мм, белый, 2м TA-GN 1786 | шт. | шт. | 606.78 | 505.65 |  | 505.65 |  |  | ООО "ЛАНИТ-Норд"
ЛС_02-02-04 | 13085 |  | Короб с крышкой, с направляющими для установки разделителей, 100х60мм, белый, 2м TA-GN 1786 | Короб с крышкой, с направляющими для установки разделителей, 100х60мм, белый, 2м TA-GN 1786 | шт. | шт. | 610.83 | 509.025 |  |  |  |  | ООО "Инфра Электро"
ЛС_02-02-04 | 13086 |  | Короб с крышкой, с направляющими для установки разделителей, 100х60мм, белый, 2м TA-GN 1786 | Короб с крышкой, с направляющими для установки разделителей, 100х60мм, белый, 2м TA-GN 1786 | шт. | шт. | 612.85 | 510.7083 |  |  |  |  | ООО "Секьюр АЙТИ"
ЛС_02-02-04 | 13087 |  | Разделитель универсальный (перегородка), 60/50, 2м SEP-N 1415 | Разделитель универсальный (перегородка), 60/50, 2м SEP-N 1415 | шт. | шт. | 157.46 | 131.2167 |  | 131.2167 |  |  | ООО "ЛАНИТ-Норд"
ЛС_02-02-04 | 13088 |  | Разделитель универсальный (перегородка), 60/50, 2м SEP-N 1415 | Разделитель универсальный (перегородка), 60/50, 2м SEP-N 1415 | шт. | шт. | 158.5 | 132.0833 |  |  |  |  | ООО "Инфра Электро"
ЛС_02-02-04 | 13089 |  | Разделитель универсальный (перегородка), 60/50, 2м SEP-N 1415 | Разделитель универсальный (перегородка), 60/50, 2м SEP-N 1415 | шт. | шт. | 159.03 | 132.525 |  |  |  |  | ООО "Секьюр АЙТИ"
ЛС_02-02-04 | 13090 |  | Угол плоский, 100х60 NPAN 1746 | Угол плоский, 100х60 NPAN 1746 | шт. | шт. | 790.01 | 658.3417 |  | 658.3417 |  |  | ООО "ЛАНИТ-Норд"
ЛС_02-02-04 | 13091 |  | Угол плоский, 100х60 NPAN 1746 | Угол плоский, 100х60 NPAN 1746 | шт. | шт. | 795.27 | 662.725 |  |  |  |  | ООО "Инфра Электро"
ЛС_02-02-04 | 13092 |  | Угол плоский, 100х60 NPAN 1746 | Угол плоский, 100х60 NPAN 1746 | шт. | шт. | 797.91 | 664.925 |  |  |  |  | ООО "Секьюр АЙТИ"
ЛС_02-02-04 | 13093 |  | Угол внутренний неизменяемый 900, 100х60 NIA 1829 | Угол внутренний неизменяемый 900, 100х60 NIA 1829 | шт. | шт. | 310.08 | 258.4 |  | 258.4 |  |  | ООО "ЛАНИТ-Норд"
ЛС_02-02-04 | 13094 |  | Угол внутренний неизменяемый 900, 100х60 NIA 1829 | Угол внутренний неизменяемый 900, 100х60 NIA 1829 | шт. | шт. | 312.15 | 260.125 |  |  |  |  | ООО "Инфра Электро"
ЛС_02-02-04 | 13095 |  | Угол внутренний неизменяемый 900, 100х60 NIA 1829 | Угол внутренний неизменяемый 900, 100х60 NIA 1829 | шт. | шт. | 313.18 | 260.9833 |  |  |  |  | ООО "Секьюр АЙТИ"
ЛС_02-02-04 | 13096 |  | Рамка для ввода в стену/коробку/потолок RQM 100 1776 | Рамка для ввода в стену/коробку/потолок RQM 100 1776 | шт. | шт. | 172.98 | 144.15 |  | 144.15 |  |  | ООО "ЛАНИТ-Норд"
ЛС_02-02-04 | 13097 |  | Рамка для ввода в стену/коробку/потолок RQM 100 1776 | Рамка для ввода в стену/коробку/потолок RQM 100 1776 | шт. | шт. | 174.13 | 145.1083 |  |  |  |  | ООО "Инфра Электро"
ЛС_02-02-04 | 13098 |  | Рамка для ввода в стену/коробку/потолок RQM 100 1776 | Рамка для ввода в стену/коробку/потолок RQM 100 1776 | шт. | шт. | 174.71 | 145.5917 |  |  |  |  | ООО "Секьюр АЙТИ"
ЛС_02-02-04 | 13099 |  | Накладка на стык профиля SGAN 60 833 | Накладка на стык профиля SGAN 60 833 | шт. | шт. | 55.79 | 46.4917 |  | 46.4917 |  |  | ООО "ЛАНИТ-Норд"
ЛС_02-02-04 | 13100 |  | Накладка на стык профиля SGAN 60 833 | Накладка на стык профиля SGAN 60 833 | шт. | шт. | 56.16 | 46.8 |  |  |  |  | ООО "Инфра Электро"
ЛС_02-02-04 | 13101 |  | Накладка на стык профиля SGAN 60 833 | Накладка на стык профиля SGAN 60 833 | шт. | шт. | 56.34 | 46.95 |  |  |  |  | ООО "Секьюр АЙТИ"
ЛС_02-02-04 | 13102 |  | Накладка на стык крышки GAN 100 887 | Накладка на стык крышки GAN 100 887 | шт. | шт. | 100.44 | 83.7 |  | 83.7 |  |  | ООО "ЛАНИТ-Норд"
ЛС_02-02-04 | 13103 |  | Накладка на стык крышки GAN 100 887 | Накладка на стык крышки GAN 100 887 | шт. | шт. | 101.11 | 84.2583 |  |  |  |  | ООО "Инфра Электро"
ЛС_02-02-04 | 13104 |  | Накладка на стык крышки GAN 100 887 | Накладка на стык крышки GAN 100 887 | шт. | шт. | 101.44 | 84.5333 |  |  |  |  | ООО "Секьюр АЙТИ"
ЛС_02-02-04 | 13105 |  | Заглушка торцевая, 100х60 LAN 874 | Заглушка торцевая, 100х60 LAN 874 | шт. | шт. | 207.56 | 172.9667 |  | 172.9667 |  |  | ООО "ЛАНИТ-Норд"
ЛС_02-02-04 | 13106 |  | Заглушка торцевая, 100х60 LAN 874 | Заглушка торцевая, 100х60 LAN 874 | шт. | шт. | 208.94 | 174.1167 |  |  |  |  | ООО "Инфра Электро"
ЛС_02-02-04 | 13107 |  | Заглушка торцевая, 100х60 LAN 874 | Заглушка торцевая, 100х60 LAN 874 | шт. | шт. | 209.63 | 174.6917 |  |  |  |  | ООО "Секьюр АЙТИ"
ЛС_02-02-04 | 13108 |  | Соединитель оснований коробов внутренний с крепежом, GTA-SN 60 2308 | Соединитель оснований коробов внутренний с крепежом, GTA-SN 60 2308 | шт. | шт. | 446.52 | 372.1 |  | 372.1 |  |  | ООО "ЛАНИТ-Норд"
ЛС_02-02-04 | 13109 |  | Соединитель оснований коробов внутренний с крепежом, GTA-SN 60 2308 | Соединитель оснований коробов внутренний с крепежом, GTA-SN 60 2308 | шт. | шт. | 449.5 | 374.5833 |  |  |  |  | ООО "Инфра Электро"
ЛС_02-02-04 | 13110 |  | Соединитель оснований коробов внутренний с крепежом, GTA-SN 60 2308 | Соединитель оснований коробов внутренний с крепежом, GTA-SN 60 2308 | шт. | шт. | 450.99 | 375.825 |  |  |  |  | ООО "Секьюр АЙТИ"
ЛС_02-02-04 | 13111 |  | Фиксатор кабеля (облегченный) TR-E 100 07714R | Фиксатор кабеля (облегченный) TR-E 100 07714R | шт. | шт. | 20.25 | 16.875 |  | 16.875 |  |  | ООО "ЛАНИТ-Норд"
ЛС_02-02-04 | 13112 |  | Фиксатор кабеля (облегченный) TR-E 100 07714R | Фиксатор кабеля (облегченный) TR-E 100 07714R | шт. | шт. | 20.39 | 16.9917 |  |  |  |  | ООО "Инфра Электро"
ЛС_02-02-04 | 13113 |  | Фиксатор кабеля (облегченный) TR-E 100 07714R | Фиксатор кабеля (облегченный) TR-E 100 07714R | шт. | шт. | 20.45 | 17.0417 |  |  |  |  | ООО "Секьюр АЙТИ"
ЛС_02-02-04 | 13114 |  | Материалы закладных устройств для проходов в перекрытиях и стенах | Материалы закладных устройств для проходов в перекрытиях и стенах
ЛС_02-02-04 | 13115 |  | Материалы закладных устройств для проходов в перекрытиях и стенах | Материалы закладных устройств для проходов в перекрытиях и стенах
ЛС_02-02-04 | 13116 |  | Материалы закладных устройств для проходов в перекрытиях и стенах | Материалы закладных устройств для проходов в перекрытиях и стенах
ЛС_02-02-04 | 13117 |  | Труба стальная Dn=57 мм., S=3 мм., ГОСТ 8734-75 ГОСТ 8734-75 | Труба стальная Dn=57 мм., S=3 мм., ГОСТ 8734-75 ГОСТ 8734-75 | м. | м.
ЛС_02-02-04 | 13118 |  | Труба стальная Dn=57 мм., S=3 мм., ГОСТ 8734-75 ГОСТ 8734-75 | Труба стальная Dn=57 мм., S=3 мм., ГОСТ 8734-75 ГОСТ 8734-75 | м. | м.
ЛС_02-02-04 | 13119 |  | Труба стальная Dn=57 мм., S=3 мм., ГОСТ 8734-75 ГОСТ 8734-75 | Труба стальная Dn=57 мм., S=3 мм., ГОСТ 8734-75 ГОСТ 8734-75 | м. | м.
ЛС_02-02-04 | 13120 |  | Труба стальная Dn=32 мм., S=2 мм., ГОСТ 8734-75 ГОСТ 8734-75 | Труба стальная Dn=32 мм., S=2 мм., ГОСТ 8734-75 ГОСТ 8734-75 | м. | м.
ЛС_02-02-04 | 13121 |  | Труба стальная Dn=32 мм., S=2 мм., ГОСТ 8734-75 ГОСТ 8734-75 | Труба стальная Dn=32 мм., S=2 мм., ГОСТ 8734-75 ГОСТ 8734-75 | м. | м.
ЛС_02-02-04 | 13122 |  | Труба стальная Dn=32 мм., S=2 мм., ГОСТ 8734-75 ГОСТ 8734-75 | Труба стальная Dn=32 мм., S=2 мм., ГОСТ 8734-75 ГОСТ 8734-75 | м. | м.
ЛС_02-02-04 | 13123 |  | Арматура гладкая А1А240 Ø 10 мм. ГОСТ 5781-82 ГОСТ 5781-82 | Арматура гладкая А1А240 Ø 10 мм. ГОСТ 5781-82 ГОСТ 5781-82 | м. | м.
ЛС_02-02-04 | 13124 |  | Арматура гладкая А1А240 Ø 10 мм. ГОСТ 5781-82 ГОСТ 5781-82 | Арматура гладкая А1А240 Ø 10 мм. ГОСТ 5781-82 ГОСТ 5781-82 | м. | м.
ЛС_02-02-04 | 13125 |  | Арматура гладкая А1А240 Ø 10 мм. ГОСТ 5781-82 ГОСТ 5781-82 | Арматура гладкая А1А240 Ø 10 мм. ГОСТ 5781-82 ГОСТ 5781-82 | м. | м.
ЛС_02-02-04 | 13126 |  | Огнезащитный терморасширяющийся герметик, 310 мл ОГНЕЗА-ГТ | Огнезащитный терморасширяющийся герметик, 310 мл ОГНЕЗА-ГТ | шт. | шт. | 992 | 826.6667 |  | 826.6667 |  |  | ООО "ОГНЕЗА"
ЛС_02-02-04 | 13127 |  | Огнезащитный терморасширяющийся герметик, 310 мл ОГНЕЗА-ГТ | Огнезащитный терморасширяющийся герметик, 310 мл ОГНЕЗА-ГТ | шт. | шт. | 992 | 826.6667 |  | 826.6667 |  |  | ООО "ТОНЕКО"
ЛС_02-02-04 | 13128 |  | Огнезащитный терморасширяющийся герметик, 310 мл ОГНЕЗА-ГТ | Огнезащитный терморасширяющийся герметик, 310 мл ОГНЕЗА-ГТ | шт. | шт. | 992 | 826.6667 |  | 826.6667 |  |  | ООО "Ремстрой"
ЛС_02-02-04 | 13129 |  | Противопожарный высокоэластичный герметик 310мл «ОГНЕЗА-ВГ» | Противопожарный высокоэластичный герметик 310мл «ОГНЕЗА-ВГ» | шт. | шт. | 1018 | 848.3333 |  | 848.3333 |  |  | ООО "ОГНЕЗА"
ЛС_02-02-04 | 13130 |  | Противопожарный высокоэластичный герметик 310мл «ОГНЕЗА-ВГ» | Противопожарный высокоэластичный герметик 310мл «ОГНЕЗА-ВГ» | шт. | шт. | 1018 | 848.3333 |  | 848.3333 |  |  | ООО "ТОНЕКО"
ЛС_02-02-04 | 13131 |  | Противопожарный высокоэластичный герметик 310мл «ОГНЕЗА-ВГ» | Противопожарный высокоэластичный герметик 310мл «ОГНЕЗА-ВГ» | шт. | шт. | 1018 | 848.3333 |  | 848.3333 |  |  | ООО "Ремстрой"
ЛС_02-02-04 | 13132 |  | Лента термоуплотнительная "ОГНЕЗА-ЛТУ" 3х30 мм, упаковка 20 м ОГНЕЗА-ЛТУ «ОГНЕЗА-ТРМ» (ОГНЕЗА-ЛТУ) 3х30 мм | Лента термоуплотнительная "ОГНЕЗА-ЛТУ" 3х30 мм, упаковка 20 м ОГНЕЗА-ЛТУ «ОГНЕЗА-ТРМ» (ОГНЕЗА-ЛТУ) 3х30 мм | уп. | уп. | 992 | 826.6667 |  | 826.6667 |  |  | ООО "ОГНЕЗА"
ЛС_02-02-04 | 13133 |  | Лента термоуплотнительная "ОГНЕЗА-ЛТУ" 3х30 мм, упаковка 20 м ОГНЕЗА-ЛТУ «ОГНЕЗА-ТРМ» (ОГНЕЗА-ЛТУ) 3х30 мм | Лента термоуплотнительная "ОГНЕЗА-ЛТУ" 3х30 мм, упаковка 20 м ОГНЕЗА-ЛТУ «ОГНЕЗА-ТРМ» (ОГНЕЗА-ЛТУ) 3х30 мм | уп. | уп. | 992 | 826.6667 |  | 826.6667 |  |  | ООО "ТОНЕКО"
ЛС_02-02-04 | 13134 |  | Лента термоуплотнительная "ОГНЕЗА-ЛТУ" 3х30 мм, упаковка 20 м ОГНЕЗА-ЛТУ «ОГНЕЗА-ТРМ» (ОГНЕЗА-ЛТУ) 3х30 мм | Лента термоуплотнительная "ОГНЕЗА-ЛТУ" 3х30 мм, упаковка 20 м ОГНЕЗА-ЛТУ «ОГНЕЗА-ТРМ» (ОГНЕЗА-ЛТУ) 3х30 мм | уп. | уп. | 992 | 826.6667 |  | 826.6667 |  |  | ООО "Ремстрой"
ЛС_02-02-04 | 13135 |  | Плита огнезащита Rockwool FT BARRIER (1000x600x50, 0,6) T100 (НГ по ГОСТ 30244-94) Rockwool FT BARRIER | Плита огнезащита Rockwool FT BARRIER (1000x600x50, 0,6) T100 (НГ по ГОСТ 30244-94) Rockwool FT BARRIER | шт. | шт. | 5079 | 4232.5 |  | 4232.5 |  |  | ООО "ОГНЕЗА"
ЛС_02-02-04 | 13136 |  | Плита огнезащита Rockwool FT BARRIER (1000x600x50, 0,6) T100 (НГ по ГОСТ 30244-94) Rockwool FT BARRIER | Плита огнезащита Rockwool FT BARRIER (1000x600x50, 0,6) T100 (НГ по ГОСТ 30244-94) Rockwool FT BARRIER | шт. | шт. | 6094.8 | 5079 |  |  |  |  | ООО "ТОНЕКО"
ЛС_02-02-04 | 13137 |  | Плита огнезащита Rockwool FT BARRIER (1000x600x50, 0,6) T100 (НГ по ГОСТ 30244-94) Rockwool FT BARRIER | Плита огнезащита Rockwool FT BARRIER (1000x600x50, 0,6) T100 (НГ по ГОСТ 30244-94) Rockwool FT BARRIER | шт. | шт. | 5079 | 4232.5 |  | 4232.5 |  |  | ООО "Ремстрой"
ЛС_02-02-04 | 13138 |  | Втулка ПНД для оконцовки метал. труб – В54 (Т1394) Т1394 | Втулка ПНД для оконцовки метал. труб – В54 (Т1394) Т1394 | шт. | шт. | 7.344 | 6.12 |  | 6.12 |  |  | АО "МЗЭИ"
ЛС_02-02-04 | 13139 |  | Втулка ПНД для оконцовки метал. труб – В54 (Т1394) Т1394 | Втулка ПНД для оконцовки метал. труб – В54 (Т1394) Т1394 | шт. | шт.
ЛС_02-02-04 | 13140 |  | Втулка ПНД для оконцовки метал. труб – В54 (Т1394) Т1394 | Втулка ПНД для оконцовки метал. труб – В54 (Т1394) Т1394 | шт. | шт.
ЛС_02-02-04 | 13141 |  | Втулка ПНД для оконцовки метал. труб – В28 (Т1392) Т1392 | Втулка ПНД для оконцовки метал. труб – В28 (Т1392) Т1392 | шт. | шт. | 3.876 | 3.23 |  | 3.23 |  |  | АО "МЗЭИ"
ЛС_02-02-04 | 13142 |  | Втулка ПНД для оконцовки метал. труб – В28 (Т1392) Т1392 | Втулка ПНД для оконцовки метал. труб – В28 (Т1392) Т1392 | шт. | шт.
ЛС_02-02-04 | 13143 |  | Втулка ПНД для оконцовки метал. труб – В28 (Т1392) Т1392 | Втулка ПНД для оконцовки метал. труб – В28 (Т1392) Т1392 | шт. | шт.
ЛС_02-02-04 | 13144 |  | Смесь цементная сухая универсальная М150 М150 | Смесь цементная сухая универсальная М150 М150 | кг. | кг. | 290 | 241.6667 |  | 241.6667 |  |  | ООО "Строительный Торговый Дом СКС"
ЛС_02-02-04 | 13145 |  | Смесь цементная сухая универсальная М150 М150 | Смесь цементная сухая универсальная М150 М150 | кг. | кг.
ЛС_02-02-04 | 13146 |  | Смесь цементная сухая универсальная М150 М150 | Смесь цементная сухая универсальная М150 М150 | кг. | кг.
ЛС_02-02-04 | 13147 |  | Огнезащитная краска по металлу (уп.: 6 кг) ТУ 2316-008-98536873-2012 NEOMID METAL 010 | Огнезащитная краска по металлу (уп.: 6 кг) ТУ 2316-008-98536873-2012 NEOMID METAL 010 | кг. | кг. | 4693 | 3910.8333 |  | 3910.8333 |  |  | Интернет-магазин "КраскиНаДом"
ЛС_02-02-04 | 13148 |  | Огнезащитная краска по металлу (уп.: 6 кг) ТУ 2316-008-98536873-2012 NEOMID METAL 010 | Огнезащитная краска по металлу (уп.: 6 кг) ТУ 2316-008-98536873-2012 NEOMID METAL 010 | кг. | кг. | 4750 | 3958.3333 |  |  |  |  | ООО "Бафус"
ЛС_02-02-04 | 13149 |  | Огнезащитная краска по металлу (уп.: 6 кг) ТУ 2316-008-98536873-2012 NEOMID METAL 010 | Огнезащитная краска по металлу (уп.: 6 кг) ТУ 2316-008-98536873-2012 NEOMID METAL 010 | кг. | кг. | 5376 | 4480 |  |  |  |  | Торговое предприятие "ТОНнаКРАСКИ"
ЛС_02-02-04 | 13150 |  | Алебастр гипс строительный (уп.: 5 кг) | Алебастр гипс строительный (уп.: 5 кг) | уп. | уп. | 111 | 92.5 |  |  |  |  | Леруа Мерлен
ЛС_02-02-04 | 13151 |  | Алебастр гипс строительный (уп.: 5 кг) | Алебастр гипс строительный (уп.: 5 кг) | уп. | уп. | 103.46 | 86.2167 |  | 86.2167 |  |  | ООО "РДС Маркет"
ЛС_02-02-04 | 13152 |  | Алебастр гипс строительный (уп.: 5 кг) | Алебастр гипс строительный (уп.: 5 кг) | уп. | уп. | 138 | 115 |  |  |  |  | ООО "ВсеИнструменты.ру"
ЛС_02-02-04 | 13153 |  | Сеть заземления | Сеть заземления
ЛС_02-02-04 | 13154 |  | Сеть заземления | Сеть заземления
ЛС_02-02-04 | 13155 |  | Сеть заземления | Сеть заземления
ЛС_02-02-04 | 13156 |  | Стальная полоса 40х4, покрытие: Лак БТ-577 | Стальная полоса 40х4, покрытие: Лак БТ-577 | м. | м.
ЛС_02-02-04 | 13157 |  | Стальная полоса 40х4, покрытие: Лак БТ-577 | Стальная полоса 40х4, покрытие: Лак БТ-577 | м. | м.
ЛС_02-02-04 | 13158 |  | Стальная полоса 40х4, покрытие: Лак БТ-577 | Стальная полоса 40х4, покрытие: Лак БТ-577 | м. | м.
ЛС_02-02-04 | 13159 |  | Скоба (стальная полоса 40х4мм, 120мм), покрытие: Лак БТ-577 | Скоба (стальная полоса 40х4мм, 120мм), покрытие: Лак БТ-577 | шт. | шт. | 651.89 | 543.2417 |  | 543.2417 |  |  | ООО "ЛАНИТ-Норд"
ЛС_02-02-04 | 13160 |  | Скоба (стальная полоса 40х4мм, 120мм), покрытие: Лак БТ-577 | Скоба (стальная полоса 40х4мм, 120мм), покрытие: Лак БТ-577 | шт. | шт. | 656.23 | 546.8583 |  |  |  |  | ООО "Инфра Электро"
ЛС_02-02-04 | 13161 |  | Скоба (стальная полоса 40х4мм, 120мм), покрытие: Лак БТ-577 | Скоба (стальная полоса 40х4мм, 120мм), покрытие: Лак БТ-577 | шт. | шт. | 658.4 | 548.6667 |  |  |  |  | ООО "Секьюр АЙТИ"
ЛС_02-02-04 | 13162 |  | Лак битумный Новбытхим БТ-577, черный, глянцевый, 1 л | Лак битумный Новбытхим БТ-577, черный, глянцевый, 1 л | шт. | шт. | 666.11 | 555.0917 |  |  |  |  | ООО «СмесьСтройКомплект»
ЛС_02-02-04 | 13163 |  | Лак битумный Новбытхим БТ-577, черный, глянцевый, 1 л | Лак битумный Новбытхим БТ-577, черный, глянцевый, 1 л | шт. | шт. | 527 | 439.1667 |  | 439.1667
ЛС_02-02-04 | 13164 |  | Лак битумный Новбытхим БТ-577, черный, глянцевый, 1 л | Лак битумный Новбытхим БТ-577, черный, глянцевый, 1 л | шт. | шт. | 690 | 575
ЛС_02-02-04 | 13165 |  | Стандартный анкер со шпилькой М12 СМ441274 | Стандартный анкер со шпилькой М12 СМ441274 | шт. | шт. | 205.11 | 170.925 |  | 170.925 |  |  | ООО "ЛАНИТ-Норд"
ЛС_02-02-04 | 13166 |  | Стандартный анкер со шпилькой М12 СМ441274 | Стандартный анкер со шпилькой М12 СМ441274 | шт. | шт. | 206.48 | 172.0667 |  |  |  |  | ООО "Инфра Электро"
ЛС_02-02-04 | 13167 |  | Стандартный анкер со шпилькой М12 СМ441274 | Стандартный анкер со шпилькой М12 СМ441274 | шт. | шт. | 207.16 | 172.6333 |  |  |  |  | ООО "Секьюр АЙТИ"
ЛС_02-02-04 | 13168 |  | Коробка уравнивания потенциалов | Коробка уравнивания потенциалов | шт. | шт. | 207.05 | 172.5417
ЛС_02-02-04 | 13169 |  | Коробка уравнивания потенциалов | Коробка уравнивания потенциалов | шт. | шт. | 207.05 | 172.5417 |  |  |  |  | ООО "Электрика"
ЛС_02-02-04 | 13170 |  | Коробка уравнивания потенциалов | Коробка уравнивания потенциалов | шт. | шт. | 205 | 170.8333 |  | 170.8333 |  |  | ООО "РУТЕК"
ЛС_02-02-04 | 13171 |  | Скоба-держатель полосы с болтом ND2312 | Скоба-держатель полосы с болтом ND2312 | шт. | шт. | 651.89 | 543.2417 |  | 543.2417 |  |  | ООО "ЛАНИТ-Норд"
ЛС_02-02-04 | 13172 |  | Скоба-держатель полосы с болтом ND2312 | Скоба-держатель полосы с болтом ND2312 | шт. | шт. | 656.23 | 546.8583 |  |  |  |  | ООО "Инфра Электро"
ЛС_02-02-04 | 13173 |  | Скоба-держатель полосы с болтом ND2312 | Скоба-держатель полосы с болтом ND2312 | шт. | шт. | 658.4 | 548.6667 |  |  |  |  | ООО "Секьюр АЙТИ"
ЛС_02-02-04 | 13174 |  | ПуГПнг(А)-HF-1х25 ПуГПнг(А)-HF-1х25 | ПуГПнг(А)-HF-1х25 ПуГПнг(А)-HF-1х25 | м. | м. | 593.28 | 494.4
ЛС_02-02-04 | 13175 |  | ПуГПнг(А)-HF-1х25 ПуГПнг(А)-HF-1х25 | ПуГПнг(А)-HF-1х25 ПуГПнг(А)-HF-1х25 | м. | м. | 590 | 491.6667 |  |  |  |  | ООО "ПРОМСЕРВИС"
ЛС_02-02-04 | 13176 |  | ПуГПнг(А)-HF-1х25 ПуГПнг(А)-HF-1х25 | ПуГПнг(А)-HF-1х25 ПуГПнг(А)-HF-1х25 | м. | м. | 563.62 | 469.6833 |  | 469.6833 |  |  | ООО "КОНЦЕПТ-СПБ"
ЛС_02-02-04 | 13177 |  | ПуГПнг(А)-HF-1х4 ПуГПнг(А)-HF-1х4 | ПуГПнг(А)-HF-1х4 ПуГПнг(А)-HF-1х4 | м. | м. | 76.3 | 63.5833
ЛС_02-02-04 | 13178 |  | ПуГПнг(А)-HF-1х4 ПуГПнг(А)-HF-1х4 | ПуГПнг(А)-HF-1х4 ПуГПнг(А)-HF-1х4 | м. | м. | 70 | 58.3333 |  | 58.3333 |  |  | ООО "ПРОМСЕРВИС"
ЛС_02-02-04 | 13179 |  | ПуГПнг(А)-HF-1х4 ПуГПнг(А)-HF-1х4 | ПуГПнг(А)-HF-1х4 ПуГПнг(А)-HF-1х4 | м. | м. | 72.5 | 60.4167 |  |  |  |  | ООО "КОНЦЕПТ-СПБ"
ЛС_02-02-04 | 13180 |  | ПвПГнг(А)-HF-1x240 ПвПГнг(А)-HF-1x240 | ПвПГнг(А)-HF-1x240 ПвПГнг(А)-HF-1x240 | м. | м. | 4320 | 3600
ЛС_02-02-04 | 13181 |  | ПвПГнг(А)-HF-1x240 ПвПГнг(А)-HF-1x240 | ПвПГнг(А)-HF-1x240 ПвПГнг(А)-HF-1x240 | м. | м. | 4250 | 3541.6667 |  |  |  |  | ООО "ПРОМСЕРВИС"
ЛС_02-02-04 | 13182 |  | ПвПГнг(А)-HF-1x240 ПвПГнг(А)-HF-1x240 | ПвПГнг(А)-HF-1x240 ПвПГнг(А)-HF-1x240 | м. | м. | 4104 | 3420 |  | 3420 |  |  | ООО "КОНЦЕПТ-СПБ"
ЛС_02-02-04 | 13183 |  | Монтажные материалы | Монтажные материалы
ЛС_02-02-04 | 13184 |  | Монтажные материалы | Монтажные материалы
ЛС_02-02-04 | 13185 |  | Монтажные материалы | Монтажные материалы
ЛС_02-02-04 | 13186 |  | Труба ПВХ гибкая легкая с протяжкой 20мм Л ПВХ 20 СП#ТУ2247-008-47022248-2002 91920 | Труба ПВХ гибкая легкая с протяжкой 20мм Л ПВХ 20 СП#ТУ2247-008-47022248-2002 91920 | м. | м. | 21.66 | 18.05 |  | 18.05 |  |  | ООО "ЛАНИТ-Норд"
ЛС_02-02-04 | 13187 |  | Труба ПВХ гибкая легкая с протяжкой 20мм Л ПВХ 20 СП#ТУ2247-008-47022248-2002 91920 | Труба ПВХ гибкая легкая с протяжкой 20мм Л ПВХ 20 СП#ТУ2247-008-47022248-2002 91920 | м. | м. | 21.8 | 18.1667 |  |  |  |  | ООО "Инфра Электро"
ЛС_02-02-04 | 13188 |  | Труба ПВХ гибкая легкая с протяжкой 20мм Л ПВХ 20 СП#ТУ2247-008-47022248-2002 91920 | Труба ПВХ гибкая легкая с протяжкой 20мм Л ПВХ 20 СП#ТУ2247-008-47022248-2002 91920 | м. | м. | 21.88 | 18.2333 |  |  |  |  | ООО "Секьюр АЙТИ"
ЛС_02-02-04 | 13189 |  | Труба ПВХ гибкая легкая с протяжкой 25мм Л ПВХ 25 СП#ТУ2247-008-47022248-2002 91925 | Труба ПВХ гибкая легкая с протяжкой 25мм Л ПВХ 25 СП#ТУ2247-008-47022248-2002 91925 | м. | м. | 33.11 | 27.5917 |  | 27.5917 |  |  | ООО "ЛАНИТ-Норд"
ЛС_02-02-04 | 13190 |  | Труба ПВХ гибкая легкая с протяжкой 25мм Л ПВХ 25 СП#ТУ2247-008-47022248-2002 91925 | Труба ПВХ гибкая легкая с протяжкой 25мм Л ПВХ 25 СП#ТУ2247-008-47022248-2002 91925 | м. | м. | 33.33 | 27.775 |  |  |  |  | ООО "Инфра Электро"
ЛС_02-02-04 | 13191 |  | Труба ПВХ гибкая легкая с протяжкой 25мм Л ПВХ 25 СП#ТУ2247-008-47022248-2002 91925 | Труба ПВХ гибкая легкая с протяжкой 25мм Л ПВХ 25 СП#ТУ2247-008-47022248-2002 91925 | м. | м. | 33.44 | 27.8667 |  |  |  |  | ООО "Секьюр АЙТИ"
ЛС_02-02-04 | 13192 |  | Труба ПВХ гибкая легкая с протяжкой 32мм 91932 | Труба ПВХ гибкая легкая с протяжкой 32мм 91932 | м. | м. | 49.2 | 41 |  | 41 |  |  | ООО "ЛАНИТ-Норд"
ЛС_02-02-04 | 13193 |  | Труба ПВХ гибкая легкая с протяжкой 32мм 91932 | Труба ПВХ гибкая легкая с протяжкой 32мм 91932 | м. | м. | 49.53 | 41.275 |  |  |  |  | ООО "Инфра Электро"
ЛС_02-02-04 | 13194 |  | Труба ПВХ гибкая легкая с протяжкой 32мм 91932 | Труба ПВХ гибкая легкая с протяжкой 32мм 91932 | м. | м. | 49.69 | 41.4083 |  |  |  |  | ООО "Секьюр АЙТИ"
ЛС_02-02-04 | 13195 |  | Держатель с защелкой и дюбелем D=20мм, полипропилен 51320 | Держатель с защелкой и дюбелем D=20мм, полипропилен 51320 | шт. | шт. | 28.1 | 23.4167 |  | 23.4167 |  |  | ООО "ЛАНИТ-Норд"
ЛС_02-02-04 | 13196 |  | Держатель с защелкой и дюбелем D=20мм, полипропилен 51320 | Держатель с защелкой и дюбелем D=20мм, полипропилен 51320 | шт. | шт. | 28.28 | 23.5667 |  |  |  |  | ООО "Инфра Электро"
ЛС_02-02-04 | 13197 |  | Держатель с защелкой и дюбелем D=20мм, полипропилен 51320 | Держатель с защелкой и дюбелем D=20мм, полипропилен 51320 | шт. | шт. | 28.38 | 23.65 |  |  |  |  | ООО "Секьюр АЙТИ"
ЛС_02-02-04 | 13198 |  | Держатель с защелкой и дюбелем D=25мм, полипропилен 51325 | Держатель с защелкой и дюбелем D=25мм, полипропилен 51325 | шт. | шт. | 29.87 | 24.8917 |  | 24.8917 |  |  | ООО "ЛАНИТ-Норд"
ЛС_02-02-04 | 13199 |  | Держатель с защелкой и дюбелем D=25мм, полипропилен 51325 | Держатель с защелкой и дюбелем D=25мм, полипропилен 51325 | шт. | шт. | 30.06 | 25.05 |  |  |  |  | ООО "Инфра Электро"
ЛС_02-02-04 | 13200 |  | Держатель с защелкой и дюбелем D=25мм, полипропилен 51325 | Держатель с защелкой и дюбелем D=25мм, полипропилен 51325 | шт. | шт. | 30.16 | 25.1333 |  |  |  |  | ООО "Секьюр АЙТИ"
ЛС_02-02-04 | 13201 |  | Держатель с защелкой и дюбелем D32мм, полипропилен 51332 | Держатель с защелкой и дюбелем D32мм, полипропилен 51332 | шт. | шт. | 43.06 | 35.8833 |  | 35.8833 |  |  | ООО "ЛАНИТ-Норд"
ЛС_02-02-04 | 13202 |  | Держатель с защелкой и дюбелем D32мм, полипропилен 51332 | Держатель с защелкой и дюбелем D32мм, полипропилен 51332 | шт. | шт. | 44.24 | 36.8667 |  |  |  |  | ООО "Инфра Электро"
ЛС_02-02-04 | 13203 |  | Держатель с защелкой и дюбелем D32мм, полипропилен 51332 | Держатель с защелкой и дюбелем D32мм, полипропилен 51332 | шт. | шт. | 44.7 | 37.25 |  |  |  |  | ООО "ИнфраЭлектро"
ЛС_02-02-04 | 13204 |  | Анкер клиновой усил., оцинкованный, М6х45 М6х45 CM480645 | Анкер клиновой усил., оцинкованный, М6х45 М6х45 CM480645 | шт. | шт. | 33.52 | 27.9333 |  | 27.9333
ЛС_02-02-04 | 13205 |  | Анкер клиновой усил., оцинкованный, М6х45 М6х45 CM480645 | Анкер клиновой усил., оцинкованный, М6х45 М6х45 CM480645 | шт. | шт. | 34.44 | 28.7 |  |  |  |  | ООО "Инфра Электро"
ЛС_02-02-04 | 13206 |  | Анкер клиновой усил., оцинкованный, М6х45 М6х45 CM480645 | Анкер клиновой усил., оцинкованный, М6х45 М6х45 CM480645 | шт. | шт. | 34.79 | 28.9917
ЛС_02-02-04 | 13207 |  | Держатель оцинкованный односторонний D26мм 25-26 53344 | Держатель оцинкованный односторонний D26мм 25-26 53344 | шт. | шт. | 18.26 | 15.2167 |  | 15.2167 |  |  | ООО "ЛАНИТ-Норд"
ЛС_02-02-04 | 13208 |  | Держатель оцинкованный односторонний D26мм 25-26 53344 | Держатель оцинкованный односторонний D26мм 25-26 53344 | шт. | шт. | 18.38 | 15.3167 |  |  |  |  | ООО "Инфра Электро"
ЛС_02-02-04 | 13209 |  | Держатель оцинкованный односторонний D26мм 25-26 53344 | Держатель оцинкованный односторонний D26мм 25-26 53344 | шт. | шт. | 18.44 | 15.3667 |  |  |  |  | ООО "Секьюр АЙТИ"
ЛС_02-02-04 | 13210 |  | Коробка распределительная 80х40мм, IP44 с кабельными вводами 53600 | Коробка распределительная 80х40мм, IP44 с кабельными вводами 53600 | шт. | шт. | 88.04 | 73.3667 |  | 73.3667 |  |  | ООО "ЛАНИТ-Норд"
ЛС_02-02-04 | 13211 |  | Коробка распределительная 80х40мм, IP44 с кабельными вводами 53600 | Коробка распределительная 80х40мм, IP44 с кабельными вводами 53600 | шт. | шт. | 88.62 | 73.85 |  |  |  |  | ООО "Инфра Электро"
ЛС_02-02-04 | 13212 |  | Коробка распределительная 80х40мм, IP44 с кабельными вводами 53600 | Коробка распределительная 80х40мм, IP44 с кабельными вводами 53600 | шт. | шт. | 88.92 | 74.1 |  |  |  |  | ООО "Секьюр АЙТИ"
ЛС_02-02-04 | 13213 |  | Клемма строительно-монтаж. СМК 773-326 IEK UKZ-001-326, 0,75 – 2,5 мм2 (упаковка 50 шт.) UKZ-001-326 290107 | Клемма строительно-монтаж. СМК 773-326 IEK UKZ-001-326, 0,75 – 2,5 мм2 (упаковка 50 шт.) UKZ-001-326 290107 | уп. | уп.
ЛС_02-02-04 | 13214 |  | Клемма строительно-монтаж. СМК 773-326 IEK UKZ-001-326, 0,75 – 2,5 мм2 (упаковка 50 шт.) UKZ-001-326 290107 | Клемма строительно-монтаж. СМК 773-326 IEK UKZ-001-326, 0,75 – 2,5 мм2 (упаковка 50 шт.) UKZ-001-326 290107 | уп. | уп.
ЛС_02-02-04 | 13215 |  | Клемма строительно-монтаж. СМК 773-326 IEK UKZ-001-326, 0,75 – 2,5 мм2 (упаковка 50 шт.) UKZ-001-326 290107 | Клемма строительно-монтаж. СМК 773-326 IEK UKZ-001-326, 0,75 – 2,5 мм2 (упаковка 50 шт.) UKZ-001-326 290107 | уп. | уп.
ЛС_02-02-04 | 13216 |  | Вилка IEC 309 однофазная, мама, 32A, 250V LAN-IEC-309-32A1P/F | Вилка IEC 309 однофазная, мама, 32A, 250V LAN-IEC-309-32A1P/F | шт. | шт. | 1350.3 | 1125.25 |  | 1125.25 |  |  | ООО "ЛАНИТ-Норд"
ЛС_02-02-04 | 13217 |  | Вилка IEC 309 однофазная, мама, 32A, 250V LAN-IEC-309-32A1P/F | Вилка IEC 309 однофазная, мама, 32A, 250V LAN-IEC-309-32A1P/F | шт. | шт. | 1384.51 | 1153.7583 |  |  |  |  | ООО «Секьюр АЙТИ»
ЛС_02-02-04 | 13218 |  | Вилка IEC 309 однофазная, мама, 32A, 250V LAN-IEC-309-32A1P/F | Вилка IEC 309 однофазная, мама, 32A, 250V LAN-IEC-309-32A1P/F | шт. | шт. | 1368.3 | 1140.25 |  |  |  |  | ООО «Инфра Электро»
ЛС_02-02-04 | 13219 |  | Вилка IEC 309 однофазная, мама, 16A, 250V LAN-IEC-309-16A1P/F | Вилка IEC 309 однофазная, мама, 16A, 250V LAN-IEC-309-16A1P/F | шт. | шт. | 1350.3 | 1125.25 |  | 1125.25 |  |  | ООО "ЛАНИТ-Норд"
ЛС_02-02-04 | 13220 |  | Вилка IEC 309 однофазная, мама, 16A, 250V LAN-IEC-309-16A1P/F | Вилка IEC 309 однофазная, мама, 16A, 250V LAN-IEC-309-16A1P/F | шт. | шт. | 1384.51 | 1153.7583 |  |  |  |  | ООО «Секьюр АЙТИ»
ЛС_02-02-04 | 13221 |  | Вилка IEC 309 однофазная, мама, 16A, 250V LAN-IEC-309-16A1P/F | Вилка IEC 309 однофазная, мама, 16A, 250V LAN-IEC-309-16A1P/F | шт. | шт. | 1368.3 | 1140.25 |  |  |  |  | ООО «Инфра Электро»
ЛС_02-02-04 | 13222 |  | Муфта концевая внутренней установки для силовых кабелей с изоляцией из сшитого полиэтилена и пластмассовой изоляцией, напряжением 1 кВ, не поддерживающая горение, безгалогенная, для кабелей марки ППГнг(А)-HF сечением 5х120 / 5х95/ 5х70 5ПКВтпнг-HF1-70/120-В | Муфта концевая внутренней установки для силовых кабелей с изоляцией из сшитого полиэтилена и пластмассовой изоляцией, напряжением 1 кВ, не поддерживающая горение, безгалогенная, для кабелей марки ППГнг(А)-HF сечением 5х120 / 5х95/ 5х70 5ПКВтпнг-HF1-70/120-В | шт. | шт. | 11084.85 | 9237.375 |  | 9237.375
ЛС_02-02-04 | 13223 |  | Муфта концевая внутренней установки для силовых кабелей с изоляцией из сшитого полиэтилена и пластмассовой изоляцией, напряжением 1 кВ, не поддерживающая горение, безгалогенная, для кабелей марки ППГнг(А)-HF сечением 5х120 / 5х95/ 5х70 5ПКВтпнг-HF1-70/120-В | Муфта концевая внутренней установки для силовых кабелей с изоляцией из сшитого полиэтилена и пластмассовой изоляцией, напряжением 1 кВ, не поддерживающая горение, безгалогенная, для кабелей марки ППГнг(А)-HF сечением 5х120 / 5х95/ 5х70 5ПКВтпнг-HF1-70/120-В | шт. | шт. | 11195.7 | 9329.75
ЛС_02-02-04 | 13224 |  | Муфта концевая внутренней установки для силовых кабелей с изоляцией из сшитого полиэтилена и пластмассовой изоляцией, напряжением 1 кВ, не поддерживающая горение, безгалогенная, для кабелей марки ППГнг(А)-HF сечением 5х120 / 5х95/ 5х70 5ПКВтпнг-HF1-70/120-В | Муфта концевая внутренней установки для силовых кабелей с изоляцией из сшитого полиэтилена и пластмассовой изоляцией, напряжением 1 кВ, не поддерживающая горение, безгалогенная, для кабелей марки ППГнг(А)-HF сечением 5х120 / 5х95/ 5х70 5ПКВтпнг-HF1-70/120-В | шт. | шт. | 11365.67 | 9471.3917
ЛС_02-02-04 | 13225 |  | Муфта концевая внутренней установки для силовых кабелей с изоляцией из сшитого полиэтилена и пластмассовой изоляцией, напряжением 1 кВ, не поддерживающая горение, безгалогенная, для кабелей марки ППГнг(А)-HF сечением 5х50 / 5х35 5ПКВтпнг-HF1-35/50-В | Муфта концевая внутренней установки для силовых кабелей с изоляцией из сшитого полиэтилена и пластмассовой изоляцией, напряжением 1 кВ, не поддерживающая горение, безгалогенная, для кабелей марки ППГнг(А)-HF сечением 5х50 / 5х35 5ПКВтпнг-HF1-35/50-В | шт. | шт. | 6864.71 | 5720.5917 |  | 5720.5917
ЛС_02-02-04 | 13226 |  | Муфта концевая внутренней установки для силовых кабелей с изоляцией из сшитого полиэтилена и пластмассовой изоляцией, напряжением 1 кВ, не поддерживающая горение, безгалогенная, для кабелей марки ППГнг(А)-HF сечением 5х50 / 5х35 5ПКВтпнг-HF1-35/50-В | Муфта концевая внутренней установки для силовых кабелей с изоляцией из сшитого полиэтилена и пластмассовой изоляцией, напряжением 1 кВ, не поддерживающая горение, безгалогенная, для кабелей марки ППГнг(А)-HF сечением 5х50 / 5х35 5ПКВтпнг-HF1-35/50-В | шт. | шт. | 6933.35 | 5777.7917
ЛС_02-02-04 | 13227 |  | Муфта концевая внутренней установки для силовых кабелей с изоляцией из сшитого полиэтилена и пластмассовой изоляцией, напряжением 1 кВ, не поддерживающая горение, безгалогенная, для кабелей марки ППГнг(А)-HF сечением 5х50 / 5х35 5ПКВтпнг-HF1-35/50-В | Муфта концевая внутренней установки для силовых кабелей с изоляцией из сшитого полиэтилена и пластмассовой изоляцией, напряжением 1 кВ, не поддерживающая горение, безгалогенная, для кабелей марки ППГнг(А)-HF сечением 5х50 / 5х35 5ПКВтпнг-HF1-35/50-В | шт. | шт. | 7038.61 | 5865.5083
ЛС_02-02-04 | 13228 |  | Муфта концевая внутренней установки для силовых кабелей с изоляцией из сшитого полиэтилена и пластмассовой изоляцией, напряжением 1 кВ, не поддерживающая горение, безгалогенная, для кабелей марки ППГнг(А)-HF сечением 5х25 / 5х16 5ПКВтпнг-HF1-10/25-В | Муфта концевая внутренней установки для силовых кабелей с изоляцией из сшитого полиэтилена и пластмассовой изоляцией, напряжением 1 кВ, не поддерживающая горение, безгалогенная, для кабелей марки ППГнг(А)-HF сечением 5х25 / 5х16 5ПКВтпнг-HF1-10/25-В | шт. | шт. | 5344.5 | 4453.75 |  | 4453.75
ЛС_02-02-04 | 13229 |  | Муфта концевая внутренней установки для силовых кабелей с изоляцией из сшитого полиэтилена и пластмассовой изоляцией, напряжением 1 кВ, не поддерживающая горение, безгалогенная, для кабелей марки ППГнг(А)-HF сечением 5х25 / 5х16 5ПКВтпнг-HF1-10/25-В | Муфта концевая внутренней установки для силовых кабелей с изоляцией из сшитого полиэтилена и пластмассовой изоляцией, напряжением 1 кВ, не поддерживающая горение, безгалогенная, для кабелей марки ППГнг(А)-HF сечением 5х25 / 5х16 5ПКВтпнг-HF1-10/25-В | шт. | шт. | 5397.95 | 4498.2917
ЛС_02-02-04 | 13230 |  | Муфта концевая внутренней установки для силовых кабелей с изоляцией из сшитого полиэтилена и пластмассовой изоляцией, напряжением 1 кВ, не поддерживающая горение, безгалогенная, для кабелей марки ППГнг(А)-HF сечением 5х25 / 5х16 5ПКВтпнг-HF1-10/25-В | Муфта концевая внутренней установки для силовых кабелей с изоляцией из сшитого полиэтилена и пластмассовой изоляцией, напряжением 1 кВ, не поддерживающая горение, безгалогенная, для кабелей марки ППГнг(А)-HF сечением 5х25 / 5х16 5ПКВтпнг-HF1-10/25-В | шт. | шт. | 5479.89 | 4566.575
ЛС_02-02-04 | 13231 |  | Наконечник НШВИ 16-12 медный 16мм2 втулочный изолированный НШВИ 16-12 | Наконечник НШВИ 16-12 медный 16мм2 втулочный изолированный НШВИ 16-12 | шт. | шт. | 3.93 | 3.275 |  | 3.275 |  |  | ООО "ЛАНИТ-Норд"
ЛС_02-02-04 | 13232 |  | Наконечник НШВИ 16-12 медный 16мм2 втулочный изолированный НШВИ 16-12 | Наконечник НШВИ 16-12 медный 16мм2 втулочный изолированный НШВИ 16-12 | шт. | шт. | 3.96 | 3.3 |  |  |  |  | ООО "Инфра Электро"
ЛС_02-02-04 | 13233 |  | Наконечник НШВИ 16-12 медный 16мм2 втулочный изолированный НШВИ 16-12 | Наконечник НШВИ 16-12 медный 16мм2 втулочный изолированный НШВИ 16-12 | шт. | шт. | 3.97 | 3.3083 |  |  |  |  | ООО "Секьюр АЙТИ"
ЛС_02-02-04 | 13234 |  | Наконечник НШВИ 10-12 медный 10мм2 втулочный изолированный НШВИ 10-12 | Наконечник НШВИ 10-12 медный 10мм2 втулочный изолированный НШВИ 10-12 | шт. | шт. | 3.17 | 2.6417 |  | 2.6417 |  |  | ООО "ЛАНИТ-Норд"
ЛС_02-02-04 | 13235 |  | Наконечник НШВИ 10-12 медный 10мм2 втулочный изолированный НШВИ 10-12 | Наконечник НШВИ 10-12 медный 10мм2 втулочный изолированный НШВИ 10-12 | шт. | шт. | 3.19 | 2.6583 |  |  |  |  | ООО "Инфра Электро"
ЛС_02-02-04 | 13236 |  | Наконечник НШВИ 10-12 медный 10мм2 втулочный изолированный НШВИ 10-12 | Наконечник НШВИ 10-12 медный 10мм2 втулочный изолированный НШВИ 10-12 | шт. | шт. | 3.2 | 2.6667 |  |  |  |  | ООО "Секьюр АЙТИ"
ЛС_02-02-04 | 13237 |  | Наконечник НШВИ 6-12 медный 6мм2 втулочный изолированный НШВИ 6-12 | Наконечник НШВИ 6-12 медный 6мм2 втулочный изолированный НШВИ 6-12 | шт. | шт. | 2.54 | 2.1167 |  | 2.1167 |  |  | ООО "ЛАНИТ-Норд"
ЛС_02-02-04 | 13238 |  | Наконечник НШВИ 6-12 медный 6мм2 втулочный изолированный НШВИ 6-12 | Наконечник НШВИ 6-12 медный 6мм2 втулочный изолированный НШВИ 6-12 | шт. | шт. | 2.56 | 2.1333 |  |  |  |  | ООО "Инфра Электро"
ЛС_02-02-04 | 13239 |  | Наконечник НШВИ 6-12 медный 6мм2 втулочный изолированный НШВИ 6-12 | Наконечник НШВИ 6-12 медный 6мм2 втулочный изолированный НШВИ 6-12 | шт. | шт. | 2.57 | 2.1417 |  |  |  |  | ООО "Секьюр АЙТИ"
ЛС_02-02-04 | 13240 |  | Наконечник НШВИ 4-9 медный 4мм2 втулочный изолированный НШВИ 4-9 | Наконечник НШВИ 4-9 медный 4мм2 втулочный изолированный НШВИ 4-9 | шт. | шт. | 1.68 | 1.4 |  | 1.4 |  |  | ООО "ЛАНИТ-Норд"
ЛС_02-02-04 | 13241 |  | Наконечник НШВИ 4-9 медный 4мм2 втулочный изолированный НШВИ 4-9 | Наконечник НШВИ 4-9 медный 4мм2 втулочный изолированный НШВИ 4-9 | шт. | шт. | 1.7 | 1.4167 |  |  |  |  | ООО "Инфра Электро"
ЛС_02-02-04 | 13242 |  | Наконечник НШВИ 4-9 медный 4мм2 втулочный изолированный НШВИ 4-9 | Наконечник НШВИ 4-9 медный 4мм2 втулочный изолированный НШВИ 4-9 | шт. | шт. | 1.7 | 1.4167 |  |  |  |  | ООО "Секьюр АЙТИ"
ЛС_02-02-04 | 13243 |  | Наконечник НШВИ 2,5-8 медный 2,5мм2 втулочный изолированный НШВИ 2,5-8 | Наконечник НШВИ 2,5-8 медный 2,5мм2 втулочный изолированный НШВИ 2,5-8 | шт. | шт. | 1.11 | 0.925 |  | 0.925 |  |  | ООО "ЛАНИТ-Норд"
ЛС_02-02-04 | 13244 |  | Наконечник НШВИ 2,5-8 медный 2,5мм2 втулочный изолированный НШВИ 2,5-8 | Наконечник НШВИ 2,5-8 медный 2,5мм2 втулочный изолированный НШВИ 2,5-8 | шт. | шт. | 1.12 | 0.93333 |  |  |  |  | ООО "Инфра Электро"
ЛС_02-02-04 | 13245 |  | Наконечник НШВИ 2,5-8 медный 2,5мм2 втулочный изолированный НШВИ 2,5-8 | Наконечник НШВИ 2,5-8 медный 2,5мм2 втулочный изолированный НШВИ 2,5-8 | шт. | шт. | 1.13 | 0.94167 |  |  |  |  | ООО "Секьюр АЙТИ"
ЛС_02-02-04 | 13246 |  | Наконечник НШВИ 1,5-8 медный 1,5мм2 втулочный изолированный НШВИ 1,5-8 | Наконечник НШВИ 1,5-8 медный 1,5мм2 втулочный изолированный НШВИ 1,5-8 | шт. | шт. | 0.89 | 0.74167 |  | 0.74167 |  |  | ООО "ЛАНИТ-Норд"
ЛС_02-02-04 | 13247 |  | Наконечник НШВИ 1,5-8 медный 1,5мм2 втулочный изолированный НШВИ 1,5-8 | Наконечник НШВИ 1,5-8 медный 1,5мм2 втулочный изолированный НШВИ 1,5-8 | шт. | шт. | 0.9 | 0.75 |  |  |  |  | ООО "Инфра Электро"
ЛС_02-02-04 | 13248 |  | Наконечник НШВИ 1,5-8 медный 1,5мм2 втулочный изолированный НШВИ 1,5-8 | Наконечник НШВИ 1,5-8 медный 1,5мм2 втулочный изолированный НШВИ 1,5-8 | шт. | шт. | 0.9 | 0.75 |  |  |  |  | ООО "Секьюр АЙТИ"
ЛС_02-02-04 | 13249 |  | Бирка маркировочная (для метрополитена) на кабель круглая из полистирола диам.50 мм, цвет черный, упаковка 100 шт. цвет черный | Бирка маркировочная (для метрополитена) на кабель круглая из полистирола диам.50 мм, цвет черный, упаковка 100 шт. цвет черный | уп. | уп. | 3720 | 3100 |  | 3100 |  |  | ИП Лисица Алексей
ЛС_02-02-04 | 13250 |  | Бирка маркировочная (для метрополитена) на кабель круглая из полистирола диам.50 мм, цвет черный, упаковка 100 шт. цвет черный | Бирка маркировочная (для метрополитена) на кабель круглая из полистирола диам.50 мм, цвет черный, упаковка 100 шт. цвет черный | уп. | уп. | 4200 | 3500 |  |  |  |  | ИП Тихонов Артем Александрович
ЛС_02-02-04 | 13251 |  | Бирка маркировочная (для метрополитена) на кабель круглая из полистирола диам.50 мм, цвет черный, упаковка 100 шт. цвет черный | Бирка маркировочная (для метрополитена) на кабель круглая из полистирола диам.50 мм, цвет черный, упаковка 100 шт. цвет черный | уп. | уп.
ЛС_02-02-04 | 13252 |  | Кольцо металлическое для крепления бирок d=15мм | Кольцо металлическое для крепления бирок d=15мм | шт. | шт. | 4 | 3.3333 |  | 3.3333 |  |  | ООО "АЛДИ ЭПК"
ЛС_02-02-04 | 13253 |  | Кольцо металлическое для крепления бирок d=15мм | Кольцо металлическое для крепления бирок d=15мм | шт. | шт.
ЛС_02-02-04 | 13254 |  | Кольцо металлическое для крепления бирок d=15мм | Кольцо металлическое для крепления бирок d=15мм | шт. | шт.
ЛС_02-02-04 | 13255 |  | Хомут (стяжка ) P6.6 для бирки, стандартный, белый, 2,5х98 (упаковка 100 шт.) 25203 | Хомут (стяжка ) P6.6 для бирки, стандартный, белый, 2,5х98 (упаковка 100 шт.) 25203 | уп. | уп. | 104 | 86.6667 |  | 86.6667 |  |  | ООО "ЛАНИТ-Норд"
ЛС_02-02-04 | 13256 |  | Хомут (стяжка ) P6.6 для бирки, стандартный, белый, 2,5х98 (упаковка 100 шт.) 25203 | Хомут (стяжка ) P6.6 для бирки, стандартный, белый, 2,5х98 (упаковка 100 шт.) 25203 | уп. | уп. | 104 | 86.6667 |  | 86.6667 |  |  | ООО "Инфра Электро"
ЛС_02-02-04 | 13257 |  | Хомут (стяжка ) P6.6 для бирки, стандартный, белый, 2,5х98 (упаковка 100 шт.) 25203 | Хомут (стяжка ) P6.6 для бирки, стандартный, белый, 2,5х98 (упаковка 100 шт.) 25203 | уп. | уп. | 105 | 87.5 |  |  |  |  | ООО "Секьюр АЙТИ"
ЛС_02-02-04 | 13258 |  | Маркер перманентный несмываемый черный для бирок | Маркер перманентный несмываемый черный для бирок | шт. | шт. | 304 | 253.3333 |  | 253.3333 |  |  | ООО "Комус"
ЛС_02-02-04 | 13259 |  | Маркер перманентный несмываемый черный для бирок | Маркер перманентный несмываемый черный для бирок | шт. | шт. | 319.52 | 266.2667 |  |  |  |  | ООО "Офисмаг"
ЛС_02-02-04 | 13260 |  | Маркер перманентный несмываемый черный для бирок | Маркер перманентный несмываемый черный для бирок | шт. | шт. | 313 | 260.8333 |  |  |  |  | ООО «Далекс Центр»
ЛС_02-02-05 | 13261 |  | Хозяйственно-питьевой водопровод. ЕДЦМ. Надземная часть | Хозяйственно-питьевой водопровод. ЕДЦМ. Надземная часть
ЛС_02-02-05 | 13262 |  | Хозяйственно-питьевой водопровод. ЕДЦМ. Надземная часть | Хозяйственно-питьевой водопровод. ЕДЦМ. Надземная часть
ЛС_02-02-05 | 13263 |  | Хозяйственно-питьевой водопровод. ЕДЦМ. Надземная часть | Хозяйственно-питьевой водопровод. ЕДЦМ. Надземная часть
ЛС_02-02-05 | 13264 |  | Водоразборная арматура | Водоразборная арматура
ЛС_02-02-05 | 13265 |  | Водоразборная арматура | Водоразборная арматура
ЛС_02-02-05 | 13266 |  | Водоразборная арматура | Водоразборная арматура
ЛС_02-02-05 | 13267 |  | Смеситель для умывальника ZODSB00i01 | Смеситель для умывальника ZODSB00i01 | шт. | шт. | 4990 | 4158.3333 |  | 4158.3333 |  |  | ООО "СКЛ Стор"
ЛС_02-02-05 | 13268 |  | Смеситель для умывальника ZODSB00i01 | Смеситель для умывальника ZODSB00i01 | шт. | шт. | 4990 | 4158.3333 |  | 4158.3333 |  |  | Интернте-магазин "Сантехника Тут"
ЛС_02-02-05 | 13269 |  | Смеситель для умывальника ZODSB00i01 | Смеситель для умывальника ZODSB00i01 | шт. | шт. | 5243 | 4369.1667 |  |  |  |  | ООО "Строительный торговый дом "Петрович"
ЛС_02-02-05 | 13270 |  | Смеситель с душевой лейкой и шлангом ПСМ-509-КТ/-017 См-ДшОРНШлА | Смеситель с душевой лейкой и шлангом ПСМ-509-КТ/-017 См-ДшОРНШлА | шт. | шт. | 3360 | 2800 |  | 2800 |  |  | ООО "ПРОФСАН"
ЛС_02-02-05 | 13271 |  | Смеситель с душевой лейкой и шлангом ПСМ-509-КТ/-017 См-ДшОРНШлА | Смеситель с душевой лейкой и шлангом ПСМ-509-КТ/-017 См-ДшОРНШлА | шт. | шт.
ЛС_02-02-05 | 13272 |  | Смеситель с душевой лейкой и шлангом ПСМ-509-КТ/-017 См-ДшОРНШлА | Смеситель с душевой лейкой и шлангом ПСМ-509-КТ/-017 См-ДшОРНШлА | шт. | шт.
ЛС_02-02-05 | 13273 |  | Смеситель для умывальника ZODSB00i01 | Смеситель для умывальника ZODSB00i01 | шт. | шт. | 4990 | 4158.3333 |  | 4158.3333 |  |  | ООО "СКЛ Стор"
ЛС_02-02-05 | 13274 |  | Смеситель для умывальника ZODSB00i01 | Смеситель для умывальника ZODSB00i01 | шт. | шт. | 4990 | 4158.3333 |  | 4158.3333 |  |  | Интернте-магазин "Сантехника Тут"
ЛС_02-02-05 | 13275 |  | Смеситель для умывальника ZODSB00i01 | Смеситель для умывальника ZODSB00i01 | шт. | шт. | 5243 | 4369.1667 |  |  |  |  | ООО "Строительный торговый дом "Петрович"
ЛС_02-02-05 | 13276 |  | Смеситель для кухонной мойки Minimax S | Смеситель для кухонной мойки Minimax S | шт. | шт.
ЛС_02-02-05 | 13277 |  | Смеситель для кухонной мойки Minimax S | Смеситель для кухонной мойки Minimax S | шт. | шт.
ЛС_02-02-05 | 13278 |  | Смеситель для кухонной мойки Minimax S | Смеситель для кухонной мойки Minimax S | шт. | шт.
ЛС_02-02-05 | 13279 |  | Смеситель для раковины индивидуального изготовления, хром P8461217CP-ENG | Смеситель для раковины индивидуального изготовления, хром P8461217CP-ENG | шт. | шт. | 4730 | 3941.6667 |  |  |  |  | ООО ТОПСАН
ЛС_02-02-05 | 13280 |  | Смеситель для раковины индивидуального изготовления, хром P8461217CP-ENG | Смеситель для раковины индивидуального изготовления, хром P8461217CP-ENG | шт. | шт. | 4248 | 3540 |  | 3540 |  |  | ООО "Торговый дома "АКВАНЕТ"
ЛС_02-02-05 | 13281 |  | Смеситель для раковины индивидуального изготовления, хром P8461217CP-ENG | Смеситель для раковины индивидуального изготовления, хром P8461217CP-ENG | шт. | шт. | 4720 | 3933.3333 |  |  |  |  | ООО Элит Групп
ЛС_02-02-05 | 13282 |  | Скрытая часть смесителя для раковины индивидуального изготовления Built-in | Скрытая часть смесителя для раковины индивидуального изготовления Built-in | шт. | шт. | 7610 | 6341.6667 |  | 6341.6667 |  |  | ООО ТОПСАН
ЛС_02-02-05 | 13283 |  | Скрытая часть смесителя для раковины индивидуального изготовления Built-in | Скрытая часть смесителя для раковины индивидуального изготовления Built-in | шт. | шт. | 7614 | 6345 |  |  |  |  | ООО "Торговый дома "АКВАНЕТ"
ЛС_02-02-05 | 13284 |  | Скрытая часть смесителя для раковины индивидуального изготовления Built-in | Скрытая часть смесителя для раковины индивидуального изготовления Built-in | шт. | шт. | 12240 | 10200 |  |  |  |  | ООО Элит Групп
ЛС_02-02-05 | 13285 |  | Устройство душирующее CanCan CC.MT03 для стола купе с моечной ванной 72504 | Устройство душирующее CanCan CC.MT03 для стола купе с моечной ванной 72504 | шт. | шт. | 11543.784 | 9619.82 |  | 9619.82 |  |  | ООО "ВЕТЕР"
ЛС_02-02-05 | 13286 |  | Устройство душирующее CanCan CC.MT03 для стола купе с моечной ванной 72504 | Устройство душирующее CanCan CC.MT03 для стола купе с моечной ванной 72504 | шт. | шт.
ЛС_02-02-05 | 13287 |  | Устройство душирующее CanCan CC.MT03 для стола купе с моечной ванной 72504 | Устройство душирующее CanCan CC.MT03 для стола купе с моечной ванной 72504 | шт. | шт.
ЛС_02-02-05 | 13288 |  | Смеситель для ванны-раковины с педалью | Смеситель для ванны-раковины с педалью | шт. | шт.
ЛС_02-02-05 | 13289 |  | Смеситель для ванны-раковины с педалью | Смеситель для ванны-раковины с педалью | шт. | шт.
ЛС_02-02-05 | 13290 |  | Смеситель для ванны-раковины с педалью | Смеситель для ванны-раковины с педалью | шт. | шт.
ЛС_02-02-05 | 13291 |  | Устройство душирующее CanCan CC.MT03 для моечной ванны 2-х секционной со сварными ёмкостями 72504 | Устройство душирующее CanCan CC.MT03 для моечной ванны 2-х секционной со сварными ёмкостями 72504 | шт. | шт. | 11543.784 | 9619.82 |  | 9619.82 |  |  | ООО "ВЕТЕР"
ЛС_02-02-05 | 13292 |  | Устройство душирующее CanCan CC.MT03 для моечной ванны 2-х секционной со сварными ёмкостями 72504 | Устройство душирующее CanCan CC.MT03 для моечной ванны 2-х секционной со сварными ёмкостями 72504 | шт. | шт.
ЛС_02-02-05 | 13293 |  | Устройство душирующее CanCan CC.MT03 для моечной ванны 2-х секционной со сварными ёмкостями 72504 | Устройство душирующее CanCan CC.MT03 для моечной ванны 2-х секционной со сварными ёмкостями 72504 | шт. | шт.
ЛС_02-02-05 | 13294 |  | Устройство душирующее CanCan CC.MT03 для ванны моечной 2-х секционной цельнотянутой 72504 | Устройство душирующее CanCan CC.MT03 для ванны моечной 2-х секционной цельнотянутой 72504 | шт. | шт. | 11543.784 | 9619.82 |  | 9619.82 |  |  | ООО "ВЕТЕР"
ЛС_02-02-05 | 13295 |  | Устройство душирующее CanCan CC.MT03 для ванны моечной 2-х секционной цельнотянутой 72504 | Устройство душирующее CanCan CC.MT03 для ванны моечной 2-х секционной цельнотянутой 72504 | шт. | шт.
ЛС_02-02-05 | 13296 |  | Устройство душирующее CanCan CC.MT03 для ванны моечной 2-х секционной цельнотянутой 72504 | Устройство душирующее CanCan CC.MT03 для ванны моечной 2-х секционной цельнотянутой 72504 | шт. | шт.
ЛС_02-02-05 | 13297 |  | Устройство душирующее (смеситель) для предмоечного стола с моечной ванной | Устройство душирующее (смеситель) для предмоечного стола с моечной ванной | шт. | шт.
ЛС_02-02-05 | 13298 |  | Устройство душирующее (смеситель) для предмоечного стола с моечной ванной | Устройство душирующее (смеситель) для предмоечного стола с моечной ванной | шт. | шт.
ЛС_02-02-05 | 13299 |  | Устройство душирующее (смеситель) для предмоечного стола с моечной ванной | Устройство душирующее (смеситель) для предмоечного стола с моечной ванной | шт. | шт.
ЛС_02-02-05 | 13300 |  | Кран шаровой латунный с «бабочкой» PN=4,0 МПа DN20 11Б27П1 А30/1 | Кран шаровой латунный с «бабочкой» PN=4,0 МПа DN20 11Б27П1 А30/1 | шт. | шт. | 287.1 | 239.25 |  | 239.25 |  |  | ООО "СМАРТЕКС ГРУПП"
ЛС_02-02-05 | 13301 |  | Кран шаровой латунный с «бабочкой» PN=4,0 МПа DN20 11Б27П1 А30/1 | Кран шаровой латунный с «бабочкой» PN=4,0 МПа DN20 11Б27П1 А30/1 | шт. | шт. | 294.1 | 245.0833 |  |  |  |  | ООО "Стройэнергокомплект"
ЛС_02-02-05 | 13302 |  | Кран шаровой латунный с «бабочкой» PN=4,0 МПа DN20 11Б27П1 А30/1 | Кран шаровой латунный с «бабочкой» PN=4,0 МПа DN20 11Б27П1 А30/1 | шт. | шт. | 331.68 | 276.4 |  |  |  |  | ООО "Сантехкомплект"
ЛС_02-02-05 | 13303 |  | Запорная арматура | Запорная арматура
ЛС_02-02-05 | 13304 |  | Запорная арматура | Запорная арматура
ЛС_02-02-05 | 13305 |  | Запорная арматура | Запорная арматура
ЛС_02-02-05 | 13306 |  | Кран шаровой латунный с «бабочкой» вр - вр PN=4,0 МПа DN15 11Б27П1 А30/1 | Кран шаровой латунный с «бабочкой» вр - вр PN=4,0 МПа DN15 11Б27П1 А30/1 | шт. | шт. | 178.15 | 148.4583 |  |  |  |  | ООО "СМАРТЕКС ГРУПП"
ЛС_02-02-05 | 13307 |  | Кран шаровой латунный с «бабочкой» вр - вр PN=4,0 МПа DN15 11Б27П1 А30/1 | Кран шаровой латунный с «бабочкой» вр - вр PN=4,0 МПа DN15 11Б27П1 А30/1 | шт. | шт. | 171.04 | 142.5333 |  | 142.5333 |  |  | ООО "Стройэнергокомплект"
ЛС_02-02-05 | 13308 |  | Кран шаровой латунный с «бабочкой» вр - вр PN=4,0 МПа DN15 11Б27П1 А30/1 | Кран шаровой латунный с «бабочкой» вр - вр PN=4,0 МПа DN15 11Б27П1 А30/1 | шт. | шт. | 229.32 | 191.1 |  |  |  |  | ООО "Сантехкомплект"
ЛС_02-02-05 | 13309 |  | Кран шаровой латунный с «бабочкой» вр - вр PN=4,0 МПа DN20 11Б27П1 А30/1 | Кран шаровой латунный с «бабочкой» вр - вр PN=4,0 МПа DN20 11Б27П1 А30/1 | шт. | шт. | 287.1 | 239.25 |  | 239.25 |  |  | ООО СМАРТЕКС ГРУПП
ЛС_02-02-05 | 13310 |  | Кран шаровой латунный с «бабочкой» вр - вр PN=4,0 МПа DN20 11Б27П1 А30/1 | Кран шаровой латунный с «бабочкой» вр - вр PN=4,0 МПа DN20 11Б27П1 А30/1 | шт. | шт. | 294.1 | 245.0833 |  |  |  |  | ООО "Стройэнергокомплект"
ЛС_02-02-05 | 13311 |  | Кран шаровой латунный с «бабочкой» вр - вр PN=4,0 МПа DN20 11Б27П1 А30/1 | Кран шаровой латунный с «бабочкой» вр - вр PN=4,0 МПа DN20 11Б27П1 А30/1 | шт. | шт. | 331.68 | 276.4 |  |  |  |  | ООО "Сантехкомплект"
ЛС_02-02-05 | 13312 |  | Трубопроводы | Трубопроводы
ЛС_02-02-05 | 13313 |  | Трубопроводы | Трубопроводы
ЛС_02-02-05 | 13314 |  | Трубопроводы | Трубопроводы
ЛС_02-02-05 | 13315 |  | Труба полипропиленовая армированная стекловолокном d=20 мм Ру=2,0 МПа Pro Aqua Rubis SDR6 | Труба полипропиленовая армированная стекловолокном d=20 мм Ру=2,0 МПа Pro Aqua Rubis SDR6 | м. | м. | 5 | 4.1667 |  | 4.1667 |  |  | НПО ПРО АКВА
ЛС_02-02-05 | 13316 |  | Труба полипропиленовая армированная стекловолокном d=20 мм Ру=2,0 МПа Pro Aqua Rubis SDR6 | Труба полипропиленовая армированная стекловолокном d=20 мм Ру=2,0 МПа Pro Aqua Rubis SDR6 | м. | м. | 59.89 | 49.9083 |  |  |  |  | НПО ПРО АКВА
ЛС_02-02-05 | 13317 |  | Труба полипропиленовая армированная стекловолокном d=20 мм Ру=2,0 МПа Pro Aqua Rubis SDR6 | Труба полипропиленовая армированная стекловолокном d=20 мм Ру=2,0 МПа Pro Aqua Rubis SDR6 | м. | м.
ЛС_02-02-05 | 13318 |  | Труба полипропиленовая армированная стекловолокном d=25 мм Ру=2,0 МПа Pro Aqua Rubis SDR6 | Труба полипропиленовая армированная стекловолокном d=25 мм Ру=2,0 МПа Pro Aqua Rubis SDR6 | м. | м. | 135.31 | 112.7583 |  |  |  |  | НПО ПРО АКВА
ЛС_02-02-05 | 13319 |  | Труба полипропиленовая армированная стекловолокном d=25 мм Ру=2,0 МПа Pro Aqua Rubis SDR6 | Труба полипропиленовая армированная стекловолокном d=25 мм Ру=2,0 МПа Pro Aqua Rubis SDR6 | м. | м. | 92.02 | 76.6833 |  | 76.6833 |  |  | НПО ПРО АКВА
ЛС_02-02-05 | 13320 |  | Труба полипропиленовая армированная стекловолокном d=25 мм Ру=2,0 МПа Pro Aqua Rubis SDR6 | Труба полипропиленовая армированная стекловолокном d=25 мм Ру=2,0 МПа Pro Aqua Rubis SDR6 | м. | м.
ЛС_02-02-05 | 13321 |  | Труба полипропиленовая армированная стекловолокном d=32 мм Ру=2,0 МПа Pro Aqua Rubis SDR6 | Труба полипропиленовая армированная стекловолокном d=32 мм Ру=2,0 МПа Pro Aqua Rubis SDR6 | м. | м. | 224.15 | 186.7917 |  |  |  |  | НПО ПРО АКВА
ЛС_02-02-05 | 13322 |  | Труба полипропиленовая армированная стекловолокном d=32 мм Ру=2,0 МПа Pro Aqua Rubis SDR6 | Труба полипропиленовая армированная стекловолокном d=32 мм Ру=2,0 МПа Pro Aqua Rubis SDR6 | м. | м. | 152.42 | 127.0167 |  | 127.0167 |  |  | НПО ПРО АКВА
ЛС_02-02-05 | 13323 |  | Труба полипропиленовая армированная стекловолокном d=32 мм Ру=2,0 МПа Pro Aqua Rubis SDR6 | Труба полипропиленовая армированная стекловолокном d=32 мм Ру=2,0 МПа Pro Aqua Rubis SDR6 | м. | м.
ЛС_02-02-05 | 13324 |  | Трубопровод из бесшовных холодно- и теплодеформированных труб из коррозионно-стойкой стали 12Х18Н10Т Ф20х3.5 (Ф15) ГОСТ 9941-81 | Трубопровод из бесшовных холодно- и теплодеформированных труб из коррозионно-стойкой стали 12Х18Н10Т Ф20х3.5 (Ф15) ГОСТ 9941-81 | м. | м.
ЛС_02-02-05 | 13325 |  | Трубопровод из бесшовных холодно- и теплодеформированных труб из коррозионно-стойкой стали 12Х18Н10Т Ф20х3.5 (Ф15) ГОСТ 9941-81 | Трубопровод из бесшовных холодно- и теплодеформированных труб из коррозионно-стойкой стали 12Х18Н10Т Ф20х3.5 (Ф15) ГОСТ 9941-81 | м. | м.
ЛС_02-02-05 | 13326 |  | Трубопровод из бесшовных холодно- и теплодеформированных труб из коррозионно-стойкой стали 12Х18Н10Т Ф20х3.5 (Ф15) ГОСТ 9941-81 | Трубопровод из бесшовных холодно- и теплодеформированных труб из коррозионно-стойкой стали 12Х18Н10Т Ф20х3.5 (Ф15) ГОСТ 9941-81 | м. | м.
ЛС_02-02-05 | 13327 |  | Трубопровод медный ДКРН 10х1 ГОСТ 617-2006 | Трубопровод медный ДКРН 10х1 ГОСТ 617-2006 | м. | м.
ЛС_02-02-05 | 13328 |  | Трубопровод медный ДКРН 10х1 ГОСТ 617-2006 | Трубопровод медный ДКРН 10х1 ГОСТ 617-2006 | м. | м.
ЛС_02-02-05 | 13329 |  | Трубопровод медный ДКРН 10х1 ГОСТ 617-2006 | Трубопровод медный ДКРН 10х1 ГОСТ 617-2006 | м. | м.
ЛС_02-02-05 | 13330 |  | Трубопровод медный ДКРН 12х1 ГОСТ 617-2006 | Трубопровод медный ДКРН 12х1 ГОСТ 617-2006 | м. | м.
ЛС_02-02-05 | 13331 |  | Трубопровод медный ДКРН 12х1 ГОСТ 617-2006 | Трубопровод медный ДКРН 12х1 ГОСТ 617-2006 | м. | м.
ЛС_02-02-05 | 13332 |  | Трубопровод медный ДКРН 12х1 ГОСТ 617-2006 | Трубопровод медный ДКРН 12х1 ГОСТ 617-2006 | м. | м.
ЛС_02-02-05 | 13333 |  | Соединительные части | Соединительные части
ЛС_02-02-05 | 13334 |  | Соединительные части | Соединительные части
ЛС_02-02-05 | 13335 |  | Соединительные части | Соединительные части
ЛС_02-02-05 | 13336 |  | Муфта переходная наружная из ПП, 25x20 PA1261008 | Муфта переходная наружная из ПП, 25x20 PA1261008 | шт. | шт. | 9.2 | 7.6667 |  |  |  |  | НПО ПРО АКВА
ЛС_02-02-05 | 13337 |  | Муфта переходная наружная из ПП, 25x20 PA1261008 | Муфта переходная наружная из ПП, 25x20 PA1261008 | шт. | шт. | 6.26 | 5.2167 |  | 5.2167 |  |  | НПО ПРО АКВА
ЛС_02-02-05 | 13338 |  | Муфта переходная наружная из ПП, 25x20 PA1261008 | Муфта переходная наружная из ПП, 25x20 PA1261008 | шт. | шт.
ЛС_02-02-05 | 13339 |  | Муфта переходная наружная из ПП, 32x25 PA1261210 | Муфта переходная наружная из ПП, 32x25 PA1261210 | шт. | шт. | 14.33 | 11.9417 |  |  |  |  | НПО ПРО АКВА
ЛС_02-02-05 | 13340 |  | Муфта переходная наружная из ПП, 32x25 PA1261210 | Муфта переходная наружная из ПП, 32x25 PA1261210 | шт. | шт. | 9.74 | 8.1167 |  | 8.1167 |  |  | НПО ПРО АКВА
ЛС_02-02-05 | 13341 |  | Муфта переходная наружная из ПП, 32x25 PA1261210 | Муфта переходная наружная из ПП, 32x25 PA1261210 | шт. | шт.
ЛС_02-02-05 | 13342 |  | Муфта соединительная из ПП, 20 РА12008P | Муфта соединительная из ПП, 20 РА12008P | шт. | шт. | 6.35 | 5.2917 |  |  |  |  | НПО ПРО АКВА
ЛС_02-02-05 | 13343 |  | Муфта соединительная из ПП, 20 РА12008P | Муфта соединительная из ПП, 20 РА12008P | шт. | шт. | 4.32 | 3.6 |  | 3.6 |  |  | НПО ПРО АКВА
ЛС_02-02-05 | 13344 |  | Муфта соединительная из ПП, 20 РА12008P | Муфта соединительная из ПП, 20 РА12008P | шт. | шт.
ЛС_02-02-05 | 13345 |  | Угольник комбинированный с креплением ВР 20х1/2» PA28008P | Угольник комбинированный с креплением ВР 20х1/2» PA28008P | шт. | шт. | 70.4 | 58.6667 |  |  |  |  | НПО ПРО АКВА
ЛС_02-02-05 | 13346 |  | Угольник комбинированный с креплением ВР 20х1/2» PA28008P | Угольник комбинированный с креплением ВР 20х1/2» PA28008P | шт. | шт. | 47.88 | 39.9 |  | 39.9 |  |  | НПО ПРО АКВА
ЛС_02-02-05 | 13347 |  | Угольник комбинированный с креплением ВР 20х1/2» PA28008P | Угольник комбинированный с креплением ВР 20х1/2» PA28008P | шт. | шт.
ЛС_02-02-05 | 13348 |  | Тройник переходной из ПП, 25x20x20 | Тройник переходной из ПП, 25x20x20 | шт. | шт. | 17.38 | 14.4833 |  |  |  |  | НПО ПРО АКВА
ЛС_02-02-05 | 13349 |  | Тройник переходной из ПП, 25x20x20 | Тройник переходной из ПП, 25x20x20 | шт. | шт. | 11.82 | 9.85 |  | 9.85 |  |  | НПО ПРО АКВА
ЛС_02-02-05 | 13350 |  | Тройник переходной из ПП, 25x20x20 | Тройник переходной из ПП, 25x20x20 | шт. | шт.
ЛС_02-02-05 | 13351 |  | Тройник переходной из ПП, 25x20x25 PА14521P | Тройник переходной из ПП, 25x20x25 PА14521P | шт. | шт. | 17.58 | 14.65 |  |  |  |  | НПО ПРО АКВА
ЛС_02-02-05 | 13352 |  | Тройник переходной из ПП, 25x20x25 PА14521P | Тройник переходной из ПП, 25x20x25 PА14521P | шт. | шт. | 11.95 | 9.9583 |  | 9.9583 |  |  | НПО ПРО АКВА
ЛС_02-02-05 | 13353 |  | Тройник переходной из ПП, 25x20x25 PА14521P | Тройник переходной из ПП, 25x20x25 PА14521P | шт. | шт.
ЛС_02-02-05 | 13354 |  | Тройник переходной из ПП, 32x20x32 PA14532P | Тройник переходной из ПП, 32x20x32 PA14532P | шт. | шт. | 27.88 | 23.2333 |  |  |  |  | НПО ПРО АКВА
ЛС_02-02-05 | 13355 |  | Тройник переходной из ПП, 32x20x32 PA14532P | Тройник переходной из ПП, 32x20x32 PA14532P | шт. | шт. | 18.96 | 15.8 |  | 15.8 |  |  | НПО ПРО АКВА
ЛС_02-02-05 | 13356 |  | Тройник переходной из ПП, 32x20x32 PA14532P | Тройник переходной из ПП, 32x20x32 PA14532P | шт. | шт.
ЛС_02-02-05 | 13357 |  | Тройник переходной из ПП, 32x25x32 PА14535P | Тройник переходной из ПП, 32x25x32 PА14535P | шт. | шт. | 27.46 | 22.8833 |  |  |  |  | НПО ПРО АКВА
ЛС_02-02-05 | 13358 |  | Тройник переходной из ПП, 32x25x32 PА14535P | Тройник переходной из ПП, 32x25x32 PА14535P | шт. | шт. | 18.67 | 15.5583 |  | 15.5583 |  |  | НПО ПРО АКВА
ЛС_02-02-05 | 13359 |  | Тройник переходной из ПП, 32x25x32 PА14535P | Тройник переходной из ПП, 32x25x32 PА14535P | шт. | шт.
ЛС_02-02-05 | 13360 |  | Тройник равнопроходной из ПП, 20 РА14008P | Тройник равнопроходной из ПП, 20 РА14008P | шт. | шт. | 10.98 | 9.15 |  |  |  |  | НПО ПРО АКВА
ЛС_02-02-05 | 13361 |  | Тройник равнопроходной из ПП, 20 РА14008P | Тройник равнопроходной из ПП, 20 РА14008P | шт. | шт. | 7.46 | 6.2167 |  | 6.2167 |  |  | НПО ПРО АКВА
ЛС_02-02-05 | 13362 |  | Тройник равнопроходной из ПП, 20 РА14008P | Тройник равнопроходной из ПП, 20 РА14008P | шт. | шт.
ЛС_02-02-05 | 13363 |  | Тройник равнопроходной из ПП, 25 РА14010P | Тройник равнопроходной из ПП, 25 РА14010P | шт. | шт. | 18.22 | 15.1833 |  |  |  |  | НПО ПРО АКВА
ЛС_02-02-05 | 13364 |  | Тройник равнопроходной из ПП, 25 РА14010P | Тройник равнопроходной из ПП, 25 РА14010P | шт. | шт. | 12.38 | 10.3167 |  | 10.3167 |  |  | НПО ПРО АКВА
ЛС_02-02-05 | 13365 |  | Тройник равнопроходной из ПП, 25 РА14010P | Тройник равнопроходной из ПП, 25 РА14010P | шт. | шт.
ЛС_02-02-05 | 13366 |  | Тройник равнопроходной из ПП, 32 РА14012P | Тройник равнопроходной из ПП, 32 РА14012P | шт. | шт. | 34.88 | 29.0667 |  |  |  |  | НПО ПРО АКВА
ЛС_02-02-05 | 13367 |  | Тройник равнопроходной из ПП, 32 РА14012P | Тройник равнопроходной из ПП, 32 РА14012P | шт. | шт. | 23.72 | 19.7667 |  | 19.7667 |  |  | НПО ПРО АКВА
ЛС_02-02-05 | 13368 |  | Тройник равнопроходной из ПП, 32 РА14012P | Тройник равнопроходной из ПП, 32 РА14012P | шт. | шт.
ЛС_02-02-05 | 13369 |  | Угольник 45° из ПП, 20 PA13508 | Угольник 45° из ПП, 20 PA13508 | шт. | шт. | 6.28 | 5.2333 |  |  |  |  | НПО ПРО АКВА
ЛС_02-02-05 | 13370 |  | Угольник 45° из ПП, 20 PA13508 | Угольник 45° из ПП, 20 PA13508 | шт. | шт. | 4.27 | 3.5583 |  | 3.5583 |  |  | НПО ПРО АКВА
ЛС_02-02-05 | 13371 |  | Угольник 45° из ПП, 20 PA13508 | Угольник 45° из ПП, 20 PA13508 | шт. | шт.
ЛС_02-02-05 | 13372 |  | Угольник 90° из ПП, 20 РА13008P | Угольник 90° из ПП, 20 РА13008P | шт. | шт. | 8.83 | 7.3583 |  |  |  |  | НПО ПРО АКВА
ЛС_02-02-05 | 13373 |  | Угольник 90° из ПП, 20 РА13008P | Угольник 90° из ПП, 20 РА13008P | шт. | шт. | 6 | 5 |  | 5 |  |  | НПО ПРО АКВА
ЛС_02-02-05 | 13374 |  | Угольник 90° из ПП, 20 РА13008P | Угольник 90° из ПП, 20 РА13008P | шт. | шт.
ЛС_02-02-05 | 13375 |  | Угольник 90° из ПП, 25 РА13010P | Угольник 90° из ПП, 25 РА13010P | шт. | шт. | 14.14 | 11.7833 |  |  |  |  | НПО ПРО АКВА
ЛС_02-02-05 | 13376 |  | Угольник 90° из ПП, 25 РА13010P | Угольник 90° из ПП, 25 РА13010P | шт. | шт. | 9.61 | 8.0083 |  | 8.0083 |  |  | НПО ПРО АКВА
ЛС_02-02-05 | 13377 |  | Угольник 90° из ПП, 25 РА13010P | Угольник 90° из ПП, 25 РА13010P | шт. | шт.
ЛС_02-02-05 | 13378 |  | Фасонные части из коррозионно-стойкой стали 12Х18Н10Т: | Фасонные части из коррозионно-стойкой стали 12Х18Н10Т:
ЛС_02-02-05 | 13379 |  | Фасонные части из коррозионно-стойкой стали 12Х18Н10Т: | Фасонные части из коррозионно-стойкой стали 12Х18Н10Т:
ЛС_02-02-05 | 13380 |  | Фасонные части из коррозионно-стойкой стали 12Х18Н10Т: | Фасонные части из коррозионно-стойкой стали 12Х18Н10Т:
ЛС_02-02-05 | 13381 |  | Тройник стальной переходной Ду=20х15 мм ГОСТ 17376-2001 | Тройник стальной переходной Ду=20х15 мм ГОСТ 17376-2001 | шт. | шт. | 52.2 | 43.5 |  | 43.5 |  |  | ООО "АРМАСЕТИ ИМПОРТ"
ЛС_02-02-05 | 13382 |  | Тройник стальной переходной Ду=20х15 мм ГОСТ 17376-2001 | Тройник стальной переходной Ду=20х15 мм ГОСТ 17376-2001 | шт. | шт. | 52.2 | 43.5 |  | 43.5 |  |  | АО "Металлсервис"
ЛС_02-02-05 | 13383 |  | Тройник стальной переходной Ду=20х15 мм ГОСТ 17376-2001 | Тройник стальной переходной Ду=20х15 мм ГОСТ 17376-2001 | шт. | шт.
ЛС_02-02-05 | 13384 |  | Тройник стальной переходной Ду=25х20 мм ГОСТ 17376-2001 | Тройник стальной переходной Ду=25х20 мм ГОСТ 17376-2001 | шт. | шт.
ЛС_02-02-05 | 13385 |  | Тройник стальной переходной Ду=25х20 мм ГОСТ 17376-2001 | Тройник стальной переходной Ду=25х20 мм ГОСТ 17376-2001 | шт. | шт.
ЛС_02-02-05 | 13386 |  | Тройник стальной переходной Ду=25х20 мм ГОСТ 17376-2001 | Тройник стальной переходной Ду=25х20 мм ГОСТ 17376-2001 | шт. | шт.
ЛС_02-02-05 | 13387 |  | Тройник стальной переходной Ду=20 мм ГОСТ 17376-2001 | Тройник стальной переходной Ду=20 мм ГОСТ 17376-2001 | шт. | шт. | 267.96 | 223.3 |  | 223.3 |  |  | ООО "АРМАСЕТИ ИМПОРТ"
ЛС_02-02-05 | 13388 |  | Тройник стальной переходной Ду=20 мм ГОСТ 17376-2001 | Тройник стальной переходной Ду=20 мм ГОСТ 17376-2001 | шт. | шт. | 414 | 345 |  |  |  |  | АО "Металлсервис"
ЛС_02-02-05 | 13389 |  | Тройник стальной переходной Ду=20 мм ГОСТ 17376-2001 | Тройник стальной переходной Ду=20 мм ГОСТ 17376-2001 | шт. | шт. | 302.76 | 252.3 |  |  |  |  | ООО "Сантехекомплект"
ЛС_02-02-05 | 13390 |  | Отвод 45° стальной крутоизогнутый бесшовный Ду=20 мм ГОСТ 17376-2001 | Отвод 45° стальной крутоизогнутый бесшовный Ду=20 мм ГОСТ 17376-2001 | шт. | шт.
ЛС_02-02-05 | 13391 |  | Отвод 45° стальной крутоизогнутый бесшовный Ду=20 мм ГОСТ 17376-2001 | Отвод 45° стальной крутоизогнутый бесшовный Ду=20 мм ГОСТ 17376-2001 | шт. | шт.
ЛС_02-02-05 | 13392 |  | Отвод 45° стальной крутоизогнутый бесшовный Ду=20 мм ГОСТ 17376-2001 | Отвод 45° стальной крутоизогнутый бесшовный Ду=20 мм ГОСТ 17376-2001 | шт. | шт.
ЛС_02-02-05 | 13393 |  | Отвод 90° стальной крутоизогнутый бесшовный Ду=20 мм ГОСТ 17376-2001 | Отвод 90° стальной крутоизогнутый бесшовный Ду=20 мм ГОСТ 17376-2001 | шт. | шт. | 105.96 | 88.3 |  |  |  |  | ООО "Сантехекомплект"
ЛС_02-02-05 | 13394 |  | Отвод 90° стальной крутоизогнутый бесшовный Ду=20 мм ГОСТ 17376-2001 | Отвод 90° стальной крутоизогнутый бесшовный Ду=20 мм ГОСТ 17376-2001 | шт. | шт. | 93.6 | 78 |  | 78 |  |  | АО "Металлсервис"
ЛС_02-02-05 | 13395 |  | Отвод 90° стальной крутоизогнутый бесшовный Ду=20 мм ГОСТ 17376-2001 | Отвод 90° стальной крутоизогнутый бесшовный Ду=20 мм ГОСТ 17376-2001 | шт. | шт.
ЛС_02-02-05 | 13396 |  | Материалы | Материалы
ЛС_02-02-05 | 13397 |  | Материалы | Материалы
ЛС_02-02-05 | 13398 |  | Материалы | Материалы
ЛС_02-02-05 | 13399 |  | Теплоизоляционный материал (покраска в один слой) для труб Dн Ø 20 TECE Ceramic HB | Теплоизоляционный материал (покраска в один слой) для труб Dн Ø 20 TECE Ceramic HB | м. | м. | 3400 | 2833.3333 |  | 2833.3333 |  |  | ООО "Капстоун МосМНФ"
ЛС_02-02-05 | 13400 |  | Теплоизоляционный материал (покраска в один слой) для труб Dн Ø 20 TECE Ceramic HB | Теплоизоляционный материал (покраска в один слой) для труб Dн Ø 20 TECE Ceramic HB | м. | м.
ЛС_02-02-05 | 13401 |  | Теплоизоляционный материал (покраска в один слой) для труб Dн Ø 20 TECE Ceramic HB | Теплоизоляционный материал (покраска в один слой) для труб Dн Ø 20 TECE Ceramic HB | м. | м.
ЛС_02-02-05 | 13402 |  | Теплоизоляционный материал (покраска в один слой) для труб Dн Ø 25 TECE Ceramic HB | Теплоизоляционный материал (покраска в один слой) для труб Dн Ø 25 TECE Ceramic HB | м. | м. | 3400 | 2833.3333 |  | 2833.3333 |  |  | ООО "Капстоун МосМНФ"
ЛС_02-02-05 | 13403 |  | Теплоизоляционный материал (покраска в один слой) для труб Dн Ø 25 TECE Ceramic HB | Теплоизоляционный материал (покраска в один слой) для труб Dн Ø 25 TECE Ceramic HB | м. | м.
ЛС_02-02-05 | 13404 |  | Теплоизоляционный материал (покраска в один слой) для труб Dн Ø 25 TECE Ceramic HB | Теплоизоляционный материал (покраска в один слой) для труб Dн Ø 25 TECE Ceramic HB | м. | м.
ЛС_02-02-05 | 13405 |  | Теплоизоляционный материал (покраска в один слой) для труб Dн Ø 32 TECE Ceramic HB | Теплоизоляционный материал (покраска в один слой) для труб Dн Ø 32 TECE Ceramic HB | м. | м. | 3400 | 2833.3333 |  | 2833.3333 |  |  | ООО "Капстоун МосМНФ"
ЛС_02-02-05 | 13406 |  | Теплоизоляционный материал (покраска в один слой) для труб Dн Ø 32 TECE Ceramic HB | Теплоизоляционный материал (покраска в один слой) для труб Dн Ø 32 TECE Ceramic HB | м. | м.
ЛС_02-02-05 | 13407 |  | Теплоизоляционный материал (покраска в один слой) для труб Dн Ø 32 TECE Ceramic HB | Теплоизоляционный материал (покраска в один слой) для труб Dн Ø 32 TECE Ceramic HB | м. | м.
ЛС_02-02-05 | 13408 |  | Крепления оцинкованные | Крепления оцинкованные | кг. | кг. | 6.5502 | 5.4585 |  | 5.4585 |  |  | ООО "ЛАНИТ-Норд"
ЛС_02-02-05 | 13409 |  | Крепления оцинкованные | Крепления оцинкованные | кг. | кг. | 6.6506 | 5.5422 |  |  |  |  | ООО «Секьюр АЙТИ»
ЛС_02-02-05 | 13410 |  | Крепления оцинкованные | Крепления оцинкованные | кг. | кг. | 6.6036 | 5.503 |  |  |  |  | ООО «Инфра Электро»
ЛС_02-02-05 | 13411 |  | Противопожарный высокоэластичный герметик ОГНЕЗА-ВГ 3 кг (в три слоя) | Противопожарный высокоэластичный герметик ОГНЕЗА-ВГ 3 кг (в три слоя) | шт. | шт. | 4699 | 3915.8333 |  | 3915.8333 |  |  | ООО "ОГНЕЗА"
ЛС_02-02-05 | 13412 |  | Противопожарный высокоэластичный герметик ОГНЕЗА-ВГ 3 кг (в три слоя) | Противопожарный высокоэластичный герметик ОГНЕЗА-ВГ 3 кг (в три слоя) | шт. | шт. | 4699 | 3915.8333 |  | 3915.8333 |  |  | ООО "ТОНЕКО"
ЛС_02-02-05 | 13413 |  | Противопожарный высокоэластичный герметик ОГНЕЗА-ВГ 3 кг (в три слоя) | Противопожарный высокоэластичный герметик ОГНЕЗА-ВГ 3 кг (в три слоя) | шт. | шт. | 4699 | 3915.8333 |  | 3915.8333 |  |  | ООО "Ремстрой"
ЛС_02-02-05 | 13414 |  | Плита огнезащита Rockwool FT BARRIER (1000x600x50, 0,6) T100 (НГ по ГОСТ 30244-94) Rockwool FT BARRIER | Плита огнезащита Rockwool FT BARRIER (1000x600x50, 0,6) T100 (НГ по ГОСТ 30244-94) Rockwool FT BARRIER | шт. | шт. | 5079 | 4232.5 |  | 4232.5 |  |  | ООО "ОГНЕЗА"
ЛС_02-02-05 | 13415 |  | Плита огнезащита Rockwool FT BARRIER (1000x600x50, 0,6) T100 (НГ по ГОСТ 30244-94) Rockwool FT BARRIER | Плита огнезащита Rockwool FT BARRIER (1000x600x50, 0,6) T100 (НГ по ГОСТ 30244-94) Rockwool FT BARRIER | шт. | шт. | 6094.8 | 5079 |  |  |  |  | ООО "ТОНЕКО"
ЛС_02-02-05 | 13416 |  | Плита огнезащита Rockwool FT BARRIER (1000x600x50, 0,6) T100 (НГ по ГОСТ 30244-94) Rockwool FT BARRIER | Плита огнезащита Rockwool FT BARRIER (1000x600x50, 0,6) T100 (НГ по ГОСТ 30244-94) Rockwool FT BARRIER | шт. | шт. | 5079 | 4232.5 |  | 4232.5 |  |  | ООО "Ремстрой"
ЛС_02-02-05 | 13417 |  | Муфта противопожарная ОГНЕЗА-ПМ с замком стяжкой «ЛАЙТ» ОГНЕЗА ПМ-25 | Муфта противопожарная ОГНЕЗА-ПМ с замком стяжкой «ЛАЙТ» ОГНЕЗА ПМ-25 | шт. | шт. | 14553 | 12127.5 |  | 12127.5 |  |  | ООО "ОГНЕЗА"
ЛС_02-02-05 | 13418 |  | Муфта противопожарная ОГНЕЗА-ПМ с замком стяжкой «ЛАЙТ» ОГНЕЗА ПМ-25 | Муфта противопожарная ОГНЕЗА-ПМ с замком стяжкой «ЛАЙТ» ОГНЕЗА ПМ-25 | шт. | шт. | 14553 | 12127.5 |  | 12127.5 |  |  | ООО "ТОНЕКО"
ЛС_02-02-05 | 13419 |  | Муфта противопожарная ОГНЕЗА-ПМ с замком стяжкой «ЛАЙТ» ОГНЕЗА ПМ-25 | Муфта противопожарная ОГНЕЗА-ПМ с замком стяжкой «ЛАЙТ» ОГНЕЗА ПМ-25 | шт. | шт. | 14553 | 12127.5 |  | 12127.5 |  |  | ООО "Ремстрой"
ЛС_02-02-05 | 13420 |  | Закладная гильза из трубопровода стального оцинкованного Ф40х3.2 ГОСТ 3262-75 | Закладная гильза из трубопровода стального оцинкованного Ф40х3.2 ГОСТ 3262-75 | м. | м.
ЛС_02-02-05 | 13421 |  | Закладная гильза из трубопровода стального оцинкованного Ф40х3.2 ГОСТ 3262-75 | Закладная гильза из трубопровода стального оцинкованного Ф40х3.2 ГОСТ 3262-75 | м. | м.
ЛС_02-02-05 | 13422 |  | Закладная гильза из трубопровода стального оцинкованного Ф40х3.2 ГОСТ 3262-75 | Закладная гильза из трубопровода стального оцинкованного Ф40х3.2 ГОСТ 3262-75 | м. | м.
ЛС_02-02-05 | 13423 |  | Муфта противопожарная ОГНЕЗА-ПМ с замком стяжкой «ЛАЙТ» ОГНЕЗА ПМ-32 | Муфта противопожарная ОГНЕЗА-ПМ с замком стяжкой «ЛАЙТ» ОГНЕЗА ПМ-32 | шт. | шт. | 248 | 206.6667 |  | 206.6667 |  |  | ООО "ОГНЕЗА"
ЛС_02-02-05 | 13424 |  | Муфта противопожарная ОГНЕЗА-ПМ с замком стяжкой «ЛАЙТ» ОГНЕЗА ПМ-32 | Муфта противопожарная ОГНЕЗА-ПМ с замком стяжкой «ЛАЙТ» ОГНЕЗА ПМ-32 | шт. | шт. | 248 | 206.6667 |  | 206.6667 |  |  | ООО "ТОНЕКО"
ЛС_02-02-05 | 13425 |  | Муфта противопожарная ОГНЕЗА-ПМ с замком стяжкой «ЛАЙТ» ОГНЕЗА ПМ-32 | Муфта противопожарная ОГНЕЗА-ПМ с замком стяжкой «ЛАЙТ» ОГНЕЗА ПМ-32 | шт. | шт. | 248 | 206.6667 |  | 206.6667 |  |  | ООО "Ремстрой"
ЛС_02-02-05 | 13426 |  | Закладная гильза из трубопровода стального оцинкованного Ф50х3.5 ГОСТ 3262-75 | Закладная гильза из трубопровода стального оцинкованного Ф50х3.5 ГОСТ 3262-75 | м. | м.
ЛС_02-02-05 | 13427 |  | Закладная гильза из трубопровода стального оцинкованного Ф50х3.5 ГОСТ 3262-75 | Закладная гильза из трубопровода стального оцинкованного Ф50х3.5 ГОСТ 3262-75 | м. | м.
ЛС_02-02-05 | 13428 |  | Закладная гильза из трубопровода стального оцинкованного Ф50х3.5 ГОСТ 3262-75 | Закладная гильза из трубопровода стального оцинкованного Ф50х3.5 ГОСТ 3262-75 | м. | м.
ЛС_02-02-05 | 13429 |  | Саморезы 3.5х16 мм | Саморезы 3.5х16 мм | кг. | кг. | 0.9 | 0.75 |  | 0.75 |  |  | ООО "ЛАНИТ-Норд"
ЛС_02-02-05 | 13430 |  | Саморезы 3.5х16 мм | Саморезы 3.5х16 мм | кг. | кг. | 0.94 | 0.78333 |  |  |  |  | ООО "Инфра Электро"
ЛС_02-02-05 | 13431 |  | Саморезы 3.5х16 мм | Саморезы 3.5х16 мм | кг. | кг. | 0.9 | 0.75 |  | 0.75 |  |  | ООО "Секьюр АЙТИ"
ЛС_02-02-05 | 13432 |  | Система горячего водоснабжения. Надземная часть. EДЦМ | Система горячего водоснабжения. Надземная часть. EДЦМ
ЛС_02-02-05 | 13433 |  | Система горячего водоснабжения. Надземная часть. EДЦМ | Система горячего водоснабжения. Надземная часть. EДЦМ
ЛС_02-02-05 | 13434 |  | Система горячего водоснабжения. Надземная часть. EДЦМ | Система горячего водоснабжения. Надземная часть. EДЦМ
ЛС_02-02-05 | 13435 |  | Запорная арматура | Запорная арматура
ЛС_02-02-05 | 13436 |  | Запорная арматура | Запорная арматура
ЛС_02-02-05 | 13437 |  | Запорная арматура | Запорная арматура
ЛС_02-02-05 | 13438 |  | Кран шаровой латунный с «бабочкой» вр - вр PN=4,0 МПа DN15 11Б27П1 А30/1 | Кран шаровой латунный с «бабочкой» вр - вр PN=4,0 МПа DN15 11Б27П1 А30/1 | шт. | шт. | 178.15 | 148.4583 |  |  |  |  | ООО "СМАРТЕКС ГРУПП"
ЛС_02-02-05 | 13439 |  | Кран шаровой латунный с «бабочкой» вр - вр PN=4,0 МПа DN15 11Б27П1 А30/1 | Кран шаровой латунный с «бабочкой» вр - вр PN=4,0 МПа DN15 11Б27П1 А30/1 | шт. | шт. | 171.04 | 142.5333 |  | 142.5333 |  |  | ООО "Стройэнергокомплект"
ЛС_02-02-05 | 13440 |  | Кран шаровой латунный с «бабочкой» вр - вр PN=4,0 МПа DN15 11Б27П1 А30/1 | Кран шаровой латунный с «бабочкой» вр - вр PN=4,0 МПа DN15 11Б27П1 А30/1 | шт. | шт. | 229.32 | 191.1 |  |  |  |  | ООО "Сантехкомплект"
ЛС_02-02-05 | 13441 |  | Кран шаровой латунный с «бабочкой» вр - вр PN=4,0 МПа DN20 11Б27П1 А30/1 | Кран шаровой латунный с «бабочкой» вр - вр PN=4,0 МПа DN20 11Б27П1 А30/1 | шт. | шт. | 287.1 | 239.25 |  | 239.25 |  |  | ООО СМАРТЕКС ГРУПП
ЛС_02-02-05 | 13442 |  | Кран шаровой латунный с «бабочкой» вр - вр PN=4,0 МПа DN20 11Б27П1 А30/1 | Кран шаровой латунный с «бабочкой» вр - вр PN=4,0 МПа DN20 11Б27П1 А30/1 | шт. | шт. | 294.1 | 245.0833 |  |  |  |  | ООО "Стройэнергокомплект"
ЛС_02-02-05 | 13443 |  | Кран шаровой латунный с «бабочкой» вр - вр PN=4,0 МПа DN20 11Б27П1 А30/1 | Кран шаровой латунный с «бабочкой» вр - вр PN=4,0 МПа DN20 11Б27П1 А30/1 | шт. | шт. | 331.68 | 276.4 |  |  |  |  | ООО "Сантехкомплект"
ЛС_02-02-05 | 13444 |  | Трубопроводы | Трубопроводы
ЛС_02-02-05 | 13445 |  | Трубопроводы | Трубопроводы
ЛС_02-02-05 | 13446 |  | Трубопроводы | Трубопроводы
ЛС_02-02-05 | 13447 |  | Труба полипропиленовая армированная стекловолокном d=20 мм Ру=2,0 МПа Pro Aqua Rubis SDR6 | Труба полипропиленовая армированная стекловолокном d=20 мм Ру=2,0 МПа Pro Aqua Rubis SDR6 | м. | м. | 88.08 | 73.4 |  |  |  |  | НПО ПРО АКВА
ЛС_02-02-05 | 13448 |  | Труба полипропиленовая армированная стекловолокном d=20 мм Ру=2,0 МПа Pro Aqua Rubis SDR6 | Труба полипропиленовая армированная стекловолокном d=20 мм Ру=2,0 МПа Pro Aqua Rubis SDR6 | м. | м. | 59.89 | 49.9083 |  | 49.9083 |  |  | НПО ПРО АКВА
ЛС_02-02-05 | 13449 |  | Труба полипропиленовая армированная стекловолокном d=20 мм Ру=2,0 МПа Pro Aqua Rubis SDR6 | Труба полипропиленовая армированная стекловолокном d=20 мм Ру=2,0 МПа Pro Aqua Rubis SDR6 | м. | м.
ЛС_02-02-05 | 13450 |  | Труба полипропиленовая армированная стекловолокном d=25 мм Ру=2,0 МПа Pro Aqua Rubis SDR6 | Труба полипропиленовая армированная стекловолокном d=25 мм Ру=2,0 МПа Pro Aqua Rubis SDR6 | м. | м. | 135.31 | 112.7583 |  |  |  |  | НПО ПРО АКВА
ЛС_02-02-05 | 13451 |  | Труба полипропиленовая армированная стекловолокном d=25 мм Ру=2,0 МПа Pro Aqua Rubis SDR6 | Труба полипропиленовая армированная стекловолокном d=25 мм Ру=2,0 МПа Pro Aqua Rubis SDR6 | м. | м. | 92.02 | 76.6833 |  | 76.6833 |  |  | НПО ПРО АКВА
ЛС_02-02-05 | 13452 |  | Труба полипропиленовая армированная стекловолокном d=25 мм Ру=2,0 МПа Pro Aqua Rubis SDR6 | Труба полипропиленовая армированная стекловолокном d=25 мм Ру=2,0 МПа Pro Aqua Rubis SDR6 | м. | м.
ЛС_02-02-05 | 13453 |  | Труба полипропиленовая армированная стекловолокном d=32 мм Ру=2,0 МПа Pro Aqua Rubis SDR6 | Труба полипропиленовая армированная стекловолокном d=32 мм Ру=2,0 МПа Pro Aqua Rubis SDR6 | м. | м. | 224.15 | 186.7917 |  |  |  |  | НПО ПРО АКВА
ЛС_02-02-05 | 13454 |  | Труба полипропиленовая армированная стекловолокном d=32 мм Ру=2,0 МПа Pro Aqua Rubis SDR6 | Труба полипропиленовая армированная стекловолокном d=32 мм Ру=2,0 МПа Pro Aqua Rubis SDR6 | м. | м. | 152.42 | 127.0167 |  | 127.0167 |  |  | НПО ПРО АКВА
ЛС_02-02-05 | 13455 |  | Труба полипропиленовая армированная стекловолокном d=32 мм Ру=2,0 МПа Pro Aqua Rubis SDR6 | Труба полипропиленовая армированная стекловолокном d=32 мм Ру=2,0 МПа Pro Aqua Rubis SDR6 | м. | м.
ЛС_02-02-05 | 13456 |  | Трубопровод из бесшовных холодно- и теплодеформированных труб из коррозионно-стойкой стали 12Х18Н10Т Ф20х3.5 (Ф15) ГОСТ 9941-81 | Трубопровод из бесшовных холодно- и теплодеформированных труб из коррозионно-стойкой стали 12Х18Н10Т Ф20х3.5 (Ф15) ГОСТ 9941-81 | м. | м.
ЛС_02-02-05 | 13457 |  | Трубопровод из бесшовных холодно- и теплодеформированных труб из коррозионно-стойкой стали 12Х18Н10Т Ф20х3.5 (Ф15) ГОСТ 9941-81 | Трубопровод из бесшовных холодно- и теплодеформированных труб из коррозионно-стойкой стали 12Х18Н10Т Ф20х3.5 (Ф15) ГОСТ 9941-81 | м. | м.
ЛС_02-02-05 | 13458 |  | Трубопровод из бесшовных холодно- и теплодеформированных труб из коррозионно-стойкой стали 12Х18Н10Т Ф20х3.5 (Ф15) ГОСТ 9941-81 | Трубопровод из бесшовных холодно- и теплодеформированных труб из коррозионно-стойкой стали 12Х18Н10Т Ф20х3.5 (Ф15) ГОСТ 9941-81 | м. | м.
ЛС_02-02-05 | 13459 |  | Трубопровод медный ДКРН 10х1 ГОСТ 617-2006 | Трубопровод медный ДКРН 10х1 ГОСТ 617-2006 | м. | м.
ЛС_02-02-05 | 13460 |  | Трубопровод медный ДКРН 10х1 ГОСТ 617-2006 | Трубопровод медный ДКРН 10х1 ГОСТ 617-2006 | м. | м.
ЛС_02-02-05 | 13461 |  | Трубопровод медный ДКРН 10х1 ГОСТ 617-2006 | Трубопровод медный ДКРН 10х1 ГОСТ 617-2006 | м. | м.
ЛС_02-02-05 | 13462 |  | Соединительные части | Соединительные части
ЛС_02-02-05 | 13463 |  | Соединительные части | Соединительные части
ЛС_02-02-05 | 13464 |  | Соединительные части | Соединительные части
ЛС_02-02-05 | 13465 |  | PP-R Обвод с муфтами короткий Белый 20 PA16116P | PP-R Обвод с муфтами короткий Белый 20 PA16116P | шт. | шт. | 18.16 | 15.1333 |  |  |  |  | НПО ПРО АКВА
ЛС_02-02-05 | 13466 |  | PP-R Обвод с муфтами короткий Белый 20 PA16116P | PP-R Обвод с муфтами короткий Белый 20 PA16116P | шт. | шт. | 12.35 | 10.2917 |  | 10.2917 |  |  | НПО ПРО АКВА
ЛС_02-02-05 | 13467 |  | PP-R Обвод с муфтами короткий Белый 20 PA16116P | PP-R Обвод с муфтами короткий Белый 20 PA16116P | шт. | шт.
ЛС_02-02-05 | 13468 |  | Муфта переходная наружная из ПП, 25x20 PA1261008 | Муфта переходная наружная из ПП, 25x20 PA1261008 | шт. | шт. | 9.2 | 7.6667 |  |  |  |  | НПО ПРО АКВА
ЛС_02-02-05 | 13469 |  | Муфта переходная наружная из ПП, 25x20 PA1261008 | Муфта переходная наружная из ПП, 25x20 PA1261008 | шт. | шт. | 6.26 | 5.2167 |  | 5.2167 |  |  | НПО ПРО АКВА
ЛС_02-02-05 | 13470 |  | Муфта переходная наружная из ПП, 25x20 PA1261008 | Муфта переходная наружная из ПП, 25x20 PA1261008 | шт. | шт.
ЛС_02-02-05 | 13471 |  | Муфта переходная наружная из ПП, 32x25 PA1261210 | Муфта переходная наружная из ПП, 32x25 PA1261210 | шт. | шт. | 14.33 | 11.9417 |  |  |  |  | НПО ПРО АКВА
ЛС_02-02-05 | 13472 |  | Муфта переходная наружная из ПП, 32x25 PA1261210 | Муфта переходная наружная из ПП, 32x25 PA1261210 | шт. | шт. | 9.74 | 8.1167 |  | 8.1167 |  |  | НПО ПРО АКВА
ЛС_02-02-05 | 13473 |  | Муфта переходная наружная из ПП, 32x25 PA1261210 | Муфта переходная наружная из ПП, 32x25 PA1261210 | шт. | шт.
ЛС_02-02-05 | 13474 |  | Муфта соединительная из ПП, 20 РА12008P | Муфта соединительная из ПП, 20 РА12008P | шт. | шт. | 6.35 | 5.2917 |  |  |  |  | НПО ПРО АКВА
ЛС_02-02-05 | 13475 |  | Муфта соединительная из ПП, 20 РА12008P | Муфта соединительная из ПП, 20 РА12008P | шт. | шт. | 4.32 | 3.6 |  | 3.6 |  |  | НПО ПРО АКВА
ЛС_02-02-05 | 13476 |  | Муфта соединительная из ПП, 20 РА12008P | Муфта соединительная из ПП, 20 РА12008P | шт. | шт.
ЛС_02-02-05 | 13477 |  | Тройник переходной из ПП, 25x20x20 | Тройник переходной из ПП, 25x20x20 | шт. | шт. | 17.38 | 14.4833 |  |  |  |  | НПО ПРО АКВА
ЛС_02-02-05 | 13478 |  | Тройник переходной из ПП, 25x20x20 | Тройник переходной из ПП, 25x20x20 | шт. | шт. | 11.82 | 9.85 |  | 9.85 |  |  | НПО ПРО АКВА
ЛС_02-02-05 | 13479 |  | Тройник переходной из ПП, 25x20x20 | Тройник переходной из ПП, 25x20x20 | шт. | шт.
ЛС_02-02-05 | 13480 |  | Тройник переходной из ПП, 25x20x25 PА14521P | Тройник переходной из ПП, 25x20x25 PА14521P | шт. | шт. | 17.58 | 14.65 |  |  |  |  | НПО ПРО АКВА
ЛС_02-02-05 | 13481 |  | Тройник переходной из ПП, 25x20x25 PА14521P | Тройник переходной из ПП, 25x20x25 PА14521P | шт. | шт. | 11.95 | 9.9583 |  | 9.9583 |  |  | НПО ПРО АКВА
ЛС_02-02-05 | 13482 |  | Тройник переходной из ПП, 25x20x25 PА14521P | Тройник переходной из ПП, 25x20x25 PА14521P | шт. | шт.
ЛС_02-02-05 | 13483 |  | Тройник переходной из ПП, 32x20x32 PA14532P | Тройник переходной из ПП, 32x20x32 PA14532P | шт. | шт. | 27.88 | 23.2333 |  |  |  |  | НПО ПРО АКВА
ЛС_02-02-05 | 13484 |  | Тройник переходной из ПП, 32x20x32 PA14532P | Тройник переходной из ПП, 32x20x32 PA14532P | шт. | шт. | 18.96 | 15.8 |  | 15.8 |  |  | НПО ПРО АКВА
ЛС_02-02-05 | 13485 |  | Тройник переходной из ПП, 32x20x32 PA14532P | Тройник переходной из ПП, 32x20x32 PA14532P | шт. | шт.
ЛС_02-02-05 | 13486 |  | Тройник переходной из ПП, 32x25x32 PА14535P | Тройник переходной из ПП, 32x25x32 PА14535P | шт. | шт. | 27.46 | 22.8833 |  |  |  |  | НПО ПРО АКВА
ЛС_02-02-05 | 13487 |  | Тройник переходной из ПП, 32x25x32 PА14535P | Тройник переходной из ПП, 32x25x32 PА14535P | шт. | шт. | 18.67 | 15.5583 |  | 15.5583 |  |  | НПО ПРО АКВА
ЛС_02-02-05 | 13488 |  | Тройник переходной из ПП, 32x25x32 PА14535P | Тройник переходной из ПП, 32x25x32 PА14535P | шт. | шт.
ЛС_02-02-05 | 13489 |  | Тройник равнопроходной из ПП, 20 РА14008P | Тройник равнопроходной из ПП, 20 РА14008P | шт. | шт. | 10.98 | 9.15 |  |  |  |  | НПО ПРО АКВА
ЛС_02-02-05 | 13490 |  | Тройник равнопроходной из ПП, 20 РА14008P | Тройник равнопроходной из ПП, 20 РА14008P | шт. | шт. | 7.46 | 6.2167 |  | 6.2167 |  |  | НПО ПРО АКВА
ЛС_02-02-05 | 13491 |  | Тройник равнопроходной из ПП, 20 РА14008P | Тройник равнопроходной из ПП, 20 РА14008P | шт. | шт.
ЛС_02-02-05 | 13492 |  | Тройник равнопроходной из ПП, 25 РА14010P | Тройник равнопроходной из ПП, 25 РА14010P | шт. | шт. | 18.22 | 15.1833 |  |  |  |  | НПО ПРО АКВА
ЛС_02-02-05 | 13493 |  | Тройник равнопроходной из ПП, 25 РА14010P | Тройник равнопроходной из ПП, 25 РА14010P | шт. | шт. | 12.38 | 10.3167 |  | 10.3167 |  |  | НПО ПРО АКВА
ЛС_02-02-05 | 13494 |  | Тройник равнопроходной из ПП, 25 РА14010P | Тройник равнопроходной из ПП, 25 РА14010P | шт. | шт.
ЛС_02-02-05 | 13495 |  | Угольник 45° из ПП, 20 PA13508 | Угольник 45° из ПП, 20 PA13508 | шт. | шт. | 6.28 | 5.2333 |  |  |  |  | НПО ПРО АКВА
ЛС_02-02-05 | 13496 |  | Угольник 45° из ПП, 20 PA13508 | Угольник 45° из ПП, 20 PA13508 | шт. | шт. | 4.27 | 3.5583 |  | 3.5583 |  |  | НПО ПРО АКВА
ЛС_02-02-05 | 13497 |  | Угольник 45° из ПП, 20 PA13508 | Угольник 45° из ПП, 20 PA13508 | шт. | шт.
ЛС_02-02-05 | 13498 |  | Угольник 90° из ПП, 20 РА13008P | Угольник 90° из ПП, 20 РА13008P | шт. | шт. | 8.83 | 7.3583 |  |  |  |  | НПО ПРО АКВА
ЛС_02-02-05 | 13499 |  | Угольник 90° из ПП, 20 РА13008P | Угольник 90° из ПП, 20 РА13008P | шт. | шт. | 6 | 5 |  | 5 |  |  | НПО ПРО АКВА
ЛС_02-02-05 | 13500 |  | Угольник 90° из ПП, 20 РА13008P | Угольник 90° из ПП, 20 РА13008P | шт. | шт.
ЛС_02-02-05 | 13501 |  | Угольник 90° из ПП, 25 РА13010P | Угольник 90° из ПП, 25 РА13010P | шт. | шт. | 14.14 | 11.7833 |  |  |  |  | НПО ПРО АКВА
ЛС_02-02-05 | 13502 |  | Угольник 90° из ПП, 25 РА13010P | Угольник 90° из ПП, 25 РА13010P | шт. | шт. | 9.61 | 8.0083 |  | 8.0083 |  |  | НПО ПРО АКВА
ЛС_02-02-05 | 13503 |  | Угольник 90° из ПП, 25 РА13010P | Угольник 90° из ПП, 25 РА13010P | шт. | шт.
ЛС_02-02-05 | 13504 |  | Угольник 90° из ПП, 32 РА13012P | Угольник 90° из ПП, 32 РА13012P | шт. | шт. | 25.66 | 21.3833 |  |  |  |  | НПО ПРО АКВА
ЛС_02-02-05 | 13505 |  | Угольник 90° из ПП, 32 РА13012P | Угольник 90° из ПП, 32 РА13012P | шт. | шт. | 17.45 | 14.5417 |  | 14.5417 |  |  | НПО ПРО АКВА
ЛС_02-02-05 | 13506 |  | Угольник 90° из ПП, 32 РА13012P | Угольник 90° из ПП, 32 РА13012P | шт. | шт.
ЛС_02-02-05 | 13507 |  | Угольник комбинированный с креплением ВР 20х1/2» PA28008P | Угольник комбинированный с креплением ВР 20х1/2» PA28008P | шт. | шт. | 70.4 | 58.6667 |  |  |  |  | НПО ПРО АКВА
ЛС_02-02-05 | 13508 |  | Угольник комбинированный с креплением ВР 20х1/2» PA28008P | Угольник комбинированный с креплением ВР 20х1/2» PA28008P | шт. | шт. | 47.88 | 39.9 |  | 39.9 |  |  | НПО ПРО АКВА
ЛС_02-02-05 | 13509 |  | Угольник комбинированный с креплением ВР 20х1/2» PA28008P | Угольник комбинированный с креплением ВР 20х1/2» PA28008P | шт. | шт.
ЛС_02-02-05 | 13510 |  | Фасонные части из коррозионно-стойкой стали 12Х18Н10Т: | Фасонные части из коррозионно-стойкой стали 12Х18Н10Т:
ЛС_02-02-05 | 13511 |  | Фасонные части из коррозионно-стойкой стали 12Х18Н10Т: | Фасонные части из коррозионно-стойкой стали 12Х18Н10Т:
ЛС_02-02-05 | 13512 |  | Фасонные части из коррозионно-стойкой стали 12Х18Н10Т: | Фасонные части из коррозионно-стойкой стали 12Х18Н10Т:
ЛС_02-02-05 | 13513 |  | Отвод 90° стальной крутоизогнутый бесшовный Ду=15 мм ГОСТ 17375-2001 | Отвод 90° стальной крутоизогнутый бесшовный Ду=15 мм ГОСТ 17375-2001 | шт. | шт. | 20.52 | 17.1 |  | 17.1 |  |  | ООО "Сантехекомплект"
ЛС_02-02-05 | 13514 |  | Отвод 90° стальной крутоизогнутый бесшовный Ду=15 мм ГОСТ 17375-2001 | Отвод 90° стальной крутоизогнутый бесшовный Ду=15 мм ГОСТ 17375-2001 | шт. | шт. | 30.2 | 25.1667 |  |  |  |  | АО "Металлсервис"
ЛС_02-02-05 | 13515 |  | Отвод 90° стальной крутоизогнутый бесшовный Ду=15 мм ГОСТ 17375-2001 | Отвод 90° стальной крутоизогнутый бесшовный Ду=15 мм ГОСТ 17375-2001 | шт. | шт. | 32.93 | 27.4417 |  |  |  |  | ООО "АРМАСЕТИ ИМПОРТ"
ЛС_02-02-05 | 13516 |  | Материалы | Материалы
ЛС_02-02-05 | 13517 |  | Материалы | Материалы
ЛС_02-02-05 | 13518 |  | Материалы | Материалы
ЛС_02-02-05 | 13519 |  | Теплоизоляционный материал (покраска в два слоя) для труб Dн Ø 20 TECE Ceramic HB | Теплоизоляционный материал (покраска в два слоя) для труб Dн Ø 20 TECE Ceramic HB | м. | м. | 3400 | 2833.3333 |  | 2833.3333 |  |  | ООО "Капстоун МосМНФ"
ЛС_02-02-05 | 13520 |  | Теплоизоляционный материал (покраска в два слоя) для труб Dн Ø 20 TECE Ceramic HB | Теплоизоляционный материал (покраска в два слоя) для труб Dн Ø 20 TECE Ceramic HB | м. | м.
ЛС_02-02-05 | 13521 |  | Теплоизоляционный материал (покраска в два слоя) для труб Dн Ø 20 TECE Ceramic HB | Теплоизоляционный материал (покраска в два слоя) для труб Dн Ø 20 TECE Ceramic HB | м. | м.
ЛС_02-02-05 | 13522 |  | Теплоизоляционный материал (покраска в два слоя) для труб Dн Ø 25 TECE Ceramic HB | Теплоизоляционный материал (покраска в два слоя) для труб Dн Ø 25 TECE Ceramic HB | м. | м. | 3400 | 2833.3333 |  | 2833.3333 |  |  | ООО "Капстоун МосМНФ"
ЛС_02-02-05 | 13523 |  | Теплоизоляционный материал (покраска в два слоя) для труб Dн Ø 25 TECE Ceramic HB | Теплоизоляционный материал (покраска в два слоя) для труб Dн Ø 25 TECE Ceramic HB | м. | м.
ЛС_02-02-05 | 13524 |  | Теплоизоляционный материал (покраска в два слоя) для труб Dн Ø 25 TECE Ceramic HB | Теплоизоляционный материал (покраска в два слоя) для труб Dн Ø 25 TECE Ceramic HB | м. | м.
ЛС_02-02-05 | 13525 |  | Теплоизоляционный материал (покраска в два слоя) для труб Dн Ø 32 TECE Ceramic HB | Теплоизоляционный материал (покраска в два слоя) для труб Dн Ø 32 TECE Ceramic HB | м. | м. | 3400 | 2833.3333 |  | 2833.3333 |  |  | ООО "Капстоун МосМНФ"
ЛС_02-02-05 | 13526 |  | Теплоизоляционный материал (покраска в два слоя) для труб Dн Ø 32 TECE Ceramic HB | Теплоизоляционный материал (покраска в два слоя) для труб Dн Ø 32 TECE Ceramic HB | м. | м.
ЛС_02-02-05 | 13527 |  | Теплоизоляционный материал (покраска в два слоя) для труб Dн Ø 32 TECE Ceramic HB | Теплоизоляционный материал (покраска в два слоя) для труб Dн Ø 32 TECE Ceramic HB | м. | м.
ЛС_02-02-05 | 13528 |  | Крепления оцинкованные | Крепления оцинкованные | кг. | кг. | 6.5502 | 5.4585 |  | 5.4585 |  |  | ООО "ЛАНИТ-Норд"
ЛС_02-02-05 | 13529 |  | Крепления оцинкованные | Крепления оцинкованные | кг. | кг. | 6.6506 | 5.5422 |  |  |  |  | ООО «Секьюр АЙТИ»
ЛС_02-02-05 | 13530 |  | Крепления оцинкованные | Крепления оцинкованные | кг. | кг. | 6.6036 | 5.503 |  |  |  |  | ООО «Инфра Электро»
ЛС_02-02-05 | 13531 |  | Противопожарный высокоэластичный герметик ОГНЕЗА-ВГ 3 кг (в три слоя) | Противопожарный высокоэластичный герметик ОГНЕЗА-ВГ 3 кг (в три слоя) | шт. | шт. | 4699 | 3915.8333 |  | 3915.8333 |  |  | ООО "ОГНЕЗА"
ЛС_02-02-05 | 13532 |  | Противопожарный высокоэластичный герметик ОГНЕЗА-ВГ 3 кг (в три слоя) | Противопожарный высокоэластичный герметик ОГНЕЗА-ВГ 3 кг (в три слоя) | шт. | шт. | 4699 | 3915.8333 |  | 3915.8333 |  |  | ООО "ТОНЕКО"
ЛС_02-02-05 | 13533 |  | Противопожарный высокоэластичный герметик ОГНЕЗА-ВГ 3 кг (в три слоя) | Противопожарный высокоэластичный герметик ОГНЕЗА-ВГ 3 кг (в три слоя) | шт. | шт. | 4699 | 3915.8333 |  | 3915.8333 |  |  | ООО "Ремстрой"
ЛС_02-02-05 | 13534 |  | Плита огнезащита Rockwool FT BARRIER (1000x600x50, 0,6) T100 (НГ по ГОСТ 30244-94) Rockwool FT BARRIER | Плита огнезащита Rockwool FT BARRIER (1000x600x50, 0,6) T100 (НГ по ГОСТ 30244-94) Rockwool FT BARRIER | шт. | шт. | 5079 | 4232.5 |  | 4232.5 |  |  | ООО "ОГНЕЗА"
ЛС_02-02-05 | 13535 |  | Плита огнезащита Rockwool FT BARRIER (1000x600x50, 0,6) T100 (НГ по ГОСТ 30244-94) Rockwool FT BARRIER | Плита огнезащита Rockwool FT BARRIER (1000x600x50, 0,6) T100 (НГ по ГОСТ 30244-94) Rockwool FT BARRIER | шт. | шт. | 6094.8 | 5079 |  |  |  |  | ООО "ТОНЕКО"
ЛС_02-02-05 | 13536 |  | Плита огнезащита Rockwool FT BARRIER (1000x600x50, 0,6) T100 (НГ по ГОСТ 30244-94) Rockwool FT BARRIER | Плита огнезащита Rockwool FT BARRIER (1000x600x50, 0,6) T100 (НГ по ГОСТ 30244-94) Rockwool FT BARRIER | шт. | шт. | 5079 | 4232.5 |  | 4232.5 |  |  | ООО "Ремстрой"
ЛС_02-02-05 | 13537 |  | Муфта противопожарная ОГНЕЗА-ПМ с замком стяжкой «ЛАЙТ» ОГНЕЗА ПМ-25 | Муфта противопожарная ОГНЕЗА-ПМ с замком стяжкой «ЛАЙТ» ОГНЕЗА ПМ-25 | шт. | шт. | 14553 | 12127.5 |  | 12127.5 |  |  | ООО "ОГНЕЗА"
ЛС_02-02-05 | 13538 |  | Муфта противопожарная ОГНЕЗА-ПМ с замком стяжкой «ЛАЙТ» ОГНЕЗА ПМ-25 | Муфта противопожарная ОГНЕЗА-ПМ с замком стяжкой «ЛАЙТ» ОГНЕЗА ПМ-25 | шт. | шт. | 14553 | 12127.5 |  | 12127.5 |  |  | ООО "ТОНЕКО"
ЛС_02-02-05 | 13539 |  | Муфта противопожарная ОГНЕЗА-ПМ с замком стяжкой «ЛАЙТ» ОГНЕЗА ПМ-25 | Муфта противопожарная ОГНЕЗА-ПМ с замком стяжкой «ЛАЙТ» ОГНЕЗА ПМ-25 | шт. | шт. | 14553 | 12127.5 |  | 12127.5 |  |  | ООО "Ремстрой"
ЛС_02-02-05 | 13540 |  | Закладная гильза из трубопровода стального оцинкованного Ф40х3.2 ГОСТ 3262-75 | Закладная гильза из трубопровода стального оцинкованного Ф40х3.2 ГОСТ 3262-75 | м. | м.
ЛС_02-02-05 | 13541 |  | Закладная гильза из трубопровода стального оцинкованного Ф40х3.2 ГОСТ 3262-75 | Закладная гильза из трубопровода стального оцинкованного Ф40х3.2 ГОСТ 3262-75 | м. | м.
ЛС_02-02-05 | 13542 |  | Закладная гильза из трубопровода стального оцинкованного Ф40х3.2 ГОСТ 3262-75 | Закладная гильза из трубопровода стального оцинкованного Ф40х3.2 ГОСТ 3262-75 | м. | м.
ЛС_02-02-05 | 13543 |  | Муфта противопожарная ОГНЕЗА-ПМ с замком стяжкой «ЛАЙТ» ОГНЕЗА ПМ-32 | Муфта противопожарная ОГНЕЗА-ПМ с замком стяжкой «ЛАЙТ» ОГНЕЗА ПМ-32 | шт. | шт. | 248 | 206.6667 |  | 206.6667 |  |  | ООО "ОГНЕЗА"
ЛС_02-02-05 | 13544 |  | Муфта противопожарная ОГНЕЗА-ПМ с замком стяжкой «ЛАЙТ» ОГНЕЗА ПМ-32 | Муфта противопожарная ОГНЕЗА-ПМ с замком стяжкой «ЛАЙТ» ОГНЕЗА ПМ-32 | шт. | шт. | 248 | 206.6667 |  | 206.6667 |  |  | ООО "ТОНЕКО"
ЛС_02-02-05 | 13545 |  | Муфта противопожарная ОГНЕЗА-ПМ с замком стяжкой «ЛАЙТ» ОГНЕЗА ПМ-32 | Муфта противопожарная ОГНЕЗА-ПМ с замком стяжкой «ЛАЙТ» ОГНЕЗА ПМ-32 | шт. | шт. | 248 | 206.6667 |  | 206.6667 |  |  | ООО "Ремстрой"
ЛС_02-02-05 | 13546 |  | Закладная гильза из трубопровода стального оцинкованного Ф50х3.5 ГОСТ 3262-75 | Закладная гильза из трубопровода стального оцинкованного Ф50х3.5 ГОСТ 3262-75 | м. | м.
ЛС_02-02-05 | 13547 |  | Закладная гильза из трубопровода стального оцинкованного Ф50х3.5 ГОСТ 3262-75 | Закладная гильза из трубопровода стального оцинкованного Ф50х3.5 ГОСТ 3262-75 | м. | м.
ЛС_02-02-05 | 13548 |  | Закладная гильза из трубопровода стального оцинкованного Ф50х3.5 ГОСТ 3262-75 | Закладная гильза из трубопровода стального оцинкованного Ф50х3.5 ГОСТ 3262-75 | м. | м.
ЛС_02-02-05 | 13549 |  | Саморезы 3.5х16 мм | Саморезы 3.5х16 мм | кг. | кг. | 0.9 | 0.75 |  | 0.75 |  |  | ООО "ЛАНИТ-Норд"
ЛС_02-02-05 | 13550 |  | Саморезы 3.5х16 мм | Саморезы 3.5х16 мм | кг. | кг. | 0.94 | 0.78333 |  |  |  |  | ООО "Инфра Электро"
ЛС_02-02-05 | 13551 |  | Саморезы 3.5х16 мм | Саморезы 3.5х16 мм | кг. | кг. | 0.9 | 0.75 |  | 0.75 |  |  | ООО "Секьюр АЙТИ"
ЛС_02-01-13 | 13552 |  | Вестибюль. ЕДЦМ. Надземная часть | Вестибюль. ЕДЦМ. Надземная часть
ЛС_02-01-13 | 13553 |  | Вестибюль. ЕДЦМ. Надземная часть | Вестибюль. ЕДЦМ. Надземная часть
ЛС_02-01-13 | 13554 |  | Вестибюль. ЕДЦМ. Надземная часть | Вестибюль. ЕДЦМ. Надземная часть
ЛС_02-01-13 | 13555 |  | Хозяйственно-питьевой и противопожарно-технологический водопровод | Хозяйственно-питьевой и противопожарно-технологический водопровод
ЛС_02-01-13 | 13556 |  | Хозяйственно-питьевой и противопожарно-технологический водопровод | Хозяйственно-питьевой и противопожарно-технологический водопровод
ЛС_02-01-13 | 13557 |  | Хозяйственно-питьевой и противопожарно-технологический водопровод | Хозяйственно-питьевой и противопожарно-технологический водопровод
ЛС_02-01-13 | 13558 |  | Оборудование. | Оборудование.
ЛС_02-01-13 | 13559 |  | Оборудование. | Оборудование.
ЛС_02-01-13 | 13560 |  | Оборудование. | Оборудование.
ЛС_02-01-13 | 13561 |  | Автоматизированнная пожарная насосная установка противопожарного водопровода со встроенным в станцию управления АВР, с контролем положения, С разделительными задвижками на коллекторах установки, со шкафом управления специального исполнения (IP54) c двумя насосами (1 рабочий, 1 резервный) Q=26 м3/ч Н=31,3 м, P=4,0 кВт АНПУ 2 АЦМС 4033-2-1 РК-02-31-37-39 | Автоматизированнная пожарная насосная установка противопожарного водопровода со встроенным в станцию управления АВР, с контролем положения, С разделительными задвижками на коллекторах установки, со шкафом управления специального исполнения (IP54) c двумя насосами (1 рабочий, 1 резервный) Q=26 м3/ч Н=31,3 м, P=4,0 кВт АНПУ 2 АЦМС 4033-2-1 РК-02-31-37-39 | компл. | компл. | 1288574 | 1073811.6667 |  | 1073811.6667 |  |  | ООО "ЛИНАС"
ЛС_02-01-13 | 13562 |  | Автоматизированнная пожарная насосная установка противопожарного водопровода со встроенным в станцию управления АВР, с контролем положения, С разделительными задвижками на коллекторах установки, со шкафом управления специального исполнения (IP54) c двумя насосами (1 рабочий, 1 резервный) Q=26 м3/ч Н=31,3 м, P=4,0 кВт АНПУ 2 АЦМС 4033-2-1 РК-02-31-37-39 | Автоматизированнная пожарная насосная установка противопожарного водопровода со встроенным в станцию управления АВР, с контролем положения, С разделительными задвижками на коллекторах установки, со шкафом управления специального исполнения (IP54) c двумя насосами (1 рабочий, 1 резервный) Q=26 м3/ч Н=31,3 м, P=4,0 кВт АНПУ 2 АЦМС 4033-2-1 РК-02-31-37-39 | компл. | компл. | 1481860 | 1234883.3333 |  |  |  |  | ООО "Промкомплект"
ЛС_02-01-13 | 13563 |  | Автоматизированнная пожарная насосная установка противопожарного водопровода со встроенным в станцию управления АВР, с контролем положения, С разделительными задвижками на коллекторах установки, со шкафом управления специального исполнения (IP54) c двумя насосами (1 рабочий, 1 резервный) Q=26 м3/ч Н=31,3 м, P=4,0 кВт АНПУ 2 АЦМС 4033-2-1 РК-02-31-37-39 | Автоматизированнная пожарная насосная установка противопожарного водопровода со встроенным в станцию управления АВР, с контролем положения, С разделительными задвижками на коллекторах установки, со шкафом управления специального исполнения (IP54) c двумя насосами (1 рабочий, 1 резервный) Q=26 м3/ч Н=31,3 м, P=4,0 кВт АНПУ 2 АЦМС 4033-2-1 РК-02-31-37-39 | компл. | компл.
ЛС_02-01-13 | 13564 |  | Водомерные узлы №1.1, №1.2: ЦИРВ 02А.00.00.00 л 42, 43 | Водомерные узлы №1.1, №1.2: ЦИРВ 02А.00.00.00 л 42, 43 | компл. | компл.
ЛС_02-01-13 | 13565 |  | Водомерные узлы №1.1, №1.2: ЦИРВ 02А.00.00.00 л 42, 43 | Водомерные узлы №1.1, №1.2: ЦИРВ 02А.00.00.00 л 42, 43 | компл. | компл.
ЛС_02-01-13 | 13566 |  | Водомерные узлы №1.1, №1.2: ЦИРВ 02А.00.00.00 л 42, 43 | Водомерные узлы №1.1, №1.2: ЦИРВ 02А.00.00.00 л 42, 43 | компл. | компл.
ЛС_02-01-13 | 13567 |  | Задвижка с обрезиненным клином чугунная фланцевая, с невыдвижным Шпинделем, PN=16 кгс/см2 Ф100 | Задвижка с обрезиненным клином чугунная фланцевая, с невыдвижным Шпинделем, PN=16 кгс/см2 Ф100 | шт. | шт. | 23760 | 19800
ЛС_02-01-13 | 13568 |  | Задвижка с обрезиненным клином чугунная фланцевая, с невыдвижным Шпинделем, PN=16 кгс/см2 Ф100 | Задвижка с обрезиненным клином чугунная фланцевая, с невыдвижным Шпинделем, PN=16 кгс/см2 Ф100 | шт. | шт. | 19309 | 16090.8333
ЛС_02-01-13 | 13569 |  | Задвижка с обрезиненным клином чугунная фланцевая, с невыдвижным Шпинделем, PN=16 кгс/см2 Ф100 | Задвижка с обрезиненным клином чугунная фланцевая, с невыдвижным Шпинделем, PN=16 кгс/см2 Ф100 | шт. | шт. | 17971 | 14975.8333 |  | 14975.8333
ЛС_02-01-13 | 13570 |  | Задвижка с обрезиненным клином PN=16 кгс/см2 Ф100 c электрическим Гранар KR12.02.100.16.Ф/Ф 524391 | Задвижка с обрезиненным клином PN=16 кгс/см2 Ф100 c электрическим Гранар KR12.02.100.16.Ф/Ф 524391 | шт. | шт. | 172944.06 | 144120.05 |  | 144120.05 |  |  | ООО "Торговый Дом АДЛ"
ЛС_02-01-13 | 13571 |  | Задвижка с обрезиненным клином PN=16 кгс/см2 Ф100 c электрическим Гранар KR12.02.100.16.Ф/Ф 524391 | Задвижка с обрезиненным клином PN=16 кгс/см2 Ф100 c электрическим Гранар KR12.02.100.16.Ф/Ф 524391 | шт. | шт. | 181591.26 | 151326.05 |  |  |  |  | ООО "Термопоток"
ЛС_02-01-13 | 13572 |  | Задвижка с обрезиненным клином PN=16 кгс/см2 Ф100 c электрическим Гранар KR12.02.100.16.Ф/Ф 524391 | Задвижка с обрезиненным клином PN=16 кгс/см2 Ф100 c электрическим Гранар KR12.02.100.16.Ф/Ф 524391 | шт. | шт. | 185050.14 | 154208.45 |  |  |  |  | ООО "Сфера ТГВ"
ЛС_02-01-13 | 13573 |  | Фильтр магнитный фланцевый чугунный PN=16 кгс/см2 Ф100 ФМФ-100 | Фильтр магнитный фланцевый чугунный PN=16 кгс/см2 Ф100 ФМФ-100 | шт. | шт.
ЛС_02-01-13 | 13574 |  | Фильтр магнитный фланцевый чугунный PN=16 кгс/см2 Ф100 ФМФ-100 | Фильтр магнитный фланцевый чугунный PN=16 кгс/см2 Ф100 ФМФ-100 | шт. | шт.
ЛС_02-01-13 | 13575 |  | Фильтр магнитный фланцевый чугунный PN=16 кгс/см2 Ф100 ФМФ-100 | Фильтр магнитный фланцевый чугунный PN=16 кгс/см2 Ф100 ФМФ-100 | шт. | шт.
ЛС_02-01-13 | 13576 |  | Переход фланцевый ХФ (ВЧШГ) Ф100х80 (L=200 мм) | Переход фланцевый ХФ (ВЧШГ) Ф100х80 (L=200 мм) | шт. | шт. | 9769.74 | 8141.45 |  | 8141.45 |  |  | ООО "СБРКС"
ЛС_02-01-13 | 13577 |  | Переход фланцевый ХФ (ВЧШГ) Ф100х80 (L=200 мм) | Переход фланцевый ХФ (ВЧШГ) Ф100х80 (L=200 мм) | шт. | шт.
ЛС_02-01-13 | 13578 |  | Переход фланцевый ХФ (ВЧШГ) Ф100х80 (L=200 мм) | Переход фланцевый ХФ (ВЧШГ) Ф100х80 (L=200 мм) | шт. | шт.
ЛС_02-01-13 | 13579 |  | Патрубок до счетчика фланцевый (ВЧШГ) Ф80 (L=425мм) | Патрубок до счетчика фланцевый (ВЧШГ) Ф80 (L=425мм) | шт. | шт. | 10571 | 8809.1667 |  | 8809.1667 |  |  | ООО "СБРКС"
ЛС_02-01-13 | 13580 |  | Патрубок до счетчика фланцевый (ВЧШГ) Ф80 (L=425мм) | Патрубок до счетчика фланцевый (ВЧШГ) Ф80 (L=425мм) | шт. | шт.
ЛС_02-01-13 | 13581 |  | Патрубок до счетчика фланцевый (ВЧШГ) Ф80 (L=425мм) | Патрубок до счетчика фланцевый (ВЧШГ) Ф80 (L=425мм) | шт. | шт.
ЛС_02-01-13 | 13582 |  | Счетчик холодной воды комбинированный c модулем передачи данных и с передатчиком импульсов герконовым DN80 | Счетчик холодной воды комбинированный c модулем передачи данных и с передатчиком импульсов герконовым DN80 |  |  | 167514 | 139595 |  |  |  |  | ООО «Группа Компаний Проприборы»
ЛС_02-01-13 | 13583 |  | Счетчик холодной воды комбинированный c модулем передачи данных и с передатчиком импульсов герконовым DN80 | Счетчик холодной воды комбинированный c модулем передачи данных и с передатчиком импульсов герконовым DN80 |  |  | 142203.34 | 118502.7833 |  | 118502.7833 |  |  | ООО "НТ"
ЛС_02-01-13 | 13584 |  | Счетчик холодной воды комбинированный c модулем передачи данных и с передатчиком импульсов герконовым DN80 | Счетчик холодной воды комбинированный c модулем передачи данных и с передатчиком импульсов герконовым DN80 |  |  | 148667.5 | 123889.5833 |  |  |  |  | ООО "АТ КАРГОКРАФТ"
ЛС_02-01-13 | 13585 |  | Патрубок после счетчика фланцевый (ВЧШГ) Ф80 (L=285 мм) | Патрубок после счетчика фланцевый (ВЧШГ) Ф80 (L=285 мм) | шт. | шт. | 10571 | 8809.1667 |  | 8809.1667 |  |  | ООО "СБРКС"
ЛС_02-01-13 | 13586 |  | Патрубок после счетчика фланцевый (ВЧШГ) Ф80 (L=285 мм) | Патрубок после счетчика фланцевый (ВЧШГ) Ф80 (L=285 мм) | шт. | шт.
ЛС_02-01-13 | 13587 |  | Патрубок после счетчика фланцевый (ВЧШГ) Ф80 (L=285 мм) | Патрубок после счетчика фланцевый (ВЧШГ) Ф80 (L=285 мм) | шт. | шт.
ЛС_02-01-13 | 13588 |  | Манометр показывающий с пределом изменений 0…10 кгс/см2 МПЗ-У | Манометр показывающий с пределом изменений 0…10 кгс/см2 МПЗ-У | шт. | шт. | 320 | 266.6667 |  | 266.6667
ЛС_02-01-13 | 13589 |  | Манометр показывающий с пределом изменений 0…10 кгс/см2 МПЗ-У | Манометр показывающий с пределом изменений 0…10 кгс/см2 МПЗ-У | шт. | шт. | 325 | 270.8333
ЛС_02-01-13 | 13590 |  | Манометр показывающий с пределом изменений 0…10 кгс/см2 МПЗ-У | Манометр показывающий с пределом изменений 0…10 кгс/см2 МПЗ-У | шт. | шт. | 350 | 291.6667
ЛС_02-01-13 | 13591 |  | Кран трехходовой для манометра PN=16 кгс/см2 Ф15 11Б18бк, каталог ЦКБА | Кран трехходовой для манометра PN=16 кгс/см2 Ф15 11Б18бк, каталог ЦКБА | шт. | шт. | 345 | 287.5 |  | 287.5 |  |  | ООО "Сантехекомплект"
ЛС_02-01-13 | 13592 |  | Кран трехходовой для манометра PN=16 кгс/см2 Ф15 11Б18бк, каталог ЦКБА | Кран трехходовой для манометра PN=16 кгс/см2 Ф15 11Б18бк, каталог ЦКБА | шт. | шт. | 350 | 291.6667
ЛС_02-01-13 | 13593 |  | Кран трехходовой для манометра PN=16 кгс/см2 Ф15 11Б18бк, каталог ЦКБА | Кран трехходовой для манометра PN=16 кгс/см2 Ф15 11Б18бк, каталог ЦКБА | шт. | шт. | 390 | 325
ЛС_02-01-13 | 13594 |  | Кран шаровый латунный с «бабочкой» вр - вр PN=4,0 МПа Ф15 11Б27П1 А30/1 | Кран шаровый латунный с «бабочкой» вр - вр PN=4,0 МПа Ф15 11Б27П1 А30/1 | шт. | шт. | 178.15 | 148.4583 |  |  |  |  | ООО "СМАРТЕКС ГРУПП"
ЛС_02-01-13 | 13595 |  | Кран шаровый латунный с «бабочкой» вр - вр PN=4,0 МПа Ф15 11Б27П1 А30/1 | Кран шаровый латунный с «бабочкой» вр - вр PN=4,0 МПа Ф15 11Б27П1 А30/1 | шт. | шт. | 171.04 | 142.5333 |  | 142.5333 |  |  | ООО "Стройэнергокомплект"
ЛС_02-01-13 | 13596 |  | Кран шаровый латунный с «бабочкой» вр - вр PN=4,0 МПа Ф15 11Б27П1 А30/1 | Кран шаровый латунный с «бабочкой» вр - вр PN=4,0 МПа Ф15 11Б27П1 А30/1 | шт. | шт. | 229.32 | 191.1 |  |  |  |  | ООО "Сантехкомплект"
ЛС_02-01-13 | 13597 |  | Патрубок фланец-раструб компенсационный ПФРК (ВЧШГ) Ду 100 | Патрубок фланец-раструб компенсационный ПФРК (ВЧШГ) Ду 100 | шт. | шт. | 10571 | 8809.1667 |  | 8809.1667 |  |  | ООО "СБРКС"
ЛС_02-01-13 | 13598 |  | Патрубок фланец-раструб компенсационный ПФРК (ВЧШГ) Ду 100 | Патрубок фланец-раструб компенсационный ПФРК (ВЧШГ) Ду 100 | шт. | шт.
ЛС_02-01-13 | 13599 |  | Патрубок фланец-раструб компенсационный ПФРК (ВЧШГ) Ду 100 | Патрубок фланец-раструб компенсационный ПФРК (ВЧШГ) Ду 100 | шт. | шт.
ЛС_02-01-13 | 13600 |  | Клапан обратный поворотный межфланцевый, чугунный PN=16 кгс/см2 Ф100 мм CV16 «Гранлок» DF04A105237 | Клапан обратный поворотный межфланцевый, чугунный PN=16 кгс/см2 Ф100 мм CV16 «Гранлок» DF04A105237 | шт. | шт. | 5535.54 | 4612.95 |  | 4612.95 |  |  | ООО "Торговый Дом АДЛ"
ЛС_02-01-13 | 13601 |  | Клапан обратный поворотный межфланцевый, чугунный PN=16 кгс/см2 Ф100 мм CV16 «Гранлок» DF04A105237 | Клапан обратный поворотный межфланцевый, чугунный PN=16 кгс/см2 Ф100 мм CV16 «Гранлок» DF04A105237 | шт. | шт. | 5812.32 | 4843.6 |  |  |  |  | ООО "Термопоток"
ЛС_02-01-13 | 13602 |  | Клапан обратный поворотный межфланцевый, чугунный PN=16 кгс/см2 Ф100 мм CV16 «Гранлок» DF04A105237 | Клапан обратный поворотный межфланцевый, чугунный PN=16 кгс/см2 Ф100 мм CV16 «Гранлок» DF04A105237 | шт. | шт. | 5923.032 | 4935.86 |  |  |  |  | ООО "Сфера ТГВ"
ЛС_02-01-13 | 13603 |  | Клапан обратный поворотный межфланцевый, чугунный PN=16 кгс/см2 Ф65 мм CV16 «Гранлок» DF04A105235 | Клапан обратный поворотный межфланцевый, чугунный PN=16 кгс/см2 Ф65 мм CV16 «Гранлок» DF04A105235 | шт. | шт. | 9599.22 | 7999.35 |  | 7999.35 |  |  | ООО "Торговый Дом АДЛ"
ЛС_02-01-13 | 13604 |  | Клапан обратный поворотный межфланцевый, чугунный PN=16 кгс/см2 Ф65 мм CV16 «Гранлок» DF04A105235 | Клапан обратный поворотный межфланцевый, чугунный PN=16 кгс/см2 Ф65 мм CV16 «Гранлок» DF04A105235 | шт. | шт. | 10079.184 | 8399.32 |  |  |  |  | ООО "Термопоток"
ЛС_02-01-13 | 13605 |  | Клапан обратный поворотный межфланцевый, чугунный PN=16 кгс/см2 Ф65 мм CV16 «Гранлок» DF04A105235 | Клапан обратный поворотный межфланцевый, чугунный PN=16 кгс/см2 Ф65 мм CV16 «Гранлок» DF04A105235 | шт. | шт.
ЛС_02-01-13 | 13606 |  | Токоразмыкатель фланцевый композитный PN=2,0 мПа Ф100 Х-100/329Ф | Токоразмыкатель фланцевый композитный PN=2,0 мПа Ф100 Х-100/329Ф | шт. | шт. | 26531 | 22109.1667 |  | 22109.1667 |  |  | ООО "ЛИДЕР ИСК"
ЛС_02-01-13 | 13607 |  | Токоразмыкатель фланцевый композитный PN=2,0 мПа Ф100 Х-100/329Ф | Токоразмыкатель фланцевый композитный PN=2,0 мПа Ф100 Х-100/329Ф | шт. | шт.
ЛС_02-01-13 | 13608 |  | Токоразмыкатель фланцевый композитный PN=2,0 мПа Ф100 Х-100/329Ф | Токоразмыкатель фланцевый композитный PN=2,0 мПа Ф100 Х-100/329Ф | шт. | шт.
ЛС_02-01-13 | 13609 |  | Водомерный узел столовой №2: | Водомерный узел столовой №2: | компл. | компл.
ЛС_02-01-13 | 13610 |  | Водомерный узел столовой №2: | Водомерный узел столовой №2: | компл. | компл.
ЛС_02-01-13 | 13611 |  | Водомерный узел столовой №2: | Водомерный узел столовой №2: | компл. | компл.
ЛС_02-01-13 | 13612 |  | Водосчетчик холодной воды с импульсным выходом (геркон). Класс C ВСХНД-25 | Водосчетчик холодной воды с импульсным выходом (геркон). Класс C ВСХНД-25 | шт. | шт. | 16324 | 13603.3333 |  | 13603.3333 |  |  | АО "Тепловодомер"
ЛС_02-01-13 | 13613 |  | Водосчетчик холодной воды с импульсным выходом (геркон). Класс C ВСХНД-25 | Водосчетчик холодной воды с импульсным выходом (геркон). Класс C ВСХНД-25 | шт. | шт. | 17140 | 14283.3333 |  |  |  |  | ИП Рылев А.А.
ЛС_02-01-13 | 13614 |  | Водосчетчик холодной воды с импульсным выходом (геркон). Класс C ВСХНД-25 | Водосчетчик холодной воды с импульсным выходом (геркон). Класс C ВСХНД-25 | шт. | шт. | 17435 | 14529.1667 |  |  |  |  | ООО "ЮниСат"
ЛС_02-01-13 | 13615 |  | Комплект присоединителей Ду-25 | Комплект присоединителей Ду-25 | компл. | компл. | 940 | 783.3333 |  | 783.3333 |  |  | АО "Тепловодомер"
ЛС_02-01-13 | 13616 |  | Комплект присоединителей Ду-25 | Комплект присоединителей Ду-25 | компл. | компл. | 960 | 800 |  |  |  |  | ИП Рылев А.А.
ЛС_02-01-13 | 13617 |  | Комплект присоединителей Ду-25 | Комплект присоединителей Ду-25 | компл. | компл. | 1050 | 875 |  |  |  |  | ООО "ЮниСат"
ЛС_02-01-13 | 13618 |  | Кран шаровый латунный с «бабочкой» вр - вр PN=4,0 МПа Ф25 11Б27П1 А30/1 | Кран шаровый латунный с «бабочкой» вр - вр PN=4,0 МПа Ф25 11Б27П1 А30/1 | шт. | шт. | 568.92 | 474.1 |  |  |  |  | ООО СМАРТЕКС ГРУПП
ЛС_02-01-13 | 13619 |  | Кран шаровый латунный с «бабочкой» вр - вр PN=4,0 МПа Ф25 11Б27П1 А30/1 | Кран шаровый латунный с «бабочкой» вр - вр PN=4,0 МПа Ф25 11Б27П1 А30/1 | шт. | шт. | 650.5 | 542.0833 |  |  |  |  | ООО "Стройэнергокомплект"
ЛС_02-01-13 | 13620 |  | Кран шаровый латунный с «бабочкой» вр - вр PN=4,0 МПа Ф25 11Б27П1 А30/1 | Кран шаровый латунный с «бабочкой» вр - вр PN=4,0 МПа Ф25 11Б27П1 А30/1 | шт. | шт. | 527.4 | 439.5 |  | 439.5 |  |  | ООО "Сантехкомплект"
ЛС_02-01-13 | 13621 |  | Фильтр сетчатый латунный PN=2,5 МПа DN 25 | Фильтр сетчатый латунный PN=2,5 МПа DN 25 | шт. | шт. | 568.92 | 474.1 |  |  |  |  | ООО СМАРТЕКС ГРУПП
ЛС_02-01-13 | 13622 |  | Фильтр сетчатый латунный PN=2,5 МПа DN 25 | Фильтр сетчатый латунный PN=2,5 МПа DN 25 | шт. | шт. | 609.6 | 508 |  |  |  |  | ООО "Стройэнергокомплект"
ЛС_02-01-13 | 13623 |  | Фильтр сетчатый латунный PN=2,5 МПа DN 25 | Фильтр сетчатый латунный PN=2,5 МПа DN 25 | шт. | шт. | 527.4 | 439.5 |  | 439.5 |  |  | ООО "Сантехкомплект"
ЛС_02-01-13 | 13624 |  | Комплектация пожарного шкафа | Комплектация пожарного шкафа
ЛС_02-01-13 | 13625 |  | Комплектация пожарного шкафа | Комплектация пожарного шкафа
ЛС_02-01-13 | 13626 |  | Комплектация пожарного шкафа | Комплектация пожарного шкафа
ЛС_02-01-13 | 13627 |  | Кран пожарный латунный угловой PN=16 кгс/см2 Ф50 КПЛ 50-1 | Кран пожарный латунный угловой PN=16 кгс/см2 Ф50 КПЛ 50-1 | шт. | шт. | 3166 | 2638.3333 |  | 2638.3333 |  |  | АО "НПО "ПУЛЬС"
ЛС_02-01-13 | 13628 |  | Кран пожарный латунный угловой PN=16 кгс/см2 Ф50 КПЛ 50-1 | Кран пожарный латунный угловой PN=16 кгс/см2 Ф50 КПЛ 50-1 | шт. | шт. | 3482.6 | 2902.1667 |  |  |  |  | ООО "МАГАЗИН 01"
ЛС_02-01-13 | 13629 |  | Кран пожарный латунный угловой PN=16 кгс/см2 Ф50 КПЛ 50-1 | Кран пожарный латунный угловой PN=16 кгс/см2 Ф50 КПЛ 50-1 | шт. | шт.
ЛС_02-01-13 | 13630 |  | Головка соединительная муфтовая ГМ-50 ГОСТ Р53279-2009 | Головка соединительная муфтовая ГМ-50 ГОСТ Р53279-2009 | шт. | шт. | 140 | 116.6667 |  | 116.6667 |  |  | АО "НПО "ПУЛЬС"
ЛС_02-01-13 | 13631 |  | Головка соединительная муфтовая ГМ-50 ГОСТ Р53279-2009 | Головка соединительная муфтовая ГМ-50 ГОСТ Р53279-2009 | шт. | шт. | 154 | 128.3333 |  |  |  |  | ООО "МАГАЗИН 01"
ЛС_02-01-13 | 13632 |  | Головка соединительная муфтовая ГМ-50 ГОСТ Р53279-2009 | Головка соединительная муфтовая ГМ-50 ГОСТ Р53279-2009 | шт. | шт.
ЛС_02-01-13 | 13633 |  | Ствол пожарный ручной диаметр спрыска 16 мм с соединительной муфтовой головкой РС-50А ГОСТ 9923-80 | Ствол пожарный ручной диаметр спрыска 16 мм с соединительной муфтовой головкой РС-50А ГОСТ 9923-80 | шт. | шт. | 320 | 266.6667 |  | 266.6667 |  |  | АО "НПО "ПУЛЬС"
ЛС_02-01-13 | 13634 |  | Ствол пожарный ручной диаметр спрыска 16 мм с соединительной муфтовой головкой РС-50А ГОСТ 9923-80 | Ствол пожарный ручной диаметр спрыска 16 мм с соединительной муфтовой головкой РС-50А ГОСТ 9923-80 | шт. | шт. | 352 | 293.3333 |  |  |  |  | ООО "МАГАЗИН 01"
ЛС_02-01-13 | 13635 |  | Ствол пожарный ручной диаметр спрыска 16 мм с соединительной муфтовой головкой РС-50А ГОСТ 9923-80 | Ствол пожарный ручной диаметр спрыска 16 мм с соединительной муфтовой головкой РС-50А ГОСТ 9923-80 | шт. | шт.
ЛС_02-01-13 | 13636 |  | Рукав пожарный L=20 м Ф51 в комплекте с головками соединительными ГР-50 ГОСТ 51049-2008 | Рукав пожарный L=20 м Ф51 в комплекте с головками соединительными ГР-50 ГОСТ 51049-2008 | шт. | шт. | 3090 | 2575 |  | 2575 |  |  | АО "НПО "ПУЛЬС"
ЛС_02-01-13 | 13637 |  | Рукав пожарный L=20 м Ф51 в комплекте с головками соединительными ГР-50 ГОСТ 51049-2008 | Рукав пожарный L=20 м Ф51 в комплекте с головками соединительными ГР-50 ГОСТ 51049-2008 | шт. | шт. | 3399 | 2832.5 |  |  |  |  | ООО "МАГАЗИН 01"
ЛС_02-01-13 | 13638 |  | Рукав пожарный L=20 м Ф51 в комплекте с головками соединительными ГР-50 ГОСТ 51049-2008 | Рукав пожарный L=20 м Ф51 в комплекте с головками соединительными ГР-50 ГОСТ 51049-2008 | шт. | шт.
ЛС_02-01-13 | 13639 |  | Огнетушитель воздушно-эмульсионный ОВЭ-5 ОВЭ-5(з)-АВCЕ-01# | Огнетушитель воздушно-эмульсионный ОВЭ-5 ОВЭ-5(з)-АВCЕ-01# | шт. | шт. | 7579 | 6315.8333 |  | 6315.8333 |  |  | OZDS
ЛС_02-01-13 | 13640 |  | Огнетушитель воздушно-эмульсионный ОВЭ-5 ОВЭ-5(з)-АВCЕ-01# | Огнетушитель воздушно-эмульсионный ОВЭ-5 ОВЭ-5(з)-АВCЕ-01# | шт. | шт. | 8225 | 6854.1667 |  |  |  |  | ENIX
ЛС_02-01-13 | 13641 |  | Огнетушитель воздушно-эмульсионный ОВЭ-5 ОВЭ-5(з)-АВCЕ-01# | Огнетушитель воздушно-эмульсионный ОВЭ-5 ОВЭ-5(з)-АВCЕ-01# | шт. | шт. | 10996 | 9163.3333 |  |  |  |  | ООО "ВсеИнструменты.ру"
ЛС_02-01-13 | 13642 |  | Шкаф пожарный ШПК 320 В белый, закрытый для пожарного крана ШПК320В | Шкаф пожарный ШПК 320 В белый, закрытый для пожарного крана ШПК320В | шт. | шт. | 5871 | 4892.5 |  | 4892.5 |  |  | АО "НПО "ПУЛЬС"
ЛС_02-01-13 | 13643 |  | Шкаф пожарный ШПК 320 В белый, закрытый для пожарного крана ШПК320В | Шкаф пожарный ШПК 320 В белый, закрытый для пожарного крана ШПК320В | шт. | шт. | 6458.1 | 5381.75 |  |  |  |  | ООО "МАГАЗИН 01"
ЛС_02-01-13 | 13644 |  | Шкаф пожарный ШПК 320 В белый, закрытый для пожарного крана ШПК320В | Шкаф пожарный ШПК 320 В белый, закрытый для пожарного крана ШПК320В | шт. | шт.
ЛС_02-01-13 | 13645 |  | Шкаф пожарный ШПК 320 В-12 белый, закрытый для двух пожарных кранов ШПК320В-12 | Шкаф пожарный ШПК 320 В-12 белый, закрытый для двух пожарных кранов ШПК320В-12 | шт. | шт. | 8976 | 7480 |  | 7480 |  |  | АО "НПО "ПУЛЬС"
ЛС_02-01-13 | 13646 |  | Шкаф пожарный ШПК 320 В-12 белый, закрытый для двух пожарных кранов ШПК320В-12 | Шкаф пожарный ШПК 320 В-12 белый, закрытый для двух пожарных кранов ШПК320В-12 | шт. | шт. | 9873.6 | 8228 |  |  |  |  | ООО "МАГАЗИН 01"
ЛС_02-01-13 | 13647 |  | Шкаф пожарный ШПК 320 В-12 белый, закрытый для двух пожарных кранов ШПК320В-12 | Шкаф пожарный ШПК 320 В-12 белый, закрытый для двух пожарных кранов ШПК320В-12 | шт. | шт.
ЛС_02-01-13 | 13648 |  | Диафрагма для пожарного крана DN-50 с диаметром отверстия 16 мм | Диафрагма для пожарного крана DN-50 с диаметром отверстия 16 мм | шт. | шт. | 206.52 | 172.1 |  | 172.1 |  |  | ООО "Сантехкомплект"
ЛС_02-01-13 | 13649 |  | Диафрагма для пожарного крана DN-50 с диаметром отверстия 16 мм | Диафрагма для пожарного крана DN-50 с диаметром отверстия 16 мм | шт. | шт. | 220.32 | 183.6 |  |  |  |  | ООО РСУ Комплект-Сервис
ЛС_02-01-13 | 13650 |  | Диафрагма для пожарного крана DN-50 с диаметром отверстия 16 мм | Диафрагма для пожарного крана DN-50 с диаметром отверстия 16 мм | шт. | шт. | 231.24 | 192.7 |  |  |  |  | ООО "САНТЕХПРОФИТ"
ЛС_02-01-13 | 13651 |  | Трёхмаршевая лестничная клетка. Комплектация пожарного шкафа | Трёхмаршевая лестничная клетка. Комплектация пожарного шкафа
ЛС_02-01-13 | 13652 |  | Трёхмаршевая лестничная клетка. Комплектация пожарного шкафа | Трёхмаршевая лестничная клетка. Комплектация пожарного шкафа
ЛС_02-01-13 | 13653 |  | Трёхмаршевая лестничная клетка. Комплектация пожарного шкафа | Трёхмаршевая лестничная клетка. Комплектация пожарного шкафа
ЛС_02-01-13 | 13654 |  | Рукав пожарный L=20 м Ф51 в комплекте с головками соединительными ГР-50 ГОСТ 51049-2008 | Рукав пожарный L=20 м Ф51 в комплекте с головками соединительными ГР-50 ГОСТ 51049-2008 | шт. | шт. | 3090 | 2575 |  | 2575 |  |  | АО "НПО "ПУЛЬС"
ЛС_02-01-13 | 13655 |  | Рукав пожарный L=20 м Ф51 в комплекте с головками соединительными ГР-50 ГОСТ 51049-2008 | Рукав пожарный L=20 м Ф51 в комплекте с головками соединительными ГР-50 ГОСТ 51049-2008 | шт. | шт. | 3399 | 2832.5 |  |  |  |  | ООО "МАГАЗИН 01"
ЛС_02-01-13 | 13656 |  | Рукав пожарный L=20 м Ф51 в комплекте с головками соединительными ГР-50 ГОСТ 51049-2008 | Рукав пожарный L=20 м Ф51 в комплекте с головками соединительными ГР-50 ГОСТ 51049-2008 | шт. | шт.
ЛС_02-01-13 | 13657 |  | Шкаф пожарный ШПК 320 В-12 белый, закрытый для двух пожарных кранов ШПК320В-12 | Шкаф пожарный ШПК 320 В-12 белый, закрытый для двух пожарных кранов ШПК320В-12 | шт. | шт. | 8976 | 7480 |  | 7480 |  |  | АО "НПО "ПУЛЬС"
ЛС_02-01-13 | 13658 |  | Шкаф пожарный ШПК 320 В-12 белый, закрытый для двух пожарных кранов ШПК320В-12 | Шкаф пожарный ШПК 320 В-12 белый, закрытый для двух пожарных кранов ШПК320В-12 | шт. | шт. | 9873.6 | 8228 |  |  |  |  | ООО "МАГАЗИН 01"
ЛС_02-01-13 | 13659 |  | Шкаф пожарный ШПК 320 В-12 белый, закрытый для двух пожарных кранов ШПК320В-12 | Шкаф пожарный ШПК 320 В-12 белый, закрытый для двух пожарных кранов ШПК320В-12 | шт. | шт.
ЛС_02-01-13 | 13660 |  | Водоразборная арматура | Водоразборная арматура
ЛС_02-01-13 | 13661 |  | Водоразборная арматура | Водоразборная арматура
ЛС_02-01-13 | 13662 |  | Водоразборная арматура | Водоразборная арматура
ЛС_02-01-13 | 13663 |  | Смеситель для умывальника ZODSB00i01 | Смеситель для умывальника ZODSB00i01 | шт. | шт. | 4990 | 4158.3333 |  | 4158.3333 |  |  | ООО "СКЛ Стор"
ЛС_02-01-13 | 13664 |  | Смеситель для умывальника ZODSB00i01 | Смеситель для умывальника ZODSB00i01 | шт. | шт. | 4990 | 4158.3333 |  | 4158.3333 |  |  | Интернте-магазин "Сантехника Тут"
ЛС_02-01-13 | 13665 |  | Смеситель для умывальника ZODSB00i01 | Смеситель для умывальника ZODSB00i01 | шт. | шт. | 5243 | 4369.1667 |  |  |  |  | ООО "Строительный торговый дом "Петрович"
ЛС_02-01-13 | 13666 |  | Смеситель для раковины индивидуального изготовления, хром P8461217CP-ENG | Смеситель для раковины индивидуального изготовления, хром P8461217CP-ENG | шт. | шт. | 4730 | 3941.6667 |  |  |  |  | ООО ТОПСАН
ЛС_02-01-13 | 13667 |  | Смеситель для раковины индивидуального изготовления, хром P8461217CP-ENG | Смеситель для раковины индивидуального изготовления, хром P8461217CP-ENG | шт. | шт. | 4248 | 3540 |  | 3540 |  |  | ООО "Торговый дома "АКВАНЕТ"
ЛС_02-01-13 | 13668 |  | Смеситель для раковины индивидуального изготовления, хром P8461217CP-ENG | Смеситель для раковины индивидуального изготовления, хром P8461217CP-ENG | шт. | шт. | 4720 | 3933.3333 |  |  |  |  | ООО Элит Групп
ЛС_02-01-13 | 13669 |  | Скрытая часть смесителя для раковины индивидуального изготовления Built-in | Скрытая часть смесителя для раковины индивидуального изготовления Built-in | шт. | шт. | 7610 | 6341.6667 |  | 6341.6667 |  |  | ООО ТОПСАН
ЛС_02-01-13 | 13670 |  | Скрытая часть смесителя для раковины индивидуального изготовления Built-in | Скрытая часть смесителя для раковины индивидуального изготовления Built-in | шт. | шт. | 7614 | 6345 |  |  |  |  | ООО "Торговый дома "АКВАНЕТ"
ЛС_02-01-13 | 13671 |  | Скрытая часть смесителя для раковины индивидуального изготовления Built-in | Скрытая часть смесителя для раковины индивидуального изготовления Built-in | шт. | шт. | 12240 | 10200 |  |  |  |  | ООО Элит Групп
ЛС_02-01-13 | 13672 |  | Смеситель для кухонной мойки Minimax S | Смеситель для кухонной мойки Minimax S | шт. | шт.
ЛС_02-01-13 | 13673 |  | Смеситель для кухонной мойки Minimax S | Смеситель для кухонной мойки Minimax S | шт. | шт.
ЛС_02-01-13 | 13674 |  | Смеситель для кухонной мойки Minimax S | Смеситель для кухонной мойки Minimax S | шт. | шт.
ЛС_02-01-13 | 13675 |  | Смеситель с душевой лейкой и шлангом ПСМ-509-КТ/-017 См-ДшОРНШлА | Смеситель с душевой лейкой и шлангом ПСМ-509-КТ/-017 См-ДшОРНШлА | шт. | шт. | 3360 | 2800 |  | 2800 |  |  | ООО "ПРОФСАН"
ЛС_02-01-13 | 13676 |  | Смеситель с душевой лейкой и шлангом ПСМ-509-КТ/-017 См-ДшОРНШлА | Смеситель с душевой лейкой и шлангом ПСМ-509-КТ/-017 См-ДшОРНШлА | шт. | шт.
ЛС_02-01-13 | 13677 |  | Смеситель с душевой лейкой и шлангом ПСМ-509-КТ/-017 См-ДшОРНШлА | Смеситель с душевой лейкой и шлангом ПСМ-509-КТ/-017 См-ДшОРНШлА | шт. | шт.
ЛС_02-01-13 | 13678 |  | Кран шаровый латунный с «бабочкой» вр - вр PN=4,0 МПа DN20 11Б27П1 А30/1 | Кран шаровый латунный с «бабочкой» вр - вр PN=4,0 МПа DN20 11Б27П1 А30/1 | шт. | шт. | 287.1 | 239.25 |  | 239.25 |  |  | ООО "ПРОФСАН"
ЛС_02-01-13 | 13679 |  | Кран шаровый латунный с «бабочкой» вр - вр PN=4,0 МПа DN20 11Б27П1 А30/1 | Кран шаровый латунный с «бабочкой» вр - вр PN=4,0 МПа DN20 11Б27П1 А30/1 | шт. | шт. | 294.1 | 245.0833 |  |  |  |  | ООО "Стройэнергокомплект"
ЛС_02-01-13 | 13680 |  | Кран шаровый латунный с «бабочкой» вр - вр PN=4,0 МПа DN20 11Б27П1 А30/1 | Кран шаровый латунный с «бабочкой» вр - вр PN=4,0 МПа DN20 11Б27П1 А30/1 | шт. | шт. | 331.68 | 276.4 |  |  |  |  | ООО "Сантехкомплект"
ЛС_02-01-13 | 13681 |  | Запорная арматура | Запорная арматура
ЛС_02-01-13 | 13682 |  | Запорная арматура | Запорная арматура
ЛС_02-01-13 | 13683 |  | Запорная арматура | Запорная арматура
ЛС_02-01-13 | 13684 |  | Кран шаровый латунный с «бабочкой» вр - вр PN=4,0 МПа DN15 11Б27П1 А30/1 | Кран шаровый латунный с «бабочкой» вр - вр PN=4,0 МПа DN15 11Б27П1 А30/1 | шт. | шт. | 178.15 | 148.4583 |  |  |  |  | ООО "СМАРТЕКС ГРУПП"
ЛС_02-01-13 | 13685 |  | Кран шаровый латунный с «бабочкой» вр - вр PN=4,0 МПа DN15 11Б27П1 А30/1 | Кран шаровый латунный с «бабочкой» вр - вр PN=4,0 МПа DN15 11Б27П1 А30/1 | шт. | шт. | 171.04 | 142.5333 |  | 142.5333 |  |  | ООО "Стройэнергокомплект"
ЛС_02-01-13 | 13686 |  | Кран шаровый латунный с «бабочкой» вр - вр PN=4,0 МПа DN15 11Б27П1 А30/1 | Кран шаровый латунный с «бабочкой» вр - вр PN=4,0 МПа DN15 11Б27П1 А30/1 | шт. | шт. | 229.32 | 191.1 |  |  |  |  | ООО "Сантехкомплект"
ЛС_02-01-13 | 13687 |  | Кран шаровый латунный с «бабочкой» вр - вр PN=4,0 МПа DN20 11Б27П1 А30/1 | Кран шаровый латунный с «бабочкой» вр - вр PN=4,0 МПа DN20 11Б27П1 А30/1 | шт. | шт. | 287.1 | 239.25 |  | 239.25 |  |  | ООО СМАРТЕКС ГРУПП
ЛС_02-01-13 | 13688 |  | Кран шаровый латунный с «бабочкой» вр - вр PN=4,0 МПа DN20 11Б27П1 А30/1 | Кран шаровый латунный с «бабочкой» вр - вр PN=4,0 МПа DN20 11Б27П1 А30/1 | шт. | шт. | 294.1 | 245.0833 |  |  |  |  | ООО "Стройэнергокомплект"
ЛС_02-01-13 | 13689 |  | Кран шаровый латунный с «бабочкой» вр - вр PN=4,0 МПа DN20 11Б27П1 А30/1 | Кран шаровый латунный с «бабочкой» вр - вр PN=4,0 МПа DN20 11Б27П1 А30/1 | шт. | шт. | 331.68 | 276.4 |  |  |  |  | ООО "Сантехкомплект"
ЛС_02-01-13 | 13690 |  | Кран шаровый латунный с «бабочкой» вр - вр PN=4,0 МПа DN 25 11Б27П1 А30/1 | Кран шаровый латунный с «бабочкой» вр - вр PN=4,0 МПа DN 25 11Б27П1 А30/1 | шт. | шт. | 568.92 | 474.1 |  |  |  |  | ООО СМАРТЕКС ГРУПП
ЛС_02-01-13 | 13691 |  | Кран шаровый латунный с «бабочкой» вр - вр PN=4,0 МПа DN 25 11Б27П1 А30/1 | Кран шаровый латунный с «бабочкой» вр - вр PN=4,0 МПа DN 25 11Б27П1 А30/1 | шт. | шт. | 650.5 | 542.0833 |  |  |  |  | ООО "Стройэнергокомплект"
ЛС_02-01-13 | 13692 |  | Кран шаровый латунный с «бабочкой» вр - вр PN=4,0 МПа DN 25 11Б27П1 А30/1 | Кран шаровый латунный с «бабочкой» вр - вр PN=4,0 МПа DN 25 11Б27П1 А30/1 | шт. | шт. | 527.4 | 439.5 |  | 439.5 |  |  | ООО "Сантехкомплект"
ЛС_02-01-13 | 13693 |  | Кран шаровый латунный с «рычагом» вр - вр PN=4,0 МПа DN 32 11Б27П1 А30 | Кран шаровый латунный с «рычагом» вр - вр PN=4,0 МПа DN 32 11Б27П1 А30 | шт. | шт. | 875.46 | 729.55 |  | 729.55 |  |  | ООО СМАРТЕКС ГРУПП
ЛС_02-01-13 | 13694 |  | Кран шаровый латунный с «рычагом» вр - вр PN=4,0 МПа DN 32 11Б27П1 А30 | Кран шаровый латунный с «рычагом» вр - вр PN=4,0 МПа DN 32 11Б27П1 А30 | шт. | шт. | 1148 | 956.6667 |  |  |  |  | ООО "Стройэнергокомплект"
ЛС_02-01-13 | 13695 |  | Кран шаровый латунный с «рычагом» вр - вр PN=4,0 МПа DN 32 11Б27П1 А30 | Кран шаровый латунный с «рычагом» вр - вр PN=4,0 МПа DN 32 11Б27П1 А30 | шт. | шт. | 918.2 | 765.1667 |  |  |  |  | ООО "Сантехкомплект"
ЛС_02-01-13 | 13696 |  | Кран шаровый латунный с «рычагом» вр - вр PN=4,0 МПа DN 50 11Б27П1 А30 | Кран шаровый латунный с «рычагом» вр - вр PN=4,0 МПа DN 50 11Б27П1 А30 | шт. | шт. | 2212.77 | 1843.975 |  | 1843.975 |  |  | ООО СМАРТЕКС ГРУПП
ЛС_02-01-13 | 13697 |  | Кран шаровый латунный с «рычагом» вр - вр PN=4,0 МПа DN 50 11Б27П1 А30 | Кран шаровый латунный с «рычагом» вр - вр PN=4,0 МПа DN 50 11Б27П1 А30 | шт. | шт. | 2344 | 1953.3333 |  |  |  |  | ООО "Стройэнергокомплект"
ЛС_02-01-13 | 13698 |  | Кран шаровый латунный с «рычагом» вр - вр PN=4,0 МПа DN 50 11Б27П1 А30 | Кран шаровый латунный с «рычагом» вр - вр PN=4,0 МПа DN 50 11Б27П1 А30 | шт. | шт. | 2225.9 | 1854.9167 |  |  |  |  | ООО "Сантехкомплект"
ЛС_02-01-13 | 13699 |  | Задвижка с обрезиненным клином чугунная фланцевая, с невыдвижным Шпинделем, PN=16 кгс/см2 Ф65 с визуальным индикатором положения Гранар KR14 | Задвижка с обрезиненным клином чугунная фланцевая, с невыдвижным Шпинделем, PN=16 кгс/см2 Ф65 с визуальным индикатором положения Гранар KR14 | шт. | шт. | 12797.94 | 10664.95 |  | 10664.95 |  |  | ООО "Торговый Дом АДЛ"
ЛС_02-01-13 | 13700 |  | Задвижка с обрезиненным клином чугунная фланцевая, с невыдвижным Шпинделем, PN=16 кгс/см2 Ф65 с визуальным индикатором положения Гранар KR14 | Задвижка с обрезиненным клином чугунная фланцевая, с невыдвижным Шпинделем, PN=16 кгс/см2 Ф65 с визуальным индикатором положения Гранар KR14 | шт. | шт. | 13437.84 | 11198.2 |  |  |  |  | ООО "Термопоток"
ЛС_02-01-13 | 13701 |  | Задвижка с обрезиненным клином чугунная фланцевая, с невыдвижным Шпинделем, PN=16 кгс/см2 Ф65 с визуальным индикатором положения Гранар KR14 | Задвижка с обрезиненным клином чугунная фланцевая, с невыдвижным Шпинделем, PN=16 кгс/см2 Ф65 с визуальным индикатором положения Гранар KR14 | шт. | шт. | 13693.8 | 11411.5 |  |  |  |  | ООО "Сфера ТГВ"
ЛС_02-01-13 | 13702 |  | Концевой выключатель С4N-8131, 3A 240VAC, NO/NC | Концевой выключатель С4N-8131, 3A 240VAC, NO/NC | шт. | шт. | 778.26 | 648.55 |  | 648.55 |  |  | ООО "Торговый Дом АДЛ"
ЛС_02-01-13 | 13703 |  | Концевой выключатель С4N-8131, 3A 240VAC, NO/NC | Концевой выключатель С4N-8131, 3A 240VAC, NO/NC | шт. | шт. | 817.176 | 680.98 |  |  |  |  | ООО "Термопоток"
ЛС_02-01-13 | 13704 |  | Концевой выключатель С4N-8131, 3A 240VAC, NO/NC | Концевой выключатель С4N-8131, 3A 240VAC, NO/NC | шт. | шт. | 832.74 | 693.95 |  |  |  |  | ООО "Сфера ТГВ"
ЛС_02-01-13 | 13705 |  | Задвижка с обрезиненным клином чугунная фланцевая, с невыдвижным Шпинделем, PN=16 кгс/см2 Ф100 Гранар KR11 CV01F99855 | Задвижка с обрезиненным клином чугунная фланцевая, с невыдвижным Шпинделем, PN=16 кгс/см2 Ф100 Гранар KR11 CV01F99855 | шт. | шт. | 17993.82 | 14994.85 |  | 14994.85 |  |  | ООО "Торговый Дом АДЛ"
ЛС_02-01-13 | 13706 |  | Задвижка с обрезиненным клином чугунная фланцевая, с невыдвижным Шпинделем, PN=16 кгс/см2 Ф100 Гранар KR11 CV01F99855 | Задвижка с обрезиненным клином чугунная фланцевая, с невыдвижным Шпинделем, PN=16 кгс/см2 Ф100 Гранар KR11 CV01F99855 | шт. | шт. | 18893.508 | 15744.59 |  |  |  |  | ООО "Термопоток"
ЛС_02-01-13 | 13707 |  | Задвижка с обрезиненным клином чугунная фланцевая, с невыдвижным Шпинделем, PN=16 кгс/см2 Ф100 Гранар KR11 CV01F99855 | Задвижка с обрезиненным клином чугунная фланцевая, с невыдвижным Шпинделем, PN=16 кгс/см2 Ф100 Гранар KR11 CV01F99855 | шт. | шт. | 19253.388 | 16044.49 |  |  |  |  | ООО "Сфера ТГВ"
ЛС_02-01-13 | 13708 |  | Фильтр сетчатый латунный PN=2,5 МПа DN 15 | Фильтр сетчатый латунный PN=2,5 МПа DN 15 | шт. | шт. | 178.15 | 148.4583 |  | 148.4583 |  |  | ООО "СМАРТЕКС ГРУПП"
ЛС_02-01-13 | 13709 |  | Фильтр сетчатый латунный PN=2,5 МПа DN 15 | Фильтр сетчатый латунный PN=2,5 МПа DN 15 | шт. | шт. | 232 | 193.3333 |  |  |  |  | ООО "Стройэнергокомплект"
ЛС_02-01-13 | 13710 |  | Фильтр сетчатый латунный PN=2,5 МПа DN 15 | Фильтр сетчатый латунный PN=2,5 МПа DN 15 | шт. | шт. | 191.1 | 159.25 |  |  |  |  | ООО "Сантехкомплект"
ЛС_02-01-13 | 13711 |  | Фильтр сетчатый латунный PN=2,5 МПа DN 25 | Фильтр сетчатый латунный PN=2,5 МПа DN 25 | шт. | шт. | 568.92 | 474.1 |  |  |  |  | ООО СМАРТЕКС ГРУПП
ЛС_02-01-13 | 13712 |  | Фильтр сетчатый латунный PN=2,5 МПа DN 25 | Фильтр сетчатый латунный PN=2,5 МПа DN 25 | шт. | шт. | 609.6 | 508 |  |  |  |  | ООО "Стройэнергокомплект"
ЛС_02-01-13 | 13713 |  | Фильтр сетчатый латунный PN=2,5 МПа DN 25 | Фильтр сетчатый латунный PN=2,5 МПа DN 25 | шт. | шт. | 527.4 | 439.5 |  | 439.5 |  |  | ООО "Сантехкомплект"
ЛС_02-01-13 | 13714 |  | Камлок из нержавеющей стали F-100 1" (25 мм) | Камлок из нержавеющей стали F-100 1" (25 мм) | шт. | шт. | 406 | 338.3333 |  | 338.3333 |  |  | Ревентер
ЛС_02-01-13 | 13715 |  | Камлок из нержавеющей стали F-100 1" (25 мм) | Камлок из нержавеющей стали F-100 1" (25 мм) | шт. | шт. | 552.5 | 460.4167 |  |  |  |  | Mega Fix
ЛС_02-01-13 | 13716 |  | Камлок из нержавеющей стали F-100 1" (25 мм) | Камлок из нержавеющей стали F-100 1" (25 мм) | шт. | шт. | 560 | 466.6667 |  |  |  |  | ООО "РДЛ"
ЛС_02-01-13 | 13717 |  | Трубопроводы | Трубопроводы
ЛС_02-01-13 | 13718 |  | Трубопроводы | Трубопроводы
ЛС_02-01-13 | 13719 |  | Трубопроводы | Трубопроводы
ЛС_02-01-13 | 13720 |  | Трубопровод из бесшовных холодно- и теплодеформированных труб из коррозионно-стойкой стали 12Х18Н10Т Ф20х3.5 ГОСТ 9941-81 | Трубопровод из бесшовных холодно- и теплодеформированных труб из коррозионно-стойкой стали 12Х18Н10Т Ф20х3.5 ГОСТ 9941-81 | м. | м.
ЛС_02-01-13 | 13721 |  | Трубопровод из бесшовных холодно- и теплодеформированных труб из коррозионно-стойкой стали 12Х18Н10Т Ф20х3.5 ГОСТ 9941-81 | Трубопровод из бесшовных холодно- и теплодеформированных труб из коррозионно-стойкой стали 12Х18Н10Т Ф20х3.5 ГОСТ 9941-81 | м. | м.
ЛС_02-01-13 | 13722 |  | Трубопровод из бесшовных холодно- и теплодеформированных труб из коррозионно-стойкой стали 12Х18Н10Т Ф20х3.5 ГОСТ 9941-81 | Трубопровод из бесшовных холодно- и теплодеформированных труб из коррозионно-стойкой стали 12Х18Н10Т Ф20х3.5 ГОСТ 9941-81 | м. | м.
ЛС_02-01-13 | 13723 |  | Трубопровод из бесшовных холодно- и теплодеформированных труб из коррозионно-стойкой стали 12Х18Н10Т Ф25х3.5 ГОСТ 9941-81 | Трубопровод из бесшовных холодно- и теплодеформированных труб из коррозионно-стойкой стали 12Х18Н10Т Ф25х3.5 ГОСТ 9941-81 | м. | м.
ЛС_02-01-13 | 13724 |  | Трубопровод из бесшовных холодно- и теплодеформированных труб из коррозионно-стойкой стали 12Х18Н10Т Ф25х3.5 ГОСТ 9941-81 | Трубопровод из бесшовных холодно- и теплодеформированных труб из коррозионно-стойкой стали 12Х18Н10Т Ф25х3.5 ГОСТ 9941-81 | м. | м.
ЛС_02-01-13 | 13725 |  | Трубопровод из бесшовных холодно- и теплодеформированных труб из коррозионно-стойкой стали 12Х18Н10Т Ф25х3.5 ГОСТ 9941-81 | Трубопровод из бесшовных холодно- и теплодеформированных труб из коррозионно-стойкой стали 12Х18Н10Т Ф25х3.5 ГОСТ 9941-81 | м. | м.
ЛС_02-01-13 | 13726 |  | Трубопровод из бесшовных холодно- и теплодеформированных труб из коррозионно-стойкой стали 12Х18Н10Т Ф32х3.5 ГОСТ 9941-81 | Трубопровод из бесшовных холодно- и теплодеформированных труб из коррозионно-стойкой стали 12Х18Н10Т Ф32х3.5 ГОСТ 9941-81 | м. | м.
ЛС_02-01-13 | 13727 |  | Трубопровод из бесшовных холодно- и теплодеформированных труб из коррозионно-стойкой стали 12Х18Н10Т Ф32х3.5 ГОСТ 9941-81 | Трубопровод из бесшовных холодно- и теплодеформированных труб из коррозионно-стойкой стали 12Х18Н10Т Ф32х3.5 ГОСТ 9941-81 | м. | м.
ЛС_02-01-13 | 13728 |  | Трубопровод из бесшовных холодно- и теплодеформированных труб из коррозионно-стойкой стали 12Х18Н10Т Ф32х3.5 ГОСТ 9941-81 | Трубопровод из бесшовных холодно- и теплодеформированных труб из коррозионно-стойкой стали 12Х18Н10Т Ф32х3.5 ГОСТ 9941-81 | м. | м.
ЛС_02-01-13 | 13729 |  | Трубопровод из бесшовных горячедеформированных труб из коррозионно-стойкой стали 12Х18Н10Т Ф60х3.5 ГОСТ 9940-81 | Трубопровод из бесшовных горячедеформированных труб из коррозионно-стойкой стали 12Х18Н10Т Ф60х3.5 ГОСТ 9940-81 | м. | м.
ЛС_02-01-13 | 13730 |  | Трубопровод из бесшовных горячедеформированных труб из коррозионно-стойкой стали 12Х18Н10Т Ф60х3.5 ГОСТ 9940-81 | Трубопровод из бесшовных горячедеформированных труб из коррозионно-стойкой стали 12Х18Н10Т Ф60х3.5 ГОСТ 9940-81 | м. | м.
ЛС_02-01-13 | 13731 |  | Трубопровод из бесшовных горячедеформированных труб из коррозионно-стойкой стали 12Х18Н10Т Ф60х3.5 ГОСТ 9940-81 | Трубопровод из бесшовных горячедеформированных труб из коррозионно-стойкой стали 12Х18Н10Т Ф60х3.5 ГОСТ 9940-81 | м. | м.
ЛС_02-01-13 | 13732 |  | Трубопровод из бесшовных горячедеформированных труб из коррозионно-стойкой стали 12Х18Н10Т Ф76х3.5 ГОСТ 9940-81 | Трубопровод из бесшовных горячедеформированных труб из коррозионно-стойкой стали 12Х18Н10Т Ф76х3.5 ГОСТ 9940-81 | м. | м.
ЛС_02-01-13 | 13733 |  | Трубопровод из бесшовных горячедеформированных труб из коррозионно-стойкой стали 12Х18Н10Т Ф76х3.5 ГОСТ 9940-81 | Трубопровод из бесшовных горячедеформированных труб из коррозионно-стойкой стали 12Х18Н10Т Ф76х3.5 ГОСТ 9940-81 | м. | м.
ЛС_02-01-13 | 13734 |  | Трубопровод из бесшовных горячедеформированных труб из коррозионно-стойкой стали 12Х18Н10Т Ф76х3.5 ГОСТ 9940-81 | Трубопровод из бесшовных горячедеформированных труб из коррозионно-стойкой стали 12Х18Н10Т Ф76х3.5 ГОСТ 9940-81 | м. | м.
ЛС_02-01-13 | 13735 |  | Трубопровод из бесшовных горячедеформированных труб из коррозионно-стойкой стали 12Х18Н10Т Ф108х3.5 ГОСТ 9940-81 | Трубопровод из бесшовных горячедеформированных труб из коррозионно-стойкой стали 12Х18Н10Т Ф108х3.5 ГОСТ 9940-81 | м. | м.
ЛС_02-01-13 | 13736 |  | Трубопровод из бесшовных горячедеформированных труб из коррозионно-стойкой стали 12Х18Н10Т Ф108х3.5 ГОСТ 9940-81 | Трубопровод из бесшовных горячедеформированных труб из коррозионно-стойкой стали 12Х18Н10Т Ф108х3.5 ГОСТ 9940-81 | м. | м.
ЛС_02-01-13 | 13737 |  | Трубопровод из бесшовных горячедеформированных труб из коррозионно-стойкой стали 12Х18Н10Т Ф108х3.5 ГОСТ 9940-81 | Трубопровод из бесшовных горячедеформированных труб из коррозионно-стойкой стали 12Х18Н10Т Ф108х3.5 ГОСТ 9940-81 | м. | м.
ЛС_02-01-13 | 13738 |  | Труба полипропиленовая армированная стекловолокном d=20 мм Ру=2,0 МПа Pro Aqua Rubis SDR6 | Труба полипропиленовая армированная стекловолокном d=20 мм Ру=2,0 МПа Pro Aqua Rubis SDR6 | м. | м. | 88.08 | 73.4 |  |  |  |  | НПО ПРО АКВА
ЛС_02-01-13 | 13739 |  | Труба полипропиленовая армированная стекловолокном d=20 мм Ру=2,0 МПа Pro Aqua Rubis SDR6 | Труба полипропиленовая армированная стекловолокном d=20 мм Ру=2,0 МПа Pro Aqua Rubis SDR6 | м. | м. | 59.89 | 49.9083 |  | 49.9083 |  |  | НПО ПРО АКВА
ЛС_02-01-13 | 13740 |  | Труба полипропиленовая армированная стекловолокном d=20 мм Ру=2,0 МПа Pro Aqua Rubis SDR6 | Труба полипропиленовая армированная стекловолокном d=20 мм Ру=2,0 МПа Pro Aqua Rubis SDR6 | м. | м.
ЛС_02-01-13 | 13741 |  | Труба полипропиленовая армированная стекловолокном d=25 мм Ру=2,0 МПа Pro Aqua Rubis SDR6 | Труба полипропиленовая армированная стекловолокном d=25 мм Ру=2,0 МПа Pro Aqua Rubis SDR6 | м. | м. | 135.31 | 112.7583 |  |  |  |  | НПО ПРО АКВА
ЛС_02-01-13 | 13742 |  | Труба полипропиленовая армированная стекловолокном d=25 мм Ру=2,0 МПа Pro Aqua Rubis SDR6 | Труба полипропиленовая армированная стекловолокном d=25 мм Ру=2,0 МПа Pro Aqua Rubis SDR6 | м. | м. | 92.02 | 76.6833 |  | 76.6833 |  |  | НПО ПРО АКВА
ЛС_02-01-13 | 13743 |  | Труба полипропиленовая армированная стекловолокном d=25 мм Ру=2,0 МПа Pro Aqua Rubis SDR6 | Труба полипропиленовая армированная стекловолокном d=25 мм Ру=2,0 МПа Pro Aqua Rubis SDR6 | м. | м.
ЛС_02-01-13 | 13744 |  | Труба полипропиленовая армированная стекловолокном d=32 мм Ру=2,0 МПа Pro Aqua Rubis SDR6 | Труба полипропиленовая армированная стекловолокном d=32 мм Ру=2,0 МПа Pro Aqua Rubis SDR6 | м. | м. | 224.15 | 186.7917 |  |  |  |  | НПО ПРО АКВА
ЛС_02-01-13 | 13745 |  | Труба полипропиленовая армированная стекловолокном d=32 мм Ру=2,0 МПа Pro Aqua Rubis SDR6 | Труба полипропиленовая армированная стекловолокном d=32 мм Ру=2,0 МПа Pro Aqua Rubis SDR6 | м. | м. | 152.42 | 127.0167 |  | 127.0167 |  |  | НПО ПРО АКВА
ЛС_02-01-13 | 13746 |  | Труба полипропиленовая армированная стекловолокном d=32 мм Ру=2,0 МПа Pro Aqua Rubis SDR6 | Труба полипропиленовая армированная стекловолокном d=32 мм Ру=2,0 МПа Pro Aqua Rubis SDR6 | м. | м.
ЛС_02-01-13 | 13747 |  | Труба медная ДКРН 10х1 ГОСТ 617-2006 | Труба медная ДКРН 10х1 ГОСТ 617-2006 | м. | м.
ЛС_02-01-13 | 13748 |  | Труба медная ДКРН 10х1 ГОСТ 617-2006 | Труба медная ДКРН 10х1 ГОСТ 617-2006 | м. | м.
ЛС_02-01-13 | 13749 |  | Труба медная ДКРН 10х1 ГОСТ 617-2006 | Труба медная ДКРН 10х1 ГОСТ 617-2006 | м. | м.
ЛС_02-01-13 | 13750 |  | Труба медная ДКРН 12х1 ГОСТ 617-2006 | Труба медная ДКРН 12х1 ГОСТ 617-2006 | м. | м.
ЛС_02-01-13 | 13751 |  | Труба медная ДКРН 12х1 ГОСТ 617-2006 | Труба медная ДКРН 12х1 ГОСТ 617-2006 | м. | м.
ЛС_02-01-13 | 13752 |  | Труба медная ДКРН 12х1 ГОСТ 617-2006 | Труба медная ДКРН 12х1 ГОСТ 617-2006 | м. | м.
ЛС_02-01-13 | 13753 |  | Соединительные части | Соединительные части
ЛС_02-01-13 | 13754 |  | Соединительные части | Соединительные части
ЛС_02-01-13 | 13755 |  | Соединительные части | Соединительные части
ЛС_02-01-13 | 13756 |  | Фасонные части из полипропилена: | Фасонные части из полипропилена:
ЛС_02-01-13 | 13757 |  | Фасонные части из полипропилена: | Фасонные части из полипропилена:
ЛС_02-01-13 | 13758 |  | Фасонные части из полипропилена: | Фасонные части из полипропилена:
ЛС_02-01-13 | 13759 |  | PP-R Обвод с муфтами короткий Белый 20 PA16116P | PP-R Обвод с муфтами короткий Белый 20 PA16116P | шт. | шт. | 18.16 | 15.1333 |  |  |  |  | НПО ПРО АКВА
ЛС_02-01-13 | 13760 |  | PP-R Обвод с муфтами короткий Белый 20 PA16116P | PP-R Обвод с муфтами короткий Белый 20 PA16116P | шт. | шт. | 12.35 | 10.2917 |  | 10.2917 |  |  | НПО ПРО АКВА
ЛС_02-01-13 | 13761 |  | PP-R Обвод с муфтами короткий Белый 20 PA16116P | PP-R Обвод с муфтами короткий Белый 20 PA16116P | шт. | шт.
ЛС_02-01-13 | 13762 |  | PP-R Обвод с муфтами короткий Белый 25 PA16118P | PP-R Обвод с муфтами короткий Белый 25 PA16118P | шт. | шт. | 27.42 | 22.85 |  |  |  |  | НПО ПРО АКВА
ЛС_02-01-13 | 13763 |  | PP-R Обвод с муфтами короткий Белый 25 PA16118P | PP-R Обвод с муфтами короткий Белый 25 PA16118P | шт. | шт. | 18.65 | 15.5417 |  | 15.5417 |  |  | НПО ПРО АКВА
ЛС_02-01-13 | 13764 |  | PP-R Обвод с муфтами короткий Белый 25 PA16118P | PP-R Обвод с муфтами короткий Белый 25 PA16118P | шт. | шт.
ЛС_02-01-13 | 13765 |  | Заглушка из ПП, 20 PА15008P | Заглушка из ПП, 20 PА15008P | шт. | шт. | 5.58 | 4.65 |  |  |  |  | НПО ПРО АКВА
ЛС_02-01-13 | 13766 |  | Заглушка из ПП, 20 PА15008P | Заглушка из ПП, 20 PА15008P | шт. | шт. | 3.79 | 3.1583 |  | 3.1583 |  |  | НПО ПРО АКВА
ЛС_02-01-13 | 13767 |  | Заглушка из ПП, 20 PА15008P | Заглушка из ПП, 20 PА15008P | шт. | шт.
ЛС_02-01-13 | 13768 |  | Заглушка из ПП, 25 PA15010P | Заглушка из ПП, 25 PA15010P | шт. | шт. | 7.78 | 6.4833 |  |  |  |  | НПО ПРО АКВА
ЛС_02-01-13 | 13769 |  | Заглушка из ПП, 25 PA15010P | Заглушка из ПП, 25 PA15010P | шт. | шт. | 5.29 | 4.4083 |  | 4.4083 |  |  | НПО ПРО АКВА
ЛС_02-01-13 | 13770 |  | Заглушка из ПП, 25 PA15010P | Заглушка из ПП, 25 PA15010P | шт. | шт.
ЛС_02-01-13 | 13771 |  | Муфта переходная наружная из ПП, 25x20 PA1261008 | Муфта переходная наружная из ПП, 25x20 PA1261008 | шт. | шт. | 9.2 | 7.6667 |  |  |  |  | НПО ПРО АКВА
ЛС_02-01-13 | 13772 |  | Муфта переходная наружная из ПП, 25x20 PA1261008 | Муфта переходная наружная из ПП, 25x20 PA1261008 | шт. | шт. | 6.26 | 5.2167 |  | 5.2167 |  |  | НПО ПРО АКВА
ЛС_02-01-13 | 13773 |  | Муфта переходная наружная из ПП, 25x20 PA1261008 | Муфта переходная наружная из ПП, 25x20 PA1261008 | шт. | шт.
ЛС_02-01-13 | 13774 |  | Муфта переходная наружная из ПП, 32x20 PA1261208 | Муфта переходная наружная из ПП, 32x20 PA1261208 | шт. | шт. | 14.33 | 11.9417 |  |  |  |  | НПО ПРО АКВА
ЛС_02-01-13 | 13775 |  | Муфта переходная наружная из ПП, 32x20 PA1261208 | Муфта переходная наружная из ПП, 32x20 PA1261208 | шт. | шт. | 9.74 | 8.1167 |  | 8.1167 |  |  | НПО ПРО АКВА
ЛС_02-01-13 | 13776 |  | Муфта переходная наружная из ПП, 32x20 PA1261208 | Муфта переходная наружная из ПП, 32x20 PA1261208 | шт. | шт.
ЛС_02-01-13 | 13777 |  | Муфта переходная наружная из ПП, 32x25 PA1261210 | Муфта переходная наружная из ПП, 32x25 PA1261210 | шт. | шт. | 14.33 | 11.9417 |  |  |  |  | НПО ПРО АКВА
ЛС_02-01-13 | 13778 |  | Муфта переходная наружная из ПП, 32x25 PA1261210 | Муфта переходная наружная из ПП, 32x25 PA1261210 | шт. | шт. | 9.74 | 8.1167 |  | 8.1167 |  |  | НПО ПРО АКВА
ЛС_02-01-13 | 13779 |  | Муфта переходная наружная из ПП, 32x25 PA1261210 | Муфта переходная наружная из ПП, 32x25 PA1261210 | шт. | шт.
ЛС_02-01-13 | 13780 |  | Муфта соединительная из ПП, 20 РА12008P | Муфта соединительная из ПП, 20 РА12008P | шт. | шт. | 6.35 | 5.2917 |  |  |  |  | НПО ПРО АКВА
ЛС_02-01-13 | 13781 |  | Муфта соединительная из ПП, 20 РА12008P | Муфта соединительная из ПП, 20 РА12008P | шт. | шт. | 4.32 | 3.6 |  | 3.6 |  |  | НПО ПРО АКВА
ЛС_02-01-13 | 13782 |  | Муфта соединительная из ПП, 20 РА12008P | Муфта соединительная из ПП, 20 РА12008P | шт. | шт.
ЛС_02-01-13 | 13783 |  | Угольник комбинированный с креплением ВР 20х1/2» PA28008P | Угольник комбинированный с креплением ВР 20х1/2» PA28008P | шт. | шт. | 70.4 | 58.6667 |  |  |  |  | НПО ПРО АКВА
ЛС_02-01-13 | 13784 |  | Угольник комбинированный с креплением ВР 20х1/2» PA28008P | Угольник комбинированный с креплением ВР 20х1/2» PA28008P | шт. | шт. | 47.88 | 39.9 |  | 39.9 |  |  | НПО ПРО АКВА
ЛС_02-01-13 | 13785 |  | Угольник комбинированный с креплением ВР 20х1/2» PA28008P | Угольник комбинированный с креплением ВР 20х1/2» PA28008P | шт. | шт.
ЛС_02-01-13 | 13786 |  | Тройник переходной из ПП, 25x20x25 PА14521P | Тройник переходной из ПП, 25x20x25 PА14521P | шт. | шт. | 17.58 | 14.65 |  |  |  |  | НПО ПРО АКВА
ЛС_02-01-13 | 13787 |  | Тройник переходной из ПП, 25x20x25 PА14521P | Тройник переходной из ПП, 25x20x25 PА14521P | шт. | шт. | 11.95 | 9.9583 |  | 9.9583 |  |  | НПО ПРО АКВА
ЛС_02-01-13 | 13788 |  | Тройник переходной из ПП, 25x20x25 PА14521P | Тройник переходной из ПП, 25x20x25 PА14521P | шт. | шт.
ЛС_02-01-13 | 13789 |  | Тройник переходной из ПП, 32x20x25 PА14531P | Тройник переходной из ПП, 32x20x25 PА14531P | шт. | шт. | 37.75 | 31.4583 |  |  |  |  | НПО ПРО АКВА
ЛС_02-01-13 | 13790 |  | Тройник переходной из ПП, 32x20x25 PА14531P | Тройник переходной из ПП, 32x20x25 PА14531P | шт. | шт. | 25.67 | 21.3917 |  | 21.3917 |  |  | НПО ПРО АКВА
ЛС_02-01-13 | 13791 |  | Тройник переходной из ПП, 32x20x25 PА14531P | Тройник переходной из ПП, 32x20x25 PА14531P | шт. | шт.
ЛС_02-01-13 | 13792 |  | Тройник переходной из ПП, 32x20x32 PA14532P | Тройник переходной из ПП, 32x20x32 PA14532P | шт. | шт. | 27.88 | 23.2333 |  |  |  |  | НПО ПРО АКВА
ЛС_02-01-13 | 13793 |  | Тройник переходной из ПП, 32x20x32 PA14532P | Тройник переходной из ПП, 32x20x32 PA14532P | шт. | шт. | 18.96 | 15.8 |  | 15.8 |  |  | НПО ПРО АКВА
ЛС_02-01-13 | 13794 |  | Тройник переходной из ПП, 32x20x32 PA14532P | Тройник переходной из ПП, 32x20x32 PA14532P | шт. | шт.
ЛС_02-01-13 | 13795 |  | Тройник переходной из ПП, 32x25x32 PА14535P | Тройник переходной из ПП, 32x25x32 PА14535P | шт. | шт. | 27.46 | 22.8833 |  |  |  |  | НПО ПРО АКВА
ЛС_02-01-13 | 13796 |  | Тройник переходной из ПП, 32x25x32 PА14535P | Тройник переходной из ПП, 32x25x32 PА14535P | шт. | шт. | 18.67 | 15.5583 |  | 15.5583 |  |  | НПО ПРО АКВА
ЛС_02-01-13 | 13797 |  | Тройник переходной из ПП, 32x25x32 PА14535P | Тройник переходной из ПП, 32x25x32 PА14535P | шт. | шт.
ЛС_02-01-13 | 13798 |  | Тройник равнопроходной из ПП, 20 РА14008P | Тройник равнопроходной из ПП, 20 РА14008P | шт. | шт. | 10.98 | 9.15 |  |  |  |  | НПО ПРО АКВА
ЛС_02-01-13 | 13799 |  | Тройник равнопроходной из ПП, 20 РА14008P | Тройник равнопроходной из ПП, 20 РА14008P | шт. | шт. | 7.46 | 6.2167 |  | 6.2167 |  |  | НПО ПРО АКВА
ЛС_02-01-13 | 13800 |  | Тройник равнопроходной из ПП, 20 РА14008P | Тройник равнопроходной из ПП, 20 РА14008P | шт. | шт.
ЛС_02-01-13 | 13801 |  | Тройник равнопроходной из ПП, 25 РА14010P | Тройник равнопроходной из ПП, 25 РА14010P | шт. | шт. | 18.22 | 15.1833 |  |  |  |  | НПО ПРО АКВА
ЛС_02-01-13 | 13802 |  | Тройник равнопроходной из ПП, 25 РА14010P | Тройник равнопроходной из ПП, 25 РА14010P | шт. | шт. | 12.38 | 10.3167 |  | 10.3167 |  |  | НПО ПРО АКВА
ЛС_02-01-13 | 13803 |  | Тройник равнопроходной из ПП, 25 РА14010P | Тройник равнопроходной из ПП, 25 РА14010P | шт. | шт.
ЛС_02-01-13 | 13804 |  | Тройник равнопроходной из ПП, 32 РА14012P | Тройник равнопроходной из ПП, 32 РА14012P | шт. | шт. | 34.88 | 29.0667 |  |  |  |  | НПО ПРО АКВА
ЛС_02-01-13 | 13805 |  | Тройник равнопроходной из ПП, 32 РА14012P | Тройник равнопроходной из ПП, 32 РА14012P | шт. | шт. | 23.72 | 19.7667 |  | 19.7667 |  |  | НПО ПРО АКВА
ЛС_02-01-13 | 13806 |  | Тройник равнопроходной из ПП, 32 РА14012P | Тройник равнопроходной из ПП, 32 РА14012P | шт. | шт.
ЛС_02-01-13 | 13807 |  | Угольник 45° из ПП, 20 PA13508 | Угольник 45° из ПП, 20 PA13508 | шт. | шт. | 6.28 | 5.2333 |  |  |  |  | НПО ПРО АКВА
ЛС_02-01-13 | 13808 |  | Угольник 45° из ПП, 20 PA13508 | Угольник 45° из ПП, 20 PA13508 | шт. | шт. | 4.27 | 3.5583 |  | 3.5583 |  |  | НПО ПРО АКВА
ЛС_02-01-13 | 13809 |  | Угольник 45° из ПП, 20 PA13508 | Угольник 45° из ПП, 20 PA13508 | шт. | шт.
ЛС_02-01-13 | 13810 |  | Угольник 45° из ПП, 25 PA13510 | Угольник 45° из ПП, 25 PA13510 | шт. | шт. | 10.26 | 8.55 |  |  |  |  | НПО ПРО АКВА
ЛС_02-01-13 | 13811 |  | Угольник 45° из ПП, 25 PA13510 | Угольник 45° из ПП, 25 PA13510 | шт. | шт. | 6.97 | 5.8083 |  | 5.8083 |  |  | НПО ПРО АКВА
ЛС_02-01-13 | 13812 |  | Угольник 45° из ПП, 25 PA13510 | Угольник 45° из ПП, 25 PA13510 | шт. | шт.
ЛС_02-01-13 | 13813 |  | Угольник 90° из ПП, 20 РА13008P | Угольник 90° из ПП, 20 РА13008P | шт. | шт. | 8.83 | 7.3583 |  |  |  |  | НПО ПРО АКВА
ЛС_02-01-13 | 13814 |  | Угольник 90° из ПП, 20 РА13008P | Угольник 90° из ПП, 20 РА13008P | шт. | шт. | 6 | 5 |  | 5 |  |  | НПО ПРО АКВА
ЛС_02-01-13 | 13815 |  | Угольник 90° из ПП, 20 РА13008P | Угольник 90° из ПП, 20 РА13008P | шт. | шт.
ЛС_02-01-13 | 13816 |  | Угольник 90° из ПП, 25 РА13010P | Угольник 90° из ПП, 25 РА13010P | шт. | шт. | 14.14 | 11.7833 |  |  |  |  | НПО ПРО АКВА
ЛС_02-01-13 | 13817 |  | Угольник 90° из ПП, 25 РА13010P | Угольник 90° из ПП, 25 РА13010P | шт. | шт. | 9.61 | 8.0083 |  | 8.0083 |  |  | НПО ПРО АКВА
ЛС_02-01-13 | 13818 |  | Угольник 90° из ПП, 25 РА13010P | Угольник 90° из ПП, 25 РА13010P | шт. | шт.
ЛС_02-01-13 | 13819 |  | Угольник 90° из ПП, 32 РА13012P | Угольник 90° из ПП, 32 РА13012P | шт. | шт. | 25.66 | 21.3833 |  |  |  |  | НПО ПРО АКВА
ЛС_02-01-13 | 13820 |  | Угольник 90° из ПП, 32 РА13012P | Угольник 90° из ПП, 32 РА13012P | шт. | шт. | 17.45 | 14.5417 |  | 14.5417 |  |  | НПО ПРО АКВА
ЛС_02-01-13 | 13821 |  | Угольник 90° из ПП, 32 РА13012P | Угольник 90° из ПП, 32 РА13012P | шт. | шт.
ЛС_02-01-13 | 13822 |  | Фасонные части из коррозионно-стойкой стали 12Х18Н10Т: | Фасонные части из коррозионно-стойкой стали 12Х18Н10Т:
ЛС_02-01-13 | 13823 |  | Фасонные части из коррозионно-стойкой стали 12Х18Н10Т: | Фасонные части из коррозионно-стойкой стали 12Х18Н10Т:
ЛС_02-01-13 | 13824 |  | Фасонные части из коррозионно-стойкой стали 12Х18Н10Т: | Фасонные части из коррозионно-стойкой стали 12Х18Н10Т:
ЛС_02-01-13 | 13825 |  | Заглушка эллиптическая стальная бесшовная приварная, Д=100 мм ГОСТ 17379-2001 | Заглушка эллиптическая стальная бесшовная приварная, Д=100 мм ГОСТ 17379-2001 | шт. | шт. | 157.68 | 131.4 |  | 131.4 |  |  | ООО "Сантехекомплект"
ЛС_02-01-13 | 13826 |  | Заглушка эллиптическая стальная бесшовная приварная, Д=100 мм ГОСТ 17379-2001 | Заглушка эллиптическая стальная бесшовная приварная, Д=100 мм ГОСТ 17379-2001 | шт. | шт. | 219.6 | 183 |  |  |  |  | АО "Металлсервис"
ЛС_02-01-13 | 13827 |  | Заглушка эллиптическая стальная бесшовная приварная, Д=100 мм ГОСТ 17379-2001 | Заглушка эллиптическая стальная бесшовная приварная, Д=100 мм ГОСТ 17379-2001 | шт. | шт.
ЛС_02-01-13 | 13828 |  | Заглушка эллиптическая стальная бесшовная приварная, Д=25 мм ГОСТ 17379-2001 | Заглушка эллиптическая стальная бесшовная приварная, Д=25 мм ГОСТ 17379-2001 | шт. | шт. | 20.76 | 17.3 |  | 17.3 |  |  | ООО "Сантехекомплект"
ЛС_02-01-13 | 13829 |  | Заглушка эллиптическая стальная бесшовная приварная, Д=25 мм ГОСТ 17379-2001 | Заглушка эллиптическая стальная бесшовная приварная, Д=25 мм ГОСТ 17379-2001 | шт. | шт. | 28.8 | 24 |  |  |  |  | АО "Металлсервис"
ЛС_02-01-13 | 13830 |  | Заглушка эллиптическая стальная бесшовная приварная, Д=25 мм ГОСТ 17379-2001 | Заглушка эллиптическая стальная бесшовная приварная, Д=25 мм ГОСТ 17379-2001 | шт. | шт.
ЛС_02-01-13 | 13831 |  | Отвод 45° стальной крутоизогнутый бесшовный. Ду 20 ГОСТ 17375-2001 | Отвод 45° стальной крутоизогнутый бесшовный. Ду 20 ГОСТ 17375-2001 | шт. | шт. | 250 | 208.3333 |  | 208.3333 |  |  | ООО "Гремир"
ЛС_02-01-13 | 13832 |  | Отвод 45° стальной крутоизогнутый бесшовный. Ду 20 ГОСТ 17375-2001 | Отвод 45° стальной крутоизогнутый бесшовный. Ду 20 ГОСТ 17375-2001 | шт. | шт. | 250 | 208.3333 |  | 208.3333 |  |  | Стройпортал.ру.
ЛС_02-01-13 | 13833 |  | Отвод 45° стальной крутоизогнутый бесшовный. Ду 20 ГОСТ 17375-2001 | Отвод 45° стальной крутоизогнутый бесшовный. Ду 20 ГОСТ 17375-2001 | шт. | шт. | 653 | 544.1667 |  |  |  |  | Satom.ru
ЛС_02-01-13 | 13834 |  | Отвод 45° стальной крутоизогнутый бесшовный. Ду 25 ГОСТ 17375-2001 | Отвод 45° стальной крутоизогнутый бесшовный. Ду 25 ГОСТ 17375-2001 | шт. | шт. | 246 | 205 |  | 205 |  |  | ООО "АРМАСЕТИ ИМПОРТ"
ЛС_02-01-13 | 13835 |  | Отвод 45° стальной крутоизогнутый бесшовный. Ду 25 ГОСТ 17375-2001 | Отвод 45° стальной крутоизогнутый бесшовный. Ду 25 ГОСТ 17375-2001 | шт. | шт.
ЛС_02-01-13 | 13836 |  | Отвод 45° стальной крутоизогнутый бесшовный. Ду 25 ГОСТ 17375-2001 | Отвод 45° стальной крутоизогнутый бесшовный. Ду 25 ГОСТ 17375-2001 | шт. | шт.
ЛС_02-01-13 | 13837 |  | Отвод 45° стальной крутоизогнутый бесшовный. Ду 50 ГОСТ 17375-2001 | Отвод 45° стальной крутоизогнутый бесшовный. Ду 50 ГОСТ 17375-2001 | шт. | шт. | 201.96 | 168.3 |  | 168.3 |  |  | ООО "Сантехекомплект"
ЛС_02-01-13 | 13838 |  | Отвод 45° стальной крутоизогнутый бесшовный. Ду 50 ГОСТ 17375-2001 | Отвод 45° стальной крутоизогнутый бесшовный. Ду 50 ГОСТ 17375-2001 | шт. | шт. | 216 | 180 |  |  |  |  | АО "Металлсервис"
ЛС_02-01-13 | 13839 |  | Отвод 45° стальной крутоизогнутый бесшовный. Ду 50 ГОСТ 17375-2001 | Отвод 45° стальной крутоизогнутый бесшовный. Ду 50 ГОСТ 17375-2001 | шт. | шт.
ЛС_02-01-13 | 13840 |  | Отвод 45° стальной крутоизогнутый бесшовный. Ду 65 ГОСТ 17375-2001 | Отвод 45° стальной крутоизогнутый бесшовный. Ду 65 ГОСТ 17375-2001 | шт. | шт. | 201.6 | 168 |  | 168 |  |  | ООО "Сантехекомплект"
ЛС_02-01-13 | 13841 |  | Отвод 45° стальной крутоизогнутый бесшовный. Ду 65 ГОСТ 17375-2001 | Отвод 45° стальной крутоизогнутый бесшовный. Ду 65 ГОСТ 17375-2001 | шт. | шт. | 298.8 | 249 |  |  |  |  | АО "Металлсервис"
ЛС_02-01-13 | 13842 |  | Отвод 45° стальной крутоизогнутый бесшовный. Ду 65 ГОСТ 17375-2001 | Отвод 45° стальной крутоизогнутый бесшовный. Ду 65 ГОСТ 17375-2001 | шт. | шт.
ЛС_02-01-13 | 13843 |  | Отвод 90° стальной крутоизогнутый бесшовный. Ду 50 ГОСТ 17375-2001 | Отвод 90° стальной крутоизогнутый бесшовный. Ду 50 ГОСТ 17375-2001 | шт. | шт. | 219.36 | 182.8 |  |  |  |  | ООО "Сантехекомплект"
ЛС_02-01-13 | 13844 |  | Отвод 90° стальной крутоизогнутый бесшовный. Ду 50 ГОСТ 17375-2001 | Отвод 90° стальной крутоизогнутый бесшовный. Ду 50 ГОСТ 17375-2001 | шт. | шт. | 324 | 270 |  |  |  |  | АО "Металлсервис"
ЛС_02-01-13 | 13845 |  | Отвод 90° стальной крутоизогнутый бесшовный. Ду 50 ГОСТ 17375-2001 | Отвод 90° стальной крутоизогнутый бесшовный. Ду 50 ГОСТ 17375-2001 | шт. | шт. | 154.19 | 128.4917 |  | 128.4917 |  |  | ООО "АРМАСЕТИ ИМПОРТ"
ЛС_02-01-13 | 13846 |  | Отвод 90° стальной крутоизогнутый бесшовный. Ду 65 ГОСТ 17375-2001 | Отвод 90° стальной крутоизогнутый бесшовный. Ду 65 ГОСТ 17375-2001 | шт. | шт. | 289.44 | 241.2 |  |  |  |  | ООО "Сантехекомплект"
ЛС_02-01-13 | 13847 |  | Отвод 90° стальной крутоизогнутый бесшовный. Ду 65 ГОСТ 17375-2001 | Отвод 90° стальной крутоизогнутый бесшовный. Ду 65 ГОСТ 17375-2001 | шт. | шт. | 424.8 | 354 |  |  |  |  | АО "Металлсервис"
ЛС_02-01-13 | 13848 |  | Отвод 90° стальной крутоизогнутый бесшовный. Ду 65 ГОСТ 17375-2001 | Отвод 90° стальной крутоизогнутый бесшовный. Ду 65 ГОСТ 17375-2001 | шт. | шт. | 239.19 | 199.325 |  | 199.325 |  |  | ООО "АРМАСЕТИ ИМПОРТ"
ЛС_02-01-13 | 13849 |  | Отвод 90° стальной крутоизогнутый бесшовный. Ду 100 ГОСТ 17375-2001 | Отвод 90° стальной крутоизогнутый бесшовный. Ду 100 ГОСТ 17375-2001 | шт. | шт. | 612.72 | 510.6 |  |  |  |  | ООО "Сантехекомплект"
ЛС_02-01-13 | 13850 |  | Отвод 90° стальной крутоизогнутый бесшовный. Ду 100 ГОСТ 17375-2001 | Отвод 90° стальной крутоизогнутый бесшовный. Ду 100 ГОСТ 17375-2001 | шт. | шт. | 754.2 | 628.5 |  |  |  |  | АО "Металлсервис"
ЛС_02-01-13 | 13851 |  | Отвод 90° стальной крутоизогнутый бесшовный. Ду 100 ГОСТ 17375-2001 | Отвод 90° стальной крутоизогнутый бесшовный. Ду 100 ГОСТ 17375-2001 | шт. | шт. | 556.5 | 463.75 |  | 463.75 |  |  | ООО "АРМАСЕТИ ИМПОРТ"
ЛС_02-01-13 | 13852 |  | Переход стальной концентрический, Д=25х20 мм ГОСТ 17378-2001 | Переход стальной концентрический, Д=25х20 мм ГОСТ 17378-2001 | шт. | шт.
ЛС_02-01-13 | 13853 |  | Переход стальной концентрический, Д=25х20 мм ГОСТ 17378-2001 | Переход стальной концентрический, Д=25х20 мм ГОСТ 17378-2001 | шт. | шт.
ЛС_02-01-13 | 13854 |  | Переход стальной концентрический, Д=25х20 мм ГОСТ 17378-2001 | Переход стальной концентрический, Д=25х20 мм ГОСТ 17378-2001 | шт. | шт.
ЛС_02-01-13 | 13855 |  | Переход стальной концентрический, Д=50х25 мм ГОСТ 17378-2001 | Переход стальной концентрический, Д=50х25 мм ГОСТ 17378-2001 | шт. | шт.
ЛС_02-01-13 | 13856 |  | Переход стальной концентрический, Д=50х25 мм ГОСТ 17378-2001 | Переход стальной концентрический, Д=50х25 мм ГОСТ 17378-2001 | шт. | шт.
ЛС_02-01-13 | 13857 |  | Переход стальной концентрический, Д=50х25 мм ГОСТ 17378-2001 | Переход стальной концентрический, Д=50х25 мм ГОСТ 17378-2001 | шт. | шт.
ЛС_02-01-13 | 13858 |  | Переход стальной концентрический, Д=65х50 мм ГОСТ 17378-2001 | Переход стальной концентрический, Д=65х50 мм ГОСТ 17378-2001 | шт. | шт.
ЛС_02-01-13 | 13859 |  | Переход стальной концентрический, Д=65х50 мм ГОСТ 17378-2001 | Переход стальной концентрический, Д=65х50 мм ГОСТ 17378-2001 | шт. | шт.
ЛС_02-01-13 | 13860 |  | Переход стальной концентрический, Д=65х50 мм ГОСТ 17378-2001 | Переход стальной концентрический, Д=65х50 мм ГОСТ 17378-2001 | шт. | шт.
ЛС_02-01-13 | 13861 |  | Переход стальной концентрический, Д=100х50 мм ГОСТ 17378-2001 | Переход стальной концентрический, Д=100х50 мм ГОСТ 17378-2001 | шт. | шт.
ЛС_02-01-13 | 13862 |  | Переход стальной концентрический, Д=100х50 мм ГОСТ 17378-2001 | Переход стальной концентрический, Д=100х50 мм ГОСТ 17378-2001 | шт. | шт.
ЛС_02-01-13 | 13863 |  | Переход стальной концентрический, Д=100х50 мм ГОСТ 17378-2001 | Переход стальной концентрический, Д=100х50 мм ГОСТ 17378-2001 | шт. | шт.
ЛС_02-01-13 | 13864 |  | Переход стальной концентрический, Д=150х65 мм ГОСТ 17378-2001 | Переход стальной концентрический, Д=150х65 мм ГОСТ 17378-2001 | шт. | шт.
ЛС_02-01-13 | 13865 |  | Переход стальной концентрический, Д=150х65 мм ГОСТ 17378-2001 | Переход стальной концентрический, Д=150х65 мм ГОСТ 17378-2001 | шт. | шт.
ЛС_02-01-13 | 13866 |  | Переход стальной концентрический, Д=150х65 мм ГОСТ 17378-2001 | Переход стальной концентрический, Д=150х65 мм ГОСТ 17378-2001 | шт. | шт.
ЛС_02-01-13 | 13867 |  | Тройник стальной переходной Ду=65х50 мм ГОСТ 17376-2001 | Тройник стальной переходной Ду=65х50 мм ГОСТ 17376-2001 | шт. | шт. | 546 | 455 |  | 455 |  |  | ООО "АРМАСЕТИ ИМПОРТ"
ЛС_02-01-13 | 13868 |  | Тройник стальной переходной Ду=65х50 мм ГОСТ 17376-2001 | Тройник стальной переходной Ду=65х50 мм ГОСТ 17376-2001 | шт. | шт. | 824.4 | 687 |  |  |  |  | АО "Металлсервис"
ЛС_02-01-13 | 13869 |  | Тройник стальной переходной Ду=65х50 мм ГОСТ 17376-2001 | Тройник стальной переходной Ду=65х50 мм ГОСТ 17376-2001 | шт. | шт.
ЛС_02-01-13 | 13870 |  | Тройник стальной переходной Ду=100х50 мм ГОСТ 17376-2001 | Тройник стальной переходной Ду=100х50 мм ГОСТ 17376-2001 | шт. | шт. | 960.7 | 800.5833 |  | 800.5833 |  |  | ООО "АРМАСЕТИ ИМПОРТ"
ЛС_02-01-13 | 13871 |  | Тройник стальной переходной Ду=100х50 мм ГОСТ 17376-2001 | Тройник стальной переходной Ду=100х50 мм ГОСТ 17376-2001 | шт. | шт.
ЛС_02-01-13 | 13872 |  | Тройник стальной переходной Ду=100х50 мм ГОСТ 17376-2001 | Тройник стальной переходной Ду=100х50 мм ГОСТ 17376-2001 | шт. | шт.
ЛС_02-01-13 | 13873 |  | Переход стальной концентрический, Д=100х65 мм ГОСТ 17378-2001* | Переход стальной концентрический, Д=100х65 мм ГОСТ 17378-2001* | шт. | шт.
ЛС_02-01-13 | 13874 |  | Переход стальной концентрический, Д=100х65 мм ГОСТ 17378-2001* | Переход стальной концентрический, Д=100х65 мм ГОСТ 17378-2001* | шт. | шт.
ЛС_02-01-13 | 13875 |  | Переход стальной концентрический, Д=100х65 мм ГОСТ 17378-2001* | Переход стальной концентрический, Д=100х65 мм ГОСТ 17378-2001* | шт. | шт.
ЛС_02-01-13 | 13876 |  | Тройник стальной равнопроходный Ду=50 мм ГОСТ 17376-2001* | Тройник стальной равнопроходный Ду=50 мм ГОСТ 17376-2001* | шт. | шт. | 453.92 | 378.2667 |  |  |  |  | ООО "АРМАСЕТИ ИМПОРТ"
ЛС_02-01-13 | 13877 |  | Тройник стальной равнопроходный Ду=50 мм ГОСТ 17376-2001* | Тройник стальной равнопроходный Ду=50 мм ГОСТ 17376-2001* | шт. | шт. | 460.8 | 384 |  |  |  |  | АО "Металлсервис"
ЛС_02-01-13 | 13878 |  | Тройник стальной равнопроходный Ду=50 мм ГОСТ 17376-2001* | Тройник стальной равнопроходный Ду=50 мм ГОСТ 17376-2001* | шт. | шт. | 335.52 | 279.6 |  | 279.6 |  |  | ООО "Сантехекомплект"
ЛС_02-01-13 | 13879 |  | Тройник стальной равнопроходный Ду=65 мм ГОСТ 17376-2001* | Тройник стальной равнопроходный Ду=65 мм ГОСТ 17376-2001* | шт. | шт. | 412.34 | 343.6167 |  | 343.6167 |  |  | ООО "АРМАСЕТИ ИМПОРТ"
ЛС_02-01-13 | 13880 |  | Тройник стальной равнопроходный Ду=65 мм ГОСТ 17376-2001* | Тройник стальной равнопроходный Ду=65 мм ГОСТ 17376-2001* | шт. | шт. | 817.2 | 681 |  |  |  |  | АО "Металлсервис"
ЛС_02-01-13 | 13881 |  | Тройник стальной равнопроходный Ду=65 мм ГОСТ 17376-2001* | Тройник стальной равнопроходный Ду=65 мм ГОСТ 17376-2001* | шт. | шт. | 837 | 697.5 |  |  |  |  | ООО "Сантехекомплект"
ЛС_02-01-13 | 13882 |  | Тройник стальной равнопроходный Ду=100 мм ГОСТ 17376-2001 | Тройник стальной равнопроходный Ду=100 мм ГОСТ 17376-2001 | шт. | шт. | 1139.5 | 949.5833 |  | 949.5833 |  |  | ООО "АРМАСЕТИ ИМПОРТ"
ЛС_02-01-13 | 13883 |  | Тройник стальной равнопроходный Ду=100 мм ГОСТ 17376-2001 | Тройник стальной равнопроходный Ду=100 мм ГОСТ 17376-2001 | шт. | шт. | 1546.2 | 1288.5 |  |  |  |  | АО "Металлсервис"
ЛС_02-01-13 | 13884 |  | Тройник стальной равнопроходный Ду=100 мм ГОСТ 17376-2001 | Тройник стальной равнопроходный Ду=100 мм ГОСТ 17376-2001 | шт. | шт. | 1446.24 | 1205.2 |  |  |  |  | ООО "Сантехекомплект"
ЛС_02-01-13 | 13885 |  | Тройник стальной переходной Ду=100х65 мм ГОСТ 17376-2001* | Тройник стальной переходной Ду=100х65 мм ГОСТ 17376-2001* | шт. | шт. | 1316.7 | 1097.25 |  |  |  |  | ООО "АРМАСЕТИ ИМПОРТ"
ЛС_02-01-13 | 13886 |  | Тройник стальной переходной Ду=100х65 мм ГОСТ 17376-2001* | Тройник стальной переходной Ду=100х65 мм ГОСТ 17376-2001* | шт. | шт. | 1524.6 | 1270.5 |  |  |  |  | АО "Металлсервис"
ЛС_02-01-13 | 13887 |  | Тройник стальной переходной Ду=100х65 мм ГОСТ 17376-2001* | Тройник стальной переходной Ду=100х65 мм ГОСТ 17376-2001* | шт. | шт. | 1110.24 | 925.2 |  | 925.2 |  |  | ООО "Сантехекомплект"
ЛС_02-01-13 | 13888 |  | Фланец стальной плоский приварной с соединительным выступом Ру 1.6 МПа, Д=50 мм ГОСТ 12820-80* Фланец 1-50-16 | Фланец стальной плоский приварной с соединительным выступом Ру 1.6 МПа, Д=50 мм ГОСТ 12820-80* Фланец 1-50-16 | шт. | шт.
ЛС_02-01-13 | 13889 |  | Фланец стальной плоский приварной с соединительным выступом Ру 1.6 МПа, Д=50 мм ГОСТ 12820-80* Фланец 1-50-16 | Фланец стальной плоский приварной с соединительным выступом Ру 1.6 МПа, Д=50 мм ГОСТ 12820-80* Фланец 1-50-16 | шт. | шт.
ЛС_02-01-13 | 13890 |  | Фланец стальной плоский приварной с соединительным выступом Ру 1.6 МПа, Д=50 мм ГОСТ 12820-80* Фланец 1-50-16 | Фланец стальной плоский приварной с соединительным выступом Ру 1.6 МПа, Д=50 мм ГОСТ 12820-80* Фланец 1-50-16 | шт. | шт.
ЛС_02-01-13 | 13891 |  | Фланец стальной плоский приварной с соединительным выступом Ру 1.6 МПа, Д=100 мм ГОСТ 12820-80* | Фланец стальной плоский приварной с соединительным выступом Ру 1.6 МПа, Д=100 мм ГОСТ 12820-80* | шт. | шт. | 1313.76 | 1094.8 |  | 1094.8 |  |  | ООО "АРМАСЕТИ ИМПОРТ"
ЛС_02-01-13 | 13892 |  | Фланец стальной плоский приварной с соединительным выступом Ру 1.6 МПа, Д=100 мм ГОСТ 12820-80* | Фланец стальной плоский приварной с соединительным выступом Ру 1.6 МПа, Д=100 мм ГОСТ 12820-80* | шт. | шт. | 1873.8 | 1561.5 |  |  |  |  | АО "Металлсервис"
ЛС_02-01-13 | 13893 |  | Фланец стальной плоский приварной с соединительным выступом Ру 1.6 МПа, Д=100 мм ГОСТ 12820-80* | Фланец стальной плоский приварной с соединительным выступом Ру 1.6 МПа, Д=100 мм ГОСТ 12820-80* | шт. | шт. | 1418.52 | 1182.1 |  |  |  |  | ООО "Сантехекомплект"
ЛС_02-01-13 | 13894 |  | Фасонные части из коррозионно-стойкой стали 12Х18Н10Т: | Фасонные части из коррозионно-стойкой стали 12Х18Н10Т:
ЛС_02-01-13 | 13895 |  | Фасонные части из коррозионно-стойкой стали 12Х18Н10Т: | Фасонные части из коррозионно-стойкой стали 12Х18Н10Т:
ЛС_02-01-13 | 13896 |  | Фасонные части из коррозионно-стойкой стали 12Х18Н10Т: | Фасонные части из коррозионно-стойкой стали 12Х18Н10Т:
ЛС_02-01-13 | 13897 |  | Заглушка эллиптическая стальная бесшовная приварная, Д=25 мм ГОСТ 17379-2001 | Заглушка эллиптическая стальная бесшовная приварная, Д=25 мм ГОСТ 17379-2001 | шт. | шт. | 20.76 | 17.3 |  | 17.3 |  |  | ООО "Сантехекомплект"
ЛС_02-01-13 | 13898 |  | Заглушка эллиптическая стальная бесшовная приварная, Д=25 мм ГОСТ 17379-2001 | Заглушка эллиптическая стальная бесшовная приварная, Д=25 мм ГОСТ 17379-2001 | шт. | шт. | 28.8 | 24 |  |  |  |  | АО "Металлсервис"
ЛС_02-01-13 | 13899 |  | Заглушка эллиптическая стальная бесшовная приварная, Д=25 мм ГОСТ 17379-2001 | Заглушка эллиптическая стальная бесшовная приварная, Д=25 мм ГОСТ 17379-2001 | шт. | шт.
ЛС_02-01-13 | 13900 |  | Переход стальной концентрический, Д=25х20 мм ГОСТ 17378-2001* | Переход стальной концентрический, Д=25х20 мм ГОСТ 17378-2001* | шт. | шт.
ЛС_02-01-13 | 13901 |  | Переход стальной концентрический, Д=25х20 мм ГОСТ 17378-2001* | Переход стальной концентрический, Д=25х20 мм ГОСТ 17378-2001* | шт. | шт.
ЛС_02-01-13 | 13902 |  | Переход стальной концентрический, Д=25х20 мм ГОСТ 17378-2001* | Переход стальной концентрический, Д=25х20 мм ГОСТ 17378-2001* | шт. | шт.
ЛС_02-01-13 | 13903 |  | Тройник стальной переходной Ду=25х20 мм ГОСТ 17376-2001 | Тройник стальной переходной Ду=25х20 мм ГОСТ 17376-2001 | шт. | шт.
ЛС_02-01-13 | 13904 |  | Тройник стальной переходной Ду=25х20 мм ГОСТ 17376-2001 | Тройник стальной переходной Ду=25х20 мм ГОСТ 17376-2001 | шт. | шт.
ЛС_02-01-13 | 13905 |  | Тройник стальной переходной Ду=25х20 мм ГОСТ 17376-2001 | Тройник стальной переходной Ду=25х20 мм ГОСТ 17376-2001 | шт. | шт.
ЛС_02-01-13 | 13906 |  | Тройник стальной переходной Ду=32х20 мм ГОСТ 17376-2001* | Тройник стальной переходной Ду=32х20 мм ГОСТ 17376-2001* | шт. | шт.
ЛС_02-01-13 | 13907 |  | Тройник стальной переходной Ду=32х20 мм ГОСТ 17376-2001* | Тройник стальной переходной Ду=32х20 мм ГОСТ 17376-2001* | шт. | шт.
ЛС_02-01-13 | 13908 |  | Тройник стальной переходной Ду=32х20 мм ГОСТ 17376-2001* | Тройник стальной переходной Ду=32х20 мм ГОСТ 17376-2001* | шт. | шт.
ЛС_02-01-13 | 13909 |  | Тройник стальной переходной Ду=32х25 мм ГОСТ 17376-2001* | Тройник стальной переходной Ду=32х25 мм ГОСТ 17376-2001* | шт. | шт.
ЛС_02-01-13 | 13910 |  | Тройник стальной переходной Ду=32х25 мм ГОСТ 17376-2001* | Тройник стальной переходной Ду=32х25 мм ГОСТ 17376-2001* | шт. | шт.
ЛС_02-01-13 | 13911 |  | Тройник стальной переходной Ду=32х25 мм ГОСТ 17376-2001* | Тройник стальной переходной Ду=32х25 мм ГОСТ 17376-2001* | шт. | шт.
ЛС_02-01-13 | 13912 |  | Тройник стальной равнопроходный Ду=20 мм ГОСТ 17376-2001* | Тройник стальной равнопроходный Ду=20 мм ГОСТ 17376-2001* | шт. | шт.
ЛС_02-01-13 | 13913 |  | Тройник стальной равнопроходный Ду=20 мм ГОСТ 17376-2001* | Тройник стальной равнопроходный Ду=20 мм ГОСТ 17376-2001* | шт. | шт.
ЛС_02-01-13 | 13914 |  | Тройник стальной равнопроходный Ду=20 мм ГОСТ 17376-2001* | Тройник стальной равнопроходный Ду=20 мм ГОСТ 17376-2001* | шт. | шт.
ЛС_02-01-13 | 13915 |  | Тройник стальной равнопроходный Ду=25 мм ГОСТ 17376-2001* | Тройник стальной равнопроходный Ду=25 мм ГОСТ 17376-2001* | шт. | шт.
ЛС_02-01-13 | 13916 |  | Тройник стальной равнопроходный Ду=25 мм ГОСТ 17376-2001* | Тройник стальной равнопроходный Ду=25 мм ГОСТ 17376-2001* | шт. | шт.
ЛС_02-01-13 | 13917 |  | Тройник стальной равнопроходный Ду=25 мм ГОСТ 17376-2001* | Тройник стальной равнопроходный Ду=25 мм ГОСТ 17376-2001* | шт. | шт.
ЛС_02-01-13 | 13918 |  | Отвод 90° стальной крутоизогнутый бесшовный Д=20 мм ГОСТ 17375-2001* | Отвод 90° стальной крутоизогнутый бесшовный Д=20 мм ГОСТ 17375-2001* | шт. | шт. | 105.96 | 88.3 |  |  |  |  | ООО "Сантехекомплект"
ЛС_02-01-13 | 13919 |  | Отвод 90° стальной крутоизогнутый бесшовный Д=20 мм ГОСТ 17375-2001* | Отвод 90° стальной крутоизогнутый бесшовный Д=20 мм ГОСТ 17375-2001* | шт. | шт. | 93.6 | 78 |  | 78 |  |  | АО "Металлсервис"
ЛС_02-01-13 | 13920 |  | Отвод 90° стальной крутоизогнутый бесшовный Д=20 мм ГОСТ 17375-2001* | Отвод 90° стальной крутоизогнутый бесшовный Д=20 мм ГОСТ 17375-2001* | шт. | шт.
ЛС_02-01-13 | 13921 |  | Отвод 90° стальной крутоизогнутый бесшовный Д=25 мм ГОСТ 17375-2001* | Отвод 90° стальной крутоизогнутый бесшовный Д=25 мм ГОСТ 17375-2001* | шт. | шт. | 121.56 | 101.3 |  |  |  |  | ООО "Сантехекомплект"
ЛС_02-01-13 | 13922 |  | Отвод 90° стальной крутоизогнутый бесшовный Д=25 мм ГОСТ 17375-2001* | Отвод 90° стальной крутоизогнутый бесшовный Д=25 мм ГОСТ 17375-2001* | шт. | шт. | 124.2 | 103.5 |  |  |  |  | АО "Металлсервис"
ЛС_02-01-13 | 13923 |  | Отвод 90° стальной крутоизогнутый бесшовный Д=25 мм ГОСТ 17375-2001* | Отвод 90° стальной крутоизогнутый бесшовный Д=25 мм ГОСТ 17375-2001* | шт. | шт. | 60.02 | 50.0167 |  | 50.0167 |  |  | ООО "АРМАСЕТИ ИМПОРТ"
ЛС_02-01-13 | 13924 |  | Отвод 90° стальной крутоизогнутый бесшовный Д=32 мм ГОСТ 17375-2001* | Отвод 90° стальной крутоизогнутый бесшовный Д=32 мм ГОСТ 17375-2001* | шт. | шт. | 182.64 | 152.2 |  | 152.2 |  |  | ООО "Сантехекомплект"
ЛС_02-01-13 | 13925 |  | Отвод 90° стальной крутоизогнутый бесшовный Д=32 мм ГОСТ 17375-2001* | Отвод 90° стальной крутоизогнутый бесшовный Д=32 мм ГОСТ 17375-2001* | шт. | шт. | 293.4 | 244.5 |  |  |  |  | АО "Металлсервис"
ЛС_02-01-13 | 13926 |  | Отвод 90° стальной крутоизогнутый бесшовный Д=32 мм ГОСТ 17375-2001* | Отвод 90° стальной крутоизогнутый бесшовный Д=32 мм ГОСТ 17375-2001* | шт. | шт.
ЛС_02-01-13 | 13927 |  | Материалы | Материалы
ЛС_02-01-13 | 13928 |  | Материалы | Материалы
ЛС_02-01-13 | 13929 |  | Материалы | Материалы
ЛС_02-01-13 | 13930 |  | Теплоизоляционный материал (покраска в один слой) для труб Dн Ø 20 TECE Ceramic HB | Теплоизоляционный материал (покраска в один слой) для труб Dн Ø 20 TECE Ceramic HB | м. | м. | 3400 | 2833.3333 |  | 2833.3333 |  |  | ООО "Капстоун МосМНФ"
ЛС_02-01-13 | 13931 |  | Теплоизоляционный материал (покраска в один слой) для труб Dн Ø 20 TECE Ceramic HB | Теплоизоляционный материал (покраска в один слой) для труб Dн Ø 20 TECE Ceramic HB | м. | м.
ЛС_02-01-13 | 13932 |  | Теплоизоляционный материал (покраска в один слой) для труб Dн Ø 20 TECE Ceramic HB | Теплоизоляционный материал (покраска в один слой) для труб Dн Ø 20 TECE Ceramic HB | м. | м.
ЛС_02-01-13 | 13933 |  | Теплоизоляционный материал (покраска в один слой) для труб Dн Ø 25 TECE Ceramic HB | Теплоизоляционный материал (покраска в один слой) для труб Dн Ø 25 TECE Ceramic HB | м. | м. | 3400 | 2833.3333 |  | 2833.3333 |  |  | ООО "Капстоун МосМНФ"
ЛС_02-01-13 | 13934 |  | Теплоизоляционный материал (покраска в один слой) для труб Dн Ø 25 TECE Ceramic HB | Теплоизоляционный материал (покраска в один слой) для труб Dн Ø 25 TECE Ceramic HB | м. | м.
ЛС_02-01-13 | 13935 |  | Теплоизоляционный материал (покраска в один слой) для труб Dн Ø 25 TECE Ceramic HB | Теплоизоляционный материал (покраска в один слой) для труб Dн Ø 25 TECE Ceramic HB | м. | м.
ЛС_02-01-13 | 13936 |  | Теплоизоляционный материал (покраска в один слой) для труб Dн Ø 32 TECE Ceramic HB | Теплоизоляционный материал (покраска в один слой) для труб Dн Ø 32 TECE Ceramic HB | м. | м. | 3400 | 2833.3333 |  | 2833.3333 |  |  | ООО "Капстоун МосМНФ"
ЛС_02-01-13 | 13937 |  | Теплоизоляционный материал (покраска в один слой) для труб Dн Ø 32 TECE Ceramic HB | Теплоизоляционный материал (покраска в один слой) для труб Dн Ø 32 TECE Ceramic HB | м. | м.
ЛС_02-01-13 | 13938 |  | Теплоизоляционный материал (покраска в один слой) для труб Dн Ø 32 TECE Ceramic HB | Теплоизоляционный материал (покраска в один слой) для труб Dн Ø 32 TECE Ceramic HB | м. | м.
ЛС_02-01-13 | 13939 |  | Теплоизоляционный материал (покраска в один слой) для труб Dн Ø 50 TECE Ceramic HB | Теплоизоляционный материал (покраска в один слой) для труб Dн Ø 50 TECE Ceramic HB | м. | м. | 3400 | 2833.3333 |  | 2833.3333 |  |  | ООО "Капстоун МосМНФ"
ЛС_02-01-13 | 13940 |  | Теплоизоляционный материал (покраска в один слой) для труб Dн Ø 50 TECE Ceramic HB | Теплоизоляционный материал (покраска в один слой) для труб Dн Ø 50 TECE Ceramic HB | м. | м.
ЛС_02-01-13 | 13941 |  | Теплоизоляционный материал (покраска в один слой) для труб Dн Ø 50 TECE Ceramic HB | Теплоизоляционный материал (покраска в один слой) для труб Dн Ø 50 TECE Ceramic HB | м. | м.
ЛС_02-01-13 | 13942 |  | Теплоизоляционный материал (покраска в один слой) для труб Dн Ø 108 TECE Ceramic HB | Теплоизоляционный материал (покраска в один слой) для труб Dн Ø 108 TECE Ceramic HB | м. | м. | 3400 | 2833.3333 |  | 2833.3333 |  |  | ООО "Капстоун МосМНФ"
ЛС_02-01-13 | 13943 |  | Теплоизоляционный материал (покраска в один слой) для труб Dн Ø 108 TECE Ceramic HB | Теплоизоляционный материал (покраска в один слой) для труб Dн Ø 108 TECE Ceramic HB | м. | м.
ЛС_02-01-13 | 13944 |  | Теплоизоляционный материал (покраска в один слой) для труб Dн Ø 108 TECE Ceramic HB | Теплоизоляционный материал (покраска в один слой) для труб Dн Ø 108 TECE Ceramic HB | м. | м.
ЛС_02-01-13 | 13945 |  | Крепления оцинкованные | Крепления оцинкованные | кг. | кг. | 6.5502 | 5.4585 |  | 5.4585 |  |  | ООО "ЛАНИТ-Норд"
ЛС_02-01-13 | 13946 |  | Крепления оцинкованные | Крепления оцинкованные | кг. | кг. | 6.6506 | 5.5422 |  |  |  |  | ООО «Секьюр АЙТИ»
ЛС_02-01-13 | 13947 |  | Крепления оцинкованные | Крепления оцинкованные | кг. | кг. | 6.6036 | 5.503 |  |  |  |  | ООО «Инфра Электро»
ЛС_02-01-13 | 13948 |  | Противопожарный высокоэластичный герметик ОГНЕЗА-ВГ 20 кг (в три слоя) | Противопожарный высокоэластичный герметик ОГНЕЗА-ВГ 20 кг (в три слоя) | шт. | шт. | 30812 | 25676.6667 |  | 25676.6667 |  |  | ООО "ОГНЕЗА"
ЛС_02-01-13 | 13949 |  | Противопожарный высокоэластичный герметик ОГНЕЗА-ВГ 20 кг (в три слоя) | Противопожарный высокоэластичный герметик ОГНЕЗА-ВГ 20 кг (в три слоя) | шт. | шт. | 30812 | 25676.6667 |  | 25676.6667 |  |  | ООО "ТОНЕКО"
ЛС_02-01-13 | 13950 |  | Противопожарный высокоэластичный герметик ОГНЕЗА-ВГ 20 кг (в три слоя) | Противопожарный высокоэластичный герметик ОГНЕЗА-ВГ 20 кг (в три слоя) | шт. | шт. | 30812 | 25676.6667 |  | 25676.6667 |  |  | ООО "Ремстрой"
ЛС_02-01-13 | 13951 |  | Противопожарный высокоэластичный герметик ОГНЕЗА-ВГ 3 кг (в три слоя) | Противопожарный высокоэластичный герметик ОГНЕЗА-ВГ 3 кг (в три слоя) | шт. | шт. | 4699 | 3915.8333 |  | 3915.8333 |  |  | ООО "ОГНЕЗА"
ЛС_02-01-13 | 13952 |  | Противопожарный высокоэластичный герметик ОГНЕЗА-ВГ 3 кг (в три слоя) | Противопожарный высокоэластичный герметик ОГНЕЗА-ВГ 3 кг (в три слоя) | шт. | шт. | 4699 | 3915.8333 |  | 3915.8333 |  |  | ООО "ТОНЕКО"
ЛС_02-01-13 | 13953 |  | Противопожарный высокоэластичный герметик ОГНЕЗА-ВГ 3 кг (в три слоя) | Противопожарный высокоэластичный герметик ОГНЕЗА-ВГ 3 кг (в три слоя) | шт. | шт. | 4699 | 3915.8333 |  | 3915.8333 |  |  | ООО "Ремстрой"
ЛС_02-01-13 | 13954 |  | Плита огнезащита Rockwool FT BARRIER (1000x600x50, 0,6) T100 (НГ по ГОСТ 30244-94) Rockwool FT BARRIER | Плита огнезащита Rockwool FT BARRIER (1000x600x50, 0,6) T100 (НГ по ГОСТ 30244-94) Rockwool FT BARRIER | шт. | шт. | 5079 | 4232.5 |  | 4232.5 |  |  | ООО "ОГНЕЗА"
ЛС_02-01-13 | 13955 |  | Плита огнезащита Rockwool FT BARRIER (1000x600x50, 0,6) T100 (НГ по ГОСТ 30244-94) Rockwool FT BARRIER | Плита огнезащита Rockwool FT BARRIER (1000x600x50, 0,6) T100 (НГ по ГОСТ 30244-94) Rockwool FT BARRIER | шт. | шт. | 6094.8 | 5079 |  |  |  |  | ООО "ТОНЕКО"
ЛС_02-01-13 | 13956 |  | Плита огнезащита Rockwool FT BARRIER (1000x600x50, 0,6) T100 (НГ по ГОСТ 30244-94) Rockwool FT BARRIER | Плита огнезащита Rockwool FT BARRIER (1000x600x50, 0,6) T100 (НГ по ГОСТ 30244-94) Rockwool FT BARRIER | шт. | шт. | 5079 | 4232.5 |  | 4232.5 |  |  | ООО "Ремстрой"
ЛС_02-01-13 | 13957 |  | Муфта противопожарная ОГНЕЗА-ПМ с замком стяжкой «ЛАЙТ» ОГНЕЗА ПМ-25 | Муфта противопожарная ОГНЕЗА-ПМ с замком стяжкой «ЛАЙТ» ОГНЕЗА ПМ-25 | шт. | шт. | 14553 | 12127.5 |  | 12127.5 |  |  | ООО "ОГНЕЗА"
ЛС_02-01-13 | 13958 |  | Муфта противопожарная ОГНЕЗА-ПМ с замком стяжкой «ЛАЙТ» ОГНЕЗА ПМ-25 | Муфта противопожарная ОГНЕЗА-ПМ с замком стяжкой «ЛАЙТ» ОГНЕЗА ПМ-25 | шт. | шт. | 14553 | 12127.5 |  | 12127.5 |  |  | ООО "ТОНЕКО"
ЛС_02-01-13 | 13959 |  | Муфта противопожарная ОГНЕЗА-ПМ с замком стяжкой «ЛАЙТ» ОГНЕЗА ПМ-25 | Муфта противопожарная ОГНЕЗА-ПМ с замком стяжкой «ЛАЙТ» ОГНЕЗА ПМ-25 | шт. | шт. | 14553 | 12127.5 |  | 12127.5 |  |  | ООО "Ремстрой"
ЛС_02-01-13 | 13960 |  | Закладная гильза из трубопровода стального оцинкованного Ф40х3.2 ГОСТ 3262-75 | Закладная гильза из трубопровода стального оцинкованного Ф40х3.2 ГОСТ 3262-75 | м. | м.
ЛС_02-01-13 | 13961 |  | Закладная гильза из трубопровода стального оцинкованного Ф40х3.2 ГОСТ 3262-75 | Закладная гильза из трубопровода стального оцинкованного Ф40х3.2 ГОСТ 3262-75 | м. | м.
ЛС_02-01-13 | 13962 |  | Закладная гильза из трубопровода стального оцинкованного Ф40х3.2 ГОСТ 3262-75 | Закладная гильза из трубопровода стального оцинкованного Ф40х3.2 ГОСТ 3262-75 | м. | м.
ЛС_02-01-13 | 13963 |  | Муфта противопожарная ОГНЕЗА-ПМ с замком стяжкой «ЛАЙТ» ОГНЕЗА ПМ-32 | Муфта противопожарная ОГНЕЗА-ПМ с замком стяжкой «ЛАЙТ» ОГНЕЗА ПМ-32 | шт. | шт. | 248 | 206.6667 |  | 206.6667 |  |  | ООО "ОГНЕЗА"
ЛС_02-01-13 | 13964 |  | Муфта противопожарная ОГНЕЗА-ПМ с замком стяжкой «ЛАЙТ» ОГНЕЗА ПМ-32 | Муфта противопожарная ОГНЕЗА-ПМ с замком стяжкой «ЛАЙТ» ОГНЕЗА ПМ-32 | шт. | шт. | 248 | 206.6667 |  | 206.6667 |  |  | ООО "ТОНЕКО"
ЛС_02-01-13 | 13965 |  | Муфта противопожарная ОГНЕЗА-ПМ с замком стяжкой «ЛАЙТ» ОГНЕЗА ПМ-32 | Муфта противопожарная ОГНЕЗА-ПМ с замком стяжкой «ЛАЙТ» ОГНЕЗА ПМ-32 | шт. | шт. | 248 | 206.6667 |  | 206.6667 |  |  | ООО "Ремстрой"
ЛС_02-01-13 | 13966 |  | Закладная гильза из трубопровода стального оцинкованного Ф50х3.5 ГОСТ 3262-75 | Закладная гильза из трубопровода стального оцинкованного Ф50х3.5 ГОСТ 3262-75 | м. | м.
ЛС_02-01-13 | 13967 |  | Закладная гильза из трубопровода стального оцинкованного Ф50х3.5 ГОСТ 3262-75 | Закладная гильза из трубопровода стального оцинкованного Ф50х3.5 ГОСТ 3262-75 | м. | м.
ЛС_02-01-13 | 13968 |  | Закладная гильза из трубопровода стального оцинкованного Ф50х3.5 ГОСТ 3262-75 | Закладная гильза из трубопровода стального оцинкованного Ф50х3.5 ГОСТ 3262-75 | м. | м.
ЛС_02-01-13 | 13969 |  | Саморезы 3.5х16 мм | Саморезы 3.5х16 мм | кг. | кг. | 0.9 | 0.75 |  | 0.75 |  |  | ООО "ЛАНИТ-Норд"
ЛС_02-01-13 | 13970 |  | Саморезы 3.5х16 мм | Саморезы 3.5х16 мм | кг. | кг. | 0.94 | 0.78333 |  |  |  |  | ООО "Инфра Электро"
ЛС_02-01-13 | 13971 |  | Саморезы 3.5х16 мм | Саморезы 3.5х16 мм | кг. | кг. | 0.9 | 0.75 |  | 0.75 |  |  | ООО "Секьюр АЙТИ"
ЛС_02-01-13 | 13972 |  | Металлопрокат различного профиля | Металлопрокат различного профиля | кг. | кг.
ЛС_02-01-13 | 13973 |  | Металлопрокат различного профиля | Металлопрокат различного профиля | кг. | кг.
ЛС_02-01-13 | 13974 |  | Металлопрокат различного профиля | Металлопрокат различного профиля | кг. | кг.
ЛС_02-01-13 | 13975 |  | Система горячего водоснабжения | Система горячего водоснабжения
ЛС_02-01-13 | 13976 |  | Система горячего водоснабжения | Система горячего водоснабжения
ЛС_02-01-13 | 13977 |  | Система горячего водоснабжения | Система горячего водоснабжения
ЛС_02-01-13 | 13978 |  | Оборудование | Оборудование
ЛС_02-01-13 | 13979 |  | Оборудование | Оборудование
ЛС_02-01-13 | 13980 |  | Оборудование | Оборудование
ЛС_02-01-13 | 13981 |  | Водонагреватель электрического нагрева V=500 л, P=12,0 кВт ЭВН-6.0bar-H1-500л-0/12кВт-T-У-50-л200 | Водонагреватель электрического нагрева V=500 л, P=12,0 кВт ЭВН-6.0bar-H1-500л-0/12кВт-T-У-50-л200 | шт. | шт. | 310700 | 258916.6667 |  | 258916.6667 |  |  | ООО "РусИнж"
ЛС_02-01-13 | 13982 |  | Водонагреватель электрического нагрева V=500 л, P=12,0 кВт ЭВН-6.0bar-H1-500л-0/12кВт-T-У-50-л200 | Водонагреватель электрического нагрева V=500 л, P=12,0 кВт ЭВН-6.0bar-H1-500л-0/12кВт-T-У-50-л200 | шт. | шт. | 332449 | 277040.8333 |  |  |  |  | ООО "Евротехснабжение"
ЛС_02-01-13 | 13983 |  | Водонагреватель электрического нагрева V=500 л, P=12,0 кВт ЭВН-6.0bar-H1-500л-0/12кВт-T-У-50-л200 | Водонагреватель электрического нагрева V=500 л, P=12,0 кВт ЭВН-6.0bar-H1-500л-0/12кВт-T-У-50-л200 | шт. | шт. | 326235 | 271862.5 |  |  |  |  | ООО "АТРИ"
ЛС_02-01-13 | 13984 |  | Шкаф автоматического управления ТЭНов серии «ПРО» ШУН-12 кВт-220/380 В | Шкаф автоматического управления ТЭНов серии «ПРО» ШУН-12 кВт-220/380 В | шт. | шт. | 97500 | 81250 |  | 81250 |  |  | ООО "РусИнж"
ЛС_02-01-13 | 13985 |  | Шкаф автоматического управления ТЭНов серии «ПРО» ШУН-12 кВт-220/380 В | Шкаф автоматического управления ТЭНов серии «ПРО» ШУН-12 кВт-220/380 В | шт. | шт. | 104325 | 86937.5 |  |  |  |  | ООО "Евротехснабжение"
ЛС_02-01-13 | 13986 |  | Шкаф автоматического управления ТЭНов серии «ПРО» ШУН-12 кВт-220/380 В | Шкаф автоматического управления ТЭНов серии «ПРО» ШУН-12 кВт-220/380 В | шт. | шт. | 102375 | 85312.5 |  |  |  |  | ООО "АТРИ"
ЛС_02-01-13 | 13987 |  | Группа безопасности 1” | Группа безопасности 1” | шт. | шт. | 18720 | 15600 |  | 15600 |  |  | ООО "РусИнж"
ЛС_02-01-13 | 13988 |  | Группа безопасности 1” | Группа безопасности 1” | шт. | шт. | 20030 | 16691.6667 |  |  |  |  | ООО "Евротехснабжение"
ЛС_02-01-13 | 13989 |  | Группа безопасности 1” | Группа безопасности 1” | шт. | шт. | 19656 | 16380 |  |  |  |  | ООО "АТРИ"
ЛС_02-01-13 | 13990 |  | Электроводонагреватель накопительный V=50 л, P=2,5 кВт Praktik 151006 | Электроводонагреватель накопительный V=50 л, P=2,5 кВт Praktik 151006 | шт. | шт. | 13390 | 11158.3333 |  | 11158.3333 |  |  | ООО Торговый дом ТЕРМЕКС
ЛС_02-01-13 | 13991 |  | Электроводонагреватель накопительный V=50 л, P=2,5 кВт Praktik 151006 | Электроводонагреватель накопительный V=50 л, P=2,5 кВт Praktik 151006 | шт. | шт. | 13390 | 11158.3333 |  | 11158.3333 |  |  | ИП Ванесян Рафик Григорович
ЛС_02-01-13 | 13992 |  | Электроводонагреватель накопительный V=50 л, P=2,5 кВт Praktik 151006 | Электроводонагреватель накопительный V=50 л, P=2,5 кВт Praktik 151006 | шт. | шт. | 21090 | 17575 |  |  |  |  | ИП Зубов Владимир Юрьевич
ЛС_02-01-13 | 13993 |  | Водомерный узел столовой №3: | Водомерный узел столовой №3:
ЛС_02-01-13 | 13994 |  | Водомерный узел столовой №3: | Водомерный узел столовой №3:
ЛС_02-01-13 | 13995 |  | Водомерный узел столовой №3: | Водомерный узел столовой №3:
ЛС_02-01-13 | 13996 |  | Водосчетчик горячей воды с импульсным выходом (геркон). Класс В ВСГН-25 | Водосчетчик горячей воды с импульсным выходом (геркон). Класс В ВСГН-25 | шт. | шт. | 16144 | 13453.3333 |  | 13453.3333 |  |  | АО "Тепловодомер"
ЛС_02-01-13 | 13997 |  | Водосчетчик горячей воды с импульсным выходом (геркон). Класс В ВСГН-25 | Водосчетчик горячей воды с импульсным выходом (геркон). Класс В ВСГН-25 | шт. | шт. | 16951 | 14125.8333 |  |  |  |  | ИП Рылев А.А.
ЛС_02-01-13 | 13998 |  | Водосчетчик горячей воды с импульсным выходом (геркон). Класс В ВСГН-25 | Водосчетчик горячей воды с импульсным выходом (геркон). Класс В ВСГН-25 | шт. | шт. | 20370 | 16975 |  |  |  |  | ООО «ЮниСат»
ЛС_02-01-13 | 13999 |  | Комплект присоединителей Ду-25 | Комплект присоединителей Ду-25 | компл. | компл. | 940 | 783.3333 |  | 783.3333 |  |  | АО "Тепловодомер"
ЛС_02-01-13 | 14000 |  | Комплект присоединителей Ду-25 | Комплект присоединителей Ду-25 | компл. | компл. | 960 | 800 |  |  |  |  | ИП Рылев А.А.
ЛС_02-01-13 | 14001 |  | Комплект присоединителей Ду-25 | Комплект присоединителей Ду-25 | компл. | компл. | 1260 | 1050 |  |  |  |  | ООО «ЮниСат»
ЛС_02-01-13 | 14002 |  | Кран шаровый латунный с «бабочкой» вр - вр PN=4,0 МПа Ф25 11Б27П1 А30/1 | Кран шаровый латунный с «бабочкой» вр - вр PN=4,0 МПа Ф25 11Б27П1 А30/1 | шт. | шт. | 568.92 | 474.1 |  |  |  |  | ООО СМАРТЕКС ГРУПП
ЛС_02-01-13 | 14003 |  | Кран шаровый латунный с «бабочкой» вр - вр PN=4,0 МПа Ф25 11Б27П1 А30/1 | Кран шаровый латунный с «бабочкой» вр - вр PN=4,0 МПа Ф25 11Б27П1 А30/1 | шт. | шт. | 650.5 | 542.0833 |  |  |  |  | ООО "Стройэнергокомплект"
ЛС_02-01-13 | 14004 |  | Кран шаровый латунный с «бабочкой» вр - вр PN=4,0 МПа Ф25 11Б27П1 А30/1 | Кран шаровый латунный с «бабочкой» вр - вр PN=4,0 МПа Ф25 11Б27П1 А30/1 | шт. | шт. | 527.4 | 439.5 |  | 439.5 |  |  | ООО "Сантехкомплект"
ЛС_02-01-13 | 14005 |  | Фильтр сетчатый латунный PN=2,5 МПа DN 25 | Фильтр сетчатый латунный PN=2,5 МПа DN 25 | шт. | шт. | 568.92 | 474.1 |  |  |  |  | ООО СМАРТЕКС ГРУПП
ЛС_02-01-13 | 14006 |  | Фильтр сетчатый латунный PN=2,5 МПа DN 25 | Фильтр сетчатый латунный PN=2,5 МПа DN 25 | шт. | шт. | 609.6 | 508 |  |  |  |  | ООО "Стройэнергокомплект"
ЛС_02-01-13 | 14007 |  | Фильтр сетчатый латунный PN=2,5 МПа DN 25 | Фильтр сетчатый латунный PN=2,5 МПа DN 25 | шт. | шт. | 527.4 | 439.5 |  | 439.5 |  |  | ООО "Сантехкомплект"
ЛС_02-01-13 | 14008 |  | Запорная арматура | Запорная арматура
ЛС_02-01-13 | 14009 |  | Запорная арматура | Запорная арматура
ЛС_02-01-13 | 14010 |  | Запорная арматура | Запорная арматура
ЛС_02-01-13 | 14011 |  | Кран шаровый латунный с «бабочкой» вр - вр PN=4,0 МПа DN15 11Б27П1 А30/1 | Кран шаровый латунный с «бабочкой» вр - вр PN=4,0 МПа DN15 11Б27П1 А30/1 | шт. | шт. | 178.15 | 148.4583 |  |  |  |  | ООО "СМАРТЕКС ГРУПП"
ЛС_02-01-13 | 14012 |  | Кран шаровый латунный с «бабочкой» вр - вр PN=4,0 МПа DN15 11Б27П1 А30/1 | Кран шаровый латунный с «бабочкой» вр - вр PN=4,0 МПа DN15 11Б27П1 А30/1 | шт. | шт. | 171.04 | 142.5333 |  | 142.5333 |  |  | ООО "Стройэнергокомплект"
ЛС_02-01-13 | 14013 |  | Кран шаровый латунный с «бабочкой» вр - вр PN=4,0 МПа DN15 11Б27П1 А30/1 | Кран шаровый латунный с «бабочкой» вр - вр PN=4,0 МПа DN15 11Б27П1 А30/1 | шт. | шт. | 229.32 | 191.1 |  |  |  |  | ООО "Сантехкомплект"
ЛС_02-01-13 | 14014 |  | Кран шаровый латунный с «бабочкой» вр - вр PN=4,0 МПа DN20 11Б27П1 А30/1 | Кран шаровый латунный с «бабочкой» вр - вр PN=4,0 МПа DN20 11Б27П1 А30/1 | шт. | шт. | 287.1 | 239.25 |  | 239.25 |  |  | ООО СМАРТЕКС ГРУПП
ЛС_02-01-13 | 14015 |  | Кран шаровый латунный с «бабочкой» вр - вр PN=4,0 МПа DN20 11Б27П1 А30/1 | Кран шаровый латунный с «бабочкой» вр - вр PN=4,0 МПа DN20 11Б27П1 А30/1 | шт. | шт. | 294.1 | 245.0833 |  |  |  |  | ООО "Стройэнергокомплект"
ЛС_02-01-13 | 14016 |  | Кран шаровый латунный с «бабочкой» вр - вр PN=4,0 МПа DN20 11Б27П1 А30/1 | Кран шаровый латунный с «бабочкой» вр - вр PN=4,0 МПа DN20 11Б27П1 А30/1 | шт. | шт. | 331.68 | 276.4 |  |  |  |  | ООО "Сантехкомплект"
ЛС_02-01-13 | 14017 |  | Кран шаровый латунный с «бабочкой» вр - вр PN=4,0 МПа DN 25 11Б27П1 А30/1 | Кран шаровый латунный с «бабочкой» вр - вр PN=4,0 МПа DN 25 11Б27П1 А30/1 | шт. | шт. | 568.92 | 474.1 |  |  |  |  | ООО СМАРТЕКС ГРУПП
ЛС_02-01-13 | 14018 |  | Кран шаровый латунный с «бабочкой» вр - вр PN=4,0 МПа DN 25 11Б27П1 А30/1 | Кран шаровый латунный с «бабочкой» вр - вр PN=4,0 МПа DN 25 11Б27П1 А30/1 | шт. | шт. | 650.5 | 542.0833 |  |  |  |  | ООО "Стройэнергокомплект"
ЛС_02-01-13 | 14019 |  | Кран шаровый латунный с «бабочкой» вр - вр PN=4,0 МПа DN 25 11Б27П1 А30/1 | Кран шаровый латунный с «бабочкой» вр - вр PN=4,0 МПа DN 25 11Б27П1 А30/1 | шт. | шт. | 527.4 | 439.5 |  | 439.5 |  |  | ООО "Сантехкомплект"
ЛС_02-01-13 | 14020 |  | Кран шаровый латунный с «рычагом» вр - вр PN=4,0 МПа DN 32 11Б27П1 А30 | Кран шаровый латунный с «рычагом» вр - вр PN=4,0 МПа DN 32 11Б27П1 А30 | шт. | шт. | 875.46 | 729.55 |  | 729.55 |  |  | ООО СМАРТЕКС ГРУПП
ЛС_02-01-13 | 14021 |  | Кран шаровый латунный с «рычагом» вр - вр PN=4,0 МПа DN 32 11Б27П1 А30 | Кран шаровый латунный с «рычагом» вр - вр PN=4,0 МПа DN 32 11Б27П1 А30 | шт. | шт. | 1148 | 956.6667 |  |  |  |  | ООО "Стройэнергокомплект"
ЛС_02-01-13 | 14022 |  | Кран шаровый латунный с «рычагом» вр - вр PN=4,0 МПа DN 32 11Б27П1 А30 | Кран шаровый латунный с «рычагом» вр - вр PN=4,0 МПа DN 32 11Б27П1 А30 | шт. | шт. | 918.2 | 765.1667 |  |  |  |  | ООО "Сантехкомплект"
ЛС_02-01-13 | 14023 |  | Кран шаровый латунный с «рычагом» вр - вр PN=4,0 МПа DN 50 11Б27П1 А30 | Кран шаровый латунный с «рычагом» вр - вр PN=4,0 МПа DN 50 11Б27П1 А30 | шт. | шт. | 2212.77 | 1843.975 |  | 1843.975 |  |  | ООО СМАРТЕКС ГРУПП
ЛС_02-01-13 | 14024 |  | Кран шаровый латунный с «рычагом» вр - вр PN=4,0 МПа DN 50 11Б27П1 А30 | Кран шаровый латунный с «рычагом» вр - вр PN=4,0 МПа DN 50 11Б27П1 А30 | шт. | шт. | 2344 | 1953.3333 |  |  |  |  | ООО "Стройэнергокомплект"
ЛС_02-01-13 | 14025 |  | Кран шаровый латунный с «рычагом» вр - вр PN=4,0 МПа DN 50 11Б27П1 А30 | Кран шаровый латунный с «рычагом» вр - вр PN=4,0 МПа DN 50 11Б27П1 А30 | шт. | шт. | 2225.9 | 1854.9167 |  |  |  |  | ООО "Сантехкомплект"
ЛС_02-01-13 | 14026 |  | Клапан балансировочный латунный Ру25, р/р Ду 15 VIR 9505 116738 | Клапан балансировочный латунный Ру25, р/р Ду 15 VIR 9505 116738 | шт. | шт. | 1623.3952 | 1352.8293 |  | 1352.8293 |  |  | ООО РУС-ЛАЙН ИНЖИНИРИНГ
ЛС_02-01-13 | 14027 |  | Клапан балансировочный латунный Ру25, р/р Ду 15 VIR 9505 116738 | Клапан балансировочный латунный Ру25, р/р Ду 15 VIR 9505 116738 | шт. | шт.
ЛС_02-01-13 | 14028 |  | Клапан балансировочный латунный Ру25, р/р Ду 15 VIR 9505 116738 | Клапан балансировочный латунный Ру25, р/р Ду 15 VIR 9505 116738 | шт. | шт.
ЛС_02-01-13 | 14029 |  | Клапан балансировочный латунный Ру25, р/р Ду 25 VIR 9505 116747 | Клапан балансировочный латунный Ру25, р/р Ду 25 VIR 9505 116747 | шт. | шт. | 1623.3952 | 1352.8293 |  | 1352.8293 |  |  | ООО РУС-ЛАЙН ИНЖИНИРИНГ
ЛС_02-01-13 | 14030 |  | Клапан балансировочный латунный Ру25, р/р Ду 25 VIR 9505 116747 | Клапан балансировочный латунный Ру25, р/р Ду 25 VIR 9505 116747 | шт. | шт.
ЛС_02-01-13 | 14031 |  | Клапан балансировочный латунный Ру25, р/р Ду 25 VIR 9505 116747 | Клапан балансировочный латунный Ру25, р/р Ду 25 VIR 9505 116747 | шт. | шт.
ЛС_02-01-13 | 14032 |  | Фильтр сетчатый латунный PN=2,5 МПа DN 25 | Фильтр сетчатый латунный PN=2,5 МПа DN 25 | шт. | шт. | 568.92 | 474.1 |  |  |  |  | ООО СМАРТЕКС ГРУПП
ЛС_02-01-13 | 14033 |  | Фильтр сетчатый латунный PN=2,5 МПа DN 25 | Фильтр сетчатый латунный PN=2,5 МПа DN 25 | шт. | шт. | 609.6 | 508 |  |  |  |  | ООО "Стройэнергокомплект"
ЛС_02-01-13 | 14034 |  | Фильтр сетчатый латунный PN=2,5 МПа DN 25 | Фильтр сетчатый латунный PN=2,5 МПа DN 25 | шт. | шт. | 527.4 | 439.5 |  | 439.5 |  |  | ООО "Сантехкомплект"
ЛС_02-01-13 | 14035 |  | Клапан обратный латунный PN=16 кгс/см2 DN15 NY HF01B453056 | Клапан обратный латунный PN=16 кгс/см2 DN15 NY HF01B453056 | шт. | шт. | 487.56 | 406.3 |  | 406.3 |  |  | ООО "Торговый Дом АДЛ"
ЛС_02-01-13 | 14036 |  | Клапан обратный латунный PN=16 кгс/см2 DN15 NY HF01B453056 | Клапан обратный латунный PN=16 кгс/см2 DN15 NY HF01B453056 | шт. | шт. | 511.944 | 426.62 |  |  |  |  | ООО "Термопоток"
ЛС_02-01-13 | 14037 |  | Клапан обратный латунный PN=16 кгс/см2 DN15 NY HF01B453056 | Клапан обратный латунный PN=16 кгс/см2 DN15 NY HF01B453056 | шт. | шт. | 521.688 | 434.74 |  |  |  |  | ООО "Сфера ТГВ"
ЛС_02-01-13 | 14038 |  | Клапан обратный латунный PN=16 кгс/см2 DN25 NY HF01B453060 | Клапан обратный латунный PN=16 кгс/см2 DN25 NY HF01B453060 | шт. | шт. | 808.86 | 674.05 |  | 674.05 |  |  | ООО "Торговый Дом АДЛ"
ЛС_02-01-13 | 14039 |  | Клапан обратный латунный PN=16 кгс/см2 DN25 NY HF01B453060 | Клапан обратный латунный PN=16 кгс/см2 DN25 NY HF01B453060 | шт. | шт. | 849.3 | 707.75 |  |  |  |  | ООО "Термопоток"
ЛС_02-01-13 | 14040 |  | Клапан обратный латунный PN=16 кгс/см2 DN25 NY HF01B453060 | Клапан обратный латунный PN=16 кгс/см2 DN25 NY HF01B453060 | шт. | шт. | 865.476 | 721.23 |  |  |  |  | ООО "Сфера ТГВ"
ЛС_02-01-13 | 14041 |  | Трубопроводы | Трубопроводы
ЛС_02-01-13 | 14042 |  | Трубопроводы | Трубопроводы
ЛС_02-01-13 | 14043 |  | Трубопроводы | Трубопроводы
ЛС_02-01-13 | 14044 |  | Трубопровод из бесшовных холодно- и теплодеформированных труб из коррозионно-стойкой стали 12Х18Н10Т Ф20х3.5 ГОСТ 9941-81 | Трубопровод из бесшовных холодно- и теплодеформированных труб из коррозионно-стойкой стали 12Х18Н10Т Ф20х3.5 ГОСТ 9941-81 | м. | м.
ЛС_02-01-13 | 14045 |  | Трубопровод из бесшовных холодно- и теплодеформированных труб из коррозионно-стойкой стали 12Х18Н10Т Ф20х3.5 ГОСТ 9941-81 | Трубопровод из бесшовных холодно- и теплодеформированных труб из коррозионно-стойкой стали 12Х18Н10Т Ф20х3.5 ГОСТ 9941-81 | м. | м.
ЛС_02-01-13 | 14046 |  | Трубопровод из бесшовных холодно- и теплодеформированных труб из коррозионно-стойкой стали 12Х18Н10Т Ф20х3.5 ГОСТ 9941-81 | Трубопровод из бесшовных холодно- и теплодеформированных труб из коррозионно-стойкой стали 12Х18Н10Т Ф20х3.5 ГОСТ 9941-81 | м. | м.
ЛС_02-01-13 | 14047 |  | Трубопровод из бесшовных горячедеформированных труб из коррозионно-стойкой стали 12Х18Н10Т Ф60х3.5 ГОСТ 9940-81 | Трубопровод из бесшовных горячедеформированных труб из коррозионно-стойкой стали 12Х18Н10Т Ф60х3.5 ГОСТ 9940-81 | м. | м.
ЛС_02-01-13 | 14048 |  | Трубопровод из бесшовных горячедеформированных труб из коррозионно-стойкой стали 12Х18Н10Т Ф60х3.5 ГОСТ 9940-81 | Трубопровод из бесшовных горячедеформированных труб из коррозионно-стойкой стали 12Х18Н10Т Ф60х3.5 ГОСТ 9940-81 | м. | м.
ЛС_02-01-13 | 14049 |  | Трубопровод из бесшовных горячедеформированных труб из коррозионно-стойкой стали 12Х18Н10Т Ф60х3.5 ГОСТ 9940-81 | Трубопровод из бесшовных горячедеформированных труб из коррозионно-стойкой стали 12Х18Н10Т Ф60х3.5 ГОСТ 9940-81 | м. | м.
ЛС_02-01-13 | 14050 |  | Трубопровод из бесшовных холодно- и теплодеформированных труб из коррозионно-стойкой стали 12Х18Н10Т Ф20х3.5 ГОСТ 9941-81 | Трубопровод из бесшовных холодно- и теплодеформированных труб из коррозионно-стойкой стали 12Х18Н10Т Ф20х3.5 ГОСТ 9941-81 | м. | м.
ЛС_02-01-13 | 14051 |  | Трубопровод из бесшовных холодно- и теплодеформированных труб из коррозионно-стойкой стали 12Х18Н10Т Ф20х3.5 ГОСТ 9941-81 | Трубопровод из бесшовных холодно- и теплодеформированных труб из коррозионно-стойкой стали 12Х18Н10Т Ф20х3.5 ГОСТ 9941-81 | м. | м.
ЛС_02-01-13 | 14052 |  | Трубопровод из бесшовных холодно- и теплодеформированных труб из коррозионно-стойкой стали 12Х18Н10Т Ф20х3.5 ГОСТ 9941-81 | Трубопровод из бесшовных холодно- и теплодеформированных труб из коррозионно-стойкой стали 12Х18Н10Т Ф20х3.5 ГОСТ 9941-81 | м. | м.
ЛС_02-01-13 | 14053 |  | Трубопровод из бесшовных холодно- и теплодеформированных труб из коррозионно-стойкой стали 12Х18Н10Т Ф25х3.5 ГОСТ 9941-81 | Трубопровод из бесшовных холодно- и теплодеформированных труб из коррозионно-стойкой стали 12Х18Н10Т Ф25х3.5 ГОСТ 9941-81 | м. | м.
ЛС_02-01-13 | 14054 |  | Трубопровод из бесшовных холодно- и теплодеформированных труб из коррозионно-стойкой стали 12Х18Н10Т Ф25х3.5 ГОСТ 9941-81 | Трубопровод из бесшовных холодно- и теплодеформированных труб из коррозионно-стойкой стали 12Х18Н10Т Ф25х3.5 ГОСТ 9941-81 | м. | м.
ЛС_02-01-13 | 14055 |  | Трубопровод из бесшовных холодно- и теплодеформированных труб из коррозионно-стойкой стали 12Х18Н10Т Ф25х3.5 ГОСТ 9941-81 | Трубопровод из бесшовных холодно- и теплодеформированных труб из коррозионно-стойкой стали 12Х18Н10Т Ф25х3.5 ГОСТ 9941-81 | м. | м.
ЛС_02-01-13 | 14056 |  | Трубопровод из бесшовных холодно- и теплодеформированных труб из коррозионно-стойкой стали 12Х18Н10Т Ф32х3.5 ГОСТ 9941-81 | Трубопровод из бесшовных холодно- и теплодеформированных труб из коррозионно-стойкой стали 12Х18Н10Т Ф32х3.5 ГОСТ 9941-81 | м. | м.
ЛС_02-01-13 | 14057 |  | Трубопровод из бесшовных холодно- и теплодеформированных труб из коррозионно-стойкой стали 12Х18Н10Т Ф32х3.5 ГОСТ 9941-81 | Трубопровод из бесшовных холодно- и теплодеформированных труб из коррозионно-стойкой стали 12Х18Н10Т Ф32х3.5 ГОСТ 9941-81 | м. | м.
ЛС_02-01-13 | 14058 |  | Трубопровод из бесшовных холодно- и теплодеформированных труб из коррозионно-стойкой стали 12Х18Н10Т Ф32х3.5 ГОСТ 9941-81 | Трубопровод из бесшовных холодно- и теплодеформированных труб из коррозионно-стойкой стали 12Х18Н10Т Ф32х3.5 ГОСТ 9941-81 | м. | м.
ЛС_02-01-13 | 14059 |  | Трубопровод из бесшовных холодно- и теплодеформированных труб из коррозионно-стойкой стали 12Х18Н10Т Ф40х3.5 ГОСТ 9941-81 | Трубопровод из бесшовных холодно- и теплодеформированных труб из коррозионно-стойкой стали 12Х18Н10Т Ф40х3.5 ГОСТ 9941-81 | м. | м.
ЛС_02-01-13 | 14060 |  | Трубопровод из бесшовных холодно- и теплодеформированных труб из коррозионно-стойкой стали 12Х18Н10Т Ф40х3.5 ГОСТ 9941-81 | Трубопровод из бесшовных холодно- и теплодеформированных труб из коррозионно-стойкой стали 12Х18Н10Т Ф40х3.5 ГОСТ 9941-81 | м. | м.
ЛС_02-01-13 | 14061 |  | Трубопровод из бесшовных холодно- и теплодеформированных труб из коррозионно-стойкой стали 12Х18Н10Т Ф40х3.5 ГОСТ 9941-81 | Трубопровод из бесшовных холодно- и теплодеформированных труб из коррозионно-стойкой стали 12Х18Н10Т Ф40х3.5 ГОСТ 9941-81 | м. | м.
ЛС_02-01-13 | 14062 |  | Труба полипропиленовая армированная стекловолокном d=20 мм Ру=2,0 МПа Pro Aqua Rubis SDR6 | Труба полипропиленовая армированная стекловолокном d=20 мм Ру=2,0 МПа Pro Aqua Rubis SDR6 | м. | м. | 88.08 | 73.4 |  |  |  |  | НПО ПРО АКВА
ЛС_02-01-13 | 14063 |  | Труба полипропиленовая армированная стекловолокном d=20 мм Ру=2,0 МПа Pro Aqua Rubis SDR6 | Труба полипропиленовая армированная стекловолокном d=20 мм Ру=2,0 МПа Pro Aqua Rubis SDR6 | м. | м. | 59.89 | 49.9083 |  | 49.9083 |  |  | НПО ПРО АКВА
ЛС_02-01-13 | 14064 |  | Труба полипропиленовая армированная стекловолокном d=20 мм Ру=2,0 МПа Pro Aqua Rubis SDR6 | Труба полипропиленовая армированная стекловолокном d=20 мм Ру=2,0 МПа Pro Aqua Rubis SDR6 | м. | м.
ЛС_02-01-13 | 14065 |  | Труба полипропиленовая армированная стекловолокном d=25 мм Ру=2,0 МПа Pro Aqua Rubis SDR6 | Труба полипропиленовая армированная стекловолокном d=25 мм Ру=2,0 МПа Pro Aqua Rubis SDR6 | м. | м. | 135.31 | 112.7583 |  |  |  |  | НПО ПРО АКВА
ЛС_02-01-13 | 14066 |  | Труба полипропиленовая армированная стекловолокном d=25 мм Ру=2,0 МПа Pro Aqua Rubis SDR6 | Труба полипропиленовая армированная стекловолокном d=25 мм Ру=2,0 МПа Pro Aqua Rubis SDR6 | м. | м. | 92.02 | 76.6833 |  | 76.6833 |  |  | НПО ПРО АКВА
ЛС_02-01-13 | 14067 |  | Труба полипропиленовая армированная стекловолокном d=25 мм Ру=2,0 МПа Pro Aqua Rubis SDR6 | Труба полипропиленовая армированная стекловолокном d=25 мм Ру=2,0 МПа Pro Aqua Rubis SDR6 | м. | м.
ЛС_02-01-13 | 14068 |  | Труба полипропиленовая армированная стекловолокном d=32 мм Ру=2,0 МПа Pro Aqua Rubis SDR6 | Труба полипропиленовая армированная стекловолокном d=32 мм Ру=2,0 МПа Pro Aqua Rubis SDR6 | м. | м. | 224.15 | 186.7917 |  |  |  |  | НПО ПРО АКВА
ЛС_02-01-13 | 14069 |  | Труба полипропиленовая армированная стекловолокном d=32 мм Ру=2,0 МПа Pro Aqua Rubis SDR6 | Труба полипропиленовая армированная стекловолокном d=32 мм Ру=2,0 МПа Pro Aqua Rubis SDR6 | м. | м. | 152.42 | 127.0167 |  | 127.0167 |  |  | НПО ПРО АКВА
ЛС_02-01-13 | 14070 |  | Труба полипропиленовая армированная стекловолокном d=32 мм Ру=2,0 МПа Pro Aqua Rubis SDR6 | Труба полипропиленовая армированная стекловолокном d=32 мм Ру=2,0 МПа Pro Aqua Rubis SDR6 | м. | м.
ЛС_02-01-13 | 14071 |  | Соединительные части | Соединительные части
ЛС_02-01-13 | 14072 |  | Соединительные части | Соединительные части
ЛС_02-01-13 | 14073 |  | Соединительные части | Соединительные части
ЛС_02-01-13 | 14074 |  | Фасонные части из полипропилена: | Фасонные части из полипропилена:
ЛС_02-01-13 | 14075 |  | Фасонные части из полипропилена: | Фасонные части из полипропилена:
ЛС_02-01-13 | 14076 |  | Фасонные части из полипропилена: | Фасонные части из полипропилена:
ЛС_02-01-13 | 14077 |  | PP-R Обвод с муфтами короткий Белый 20 PA16116P | PP-R Обвод с муфтами короткий Белый 20 PA16116P | шт. | шт. | 18.16 | 15.1333 |  |  |  |  | НПО ПРО АКВА
ЛС_02-01-13 | 14078 |  | PP-R Обвод с муфтами короткий Белый 20 PA16116P | PP-R Обвод с муфтами короткий Белый 20 PA16116P | шт. | шт. | 12.35 | 10.2917 |  | 10.2917 |  |  | НПО ПРО АКВА
ЛС_02-01-13 | 14079 |  | PP-R Обвод с муфтами короткий Белый 20 PA16116P | PP-R Обвод с муфтами короткий Белый 20 PA16116P | шт. | шт.
ЛС_02-01-13 | 14080 |  | Заглушка из ПП, 20 PА15008P | Заглушка из ПП, 20 PА15008P | шт. | шт. | 5.58 | 4.65 |  |  |  |  | НПО ПРО АКВА
ЛС_02-01-13 | 14081 |  | Заглушка из ПП, 20 PА15008P | Заглушка из ПП, 20 PА15008P | шт. | шт. | 3.79 | 3.1583 |  | 3.1583 |  |  | НПО ПРО АКВА
ЛС_02-01-13 | 14082 |  | Заглушка из ПП, 20 PА15008P | Заглушка из ПП, 20 PА15008P | шт. | шт.
ЛС_02-01-13 | 14083 |  | Заглушка из ПП, 25 PA15010P | Заглушка из ПП, 25 PA15010P | шт. | шт. | 7.78 | 6.4833 |  |  |  |  | НПО ПРО АКВА
ЛС_02-01-13 | 14084 |  | Заглушка из ПП, 25 PA15010P | Заглушка из ПП, 25 PA15010P | шт. | шт. | 5.29 | 4.4083 |  | 4.4083 |  |  | НПО ПРО АКВА
ЛС_02-01-13 | 14085 |  | Заглушка из ПП, 25 PA15010P | Заглушка из ПП, 25 PA15010P | шт. | шт.
ЛС_02-01-13 | 14086 |  | Муфта переходная наружная из ПП, 25x20 PA1261008 | Муфта переходная наружная из ПП, 25x20 PA1261008 | шт. | шт. | 9.2 | 7.6667 |  |  |  |  | НПО ПРО АКВА
ЛС_02-01-13 | 14087 |  | Муфта переходная наружная из ПП, 25x20 PA1261008 | Муфта переходная наружная из ПП, 25x20 PA1261008 | шт. | шт. | 6.26 | 5.2167 |  | 5.2167 |  |  | НПО ПРО АКВА
ЛС_02-01-13 | 14088 |  | Муфта переходная наружная из ПП, 25x20 PA1261008 | Муфта переходная наружная из ПП, 25x20 PA1261008 | шт. | шт.
ЛС_02-01-13 | 14089 |  | Муфта переходная наружная из ПП, 32x25 PA1261210 | Муфта переходная наружная из ПП, 32x25 PA1261210 | шт. | шт. | 14.33 | 11.9417 |  |  |  |  | НПО ПРО АКВА
ЛС_02-01-13 | 14090 |  | Муфта переходная наружная из ПП, 32x25 PA1261210 | Муфта переходная наружная из ПП, 32x25 PA1261210 | шт. | шт. | 9.74 | 8.1167 |  | 8.1167 |  |  | НПО ПРО АКВА
ЛС_02-01-13 | 14091 |  | Муфта переходная наружная из ПП, 32x25 PA1261210 | Муфта переходная наружная из ПП, 32x25 PA1261210 | шт. | шт.
ЛС_02-01-13 | 14092 |  | Муфта соединительная из ПП, 20 РА12008P | Муфта соединительная из ПП, 20 РА12008P | шт. | шт. | 6.35 | 5.2917 |  |  |  |  | НПО ПРО АКВА
ЛС_02-01-13 | 14093 |  | Муфта соединительная из ПП, 20 РА12008P | Муфта соединительная из ПП, 20 РА12008P | шт. | шт. | 4.32 | 3.6 |  | 3.6 |  |  | НПО ПРО АКВА
ЛС_02-01-13 | 14094 |  | Муфта соединительная из ПП, 20 РА12008P | Муфта соединительная из ПП, 20 РА12008P | шт. | шт.
ЛС_02-01-13 | 14095 |  | Тройник переходной из ПП, 25x20x25 PА14521P | Тройник переходной из ПП, 25x20x25 PА14521P | шт. | шт. | 17.58 | 14.65 |  |  |  |  | НПО ПРО АКВА
ЛС_02-01-13 | 14096 |  | Тройник переходной из ПП, 25x20x25 PА14521P | Тройник переходной из ПП, 25x20x25 PА14521P | шт. | шт. | 11.95 | 9.9583 |  | 9.9583 |  |  | НПО ПРО АКВА
ЛС_02-01-13 | 14097 |  | Тройник переходной из ПП, 25x20x25 PА14521P | Тройник переходной из ПП, 25x20x25 PА14521P | шт. | шт.
ЛС_02-01-13 | 14098 |  | Тройник переходной из ПП, 32x25x32 PА14535P | Тройник переходной из ПП, 32x25x32 PА14535P | шт. | шт. | 27.46 | 22.8833 |  |  |  |  | НПО ПРО АКВА
ЛС_02-01-13 | 14099 |  | Тройник переходной из ПП, 32x25x32 PА14535P | Тройник переходной из ПП, 32x25x32 PА14535P | шт. | шт. | 18.67 | 15.5583 |  | 15.5583 |  |  | НПО ПРО АКВА
ЛС_02-01-13 | 14100 |  | Тройник переходной из ПП, 32x25x32 PА14535P | Тройник переходной из ПП, 32x25x32 PА14535P | шт. | шт.
ЛС_02-01-13 | 14101 |  | Тройник равнопроходной из ПП, 20 РА14008P | Тройник равнопроходной из ПП, 20 РА14008P | шт. | шт. | 10.98 | 9.15 |  |  |  |  | НПО ПРО АКВА
ЛС_02-01-13 | 14102 |  | Тройник равнопроходной из ПП, 20 РА14008P | Тройник равнопроходной из ПП, 20 РА14008P | шт. | шт. | 7.46 | 6.2167 |  | 6.2167 |  |  | НПО ПРО АКВА
ЛС_02-01-13 | 14103 |  | Тройник равнопроходной из ПП, 20 РА14008P | Тройник равнопроходной из ПП, 20 РА14008P | шт. | шт.
ЛС_02-01-13 | 14104 |  | Тройник равнопроходной из ПП, 25 РА14010P | Тройник равнопроходной из ПП, 25 РА14010P | шт. | шт. | 18.22 | 15.1833 |  |  |  |  | НПО ПРО АКВА
ЛС_02-01-13 | 14105 |  | Тройник равнопроходной из ПП, 25 РА14010P | Тройник равнопроходной из ПП, 25 РА14010P | шт. | шт. | 12.38 | 10.3167 |  | 10.3167 |  |  | НПО ПРО АКВА
ЛС_02-01-13 | 14106 |  | Тройник равнопроходной из ПП, 25 РА14010P | Тройник равнопроходной из ПП, 25 РА14010P | шт. | шт.
ЛС_02-01-13 | 14107 |  | Угольник 45° из ПП, 20 PA13508 | Угольник 45° из ПП, 20 PA13508 | шт. | шт. | 6.28 | 5.2333 |  |  |  |  | НПО ПРО АКВА
ЛС_02-01-13 | 14108 |  | Угольник 45° из ПП, 20 PA13508 | Угольник 45° из ПП, 20 PA13508 | шт. | шт. | 4.27 | 3.5583 |  | 3.5583 |  |  | НПО ПРО АКВА
ЛС_02-01-13 | 14109 |  | Угольник 45° из ПП, 20 PA13508 | Угольник 45° из ПП, 20 PA13508 | шт. | шт.
ЛС_02-01-13 | 14110 |  | Угольник 45° из ПП, 25 PA13510 | Угольник 45° из ПП, 25 PA13510 | шт. | шт. | 10.26 | 8.55 |  |  |  |  | НПО ПРО АКВА
ЛС_02-01-13 | 14111 |  | Угольник 45° из ПП, 25 PA13510 | Угольник 45° из ПП, 25 PA13510 | шт. | шт. | 6.97 | 5.8083 |  | 5.8083 |  |  | НПО ПРО АКВА
ЛС_02-01-13 | 14112 |  | Угольник 45° из ПП, 25 PA13510 | Угольник 45° из ПП, 25 PA13510 | шт. | шт.
ЛС_02-01-13 | 14113 |  | Угольник 90° из ПП, 20 РА13008P | Угольник 90° из ПП, 20 РА13008P | шт. | шт. | 8.83 | 7.3583 |  |  |  |  | НПО ПРО АКВА
ЛС_02-01-13 | 14114 |  | Угольник 90° из ПП, 20 РА13008P | Угольник 90° из ПП, 20 РА13008P | шт. | шт. | 6 | 5 |  | 5 |  |  | НПО ПРО АКВА
ЛС_02-01-13 | 14115 |  | Угольник 90° из ПП, 20 РА13008P | Угольник 90° из ПП, 20 РА13008P | шт. | шт.
ЛС_02-01-13 | 14116 |  | Угольник 90° из ПП, 25 РА13010P | Угольник 90° из ПП, 25 РА13010P | шт. | шт. | 14.14 | 11.7833 |  |  |  |  | НПО ПРО АКВА
ЛС_02-01-13 | 14117 |  | Угольник 90° из ПП, 25 РА13010P | Угольник 90° из ПП, 25 РА13010P | шт. | шт. | 9.61 | 8.0083 |  | 8.0083 |  |  | НПО ПРО АКВА
ЛС_02-01-13 | 14118 |  | Угольник 90° из ПП, 25 РА13010P | Угольник 90° из ПП, 25 РА13010P | шт. | шт.
ЛС_02-01-13 | 14119 |  | Угольник комбинированный с креплением ВР 20х1/2» PA28008P | Угольник комбинированный с креплением ВР 20х1/2» PA28008P | шт. | шт. | 70.4 | 58.6667 |  |  |  |  | НПО ПРО АКВА
ЛС_02-01-13 | 14120 |  | Угольник комбинированный с креплением ВР 20х1/2» PA28008P | Угольник комбинированный с креплением ВР 20х1/2» PA28008P | шт. | шт. | 47.88 | 39.9 |  | 39.9 |  |  | НПО ПРО АКВА
ЛС_02-01-13 | 14121 |  | Угольник комбинированный с креплением ВР 20х1/2» PA28008P | Угольник комбинированный с креплением ВР 20х1/2» PA28008P | шт. | шт.
ЛС_02-01-13 | 14122 |  | Фасонные части из коррозионно-стойкой стали 12Х18Н10Т: | Фасонные части из коррозионно-стойкой стали 12Х18Н10Т:
ЛС_02-01-13 | 14123 |  | Фасонные части из коррозионно-стойкой стали 12Х18Н10Т: | Фасонные части из коррозионно-стойкой стали 12Х18Н10Т:
ЛС_02-01-13 | 14124 |  | Фасонные части из коррозионно-стойкой стали 12Х18Н10Т: | Фасонные части из коррозионно-стойкой стали 12Х18Н10Т:
ЛС_02-01-13 | 14125 |  | Отвод 45° стальной крутоизогнутый бесшовный. Ду 25 ГОСТ 17375-2001* | Отвод 45° стальной крутоизогнутый бесшовный. Ду 25 ГОСТ 17375-2001* | шт. | шт. | 246 | 205 |  | 205 |  |  | ООО "ДН.РУ"
ЛС_02-01-13 | 14126 |  | Отвод 45° стальной крутоизогнутый бесшовный. Ду 25 ГОСТ 17375-2001* | Отвод 45° стальной крутоизогнутый бесшовный. Ду 25 ГОСТ 17375-2001* | шт. | шт.
ЛС_02-01-13 | 14127 |  | Отвод 45° стальной крутоизогнутый бесшовный. Ду 25 ГОСТ 17375-2001* | Отвод 45° стальной крутоизогнутый бесшовный. Ду 25 ГОСТ 17375-2001* | шт. | шт.
ЛС_02-01-13 | 14128 |  | Отвод 45° стальной крутоизогнутый бесшовный. Ду 50 ГОСТ 17375-2001* | Отвод 45° стальной крутоизогнутый бесшовный. Ду 50 ГОСТ 17375-2001* | шт. | шт. | 201.96 | 168.3 |  | 168.3 |  |  | ООО "Сантехекомплект"
ЛС_02-01-13 | 14129 |  | Отвод 45° стальной крутоизогнутый бесшовный. Ду 50 ГОСТ 17375-2001* | Отвод 45° стальной крутоизогнутый бесшовный. Ду 50 ГОСТ 17375-2001* | шт. | шт. | 216 | 180 |  |  |  |  | АО "Металлсервис"
ЛС_02-01-13 | 14130 |  | Отвод 45° стальной крутоизогнутый бесшовный. Ду 50 ГОСТ 17375-2001* | Отвод 45° стальной крутоизогнутый бесшовный. Ду 50 ГОСТ 17375-2001* | шт. | шт.
ЛС_02-01-13 | 14131 |  | Отвод 90° стальной крутоизогнутый бесшовный. Ду 50 ГОСТ 17375-2001* | Отвод 90° стальной крутоизогнутый бесшовный. Ду 50 ГОСТ 17375-2001* | шт. | шт. | 219.36 | 182.8 |  |  |  |  | ООО "Сантехекомплект"
ЛС_02-01-13 | 14132 |  | Отвод 90° стальной крутоизогнутый бесшовный. Ду 50 ГОСТ 17375-2001* | Отвод 90° стальной крутоизогнутый бесшовный. Ду 50 ГОСТ 17375-2001* | шт. | шт. | 324 | 270 |  |  |  |  | АО "Металлсервис"
ЛС_02-01-13 | 14133 |  | Отвод 90° стальной крутоизогнутый бесшовный. Ду 50 ГОСТ 17375-2001* | Отвод 90° стальной крутоизогнутый бесшовный. Ду 50 ГОСТ 17375-2001* | шт. | шт. | 154.19 | 128.4917 |  | 128.4917 |  |  | ООО "АРМАСЕТИ ИМПОРТ"
ЛС_02-01-13 | 14134 |  | Тройник стальной переходной Ду=50х25 мм ГОСТ 17376-2001 | Тройник стальной переходной Ду=50х25 мм ГОСТ 17376-2001 | шт. | шт.
ЛС_02-01-13 | 14135 |  | Тройник стальной переходной Ду=50х25 мм ГОСТ 17376-2001 | Тройник стальной переходной Ду=50х25 мм ГОСТ 17376-2001 | шт. | шт.
ЛС_02-01-13 | 14136 |  | Тройник стальной переходной Ду=50х25 мм ГОСТ 17376-2001 | Тройник стальной переходной Ду=50х25 мм ГОСТ 17376-2001 | шт. | шт.
ЛС_02-01-13 | 14137 |  | Тройник стальной переходной Ду=50х32 мм ГОСТ 17376-2001* | Тройник стальной переходной Ду=50х32 мм ГОСТ 17376-2001* | шт. | шт.
ЛС_02-01-13 | 14138 |  | Тройник стальной переходной Ду=50х32 мм ГОСТ 17376-2001* | Тройник стальной переходной Ду=50х32 мм ГОСТ 17376-2001* | шт. | шт.
ЛС_02-01-13 | 14139 |  | Тройник стальной переходной Ду=50х32 мм ГОСТ 17376-2001* | Тройник стальной переходной Ду=50х32 мм ГОСТ 17376-2001* | шт. | шт.
ЛС_02-01-13 | 14140 |  | Переход стальной концентрический, Д=25х20 мм ГОСТ 17378-2001* | Переход стальной концентрический, Д=25х20 мм ГОСТ 17378-2001* | шт. | шт.
ЛС_02-01-13 | 14141 |  | Переход стальной концентрический, Д=25х20 мм ГОСТ 17378-2001* | Переход стальной концентрический, Д=25х20 мм ГОСТ 17378-2001* | шт. | шт.
ЛС_02-01-13 | 14142 |  | Переход стальной концентрический, Д=25х20 мм ГОСТ 17378-2001* | Переход стальной концентрический, Д=25х20 мм ГОСТ 17378-2001* | шт. | шт.
ЛС_02-01-13 | 14143 |  | Тройник стальной переходной Ду=25х20 мм ГОСТ 17376-2001 | Тройник стальной переходной Ду=25х20 мм ГОСТ 17376-2001 | шт. | шт.
ЛС_02-01-13 | 14144 |  | Тройник стальной переходной Ду=25х20 мм ГОСТ 17376-2001 | Тройник стальной переходной Ду=25х20 мм ГОСТ 17376-2001 | шт. | шт.
ЛС_02-01-13 | 14145 |  | Тройник стальной переходной Ду=25х20 мм ГОСТ 17376-2001 | Тройник стальной переходной Ду=25х20 мм ГОСТ 17376-2001 | шт. | шт.
ЛС_02-01-13 | 14146 |  | Тройник стальной переходной Ду=32х20 мм ГОСТ 17376-2001* | Тройник стальной переходной Ду=32х20 мм ГОСТ 17376-2001* | шт. | шт.
ЛС_02-01-13 | 14147 |  | Тройник стальной переходной Ду=32х20 мм ГОСТ 17376-2001* | Тройник стальной переходной Ду=32х20 мм ГОСТ 17376-2001* | шт. | шт.
ЛС_02-01-13 | 14148 |  | Тройник стальной переходной Ду=32х20 мм ГОСТ 17376-2001* | Тройник стальной переходной Ду=32х20 мм ГОСТ 17376-2001* | шт. | шт.
ЛС_02-01-13 | 14149 |  | Тройник стальной переходной Ду=32х25 мм ГОСТ 17376-2001* | Тройник стальной переходной Ду=32х25 мм ГОСТ 17376-2001* | шт. | шт.
ЛС_02-01-13 | 14150 |  | Тройник стальной переходной Ду=32х25 мм ГОСТ 17376-2001* | Тройник стальной переходной Ду=32х25 мм ГОСТ 17376-2001* | шт. | шт.
ЛС_02-01-13 | 14151 |  | Тройник стальной переходной Ду=32х25 мм ГОСТ 17376-2001* | Тройник стальной переходной Ду=32х25 мм ГОСТ 17376-2001* | шт. | шт.
ЛС_02-01-13 | 14152 |  | Тройник стальной равнопроходный Ду=20 мм ГОСТ 17376-2001* | Тройник стальной равнопроходный Ду=20 мм ГОСТ 17376-2001* | шт. | шт.
ЛС_02-01-13 | 14153 |  | Тройник стальной равнопроходный Ду=20 мм ГОСТ 17376-2001* | Тройник стальной равнопроходный Ду=20 мм ГОСТ 17376-2001* | шт. | шт.
ЛС_02-01-13 | 14154 |  | Тройник стальной равнопроходный Ду=20 мм ГОСТ 17376-2001* | Тройник стальной равнопроходный Ду=20 мм ГОСТ 17376-2001* | шт. | шт.
ЛС_02-01-13 | 14155 |  | Тройник стальной равнопроходный Ду=25 мм ГОСТ 17376-2001* | Тройник стальной равнопроходный Ду=25 мм ГОСТ 17376-2001* | шт. | шт.
ЛС_02-01-13 | 14156 |  | Тройник стальной равнопроходный Ду=25 мм ГОСТ 17376-2001* | Тройник стальной равнопроходный Ду=25 мм ГОСТ 17376-2001* | шт. | шт.
ЛС_02-01-13 | 14157 |  | Тройник стальной равнопроходный Ду=25 мм ГОСТ 17376-2001* | Тройник стальной равнопроходный Ду=25 мм ГОСТ 17376-2001* | шт. | шт.
ЛС_02-01-13 | 14158 |  | Отвод 90° стальной крутоизогнутый бесшовный Д=25 мм ГОСТ 17375-2001* | Отвод 90° стальной крутоизогнутый бесшовный Д=25 мм ГОСТ 17375-2001* | шт. | шт. | 121.56 | 101.3 |  |  |  |  | ООО "Сантехекомплект"
ЛС_02-01-13 | 14159 |  | Отвод 90° стальной крутоизогнутый бесшовный Д=25 мм ГОСТ 17375-2001* | Отвод 90° стальной крутоизогнутый бесшовный Д=25 мм ГОСТ 17375-2001* | шт. | шт. | 124.2 | 103.5 |  |  |  |  | АО "Металлсервис"
ЛС_02-01-13 | 14160 |  | Отвод 90° стальной крутоизогнутый бесшовный Д=25 мм ГОСТ 17375-2001* | Отвод 90° стальной крутоизогнутый бесшовный Д=25 мм ГОСТ 17375-2001* | шт. | шт. | 60.02 | 50.0167 |  | 50.0167 |  |  | ООО "АРМАСЕТИ ИМПОРТ"
ЛС_02-01-13 | 14161 |  | Отвод 90° стальной крутоизогнутый бесшовный Д=32 мм ГОСТ 17375-2001* | Отвод 90° стальной крутоизогнутый бесшовный Д=32 мм ГОСТ 17375-2001* | шт. | шт. | 182.64 | 152.2 |  | 152.2 |  |  | ООО "Сантехекомплект"
ЛС_02-01-13 | 14162 |  | Отвод 90° стальной крутоизогнутый бесшовный Д=32 мм ГОСТ 17375-2001* | Отвод 90° стальной крутоизогнутый бесшовный Д=32 мм ГОСТ 17375-2001* | шт. | шт. | 293.4 | 244.5 |  |  |  |  | АО "Металлсервис"
ЛС_02-01-13 | 14163 |  | Отвод 90° стальной крутоизогнутый бесшовный Д=32 мм ГОСТ 17375-2001* | Отвод 90° стальной крутоизогнутый бесшовный Д=32 мм ГОСТ 17375-2001* | шт. | шт.
ЛС_02-01-13 | 14164 |  | Отвод 90° стальной крутоизогнутый бесшовный Д=20 мм ГОСТ 17375-2001* | Отвод 90° стальной крутоизогнутый бесшовный Д=20 мм ГОСТ 17375-2001* | шт. | шт. | 105.96 | 88.3 |  |  |  |  | ООО "Сантехекомплект"
ЛС_02-01-13 | 14165 |  | Отвод 90° стальной крутоизогнутый бесшовный Д=20 мм ГОСТ 17375-2001* | Отвод 90° стальной крутоизогнутый бесшовный Д=20 мм ГОСТ 17375-2001* | шт. | шт. | 93.6 | 78 |  | 78 |  |  | АО "Металлсервис"
ЛС_02-01-13 | 14166 |  | Отвод 90° стальной крутоизогнутый бесшовный Д=20 мм ГОСТ 17375-2001* | Отвод 90° стальной крутоизогнутый бесшовный Д=20 мм ГОСТ 17375-2001* | шт. | шт.
ЛС_02-01-13 | 14167 |  | Материалы | Материалы
ЛС_02-01-13 | 14168 |  | Материалы | Материалы
ЛС_02-01-13 | 14169 |  | Материалы | Материалы
ЛС_02-01-13 | 14170 |  | Теплоизоляционный материал (покраска в два слоя) для труб Dн Ø 20 TECE Ceramic HB | Теплоизоляционный материал (покраска в два слоя) для труб Dн Ø 20 TECE Ceramic HB | м. | м. | 3400 | 2833.3333 |  | 2833.3333 |  |  | ООО "Капстоун МосМНФ"
ЛС_02-01-13 | 14171 |  | Теплоизоляционный материал (покраска в два слоя) для труб Dн Ø 20 TECE Ceramic HB | Теплоизоляционный материал (покраска в два слоя) для труб Dн Ø 20 TECE Ceramic HB | м. | м.
ЛС_02-01-13 | 14172 |  | Теплоизоляционный материал (покраска в два слоя) для труб Dн Ø 20 TECE Ceramic HB | Теплоизоляционный материал (покраска в два слоя) для труб Dн Ø 20 TECE Ceramic HB | м. | м.
ЛС_02-01-13 | 14173 |  | Теплоизоляционный материал (покраска в два слоя) для труб Dн Ø 25 TECE Ceramic HB | Теплоизоляционный материал (покраска в два слоя) для труб Dн Ø 25 TECE Ceramic HB | м. | м. | 3400 | 2833.3333 |  | 2833.3333 |  |  | ООО "Капстоун МосМНФ"
ЛС_02-01-13 | 14174 |  | Теплоизоляционный материал (покраска в два слоя) для труб Dн Ø 25 TECE Ceramic HB | Теплоизоляционный материал (покраска в два слоя) для труб Dн Ø 25 TECE Ceramic HB | м. | м.
ЛС_02-01-13 | 14175 |  | Теплоизоляционный материал (покраска в два слоя) для труб Dн Ø 25 TECE Ceramic HB | Теплоизоляционный материал (покраска в два слоя) для труб Dн Ø 25 TECE Ceramic HB | м. | м.
ЛС_02-01-13 | 14176 |  | Теплоизоляционный материал (покраска в два слоя) для труб Dн Ø 32 TECE Ceramic HB | Теплоизоляционный материал (покраска в два слоя) для труб Dн Ø 32 TECE Ceramic HB | м. | м. | 3400 | 2833.3333 |  | 2833.3333 |  |  | ООО "Капстоун МосМНФ"
ЛС_02-01-13 | 14177 |  | Теплоизоляционный материал (покраска в два слоя) для труб Dн Ø 32 TECE Ceramic HB | Теплоизоляционный материал (покраска в два слоя) для труб Dн Ø 32 TECE Ceramic HB | м. | м.
ЛС_02-01-13 | 14178 |  | Теплоизоляционный материал (покраска в два слоя) для труб Dн Ø 32 TECE Ceramic HB | Теплоизоляционный материал (покраска в два слоя) для труб Dн Ø 32 TECE Ceramic HB | м. | м.
ЛС_02-01-13 | 14179 |  | Теплоизоляционный материал (покраска в два слоя) для труб Dн Ø 40 TECE Ceramic HB | Теплоизоляционный материал (покраска в два слоя) для труб Dн Ø 40 TECE Ceramic HB | м. | м. | 3400 | 2833.3333 |  | 2833.3333 |  |  | ООО "Капстоун МосМНФ"
ЛС_02-01-13 | 14180 |  | Теплоизоляционный материал (покраска в два слоя) для труб Dн Ø 40 TECE Ceramic HB | Теплоизоляционный материал (покраска в два слоя) для труб Dн Ø 40 TECE Ceramic HB | м. | м.
ЛС_02-01-13 | 14181 |  | Теплоизоляционный материал (покраска в два слоя) для труб Dн Ø 40 TECE Ceramic HB | Теплоизоляционный материал (покраска в два слоя) для труб Dн Ø 40 TECE Ceramic HB | м. | м.
ЛС_02-01-13 | 14182 |  | Теплоизоляционный материал (покраска в два слоя) для труб Dн Ø 60 TECE Ceramic HB | Теплоизоляционный материал (покраска в два слоя) для труб Dн Ø 60 TECE Ceramic HB | м. | м. | 3400 | 2833.3333 |  | 2833.3333 |  |  | ООО "Капстоун МосМНФ"
ЛС_02-01-13 | 14183 |  | Теплоизоляционный материал (покраска в два слоя) для труб Dн Ø 60 TECE Ceramic HB | Теплоизоляционный материал (покраска в два слоя) для труб Dн Ø 60 TECE Ceramic HB | м. | м.
ЛС_02-01-13 | 14184 |  | Теплоизоляционный материал (покраска в два слоя) для труб Dн Ø 60 TECE Ceramic HB | Теплоизоляционный материал (покраска в два слоя) для труб Dн Ø 60 TECE Ceramic HB | м. | м.
ЛС_02-01-13 | 14185 |  | Крепления оцинкованные | Крепления оцинкованные | кг. | кг. | 6.5502 | 5.4585 |  | 5.4585 |  |  | ООО "ЛАНИТ-Норд"
ЛС_02-01-13 | 14186 |  | Крепления оцинкованные | Крепления оцинкованные | кг. | кг. | 6.6506 | 5.5422 |  |  |  |  | ООО «Секьюр АЙТИ»
ЛС_02-01-13 | 14187 |  | Крепления оцинкованные | Крепления оцинкованные | кг. | кг. | 6.6036 | 5.503 |  |  |  |  | ООО «Инфра Электро»
ЛС_02-01-13 | 14188 |  | Противопожарный высокоэластичный герметик ОГНЕЗА-ВГ 3 кг (в три слоя) | Противопожарный высокоэластичный герметик ОГНЕЗА-ВГ 3 кг (в три слоя) | шт. | шт. | 4699 | 3915.8333 |  | 3915.8333 |  |  | ООО "ОГНЕЗА"
ЛС_02-01-13 | 14189 |  | Противопожарный высокоэластичный герметик ОГНЕЗА-ВГ 3 кг (в три слоя) | Противопожарный высокоэластичный герметик ОГНЕЗА-ВГ 3 кг (в три слоя) | шт. | шт. | 4699 | 3915.8333 |  | 3915.8333 |  |  | ООО "ТОНЕКО"
ЛС_02-01-13 | 14190 |  | Противопожарный высокоэластичный герметик ОГНЕЗА-ВГ 3 кг (в три слоя) | Противопожарный высокоэластичный герметик ОГНЕЗА-ВГ 3 кг (в три слоя) | шт. | шт. | 4699 | 3915.8333 |  | 3915.8333 |  |  | ООО "Ремстрой"
ЛС_02-01-13 | 14191 |  | Плита огнезащита Rockwool FT BARRIER (1000x600x50, 0,6) T100 (НГ по ГОСТ 30244-94) Rockwool FT BARRIER | Плита огнезащита Rockwool FT BARRIER (1000x600x50, 0,6) T100 (НГ по ГОСТ 30244-94) Rockwool FT BARRIER | шт. | шт. | 5079 | 4232.5 |  | 4232.5 |  |  | ООО "ОГНЕЗА"
ЛС_02-01-13 | 14192 |  | Плита огнезащита Rockwool FT BARRIER (1000x600x50, 0,6) T100 (НГ по ГОСТ 30244-94) Rockwool FT BARRIER | Плита огнезащита Rockwool FT BARRIER (1000x600x50, 0,6) T100 (НГ по ГОСТ 30244-94) Rockwool FT BARRIER | шт. | шт. | 6094.8 | 5079 |  |  |  |  | ООО "ТОНЕКО"
ЛС_02-01-13 | 14193 |  | Плита огнезащита Rockwool FT BARRIER (1000x600x50, 0,6) T100 (НГ по ГОСТ 30244-94) Rockwool FT BARRIER | Плита огнезащита Rockwool FT BARRIER (1000x600x50, 0,6) T100 (НГ по ГОСТ 30244-94) Rockwool FT BARRIER | шт. | шт. | 5079 | 4232.5 |  | 4232.5 |  |  | ООО "Ремстрой"
ЛС_02-01-13 | 14194 |  | Муфта противопожарная ОГНЕЗА-ПМ с замком стяжкой «ЛАЙТ» ОГНЕЗА ПМ-25 | Муфта противопожарная ОГНЕЗА-ПМ с замком стяжкой «ЛАЙТ» ОГНЕЗА ПМ-25 | шт. | шт. | 14553 | 12127.5 |  | 12127.5 |  |  | ООО "ОГНЕЗА"
ЛС_02-01-13 | 14195 |  | Муфта противопожарная ОГНЕЗА-ПМ с замком стяжкой «ЛАЙТ» ОГНЕЗА ПМ-25 | Муфта противопожарная ОГНЕЗА-ПМ с замком стяжкой «ЛАЙТ» ОГНЕЗА ПМ-25 | шт. | шт. | 14553 | 12127.5 |  | 12127.5 |  |  | ООО "ТОНЕКО"
ЛС_02-01-13 | 14196 |  | Муфта противопожарная ОГНЕЗА-ПМ с замком стяжкой «ЛАЙТ» ОГНЕЗА ПМ-25 | Муфта противопожарная ОГНЕЗА-ПМ с замком стяжкой «ЛАЙТ» ОГНЕЗА ПМ-25 | шт. | шт. | 14553 | 12127.5 |  | 12127.5 |  |  | ООО "Ремстрой"
ЛС_02-01-13 | 14197 |  | Закладная гильза из трубопровода стального оцинкованного Ф40х3.2 ГОСТ 3262-75 | Закладная гильза из трубопровода стального оцинкованного Ф40х3.2 ГОСТ 3262-75 | м. | м.
ЛС_02-01-13 | 14198 |  | Закладная гильза из трубопровода стального оцинкованного Ф40х3.2 ГОСТ 3262-75 | Закладная гильза из трубопровода стального оцинкованного Ф40х3.2 ГОСТ 3262-75 | м. | м.
ЛС_02-01-13 | 14199 |  | Закладная гильза из трубопровода стального оцинкованного Ф40х3.2 ГОСТ 3262-75 | Закладная гильза из трубопровода стального оцинкованного Ф40х3.2 ГОСТ 3262-75 | м. | м.
ЛС_02-01-13 | 14200 |  | Саморезы 3.5х16 мм | Саморезы 3.5х16 мм | кг. | кг. | 0.9 | 0.75 |  | 0.75 |  |  | ООО "ЛАНИТ-Норд"
ЛС_02-01-13 | 14201 |  | Саморезы 3.5х16 мм | Саморезы 3.5х16 мм | кг. | кг. | 0.94 | 0.78333 |  |  |  |  | ООО "Инфра Электро"
ЛС_02-01-13 | 14202 |  | Саморезы 3.5х16 мм | Саморезы 3.5х16 мм | кг. | кг. | 0.9 | 0.75 |  | 0.75 |  |  | ООО "Секьюр АЙТИ"
ЛС_02-01-13 | 14203 |  | Наклонный ход и натяжная камера. Подземная часть | Наклонный ход и натяжная камера. Подземная часть
ЛС_02-01-13 | 14204 |  | Наклонный ход и натяжная камера. Подземная часть | Наклонный ход и натяжная камера. Подземная часть
ЛС_02-01-13 | 14205 |  | Наклонный ход и натяжная камера. Подземная часть | Наклонный ход и натяжная камера. Подземная часть
ЛС_02-01-13 | 14206 |  | Противопожарно-технологический водопровод | Противопожарно-технологический водопровод
ЛС_02-01-13 | 14207 |  | Противопожарно-технологический водопровод | Противопожарно-технологический водопровод
ЛС_02-01-13 | 14208 |  | Противопожарно-технологический водопровод | Противопожарно-технологический водопровод
ЛС_02-01-13 | 14209 |  | Кран пожарный латунный угловой PN=16 кгс/см2 Ф50 КПЛ 50-1 | Кран пожарный латунный угловой PN=16 кгс/см2 Ф50 КПЛ 50-1 | шт. | шт. | 3166 | 2638.3333 |  | 2638.3333 |  |  | АО "НПО "ПУЛЬС"
ЛС_02-01-13 | 14210 |  | Кран пожарный латунный угловой PN=16 кгс/см2 Ф50 КПЛ 50-1 | Кран пожарный латунный угловой PN=16 кгс/см2 Ф50 КПЛ 50-1 | шт. | шт. | 3482.6 | 2902.1667 |  |  |  |  | ООО "МАГАЗИН 01"
ЛС_02-01-13 | 14211 |  | Кран пожарный латунный угловой PN=16 кгс/см2 Ф50 КПЛ 50-1 | Кран пожарный латунный угловой PN=16 кгс/см2 Ф50 КПЛ 50-1 | шт. | шт.
ЛС_02-01-13 | 14212 |  | Головка соединительная муфтовая ГМ-50 ГОСТ Р53279-2009 | Головка соединительная муфтовая ГМ-50 ГОСТ Р53279-2009 | шт. | шт. | 140 | 116.6667 |  | 116.6667 |  |  | АО "НПО "ПУЛЬС"
ЛС_02-01-13 | 14213 |  | Головка соединительная муфтовая ГМ-50 ГОСТ Р53279-2009 | Головка соединительная муфтовая ГМ-50 ГОСТ Р53279-2009 | шт. | шт. | 154 | 128.3333 |  |  |  |  | ООО "МАГАЗИН 01"
ЛС_02-01-13 | 14214 |  | Головка соединительная муфтовая ГМ-50 ГОСТ Р53279-2009 | Головка соединительная муфтовая ГМ-50 ГОСТ Р53279-2009 | шт. | шт.
ЛС_02-01-13 | 14215 |  | Ствол пожарный ручной диаметр спрыска 16 мм с соединительной муфтовой головкой РС-50А ГОСТ 9923-80 | Ствол пожарный ручной диаметр спрыска 16 мм с соединительной муфтовой головкой РС-50А ГОСТ 9923-80 | шт. | шт. | 320 | 266.6667 |  | 266.6667 |  |  | АО "НПО "ПУЛЬС"
ЛС_02-01-13 | 14216 |  | Ствол пожарный ручной диаметр спрыска 16 мм с соединительной муфтовой головкой РС-50А ГОСТ 9923-80 | Ствол пожарный ручной диаметр спрыска 16 мм с соединительной муфтовой головкой РС-50А ГОСТ 9923-80 | шт. | шт. | 352 | 293.3333 |  |  |  |  | ООО "МАГАЗИН 01"
ЛС_02-01-13 | 14217 |  | Ствол пожарный ручной диаметр спрыска 16 мм с соединительной муфтовой головкой РС-50А ГОСТ 9923-80 | Ствол пожарный ручной диаметр спрыска 16 мм с соединительной муфтовой головкой РС-50А ГОСТ 9923-80 | шт. | шт.
ЛС_02-01-13 | 14218 |  | Рукав пожарный L=20 м Ф51 в комплекте с головками соединительными ГР-50 ГОСТ 51049-2008 | Рукав пожарный L=20 м Ф51 в комплекте с головками соединительными ГР-50 ГОСТ 51049-2008 | шт. | шт. | 3090 | 2575 |  | 2575 |  |  | АО "НПО "ПУЛЬС"
ЛС_02-01-13 | 14219 |  | Рукав пожарный L=20 м Ф51 в комплекте с головками соединительными ГР-50 ГОСТ 51049-2008 | Рукав пожарный L=20 м Ф51 в комплекте с головками соединительными ГР-50 ГОСТ 51049-2008 | шт. | шт. | 3399 | 2832.5 |  |  |  |  | ООО "МАГАЗИН 01"
ЛС_02-01-13 | 14220 |  | Рукав пожарный L=20 м Ф51 в комплекте с головками соединительными ГР-50 ГОСТ 51049-2008 | Рукав пожарный L=20 м Ф51 в комплекте с головками соединительными ГР-50 ГОСТ 51049-2008 | шт. | шт.
ЛС_02-01-13 | 14221 |  | Диафрагма для пожарного крана DN-50 с диаметром отверстия 14 мм | Диафрагма для пожарного крана DN-50 с диаметром отверстия 14 мм | шт. | шт. | 206.52 | 172.1 |  | 172.1 |  |  | ООО "Сантехкомплект"
ЛС_02-01-13 | 14222 |  | Диафрагма для пожарного крана DN-50 с диаметром отверстия 14 мм | Диафрагма для пожарного крана DN-50 с диаметром отверстия 14 мм | шт. | шт. | 220.32 | 183.6 |  |  |  |  | ООО РСУ Комплект-Сервис
ЛС_02-01-13 | 14223 |  | Диафрагма для пожарного крана DN-50 с диаметром отверстия 14 мм | Диафрагма для пожарного крана DN-50 с диаметром отверстия 14 мм | шт. | шт. | 231.24 | 192.7 |  |  |  |  | ООО "САНТЕХПРОФИТ"
ЛС_02-01-13 | 14224 |  | Диафрагма для пожарного крана DN-50 с диаметром отверстия 18 мм | Диафрагма для пожарного крана DN-50 с диаметром отверстия 18 мм | шт. | шт. | 206.52 | 172.1 |  | 172.1 |  |  | ООО "Сантехкомплект"
ЛС_02-01-13 | 14225 |  | Диафрагма для пожарного крана DN-50 с диаметром отверстия 18 мм | Диафрагма для пожарного крана DN-50 с диаметром отверстия 18 мм | шт. | шт. | 220.32 | 183.6 |  |  |  |  | ООО РСУ Комплект-Сервис
ЛС_02-01-13 | 14226 |  | Диафрагма для пожарного крана DN-50 с диаметром отверстия 18 мм | Диафрагма для пожарного крана DN-50 с диаметром отверстия 18 мм | шт. | шт. | 231.24 | 192.7 |  |  |  |  | ООО "САНТЕХПРОФИТ"
ЛС_02-01-13 | 14227 |  | Трубопроводы | Трубопроводы
ЛС_02-01-13 | 14228 |  | Трубопроводы | Трубопроводы
ЛС_02-01-13 | 14229 |  | Трубопроводы | Трубопроводы
ЛС_02-01-13 | 14230 |  | Трубопровод из бесшовных холодно- и теплодеформированных труб из коррозионно-стойкой стали 12Х18Н10Т Ф108х4.5 ГОСТ 9941-81 | Трубопровод из бесшовных холодно- и теплодеформированных труб из коррозионно-стойкой стали 12Х18Н10Т Ф108х4.5 ГОСТ 9941-81 | м. | м.
ЛС_02-01-13 | 14231 |  | Трубопровод из бесшовных холодно- и теплодеформированных труб из коррозионно-стойкой стали 12Х18Н10Т Ф108х4.5 ГОСТ 9941-81 | Трубопровод из бесшовных холодно- и теплодеформированных труб из коррозионно-стойкой стали 12Х18Н10Т Ф108х4.5 ГОСТ 9941-81 | м. | м.
ЛС_02-01-13 | 14232 |  | Трубопровод из бесшовных холодно- и теплодеформированных труб из коррозионно-стойкой стали 12Х18Н10Т Ф108х4.5 ГОСТ 9941-81 | Трубопровод из бесшовных холодно- и теплодеформированных труб из коррозионно-стойкой стали 12Х18Н10Т Ф108х4.5 ГОСТ 9941-81 | м. | м.
ЛС_02-01-13 | 14233 |  | Трубопровод из бесшовных горячедеформированных труб из коррозионно-стойкой стали 12Х18Н10Т Ф60х3.5 ГОСТ 9940-81 | Трубопровод из бесшовных горячедеформированных труб из коррозионно-стойкой стали 12Х18Н10Т Ф60х3.5 ГОСТ 9940-81 | м. | м.
ЛС_02-01-13 | 14234 |  | Трубопровод из бесшовных горячедеформированных труб из коррозионно-стойкой стали 12Х18Н10Т Ф60х3.5 ГОСТ 9940-81 | Трубопровод из бесшовных горячедеформированных труб из коррозионно-стойкой стали 12Х18Н10Т Ф60х3.5 ГОСТ 9940-81 | м. | м.
ЛС_02-01-13 | 14235 |  | Трубопровод из бесшовных горячедеформированных труб из коррозионно-стойкой стали 12Х18Н10Т Ф60х3.5 ГОСТ 9940-81 | Трубопровод из бесшовных горячедеформированных труб из коррозионно-стойкой стали 12Х18Н10Т Ф60х3.5 ГОСТ 9940-81 | м. | м.
ЛС_02-01-13 | 14236 |  | Трубопровод из бесшовных горячедеформированных труб из коррозионно-стойкой стали 12Х18Н10Т Ф76х3.5 ГОСТ 9940-81 | Трубопровод из бесшовных горячедеформированных труб из коррозионно-стойкой стали 12Х18Н10Т Ф76х3.5 ГОСТ 9940-81 | м. | м.
ЛС_02-01-13 | 14237 |  | Трубопровод из бесшовных горячедеформированных труб из коррозионно-стойкой стали 12Х18Н10Т Ф76х3.5 ГОСТ 9940-81 | Трубопровод из бесшовных горячедеформированных труб из коррозионно-стойкой стали 12Х18Н10Т Ф76х3.5 ГОСТ 9940-81 | м. | м.
ЛС_02-01-13 | 14238 |  | Трубопровод из бесшовных горячедеформированных труб из коррозионно-стойкой стали 12Х18Н10Т Ф76х3.5 ГОСТ 9940-81 | Трубопровод из бесшовных горячедеформированных труб из коррозионно-стойкой стали 12Х18Н10Т Ф76х3.5 ГОСТ 9940-81 | м. | м.
ЛС_02-01-13 | 14239 |  | Трубопровод из бесшовных холодно- и теплодеформированных труб из коррозионно-стойкой стали 12Х18Н10Т Ф25х3.5 ГОСТ 9941-81 | Трубопровод из бесшовных холодно- и теплодеформированных труб из коррозионно-стойкой стали 12Х18Н10Т Ф25х3.5 ГОСТ 9941-81 | м. | м.
ЛС_02-01-13 | 14240 |  | Трубопровод из бесшовных холодно- и теплодеформированных труб из коррозионно-стойкой стали 12Х18Н10Т Ф25х3.5 ГОСТ 9941-81 | Трубопровод из бесшовных холодно- и теплодеформированных труб из коррозионно-стойкой стали 12Х18Н10Т Ф25х3.5 ГОСТ 9941-81 | м. | м.
ЛС_02-01-13 | 14241 |  | Трубопровод из бесшовных холодно- и теплодеформированных труб из коррозионно-стойкой стали 12Х18Н10Т Ф25х3.5 ГОСТ 9941-81 | Трубопровод из бесшовных холодно- и теплодеформированных труб из коррозионно-стойкой стали 12Х18Н10Т Ф25х3.5 ГОСТ 9941-81 | м. | м.
ЛС_02-01-13 | 14242 |  | Запорная арматура | Запорная арматура
ЛС_02-01-13 | 14243 |  | Запорная арматура | Запорная арматура
ЛС_02-01-13 | 14244 |  | Запорная арматура | Запорная арматура
ЛС_02-01-13 | 14245 |  | Кран шаровый латунный с «рычагом» вр - вр PN=4,0 МПа DN 25 11Б27П1 А30 | Кран шаровый латунный с «рычагом» вр - вр PN=4,0 МПа DN 25 11Б27П1 А30 | шт. | шт. | 568.92 | 474.1 |  |  |  |  | ООО СМАРТЕКС ГРУПП
ЛС_02-01-13 | 14246 |  | Кран шаровый латунный с «рычагом» вр - вр PN=4,0 МПа DN 25 11Б27П1 А30 | Кран шаровый латунный с «рычагом» вр - вр PN=4,0 МПа DN 25 11Б27П1 А30 | шт. | шт. | 650.5 | 542.0833 |  |  |  |  | ООО "Стройэнергокомплект"
ЛС_02-01-13 | 14247 |  | Кран шаровый латунный с «рычагом» вр - вр PN=4,0 МПа DN 25 11Б27П1 А30 | Кран шаровый латунный с «рычагом» вр - вр PN=4,0 МПа DN 25 11Б27П1 А30 | шт. | шт. | 527.4 | 439.5 |  | 439.5 |  |  | ООО "Сантехкомплект"
ЛС_02-01-13 | 14248 |  | Задвижка с обрезиненным клином чугунная фланцевая, с невыдвижным Шпинделем, PN=16 кгс/см2 Ф50 Гранар KR11 CV01F99852 | Задвижка с обрезиненным клином чугунная фланцевая, с невыдвижным Шпинделем, PN=16 кгс/см2 Ф50 Гранар KR11 CV01F99852 | шт. | шт. | 10452.96 | 8710.8 |  | 8710.8 |  |  | ООО "Торговый Дом АДЛ"
ЛС_02-01-13 | 14249 |  | Задвижка с обрезиненным клином чугунная фланцевая, с невыдвижным Шпинделем, PN=16 кгс/см2 Ф50 Гранар KR11 CV01F99852 | Задвижка с обрезиненным клином чугунная фланцевая, с невыдвижным Шпинделем, PN=16 кгс/см2 Ф50 Гранар KR11 CV01F99852 | шт. | шт. | 10975.608 | 9146.34 |  |  |  |  | ООО "Термопоток"
ЛС_02-01-13 | 14250 |  | Задвижка с обрезиненным клином чугунная фланцевая, с невыдвижным Шпинделем, PN=16 кгс/см2 Ф50 Гранар KR11 CV01F99852 | Задвижка с обрезиненным клином чугунная фланцевая, с невыдвижным Шпинделем, PN=16 кгс/см2 Ф50 Гранар KR11 CV01F99852 | шт. | шт. | 11184.672 | 9320.56 |  |  |  |  | ООО "Сфера ТГВ"
ЛС_02-01-13 | 14251 |  | Камлок из нержавеющей стали F-100 1" (25 мм) | Камлок из нержавеющей стали F-100 1" (25 мм) | шт. | шт. | 406 | 338.3333 |  | 338.3333 |  |  | Ревентер
ЛС_02-01-13 | 14252 |  | Камлок из нержавеющей стали F-100 1" (25 мм) | Камлок из нержавеющей стали F-100 1" (25 мм) | шт. | шт. | 552.5 | 460.4167 |  |  |  |  | Mega Fix
ЛС_02-01-13 | 14253 |  | Камлок из нержавеющей стали F-100 1" (25 мм) | Камлок из нержавеющей стали F-100 1" (25 мм) | шт. | шт. | 560 | 466.6667 |  |  |  |  | ООО "РДЛ"
ЛС_02-01-13 | 14254 |  | Соединительные части | Соединительные части
ЛС_02-01-13 | 14255 |  | Соединительные части | Соединительные части
ЛС_02-01-13 | 14256 |  | Соединительные части | Соединительные части
ЛС_02-01-13 | 14257 |  | Фасонные части из коррозионно-стойкой стали 12Х18Н10Т: | Фасонные части из коррозионно-стойкой стали 12Х18Н10Т:
ЛС_02-01-13 | 14258 |  | Фасонные части из коррозионно-стойкой стали 12Х18Н10Т: | Фасонные части из коррозионно-стойкой стали 12Х18Н10Т:
ЛС_02-01-13 | 14259 |  | Фасонные части из коррозионно-стойкой стали 12Х18Н10Т: | Фасонные части из коррозионно-стойкой стали 12Х18Н10Т:
ЛС_02-01-13 | 14260 |  | Заглушка эллиптическая стальная бесшовная приварная, Д=65 мм ГОСТ 17379-2001 | Заглушка эллиптическая стальная бесшовная приварная, Д=65 мм ГОСТ 17379-2001 | шт. | шт. | 72.72 | 60.6 |  | 60.6 |  |  | ООО "Сантехекомплект"
ЛС_02-01-13 | 14261 |  | Заглушка эллиптическая стальная бесшовная приварная, Д=65 мм ГОСТ 17379-2001 | Заглушка эллиптическая стальная бесшовная приварная, Д=65 мм ГОСТ 17379-2001 | шт. | шт. | 91.8 | 76.5 |  |  |  |  | АО "Металлсервис"
ЛС_02-01-13 | 14262 |  | Заглушка эллиптическая стальная бесшовная приварная, Д=65 мм ГОСТ 17379-2001 | Заглушка эллиптическая стальная бесшовная приварная, Д=65 мм ГОСТ 17379-2001 | шт. | шт.
ЛС_02-01-13 | 14263 |  | Отвод 45° стальной крутоизогнутый бесшовный. Ду 100 ГОСТ 17375-2001* | Отвод 45° стальной крутоизогнутый бесшовный. Ду 100 ГОСТ 17375-2001* | шт. | шт. | 430.56 | 358.8 |  | 358.8 |  |  | ООО "Сантехекомплект"
ЛС_02-01-13 | 14264 |  | Отвод 45° стальной крутоизогнутый бесшовный. Ду 100 ГОСТ 17375-2001* | Отвод 45° стальной крутоизогнутый бесшовный. Ду 100 ГОСТ 17375-2001* | шт. | шт. | 655.2 | 546 |  |  |  |  | АО "Металлсервис"
ЛС_02-01-13 | 14265 |  | Отвод 45° стальной крутоизогнутый бесшовный. Ду 100 ГОСТ 17375-2001* | Отвод 45° стальной крутоизогнутый бесшовный. Ду 100 ГОСТ 17375-2001* | шт. | шт.
ЛС_02-01-13 | 14266 |  | Отвод 90° стальной крутоизогнутый бесшовный. Ду 50 ГОСТ 17375-2001* | Отвод 90° стальной крутоизогнутый бесшовный. Ду 50 ГОСТ 17375-2001* | шт. | шт. | 219.36 | 182.8 |  |  |  |  | ООО "Сантехекомплект"
ЛС_02-01-13 | 14267 |  | Отвод 90° стальной крутоизогнутый бесшовный. Ду 50 ГОСТ 17375-2001* | Отвод 90° стальной крутоизогнутый бесшовный. Ду 50 ГОСТ 17375-2001* | шт. | шт. | 324 | 270 |  |  |  |  | АО "Металлсервис"
ЛС_02-01-13 | 14268 |  | Отвод 90° стальной крутоизогнутый бесшовный. Ду 50 ГОСТ 17375-2001* | Отвод 90° стальной крутоизогнутый бесшовный. Ду 50 ГОСТ 17375-2001* | шт. | шт. | 154.19 | 128.4917 |  | 128.4917 |  |  | ООО "АРМАСЕТИ ИМПОРТ"
ЛС_02-01-13 | 14269 |  | Отвод 90° стальной крутоизогнутый бесшовный. Ду 100 ГОСТ 17375-2001* | Отвод 90° стальной крутоизогнутый бесшовный. Ду 100 ГОСТ 17375-2001* | шт. | шт. | 612.72 | 510.6 |  |  |  |  | ООО "Сантехекомплект"
ЛС_02-01-13 | 14270 |  | Отвод 90° стальной крутоизогнутый бесшовный. Ду 100 ГОСТ 17375-2001* | Отвод 90° стальной крутоизогнутый бесшовный. Ду 100 ГОСТ 17375-2001* | шт. | шт. | 754.2 | 628.5 |  |  |  |  | АО "Металлсервис"
ЛС_02-01-13 | 14271 |  | Отвод 90° стальной крутоизогнутый бесшовный. Ду 100 ГОСТ 17375-2001* | Отвод 90° стальной крутоизогнутый бесшовный. Ду 100 ГОСТ 17375-2001* | шт. | шт. | 556.5 | 463.75 |  | 463.75 |  |  | ООО "АРМАСЕТИ ИМПОРТ"
ЛС_02-01-13 | 14272 |  | Тройник стальной переходной Ду=50х25 мм ГОСТ 17376-2001 | Тройник стальной переходной Ду=50х25 мм ГОСТ 17376-2001 | шт. | шт.
ЛС_02-01-13 | 14273 |  | Тройник стальной переходной Ду=50х25 мм ГОСТ 17376-2001 | Тройник стальной переходной Ду=50х25 мм ГОСТ 17376-2001 | шт. | шт.
ЛС_02-01-13 | 14274 |  | Тройник стальной переходной Ду=50х25 мм ГОСТ 17376-2001 | Тройник стальной переходной Ду=50х25 мм ГОСТ 17376-2001 | шт. | шт.
ЛС_02-01-13 | 14275 |  | Тройник стальной переходной Ду=65х50 мм ГОСТ 17376-2001 | Тройник стальной переходной Ду=65х50 мм ГОСТ 17376-2001 | шт. | шт.
ЛС_02-01-13 | 14276 |  | Тройник стальной переходной Ду=65х50 мм ГОСТ 17376-2001 | Тройник стальной переходной Ду=65х50 мм ГОСТ 17376-2001 | шт. | шт.
ЛС_02-01-13 | 14277 |  | Тройник стальной переходной Ду=65х50 мм ГОСТ 17376-2001 | Тройник стальной переходной Ду=65х50 мм ГОСТ 17376-2001 | шт. | шт.
ЛС_02-01-13 | 14278 |  | Тройник стальной переходной Ду=100х65 мм ГОСТ 17376-2001* | Тройник стальной переходной Ду=100х65 мм ГОСТ 17376-2001* | шт. | шт.
ЛС_02-01-13 | 14279 |  | Тройник стальной переходной Ду=100х65 мм ГОСТ 17376-2001* | Тройник стальной переходной Ду=100х65 мм ГОСТ 17376-2001* | шт. | шт.
ЛС_02-01-13 | 14280 |  | Тройник стальной переходной Ду=100х65 мм ГОСТ 17376-2001* | Тройник стальной переходной Ду=100х65 мм ГОСТ 17376-2001* | шт. | шт.
ЛС_02-01-13 | 14281 |  | Фланец стальной плоский приварной с соединительным выступом Ру 1.6 МПа, Д=65 мм ГОСТ 12820-80* | Фланец стальной плоский приварной с соединительным выступом Ру 1.6 МПа, Д=65 мм ГОСТ 12820-80* | шт. | шт. | 829.5 | 691.25 |  |  |  |  | ООО "АРМАСЕТИ ИМПОРТ"
ЛС_02-01-13 | 14282 |  | Фланец стальной плоский приварной с соединительным выступом Ру 1.6 МПа, Д=65 мм ГОСТ 12820-80* | Фланец стальной плоский приварной с соединительным выступом Ру 1.6 МПа, Д=65 мм ГОСТ 12820-80* | шт. | шт. | 1283.4 | 1069.5 |  |  |  |  | АО "Металлсервис"
ЛС_02-01-13 | 14283 |  | Фланец стальной плоский приварной с соединительным выступом Ру 1.6 МПа, Д=65 мм ГОСТ 12820-80* | Фланец стальной плоский приварной с соединительным выступом Ру 1.6 МПа, Д=65 мм ГОСТ 12820-80* | шт. | шт. | 814.56 | 678.8 |  | 678.8 |  |  | ООО "Сантехекомплект"
ЛС_02-01-13 | 14284 |  | Фланец стальной плоский приварной с соединительным выступом Ру 1.6 МПа, Д=100 мм ГОСТ 12820-80* | Фланец стальной плоский приварной с соединительным выступом Ру 1.6 МПа, Д=100 мм ГОСТ 12820-80* | шт. | шт. | 1313.76 | 1094.8 |  | 1094.8 |  |  | ООО "АРМАСЕТИ ИМПОРТ"
ЛС_02-01-13 | 14285 |  | Фланец стальной плоский приварной с соединительным выступом Ру 1.6 МПа, Д=100 мм ГОСТ 12820-80* | Фланец стальной плоский приварной с соединительным выступом Ру 1.6 МПа, Д=100 мм ГОСТ 12820-80* | шт. | шт. | 1873.8 | 1561.5 |  |  |  |  | АО "Металлсервис"
ЛС_02-01-13 | 14286 |  | Фланец стальной плоский приварной с соединительным выступом Ру 1.6 МПа, Д=100 мм ГОСТ 12820-80* | Фланец стальной плоский приварной с соединительным выступом Ру 1.6 МПа, Д=100 мм ГОСТ 12820-80* | шт. | шт. | 1418.52 | 1182.1 |  |  |  |  | ООО "Сантехекомплект"
ЛС_02-01-13 | 14287 |  | Тройник стальной переходной Ду=25 мм ГОСТ 17376-2001* | Тройник стальной переходной Ду=25 мм ГОСТ 17376-2001* | шт. | шт.
ЛС_02-01-13 | 14288 |  | Тройник стальной переходной Ду=25 мм ГОСТ 17376-2001* | Тройник стальной переходной Ду=25 мм ГОСТ 17376-2001* | шт. | шт.
ЛС_02-01-13 | 14289 |  | Тройник стальной переходной Ду=25 мм ГОСТ 17376-2001* | Тройник стальной переходной Ду=25 мм ГОСТ 17376-2001* | шт. | шт.
ЛС_02-01-13 | 14290 |  | Отвод 90° стальной крутоизогнутый бесшовный Д=25 мм ГОСТ 17375-2001* | Отвод 90° стальной крутоизогнутый бесшовный Д=25 мм ГОСТ 17375-2001* | шт. | шт. | 121.56 | 101.3 |  |  |  |  | ООО "Сантехекомплект"
ЛС_02-01-13 | 14291 |  | Отвод 90° стальной крутоизогнутый бесшовный Д=25 мм ГОСТ 17375-2001* | Отвод 90° стальной крутоизогнутый бесшовный Д=25 мм ГОСТ 17375-2001* | шт. | шт. | 124.2 | 103.5 |  |  |  |  | АО "Металлсервис"
ЛС_02-01-13 | 14292 |  | Отвод 90° стальной крутоизогнутый бесшовный Д=25 мм ГОСТ 17375-2001* | Отвод 90° стальной крутоизогнутый бесшовный Д=25 мм ГОСТ 17375-2001* | шт. | шт. | 60.02 | 50.0167 |  | 50.0167 |  |  | ООО "АРМАСЕТИ ИМПОРТ"
ЛС_02-01-13 | 14293 |  | Материалы | Материалы
ЛС_02-01-13 | 14294 |  | Материалы | Материалы
ЛС_02-01-13 | 14295 |  | Материалы | Материалы
ЛС_02-01-13 | 14296 |  | Крепления оцинкованные | Крепления оцинкованные | кг. | кг. | 6.5502 | 5.4585 |  | 5.4585 |  |  | ООО "ЛАНИТ-Норд"
ЛС_02-01-13 | 14297 |  | Крепления оцинкованные | Крепления оцинкованные | кг. | кг. | 6.6506 | 5.5422 |  |  |  |  | ООО «Секьюр АЙТИ»
ЛС_02-01-13 | 14298 |  | Крепления оцинкованные | Крепления оцинкованные | кг. | кг. | 6.6036 | 5.503 |  |  |  |  | ООО «Инфра Электро»
ЛС_02-01-13 | 14299 |  | Противопожарный высокоэластичный герметик ОГНЕЗА-ВГ 3 кг (в три слоя) | Противопожарный высокоэластичный герметик ОГНЕЗА-ВГ 3 кг (в три слоя) | шт. | шт. | 4699 | 3915.8333 |  | 3915.8333 |  |  | ООО "ОГНЕЗА"
ЛС_02-01-13 | 14300 |  | Противопожарный высокоэластичный герметик ОГНЕЗА-ВГ 3 кг (в три слоя) | Противопожарный высокоэластичный герметик ОГНЕЗА-ВГ 3 кг (в три слоя) | шт. | шт. | 4699 | 3915.8333 |  | 3915.8333 |  |  | ООО "ТОНЕКО"
ЛС_02-01-13 | 14301 |  | Противопожарный высокоэластичный герметик ОГНЕЗА-ВГ 3 кг (в три слоя) | Противопожарный высокоэластичный герметик ОГНЕЗА-ВГ 3 кг (в три слоя) | шт. | шт. | 4699 | 3915.8333 |  | 3915.8333 |  |  | ООО "Ремстрой"
ЛС_02-01-13 | 14302 |  | Противопожарный высокоэластичный герметик 310мл «ОГНЕЗА-ВГ» | Противопожарный высокоэластичный герметик 310мл «ОГНЕЗА-ВГ» | шт. | шт. | 1018 | 848.3333 |  | 848.3333 |  |  | ООО "ОГНЕЗА"
ЛС_02-01-13 | 14303 |  | Противопожарный высокоэластичный герметик 310мл «ОГНЕЗА-ВГ» | Противопожарный высокоэластичный герметик 310мл «ОГНЕЗА-ВГ» | шт. | шт. | 1018 | 848.3333 |  | 848.3333 |  |  | ООО "ТОНЕКО"
ЛС_02-01-13 | 14304 |  | Противопожарный высокоэластичный герметик 310мл «ОГНЕЗА-ВГ» | Противопожарный высокоэластичный герметик 310мл «ОГНЕЗА-ВГ» | шт. | шт. | 1018 | 848.3333 |  | 848.3333 |  |  | ООО "Ремстрой"
ЛС_02-01-13 | 14305 |  | Плита огнезащита Rockwool FT BARRIER (1000x600x50, 0,6) T100 (НГ по ГОСТ 30244-94) Rockwool FT BARRIER | Плита огнезащита Rockwool FT BARRIER (1000x600x50, 0,6) T100 (НГ по ГОСТ 30244-94) Rockwool FT BARRIER | шт. | шт. | 5079 | 4232.5 |  | 4232.5 |  |  | ООО "ОГНЕЗА"
ЛС_02-01-13 | 14306 |  | Плита огнезащита Rockwool FT BARRIER (1000x600x50, 0,6) T100 (НГ по ГОСТ 30244-94) Rockwool FT BARRIER | Плита огнезащита Rockwool FT BARRIER (1000x600x50, 0,6) T100 (НГ по ГОСТ 30244-94) Rockwool FT BARRIER | шт. | шт. | 6094.8 | 5079 |  |  |  |  | ООО "ТОНЕКО"
ЛС_02-01-13 | 14307 |  | Плита огнезащита Rockwool FT BARRIER (1000x600x50, 0,6) T100 (НГ по ГОСТ 30244-94) Rockwool FT BARRIER | Плита огнезащита Rockwool FT BARRIER (1000x600x50, 0,6) T100 (НГ по ГОСТ 30244-94) Rockwool FT BARRIER | шт. | шт. | 5079 | 4232.5 |  | 4232.5 |  |  | ООО "Ремстрой"
ЛС_02-01-13 | 14308 |  | Детали для пропуска трубопроводов d=108 через ж/б стены МК-77 | Детали для пропуска трубопроводов d=108 через ж/б стены МК-77 | компл. | компл.
ЛС_02-01-13 | 14309 |  | Детали для пропуска трубопроводов d=108 через ж/б стены МК-77 | Детали для пропуска трубопроводов d=108 через ж/б стены МК-77 | компл. | компл.
ЛС_02-01-13 | 14310 |  | Детали для пропуска трубопроводов d=108 через ж/б стены МК-77 | Детали для пропуска трубопроводов d=108 через ж/б стены МК-77 | компл. | компл.
ЛС_02-01-13 | 14311 |  | Лакокрасочное антикоррозионное цинковое покрытие (покраска в два слоя) «Экоцин» | Лакокрасочное антикоррозионное цинковое покрытие (покраска в два слоя) «Экоцин» | кг. | кг.
ЛС_02-01-13 | 14312 |  | Лакокрасочное антикоррозионное цинковое покрытие (покраска в два слоя) «Экоцин» | Лакокрасочное антикоррозионное цинковое покрытие (покраска в два слоя) «Экоцин» | кг. | кг.
ЛС_02-01-13 | 14313 |  | Лакокрасочное антикоррозионное цинковое покрытие (покраска в два слоя) «Экоцин» | Лакокрасочное антикоррозионное цинковое покрытие (покраска в два слоя) «Экоцин» | кг. | кг.
ЛС_02-01-13 | 14314 |  | Противопожарный «сухотруб» | Противопожарный «сухотруб»
ЛС_02-01-13 | 14315 |  | Противопожарный «сухотруб» | Противопожарный «сухотруб»
ЛС_02-01-13 | 14316 |  | Противопожарный «сухотруб» | Противопожарный «сухотруб»
ЛС_02-01-13 | 14317 |  | Запорная арматура | Запорная арматура
ЛС_02-01-13 | 14318 |  | Запорная арматура | Запорная арматура
ЛС_02-01-13 | 14319 |  | Запорная арматура | Запорная арматура
ЛС_02-01-13 | 14320 |  | Головка соединительная муфтовая ГМ-80 ГОСТ Р53279-2009 | Головка соединительная муфтовая ГМ-80 ГОСТ Р53279-2009 | шт. | шт. | 123.2 | 102.6667 |  | 102.6667 |  |  | ООО "Сантехекомплект"
ЛС_02-01-13 | 14321 |  | Головка соединительная муфтовая ГМ-80 ГОСТ Р53279-2009 | Головка соединительная муфтовая ГМ-80 ГОСТ Р53279-2009 | шт. | шт. | 126 | 105 |  |  |  |  | ООО "ТД ТИНКО"
ЛС_02-01-13 | 14322 |  | Головка соединительная муфтовая ГМ-80 ГОСТ Р53279-2009 | Головка соединительная муфтовая ГМ-80 ГОСТ Р53279-2009 | шт. | шт. | 137 | 114.1667 |  |  |  |  | ООО «ВсеИнструменты.ру»
ЛС_02-01-13 | 14323 |  | Головка-заглушка ГЗ-80 ГОСТ Р53279-2009 | Головка-заглушка ГЗ-80 ГОСТ Р53279-2009 | шт. | шт. | 332.16 | 276.8 |  | 276.8 |  |  | ООО "Сантехекомплект"
ЛС_02-01-13 | 14324 |  | Головка-заглушка ГЗ-80 ГОСТ Р53279-2009 | Головка-заглушка ГЗ-80 ГОСТ Р53279-2009 | шт. | шт.
ЛС_02-01-13 | 14325 |  | Головка-заглушка ГЗ-80 ГОСТ Р53279-2009 | Головка-заглушка ГЗ-80 ГОСТ Р53279-2009 | шт. | шт.
ЛС_02-01-13 | 14326 |  | Задвижка с обрезиненным клином чугунная фланцевая, с невыдвижным Шпинделем, PN=16 кгс/см2 Ф80 Гранар KR11 CV01F99854 | Задвижка с обрезиненным клином чугунная фланцевая, с невыдвижным Шпинделем, PN=16 кгс/см2 Ф80 Гранар KR11 CV01F99854 | шт. | шт. | 14655.36 | 12212.8 |  | 12212.8 |  |  | ООО "Торговый Дом АДЛ"
ЛС_02-01-13 | 14327 |  | Задвижка с обрезиненным клином чугунная фланцевая, с невыдвижным Шпинделем, PN=16 кгс/см2 Ф80 Гранар KR11 CV01F99854 | Задвижка с обрезиненным клином чугунная фланцевая, с невыдвижным Шпинделем, PN=16 кгс/см2 Ф80 Гранар KR11 CV01F99854 | шт. | шт. | 15388.128 | 12823.44 |  |  |  |  | ООО "Термопоток"
ЛС_02-01-13 | 14328 |  | Задвижка с обрезиненным клином чугунная фланцевая, с невыдвижным Шпинделем, PN=16 кгс/см2 Ф80 Гранар KR11 CV01F99854 | Задвижка с обрезиненным клином чугунная фланцевая, с невыдвижным Шпинделем, PN=16 кгс/см2 Ф80 Гранар KR11 CV01F99854 | шт. | шт. | 15681.24 | 13067.7 |  |  |  |  | ООО "Сфера ТГВ"
ЛС_02-01-13 | 14329 |  | Трубопроводы | Трубопроводы
ЛС_02-01-13 | 14330 |  | Трубопроводы | Трубопроводы
ЛС_02-01-13 | 14331 |  | Трубопроводы | Трубопроводы
ЛС_02-01-13 | 14332 |  | Трубопровод из стальной бесшовной горячедеформированной трубы Ф89х4.5 ГОСТ 8732-81 | Трубопровод из стальной бесшовной горячедеформированной трубы Ф89х4.5 ГОСТ 8732-81 | м. | м.
ЛС_02-01-13 | 14333 |  | Трубопровод из стальной бесшовной горячедеформированной трубы Ф89х4.5 ГОСТ 8732-81 | Трубопровод из стальной бесшовной горячедеформированной трубы Ф89х4.5 ГОСТ 8732-81 | м. | м.
ЛС_02-01-13 | 14334 |  | Трубопровод из стальной бесшовной горячедеформированной трубы Ф89х4.5 ГОСТ 8732-81 | Трубопровод из стальной бесшовной горячедеформированной трубы Ф89х4.5 ГОСТ 8732-81 | м. | м.
ЛС_02-01-13 | 14335 |  | Соединительные части | Соединительные части
ЛС_02-01-13 | 14336 |  | Соединительные части | Соединительные части
ЛС_02-01-13 | 14337 |  | Соединительные части | Соединительные части
ЛС_02-01-13 | 14338 |  | Фланец стальной плоский приварной , PN=16 кгс/см2 Ф80 ГОСТ 33259-2015 | Фланец стальной плоский приварной , PN=16 кгс/см2 Ф80 ГОСТ 33259-2015 | шт. | шт.
ЛС_02-01-13 | 14339 |  | Фланец стальной плоский приварной , PN=16 кгс/см2 Ф80 ГОСТ 33259-2015 | Фланец стальной плоский приварной , PN=16 кгс/см2 Ф80 ГОСТ 33259-2015 | шт. | шт.
ЛС_02-01-13 | 14340 |  | Фланец стальной плоский приварной , PN=16 кгс/см2 Ф80 ГОСТ 33259-2015 | Фланец стальной плоский приварной , PN=16 кгс/см2 Ф80 ГОСТ 33259-2015 | шт. | шт.
ЛС_02-01-13 | 14341 |  | Заглушка эллиптическая стальная бесшовная приварная, Д=80 мм ГОСТ 17379-2001 Заглушка 1-88.9 | Заглушка эллиптическая стальная бесшовная приварная, Д=80 мм ГОСТ 17379-2001 Заглушка 1-88.9 | шт. | шт. | 91.68 | 76.4 |  | 76.4 |  |  | ООО "Сантехекомплект"
ЛС_02-01-13 | 14342 |  | Заглушка эллиптическая стальная бесшовная приварная, Д=80 мм ГОСТ 17379-2001 Заглушка 1-88.9 | Заглушка эллиптическая стальная бесшовная приварная, Д=80 мм ГОСТ 17379-2001 Заглушка 1-88.9 | шт. | шт. | 129.6 | 108 |  |  |  |  | АО "Металлсервис"
ЛС_02-01-13 | 14343 |  | Заглушка эллиптическая стальная бесшовная приварная, Д=80 мм ГОСТ 17379-2001 Заглушка 1-88.9 | Заглушка эллиптическая стальная бесшовная приварная, Д=80 мм ГОСТ 17379-2001 Заглушка 1-88.9 | шт. | шт.
ЛС_02-01-13 | 14344 |  | Отвод 60° стальной крутоизогнутый бесшовный. Ду 80 ГОСТ 17375-2001* | Отвод 60° стальной крутоизогнутый бесшовный. Ду 80 ГОСТ 17375-2001* | шт. | шт. | 1182 | 985 |  |  |  |  | ООО "АРМАСЕТИ ИМПОРТ"
ЛС_02-01-13 | 14345 |  | Отвод 60° стальной крутоизогнутый бесшовный. Ду 80 ГОСТ 17375-2001* | Отвод 60° стальной крутоизогнутый бесшовный. Ду 80 ГОСТ 17375-2001* | шт. | шт. | 583.2 | 486 |  |  |  |  | АО "Металлсервис"
ЛС_02-01-13 | 14346 |  | Отвод 60° стальной крутоизогнутый бесшовный. Ду 80 ГОСТ 17375-2001* | Отвод 60° стальной крутоизогнутый бесшовный. Ду 80 ГОСТ 17375-2001* | шт. | шт. | 407.4 | 339.5 |  | 339.5 |  |  | ООО "Сантехекомплект"
ЛС_02-01-13 | 14347 |  | Отвод 90° стальной крутоизогнутый бесшовный. Ду 80 ГОСТ 17375-2001* | Отвод 90° стальной крутоизогнутый бесшовный. Ду 80 ГОСТ 17375-2001* | шт. | шт. | 407.4 | 339.5 |  |  |  |  | ООО "Сантехекомплект"
ЛС_02-01-13 | 14348 |  | Отвод 90° стальной крутоизогнутый бесшовный. Ду 80 ГОСТ 17375-2001* | Отвод 90° стальной крутоизогнутый бесшовный. Ду 80 ГОСТ 17375-2001* | шт. | шт. | 583.2 | 486 |  |  |  |  | АО "Металлсервис"
ЛС_02-01-13 | 14349 |  | Отвод 90° стальной крутоизогнутый бесшовный. Ду 80 ГОСТ 17375-2001* | Отвод 90° стальной крутоизогнутый бесшовный. Ду 80 ГОСТ 17375-2001* | шт. | шт. | 316.05 | 263.375 |  | 263.375 |  |  | ООО "АРМАСЕТИ ИМПОРТ"
ЛС_02-01-13 | 14350 |  | Тройник стальной равнопроходный Ду=80 мм ГОСТ 17376-2001 Тройник 1-88,9 | Тройник стальной равнопроходный Ду=80 мм ГОСТ 17376-2001 Тройник 1-88,9 | шт. | шт.
ЛС_02-01-13 | 14351 |  | Тройник стальной равнопроходный Ду=80 мм ГОСТ 17376-2001 Тройник 1-88,9 | Тройник стальной равнопроходный Ду=80 мм ГОСТ 17376-2001 Тройник 1-88,9 | шт. | шт.
ЛС_02-01-13 | 14352 |  | Тройник стальной равнопроходный Ду=80 мм ГОСТ 17376-2001 Тройник 1-88,9 | Тройник стальной равнопроходный Ду=80 мм ГОСТ 17376-2001 Тройник 1-88,9 | шт. | шт.
ЛС_02-01-13 | 14353 |  | Материалы | Материалы
ЛС_02-01-13 | 14354 |  | Материалы | Материалы
ЛС_02-01-13 | 14355 |  | Материалы | Материалы
ЛС_02-01-13 | 14356 |  | Крепления оцинкованные | Крепления оцинкованные | кг. | кг. | 6.5502 | 5.4585 |  | 5.4585 |  |  | ООО "ЛАНИТ-Норд"
ЛС_02-01-13 | 14357 |  | Крепления оцинкованные | Крепления оцинкованные | кг. | кг. | 6.6506 | 5.5422 |  |  |  |  | ООО «Секьюр АЙТИ»
ЛС_02-01-13 | 14358 |  | Крепления оцинкованные | Крепления оцинкованные | кг. | кг. | 6.6036 | 5.503 |  |  |  |  | ООО «Инфра Электро»
ЛС_02-01-13 | 14359 |  | Лакокрасочное антикоррозионное цинковое покрытие (покраска в два слоя) «Экоцин» | Лакокрасочное антикоррозионное цинковое покрытие (покраска в два слоя) «Экоцин» | кг. | кг.
ЛС_02-01-13 | 14360 |  | Лакокрасочное антикоррозионное цинковое покрытие (покраска в два слоя) «Экоцин» | Лакокрасочное антикоррозионное цинковое покрытие (покраска в два слоя) «Экоцин» | кг. | кг.
ЛС_02-01-13 | 14361 |  | Лакокрасочное антикоррозионное цинковое покрытие (покраска в два слоя) «Экоцин» | Лакокрасочное антикоррозионное цинковое покрытие (покраска в два слоя) «Экоцин» | кг. | кг.
ЛС_02-01-13 | 14362 |  | Противопожарный высокоэластичный герметик ОГНЕЗА-ВГ 3 кг (в три слоя) | Противопожарный высокоэластичный герметик ОГНЕЗА-ВГ 3 кг (в три слоя) | шт. | шт. | 4699 | 3915.8333 |  | 3915.8333 |  |  | ООО "ОГНЕЗА"
ЛС_02-01-13 | 14363 |  | Противопожарный высокоэластичный герметик ОГНЕЗА-ВГ 3 кг (в три слоя) | Противопожарный высокоэластичный герметик ОГНЕЗА-ВГ 3 кг (в три слоя) | шт. | шт. | 4699 | 3915.8333 |  | 3915.8333 |  |  | ООО "ТОНЕКО"
ЛС_02-01-13 | 14364 |  | Противопожарный высокоэластичный герметик ОГНЕЗА-ВГ 3 кг (в три слоя) | Противопожарный высокоэластичный герметик ОГНЕЗА-ВГ 3 кг (в три слоя) | шт. | шт. | 4699 | 3915.8333 |  | 3915.8333 |  |  | ООО "Ремстрой"
ЛС_02-01-13 | 14365 |  | Плита огнезащита Rockwool FT BARRIER (1000x600x50, 0,6) T100 (НГ по ГОСТ 30244-94) Rockwool FT BARRIER | Плита огнезащита Rockwool FT BARRIER (1000x600x50, 0,6) T100 (НГ по ГОСТ 30244-94) Rockwool FT BARRIER | шт. | шт. | 5079 | 4232.5 |  | 4232.5 |  |  | ООО "ОГНЕЗА"
ЛС_02-01-13 | 14366 |  | Плита огнезащита Rockwool FT BARRIER (1000x600x50, 0,6) T100 (НГ по ГОСТ 30244-94) Rockwool FT BARRIER | Плита огнезащита Rockwool FT BARRIER (1000x600x50, 0,6) T100 (НГ по ГОСТ 30244-94) Rockwool FT BARRIER | шт. | шт. | 6094.8 | 5079 |  |  |  |  | ООО "ТОНЕКО"
ЛС_02-01-13 | 14367 |  | Плита огнезащита Rockwool FT BARRIER (1000x600x50, 0,6) T100 (НГ по ГОСТ 30244-94) Rockwool FT BARRIER | Плита огнезащита Rockwool FT BARRIER (1000x600x50, 0,6) T100 (НГ по ГОСТ 30244-94) Rockwool FT BARRIER | шт. | шт. | 5079 | 4232.5 |  | 4232.5 |  |  | ООО "Ремстрой"
ЛС_02-01-13 | 14368 |  | Детали для пропуска трубопроводов d=108 через ж/б стены МК-77 | Детали для пропуска трубопроводов d=108 через ж/б стены МК-77 | компл. | компл.
ЛС_02-01-13 | 14369 |  | Детали для пропуска трубопроводов d=108 через ж/б стены МК-77 | Детали для пропуска трубопроводов d=108 через ж/б стены МК-77 | компл. | компл.
ЛС_02-01-13 | 14370 |  | Детали для пропуска трубопроводов d=108 через ж/б стены МК-77 | Детали для пропуска трубопроводов d=108 через ж/б стены МК-77 | компл. | компл.
ЛС_02-01-14 | 14371 |  | Вестибюль. Наклонный ход. Подземная часть | Вестибюль. Наклонный ход. Подземная часть
ЛС_02-01-14 | 14372 |  | Вестибюль. Наклонный ход. Подземная часть | Вестибюль. Наклонный ход. Подземная часть
ЛС_02-01-14 | 14373 |  | Вестибюль. Наклонный ход. Подземная часть | Вестибюль. Наклонный ход. Подземная часть
ЛС_02-01-14 | 14374 |  | Автоматическая установка водяного пожаротушения тонкораспыленной воды | Автоматическая установка водяного пожаротушения тонкораспыленной воды
ЛС_02-01-14 | 14375 |  | Автоматическая установка водяного пожаротушения тонкораспыленной воды | Автоматическая установка водяного пожаротушения тонкораспыленной воды
ЛС_02-01-14 | 14376 |  | Автоматическая установка водяного пожаротушения тонкораспыленной воды | Автоматическая установка водяного пожаротушения тонкораспыленной воды
ЛС_02-01-14 | 14377 |  | Оборудование | Оборудование
ЛС_02-01-14 | 14378 |  | Оборудование | Оборудование
ЛС_02-01-14 | 14379 |  | Оборудование | Оборудование
ЛС_02-01-14 | 14380 |  | Агрегат насосный AFSP-6-1 Q=36 м3/час (6x100+1x100), H=8,5 МПа, блок управления насосным агрегатом, фильтр 200 мкм – 2 компл., дистанционный блок управления P=134,5 кВт 380 В (6 рабочих, 1 резервный + жокей насос) AFSP-6-1# AFSE-M# AFSE-P | Агрегат насосный AFSP-6-1 Q=36 м3/час (6x100+1x100), H=8,5 МПа, блок управления насосным агрегатом, фильтр 200 мкм – 2 компл., дистанционный блок управления P=134,5 кВт 380 В (6 рабочих, 1 резервный + жокей насос) AFSP-6-1# AFSE-M# AFSE-P | компл. | компл. | 36559589.136 | 30466324.28 |  | 30466324.28 |  |  | ООО «ЭлкомИнжиниринг»
ЛС_02-01-14 | 14381 |  | Агрегат насосный AFSP-6-1 Q=36 м3/час (6x100+1x100), H=8,5 МПа, блок управления насосным агрегатом, фильтр 200 мкм – 2 компл., дистанционный блок управления P=134,5 кВт 380 В (6 рабочих, 1 резервный + жокей насос) AFSP-6-1# AFSE-M# AFSE-P | Агрегат насосный AFSP-6-1 Q=36 м3/час (6x100+1x100), H=8,5 МПа, блок управления насосным агрегатом, фильтр 200 мкм – 2 компл., дистанционный блок управления P=134,5 кВт 380 В (6 рабочих, 1 резервный + жокей насос) AFSP-6-1# AFSE-M# AFSE-P | компл. | компл. | 38387568.6 | 31989640.5 |  |  |  |  | ООО "Современные лифтолвые технологии"
ЛС_02-01-14 | 14382 |  | Агрегат насосный AFSP-6-1 Q=36 м3/час (6x100+1x100), H=8,5 МПа, блок управления насосным агрегатом, фильтр 200 мкм – 2 компл., дистанционный блок управления P=134,5 кВт 380 В (6 рабочих, 1 резервный + жокей насос) AFSP-6-1# AFSE-M# AFSE-P | Агрегат насосный AFSP-6-1 Q=36 м3/час (6x100+1x100), H=8,5 МПа, блок управления насосным агрегатом, фильтр 200 мкм – 2 компл., дистанционный блок управления P=134,5 кВт 380 В (6 рабочих, 1 резервный + жокей насос) AFSP-6-1# AFSE-M# AFSE-P | компл. | компл. | 39118760.376 | 32598966.98 |  |  |  |  | Строительная компания ПРОГРЕСС
ЛС_02-01-14 | 14383 |  | Узел управления спринклерный УУС (38/38) с датчиком протока УУ-С 32/15 В-# У Ш О.4-#«AFSV-S-38» | Узел управления спринклерный УУС (38/38) с датчиком протока УУ-С 32/15 В-# У Ш О.4-#«AFSV-S-38» | шт. | шт. | 435868.98 | 363224.15 |  | 363224.15 |  |  | ООО «ЭлкомИнжиниринг»
ЛС_02-01-14 | 14384 |  | Узел управления спринклерный УУС (38/38) с датчиком протока УУ-С 32/15 В-# У Ш О.4-#«AFSV-S-38» | Узел управления спринклерный УУС (38/38) с датчиком протока УУ-С 32/15 В-# У Ш О.4-#«AFSV-S-38» | шт. | шт. | 457662.432 | 381385.36 |  |  |  |  | ООО "Современные лифтолвые технологии"
ЛС_02-01-14 | 14385 |  | Узел управления спринклерный УУС (38/38) с датчиком протока УУ-С 32/15 В-# У Ш О.4-#«AFSV-S-38» | Узел управления спринклерный УУС (38/38) с датчиком протока УУ-С 32/15 В-# У Ш О.4-#«AFSV-S-38» | шт. | шт. | 466379.808 | 388649.84 |  |  |  |  | Строительная компания ПРОГРЕСС
ЛС_02-01-14 | 14386 |  | Трубопроводная арматура | Трубопроводная арматура
ЛС_02-01-14 | 14387 |  | Трубопроводная арматура | Трубопроводная арматура
ЛС_02-01-14 | 14388 |  | Трубопроводная арматура | Трубопроводная арматура
ЛС_02-01-14 | 14389 |  | Кран шаровой Ø 38 с концевым выключателем BL-38-S | Кран шаровой Ø 38 с концевым выключателем BL-38-S | шт. | шт. | 105808.896 | 88174.08 |  | 88174.08 |  |  | ООО «ЭлкомИнжиниринг»
ЛС_02-01-14 | 14390 |  | Кран шаровой Ø 38 с концевым выключателем BL-38-S | Кран шаровой Ø 38 с концевым выключателем BL-38-S | шт. | шт. | 111099.336 | 92582.78 |  |  |  |  | ООО "Современные лифтолвые технологии"
ЛС_02-01-14 | 14391 |  | Кран шаровой Ø 38 с концевым выключателем BL-38-S | Кран шаровой Ø 38 с концевым выключателем BL-38-S | шт. | шт. | 113215.524 | 94346.27 |  |  |  |  | Строительная компания ПРОГРЕСС
ЛС_02-01-14 | 14392 |  | Задвижка с обрезиненным клином чугунная фланцевая, с невыдвижным штоком, PN=16 кгс/см2 Ø100 с концевым выключателем для задвижек Гранар Гранар KR14 | Задвижка с обрезиненным клином чугунная фланцевая, с невыдвижным штоком, PN=16 кгс/см2 Ø100 с концевым выключателем для задвижек Гранар Гранар KR14 | шт. | шт. | 18073.38 | 15061.15 |  | 15061.15 |  |  | ООО "Торговый Дом АДЛ"
ЛС_02-01-14 | 14393 |  | Задвижка с обрезиненным клином чугунная фланцевая, с невыдвижным штоком, PN=16 кгс/см2 Ø100 с концевым выключателем для задвижек Гранар Гранар KR14 | Задвижка с обрезиненным клином чугунная фланцевая, с невыдвижным штоком, PN=16 кгс/см2 Ø100 с концевым выключателем для задвижек Гранар Гранар KR14 | шт. | шт. | 18977.052 | 15814.21 |  |  |  |  | ООО "Термопоток"
ЛС_02-01-14 | 14394 |  | Задвижка с обрезиненным клином чугунная фланцевая, с невыдвижным штоком, PN=16 кгс/см2 Ø100 с концевым выключателем для задвижек Гранар Гранар KR14 | Задвижка с обрезиненным клином чугунная фланцевая, с невыдвижным штоком, PN=16 кгс/см2 Ø100 с концевым выключателем для задвижек Гранар Гранар KR14 | шт. | шт. | 19338.516 | 16115.43 |  |  |  |  | ООО "Сфера ТГВ"
ЛС_02-01-14 | 14395 |  | Фильтр сетчатый чугунный, со сливной пробкой DN100 IS16 BM03B103795 | Фильтр сетчатый чугунный, со сливной пробкой DN100 IS16 BM03B103795 | шт. | шт. | 9599.22 | 7999.35 |  | 7999.35 |  |  | ООО "Торговый Дом АДЛ"
ЛС_02-01-14 | 14396 |  | Фильтр сетчатый чугунный, со сливной пробкой DN100 IS16 BM03B103795 | Фильтр сетчатый чугунный, со сливной пробкой DN100 IS16 BM03B103795 | шт. | шт. | 10079.184 | 8399.32 |  |  |  |  | ООО "Термопоток"
ЛС_02-01-14 | 14397 |  | Фильтр сетчатый чугунный, со сливной пробкой DN100 IS16 BM03B103795 | Фильтр сетчатый чугунный, со сливной пробкой DN100 IS16 BM03B103795 | шт. | шт. | 10271.16 | 8559.3 |  |  |  |  | ООО "Сфера ТГВ"
ЛС_02-01-14 | 14398 |  | Затвор дисковый поворотный межфланцевый PN=16 кгс/см2 Ø100 с концевыми выключателеми (диск из высокопроч. чуг.) рукоятка MN Гранвэл ЗП ВС | Затвор дисковый поворотный межфланцевый PN=16 кгс/см2 Ø100 с концевыми выключателеми (диск из высокопроч. чуг.) рукоятка MN Гранвэл ЗП ВС | шт. | шт. | 8671.02 | 7225.85 |  | 7225.85 |  |  | ООО "Торговый Дом АДЛ"
ЛС_02-01-14 | 14399 |  | Затвор дисковый поворотный межфланцевый PN=16 кгс/см2 Ø100 с концевыми выключателеми (диск из высокопроч. чуг.) рукоятка MN Гранвэл ЗП ВС | Затвор дисковый поворотный межфланцевый PN=16 кгс/см2 Ø100 с концевыми выключателеми (диск из высокопроч. чуг.) рукоятка MN Гранвэл ЗП ВС | шт. | шт. | 9104.568 | 7587.14 |  |  |  |  | ООО "Термопоток"
ЛС_02-01-14 | 14400 |  | Затвор дисковый поворотный межфланцевый PN=16 кгс/см2 Ø100 с концевыми выключателеми (диск из высокопроч. чуг.) рукоятка MN Гранвэл ЗП ВС | Затвор дисковый поворотный межфланцевый PN=16 кгс/см2 Ø100 с концевыми выключателеми (диск из высокопроч. чуг.) рукоятка MN Гранвэл ЗП ВС | шт. | шт. | 9277.992 | 7731.66 |  |  |  |  | ООО "Сфера ТГВ"
ЛС_02-01-14 | 14401 |  | Обратный клапан DN100 PN1,6 пожарный Гранлок серия CV16 DF04A395503 | Обратный клапан DN100 PN1,6 пожарный Гранлок серия CV16 DF04A395503 | шт. | шт. | 5535.54 | 4612.95 |  | 4612.95 |  |  | ООО "Торговый Дом АДЛ"
ЛС_02-01-14 | 14402 |  | Обратный клапан DN100 PN1,6 пожарный Гранлок серия CV16 DF04A395503 | Обратный клапан DN100 PN1,6 пожарный Гранлок серия CV16 DF04A395503 | шт. | шт. | 5812.32 | 4843.6 |  |  |  |  | ООО "Термопоток"
ЛС_02-01-14 | 14403 |  | Обратный клапан DN100 PN1,6 пожарный Гранлок серия CV16 DF04A395503 | Обратный клапан DN100 PN1,6 пожарный Гранлок серия CV16 DF04A395503 | шт. | шт. | 5923.032 | 4935.86 |  |  |  |  | ООО "Сфера ТГВ"
ЛС_02-01-14 | 14404 |  | Затвор дисковый поворотный межфланцевый PN=16 кгс/см2 Ø100 с концевыми выключателями (диск из нерж стали) рукоятка MN Гранвэл ЗП ВЛ | Затвор дисковый поворотный межфланцевый PN=16 кгс/см2 Ø100 с концевыми выключателями (диск из нерж стали) рукоятка MN Гранвэл ЗП ВЛ | шт. | шт. | 11217.96 | 9348.3 |  | 9348.3 |  |  | ООО "Торговый Дом АДЛ"
ЛС_02-01-14 | 14405 |  | Затвор дисковый поворотный межфланцевый PN=16 кгс/см2 Ø100 с концевыми выключателями (диск из нерж стали) рукоятка MN Гранвэл ЗП ВЛ | Затвор дисковый поворотный межфланцевый PN=16 кгс/см2 Ø100 с концевыми выключателями (диск из нерж стали) рукоятка MN Гранвэл ЗП ВЛ | шт. | шт. | 11778.864 | 9815.72 |  |  |  |  | ООО "Термопоток"
ЛС_02-01-14 | 14406 |  | Затвор дисковый поворотный межфланцевый PN=16 кгс/см2 Ø100 с концевыми выключателями (диск из нерж стали) рукоятка MN Гранвэл ЗП ВЛ | Затвор дисковый поворотный межфланцевый PN=16 кгс/см2 Ø100 с концевыми выключателями (диск из нерж стали) рукоятка MN Гранвэл ЗП ВЛ | шт. | шт. | 12003.216 | 10002.68 |  |  |  |  | ООО "Сфера ТГВ"
ЛС_02-01-14 | 14407 |  | Кран шаровый Ø12 BL-12-S | Кран шаровый Ø12 BL-12-S | шт. | шт. | 42664.8 | 35554 |  | 35554 |  |  | ООО «ЭлкомИнжиниринг»
ЛС_02-01-14 | 14408 |  | Кран шаровый Ø12 BL-12-S | Кран шаровый Ø12 BL-12-S | шт. | шт. | 44798.04 | 37331.7 |  |  |  |  | ООО "Современные лифтолвые технологии"
ЛС_02-01-14 | 14409 |  | Кран шаровый Ø12 BL-12-S | Кран шаровый Ø12 BL-12-S | шт. | шт. | 45651.336 | 38042.78 |  |  |  |  | Строительная компания ПРОГРЕСС
ЛС_02-01-14 | 14410 |  | Кран шаровый латунный с «рычагом» вр - вр PN=4,0 МПа DN 25 11Б27П1 А30 | Кран шаровый латунный с «рычагом» вр - вр PN=4,0 МПа DN 25 11Б27П1 А30 | шт. | шт. | 568.92 | 474.1 |  |  |  |  | ООО СМАРТЕКС ГРУПП
ЛС_02-01-14 | 14411 |  | Кран шаровый латунный с «рычагом» вр - вр PN=4,0 МПа DN 25 11Б27П1 А30 | Кран шаровый латунный с «рычагом» вр - вр PN=4,0 МПа DN 25 11Б27П1 А30 | шт. | шт. | 650.5 | 542.0833 |  |  |  |  | ООО "Стройэнергокомплект"
ЛС_02-01-14 | 14412 |  | Кран шаровый латунный с «рычагом» вр - вр PN=4,0 МПа DN 25 11Б27П1 А30 | Кран шаровый латунный с «рычагом» вр - вр PN=4,0 МПа DN 25 11Б27П1 А30 | шт. | шт. | 527.4 | 439.5 |  | 439.5 |  |  | ООО "Сантехкомплект"
ЛС_02-01-14 | 14413 |  | Трубопроводы | Трубопроводы
ЛС_02-01-14 | 14414 |  | Трубопроводы | Трубопроводы
ЛС_02-01-14 | 14415 |  | Трубопроводы | Трубопроводы
ЛС_02-01-14 | 14416 |  | Труба 12в х 1.5 выполненная по ГОСТ 19277-73 (или EN 10216-5) марка стали 12Х18Н10Т, прецизионной точности, с коэффициентом овальности не превышающим 0,05мм., Максимальное рабочее давление 20 Мпа ГОСТ 19277-73 (или EN 10216-5) | Труба 12в х 1.5 выполненная по ГОСТ 19277-73 (или EN 10216-5) марка стали 12Х18Н10Т, прецизионной точности, с коэффициентом овальности не превышающим 0,05мм., Максимальное рабочее давление 20 Мпа ГОСТ 19277-73 (или EN 10216-5) | м. | м. | 1219.128 | 1015.94 |  | 1015.94 |  |  | ООО «ЭлкомИнжиниринг»
ЛС_02-01-14 | 14417 |  | Труба 12в х 1.5 выполненная по ГОСТ 19277-73 (или EN 10216-5) марка стали 12Х18Н10Т, прецизионной точности, с коэффициентом овальности не превышающим 0,05мм., Максимальное рабочее давление 20 Мпа ГОСТ 19277-73 (или EN 10216-5) | Труба 12в х 1.5 выполненная по ГОСТ 19277-73 (или EN 10216-5) марка стали 12Х18Н10Т, прецизионной точности, с коэффициентом овальности не превышающим 0,05мм., Максимальное рабочее давление 20 Мпа ГОСТ 19277-73 (или EN 10216-5) | м. | м. | 1280.088 | 1066.74 |  |  |  |  | ООО "Современные лифтолвые технологии"
ЛС_02-01-14 | 14418 |  | Труба 12в х 1.5 выполненная по ГОСТ 19277-73 (или EN 10216-5) марка стали 12Х18Н10Т, прецизионной точности, с коэффициентом овальности не превышающим 0,05мм., Максимальное рабочее давление 20 Мпа ГОСТ 19277-73 (или EN 10216-5) | Труба 12в х 1.5 выполненная по ГОСТ 19277-73 (или EN 10216-5) марка стали 12Х18Н10Т, прецизионной точности, с коэффициентом овальности не превышающим 0,05мм., Максимальное рабочее давление 20 Мпа ГОСТ 19277-73 (или EN 10216-5) | м. | м. | 1304.472 | 1087.06 |  |  |  |  | Строительная компания ПРОГРЕСС
ЛС_02-01-14 | 14419 |  | Труба 38в х 3 выполненная по ГОСТ 19277-73 (или EN 10216-5) марка стали 12Х18Н10Т, прецизионной точности, с коэффициентом овальности не превышающим 0,05мм., Максимальное рабочее давление 20 Мпа ГОСТ 19277-73 (или EN 10216-5) | Труба 38в х 3 выполненная по ГОСТ 19277-73 (или EN 10216-5) марка стали 12Х18Н10Т, прецизионной точности, с коэффициентом овальности не превышающим 0,05мм., Максимальное рабочее давление 20 Мпа ГОСТ 19277-73 (или EN 10216-5) | м. | м. | 4764.444 | 3970.37 |  | 3970.37 |  |  | ООО «ЭлкомИнжиниринг»
ЛС_02-01-14 | 14420 |  | Труба 38в х 3 выполненная по ГОСТ 19277-73 (или EN 10216-5) марка стали 12Х18Н10Т, прецизионной точности, с коэффициентом овальности не превышающим 0,05мм., Максимальное рабочее давление 20 Мпа ГОСТ 19277-73 (или EN 10216-5) | Труба 38в х 3 выполненная по ГОСТ 19277-73 (или EN 10216-5) марка стали 12Х18Н10Т, прецизионной точности, с коэффициентом овальности не превышающим 0,05мм., Максимальное рабочее давление 20 Мпа ГОСТ 19277-73 (или EN 10216-5) | м. | м. | 5002.668 | 4168.89 |  |  |  |  | ООО "Современные лифтолвые технологии"
ЛС_02-01-14 | 14421 |  | Труба 38в х 3 выполненная по ГОСТ 19277-73 (или EN 10216-5) марка стали 12Х18Н10Т, прецизионной точности, с коэффициентом овальности не превышающим 0,05мм., Максимальное рабочее давление 20 Мпа ГОСТ 19277-73 (или EN 10216-5) | Труба 38в х 3 выполненная по ГОСТ 19277-73 (или EN 10216-5) марка стали 12Х18Н10Т, прецизионной точности, с коэффициентом овальности не превышающим 0,05мм., Максимальное рабочее давление 20 Мпа ГОСТ 19277-73 (или EN 10216-5) | м. | м. | 5097.948 | 4248.29 |  |  |  |  | Строительная компания ПРОГРЕСС
ЛС_02-01-14 | 14422 |  | Трубы стальные электросварные прямошовные, Д=108х4,0 мм ГОСТ 10704-91 | Трубы стальные электросварные прямошовные, Д=108х4,0 мм ГОСТ 10704-91 | м. | м.
ЛС_02-01-14 | 14423 |  | Трубы стальные электросварные прямошовные, Д=108х4,0 мм ГОСТ 10704-91 | Трубы стальные электросварные прямошовные, Д=108х4,0 мм ГОСТ 10704-91 | м. | м.
ЛС_02-01-14 | 14424 |  | Трубы стальные электросварные прямошовные, Д=108х4,0 мм ГОСТ 10704-91 | Трубы стальные электросварные прямошовные, Д=108х4,0 мм ГОСТ 10704-91 | м. | м.
ЛС_02-01-14 | 14425 |  | Трубы стальные водогазопроводные без цинк. покрытия, Д=50х3,5 мм ГОСТ 3262-75 | Трубы стальные водогазопроводные без цинк. покрытия, Д=50х3,5 мм ГОСТ 3262-75 | м. | м.
ЛС_02-01-14 | 14426 |  | Трубы стальные водогазопроводные без цинк. покрытия, Д=50х3,5 мм ГОСТ 3262-75 | Трубы стальные водогазопроводные без цинк. покрытия, Д=50х3,5 мм ГОСТ 3262-75 | м. | м.
ЛС_02-01-14 | 14427 |  | Трубы стальные водогазопроводные без цинк. покрытия, Д=50х3,5 мм ГОСТ 3262-75 | Трубы стальные водогазопроводные без цинк. покрытия, Д=50х3,5 мм ГОСТ 3262-75 | м. | м.
ЛС_02-01-14 | 14428 |  | Спринклерная секция | Спринклерная секция
ЛС_02-01-14 | 14429 |  | Спринклерная секция | Спринклерная секция
ЛС_02-01-14 | 14430 |  | Спринклерная секция | Спринклерная секция
ЛС_02-01-14 | 14431 |  | Распылитель спринклерный S2, Tср 68° S2-68 | Распылитель спринклерный S2, Tср 68° S2-68 | шт. | шт. | 16443 | 13702.5 |  | 13702.5 |  |  | ООО «ЭлкомИнжиниринг»
ЛС_02-01-14 | 14432 |  | Распылитель спринклерный S2, Tср 68° S2-68 | Распылитель спринклерный S2, Tср 68° S2-68 | шт. | шт. | 17265.15 | 14387.625 |  |  |  |  | ООО "Современные лифтолвые технологии"
ЛС_02-01-14 | 14433 |  | Распылитель спринклерный S2, Tср 68° S2-68 | Распылитель спринклерный S2, Tср 68° S2-68 | шт. | шт. | 17594.01 | 14661.675 |  |  |  |  | Строительная компания ПРОГРЕСС
ЛС_02-01-14 | 14434 |  | Соединительные части | Соединительные части
ЛС_02-01-14 | 14435 |  | Соединительные части | Соединительные части
ЛС_02-01-14 | 14436 |  | Соединительные части | Соединительные части
ЛС_02-01-14 | 14437 |  | Тройник TrR-38-12-S-A TrR-38-12-S-A | Тройник TrR-38-12-S-A TrR-38-12-S-A | шт. | шт. | 50094.804 | 41745.67 |  | 41745.67 |  |  | ООО «ЭлкомИнжиниринг»
ЛС_02-01-14 | 14438 |  | Тройник TrR-38-12-S-A TrR-38-12-S-A | Тройник TrR-38-12-S-A TrR-38-12-S-A | шт. | шт. | 52599.552 | 43832.96 |  |  |  |  | ООО "Современные лифтолвые технологии"
ЛС_02-01-14 | 14439 |  | Тройник TrR-38-12-S-A TrR-38-12-S-A | Тройник TrR-38-12-S-A TrR-38-12-S-A | шт. | шт. | 53601.444 | 44667.87 |  |  |  |  | Строительная компания ПРОГРЕСС
ЛС_02-01-14 | 14440 |  | Тройник Tr-12-S Tr-12-S | Тройник Tr-12-S Tr-12-S | шт. | шт. | 11345.184 | 9454.32 |  | 9454.32 |  |  | ООО «ЭлкомИнжиниринг»
ЛС_02-01-14 | 14441 |  | Тройник Tr-12-S Tr-12-S | Тройник Tr-12-S Tr-12-S | шт. | шт. | 11912.448 | 9927.04 |  |  |  |  | ООО "Современные лифтолвые технологии"
ЛС_02-01-14 | 14442 |  | Тройник Tr-12-S Tr-12-S | Тройник Tr-12-S Tr-12-S | шт. | шт. | 12139.344 | 10116.12 |  |  |  |  | Строительная компания ПРОГРЕСС
ЛС_02-01-14 | 14443 |  | Тройник Tr-38-S Tr-38-S | Тройник Tr-38-S Tr-38-S | шт. | шт. | 26910.504 | 22425.42 |  | 22425.42 |  |  | ООО «ЭлкомИнжиниринг»
ЛС_02-01-14 | 14444 |  | Тройник Tr-38-S Tr-38-S | Тройник Tr-38-S Tr-38-S | шт. | шт. | 28256.028 | 23546.69 |  |  |  |  | ООО "Современные лифтолвые технологии"
ЛС_02-01-14 | 14445 |  | Тройник Tr-38-S Tr-38-S | Тройник Tr-38-S Tr-38-S | шт. | шт. | 28794.24 | 23995.2 |  |  |  |  | Строительная компания ПРОГРЕСС
ЛС_02-01-14 | 14446 |  | Муфта St-38-S St-38-S | Муфта St-38-S St-38-S | шт. | шт. | 15460.356 | 12883.63 |  | 12883.63 |  |  | ООО «ЭлкомИнжиниринг»
ЛС_02-01-14 | 14447 |  | Муфта St-38-S St-38-S | Муфта St-38-S St-38-S | шт. | шт. | 18260.364 | 15216.97 |  |  |  |  | ООО "Современные лифтолвые технологии"
ЛС_02-01-14 | 14448 |  | Муфта St-38-S St-38-S | Муфта St-38-S St-38-S | шт. | шт. | 28794.24 | 23995.2 |  |  |  |  | Строительная компания ПРОГРЕСС
ЛС_02-01-14 | 14449 |  | Накидная гайка - 12 | Накидная гайка - 12 | шт. | шт. | 1305.588 | 1087.99 |  | 1087.99 |  |  | ООО «ЭлкомИнжиниринг»
ЛС_02-01-14 | 14450 |  | Накидная гайка - 12 | Накидная гайка - 12 | шт. | шт. | 1370.868 | 1142.39 |  |  |  |  | ООО "Современные лифтолвые технологии"
ЛС_02-01-14 | 14451 |  | Накидная гайка - 12 | Накидная гайка - 12 | шт. | шт. | 1396.98 | 1164.15 |  |  |  |  | Строительная компания ПРОГРЕСС
ЛС_02-01-14 | 14452 |  | Накидная гайка - 38 | Накидная гайка - 38 | шт. | шт. | 4429.968 | 3691.64 |  | 3691.64 |  |  | ООО «ЭлкомИнжиниринг»
ЛС_02-01-14 | 14453 |  | Накидная гайка - 38 | Накидная гайка - 38 | шт. | шт. | 4651.44 | 3876.2 |  |  |  |  | ООО "Современные лифтолвые технологии"
ЛС_02-01-14 | 14454 |  | Накидная гайка - 38 | Накидная гайка - 38 | шт. | шт. | 4740.072 | 3950.06 |  |  |  |  | Строительная компания ПРОГРЕСС
ЛС_02-01-14 | 14455 |  | Кольцо врезное 12 | Кольцо врезное 12 | шт. | шт. | 334.224 | 278.52 |  | 278.52 |  |  | ООО «ЭлкомИнжиниринг»
ЛС_02-01-14 | 14456 |  | Кольцо врезное 12 | Кольцо врезное 12 | шт. | шт. | 350.94 | 292.45 |  |  |  |  | ООО "Современные лифтолвые технологии"
ЛС_02-01-14 | 14457 |  | Кольцо врезное 12 | Кольцо врезное 12 | шт. | шт. | 357.624 | 298.02 |  |  |  |  | Строительная компания ПРОГРЕСС
ЛС_02-01-14 | 14458 |  | Кольцо врезное 38 | Кольцо врезное 38 | шт. | шт. | 770.412 | 642.01 |  | 642.01 |  |  | ООО «ЭлкомИнжиниринг»
ЛС_02-01-14 | 14459 |  | Кольцо врезное 38 | Кольцо врезное 38 | шт. | шт. | 808.932 | 674.11 |  |  |  |  | ООО "Современные лифтолвые технологии"
ЛС_02-01-14 | 14460 |  | Кольцо врезное 38 | Кольцо врезное 38 | шт. | шт. | 824.34 | 686.95 |  |  |  |  | Строительная компания ПРОГРЕСС
ЛС_02-01-14 | 14461 |  | Муфта крепления оросителя угловая SM-3 | Муфта крепления оросителя угловая SM-3 | шт. | шт. | 15460.356 | 12883.63 |  | 12883.63 |  |  | ООО «ЭлкомИнжиниринг»
ЛС_02-01-14 | 14462 |  | Муфта крепления оросителя угловая SM-3 | Муфта крепления оросителя угловая SM-3 | шт. | шт. | 16233.372 | 13527.81 |  |  |  |  | ООО "Современные лифтолвые технологии"
ЛС_02-01-14 | 14463 |  | Муфта крепления оросителя угловая SM-3 | Муфта крепления оросителя угловая SM-3 | шт. | шт. | 16542.588 | 13785.49 |  |  |  |  | Строительная компания ПРОГРЕСС
ЛС_02-01-14 | 14464 |  | Заглушка испытательная (тестовая ЗТО) | Заглушка испытательная (тестовая ЗТО) | шт. | шт. | 769.332 | 641.11 |  | 641.11 |  |  | ООО «ЭлкомИнжиниринг»
ЛС_02-01-14 | 14465 |  | Заглушка испытательная (тестовая ЗТО) | Заглушка испытательная (тестовая ЗТО) | шт. | шт. | 1480.974 | 1234.145 |  |  |  |  | ООО "Современные лифтолвые технологии"
ЛС_02-01-14 | 14466 |  | Заглушка испытательная (тестовая ЗТО) | Заглушка испытательная (тестовая ЗТО) | шт. | шт. | 823.188 | 685.99 |  |  |  |  | Строительная компания ПРОГРЕСС
ЛС_02-01-14 | 14467 |  | Фланец стальной приварной встык Ду100-16 ворот ГОСТ 33259-2015 | Фланец стальной приварной встык Ду100-16 ворот ГОСТ 33259-2015 | шт. | шт.
ЛС_02-01-14 | 14468 |  | Фланец стальной приварной встык Ду100-16 ворот ГОСТ 33259-2015 | Фланец стальной приварной встык Ду100-16 ворот ГОСТ 33259-2015 | шт. | шт.
ЛС_02-01-14 | 14469 |  | Фланец стальной приварной встык Ду100-16 ворот ГОСТ 33259-2015 | Фланец стальной приварной встык Ду100-16 ворот ГОСТ 33259-2015 | шт. | шт.
ЛС_02-01-14 | 14470 |  | Фланец стальной приварной встык Ду80-16 ворот ГОСТ 33259-2015 | Фланец стальной приварной встык Ду80-16 ворот ГОСТ 33259-2015 | шт. | шт. | 93136.596 | 77613.83 |  | 77613.83 |  |  | ООО «ЭлкомИнжиниринг»
ЛС_02-01-14 | 14471 |  | Фланец стальной приварной встык Ду80-16 ворот ГОСТ 33259-2015 | Фланец стальной приварной встык Ду80-16 ворот ГОСТ 33259-2015 | шт. | шт. | 97793.424 | 81494.52 |  |  |  |  | ООО "Современные лифтолвые технологии"
ЛС_02-01-14 | 14472 |  | Фланец стальной приварной встык Ду80-16 ворот ГОСТ 33259-2015 | Фланец стальной приварной встык Ду80-16 ворот ГОСТ 33259-2015 | шт. | шт. | 99656.16 | 83046.8 |  |  |  |  | Строительная компания ПРОГРЕСС
ЛС_02-01-14 | 14473 |  | Тройник стальной равнопроходный Ду=100 мм ГОСТ 17376-2001 | Тройник стальной равнопроходный Ду=100 мм ГОСТ 17376-2001 | шт. | шт.
ЛС_02-01-14 | 14474 |  | Тройник стальной равнопроходный Ду=100 мм ГОСТ 17376-2001 | Тройник стальной равнопроходный Ду=100 мм ГОСТ 17376-2001 | шт. | шт.
ЛС_02-01-14 | 14475 |  | Тройник стальной равнопроходный Ду=100 мм ГОСТ 17376-2001 | Тройник стальной равнопроходный Ду=100 мм ГОСТ 17376-2001 | шт. | шт.
ЛС_02-01-14 | 14476 |  | Тройник стальной переходной Ду=100х50 мм ГОСТ 17376-2001 | Тройник стальной переходной Ду=100х50 мм ГОСТ 17376-2001 | шт. | шт.
ЛС_02-01-14 | 14477 |  | Тройник стальной переходной Ду=100х50 мм ГОСТ 17376-2001 | Тройник стальной переходной Ду=100х50 мм ГОСТ 17376-2001 | шт. | шт.
ЛС_02-01-14 | 14478 |  | Тройник стальной переходной Ду=100х50 мм ГОСТ 17376-2001 | Тройник стальной переходной Ду=100х50 мм ГОСТ 17376-2001 | шт. | шт.
ЛС_02-01-14 | 14479 |  | Отвод 900 стальной крутоизогнутый бесшовный. Ду 100 мм ГОСТ 17375-2001 | Отвод 900 стальной крутоизогнутый бесшовный. Ду 100 мм ГОСТ 17375-2001 | шт. | шт. | 385.86 | 321.55 |  | 321.55 |  |  | ООО "АРМАСЕТИ ИМПОРТ"
ЛС_02-01-14 | 14480 |  | Отвод 900 стальной крутоизогнутый бесшовный. Ду 100 мм ГОСТ 17375-2001 | Отвод 900 стальной крутоизогнутый бесшовный. Ду 100 мм ГОСТ 17375-2001 | шт. | шт. | 655.2 | 546 |  |  |  |  | АО "Металлсервис"
ЛС_02-01-14 | 14481 |  | Отвод 900 стальной крутоизогнутый бесшовный. Ду 100 мм ГОСТ 17375-2001 | Отвод 900 стальной крутоизогнутый бесшовный. Ду 100 мм ГОСТ 17375-2001 | шт. | шт. | 430.56 | 358.8 |  |  |  |  | ООО "Сантехекомплект"
ЛС_02-01-14 | 14482 |  | Отвод 900 стальной крутоизогнутый бесшовный. Ду 50 мм ГОСТ 17375-2001 | Отвод 900 стальной крутоизогнутый бесшовный. Ду 50 мм ГОСТ 17375-2001 | шт. | шт. | 154.19 | 128.4917 |  | 128.4917 |  |  | ООО "АРМАСЕТИ ИМПОРТ"
ЛС_02-01-14 | 14483 |  | Отвод 900 стальной крутоизогнутый бесшовный. Ду 50 мм ГОСТ 17375-2001 | Отвод 900 стальной крутоизогнутый бесшовный. Ду 50 мм ГОСТ 17375-2001 | шт. | шт. | 324 | 270 |  |  |  |  | АО "Металлсервис"
ЛС_02-01-14 | 14484 |  | Отвод 900 стальной крутоизогнутый бесшовный. Ду 50 мм ГОСТ 17375-2001 | Отвод 900 стальной крутоизогнутый бесшовный. Ду 50 мм ГОСТ 17375-2001 | шт. | шт. | 219.36 | 182.8 |  |  |  |  | ООО "Сантехекомплект"
ЛС_02-01-14 | 14485 |  | Материалы | Материалы
ЛС_02-01-14 | 14486 |  | Материалы | Материалы
ЛС_02-01-14 | 14487 |  | Материалы | Материалы
ЛС_02-01-14 | 14488 |  | Крепления оцинкованные | Крепления оцинкованные | кг. | кг. | 6.5502 | 5.4585 |  | 5.4585 |  |  | ООО "ЛАНИТ-Норд"
ЛС_02-01-14 | 14489 |  | Крепления оцинкованные | Крепления оцинкованные | кг. | кг. | 6.6506 | 5.5422 |  |  |  |  | ООО «Секьюр АЙТИ»
ЛС_02-01-14 | 14490 |  | Крепления оцинкованные | Крепления оцинкованные | кг. | кг. | 6.6036 | 5.503 |  |  |  |  | ООО «Инфра Электро»
ЛС_02-01-14 | 14491 |  | Трубный зажим 12 | Трубный зажим 12 | уп. | уп. | 27514.776 | 22928.98 |  | 22928.98 |  |  | ООО «ЭлкомИнжиниринг»
ЛС_02-01-14 | 14492 |  | Трубный зажим 12 | Трубный зажим 12 | уп. | уп. | 28890.504 | 24075.42 |  |  |  |  | ООО "Современные лифтолвые технологии"
ЛС_02-01-14 | 14493 |  | Трубный зажим 12 | Трубный зажим 12 | уп. | уп. | 29440.8 | 24534 |  |  |  |  | Строительная компания ПРОГРЕСС
ЛС_02-01-14 | 14494 |  | Трубный зажим 38 | Трубный зажим 38 | уп. | уп. | 93136.596 | 77613.83 |  | 77613.83 |  |  | ООО «ЭлкомИнжиниринг»
ЛС_02-01-14 | 14495 |  | Трубный зажим 38 | Трубный зажим 38 | уп. | уп. | 97793.424 | 81494.52 |  |  |  |  | ООО "Современные лифтолвые технологии"
ЛС_02-01-14 | 14496 |  | Трубный зажим 38 | Трубный зажим 38 | уп. | уп. | 99656.16 | 83046.8 |  |  |  |  | Строительная компания ПРОГРЕСС
ЛС_02-01-14 | 14497 |  | Эмаль цвет зеленый (покраска в один слой) ПФ-115 | Эмаль цвет зеленый (покраска в один слой) ПФ-115 | кг. | кг.
ЛС_02-01-14 | 14498 |  | Эмаль цвет зеленый (покраска в один слой) ПФ-115 | Эмаль цвет зеленый (покраска в один слой) ПФ-115 | кг. | кг.
ЛС_02-01-14 | 14499 |  | Эмаль цвет зеленый (покраска в один слой) ПФ-115 | Эмаль цвет зеленый (покраска в один слой) ПФ-115 | кг. | кг.
ЛС_02-01-14 | 14500 |  | Грунт (покраска в два слоя) ГФ-021 | Грунт (покраска в два слоя) ГФ-021 | кг. | кг. | 617 | 514.1667 |  | 514.1667 |  |  | ООО "Строительный Торговый Дом СКС",
ЛС_02-01-14 | 14501 |  | Грунт (покраска в два слоя) ГФ-021 | Грунт (покраска в два слоя) ГФ-021 | кг. | кг.
ЛС_02-01-14 | 14502 |  | Грунт (покраска в два слоя) ГФ-021 | Грунт (покраска в два слоя) ГФ-021 | кг. | кг.
ЛС_02-01-14 | 14503 |  | Противопожарный высокоэластичный герметик ОГНЕЗА-ВГ 3 кг (в три слоя) | Противопожарный высокоэластичный герметик ОГНЕЗА-ВГ 3 кг (в три слоя) | шт. | шт. | 4699 | 3915.8333 |  | 3915.8333 |  |  | ООО "ОГНЕЗА"
ЛС_02-01-14 | 14504 |  | Противопожарный высокоэластичный герметик ОГНЕЗА-ВГ 3 кг (в три слоя) | Противопожарный высокоэластичный герметик ОГНЕЗА-ВГ 3 кг (в три слоя) | шт. | шт. | 4699 | 3915.8333 |  | 3915.8333 |  |  | ООО "ТОНЕКО"
ЛС_02-01-14 | 14505 |  | Противопожарный высокоэластичный герметик ОГНЕЗА-ВГ 3 кг (в три слоя) | Противопожарный высокоэластичный герметик ОГНЕЗА-ВГ 3 кг (в три слоя) | шт. | шт. | 4699 | 3915.8333 |  | 3915.8333 |  |  | ООО "Ремстрой"
ЛС_02-01-14 | 14506 |  | Плита огнезащита Rockwool FT BARRIER (1000x600x50, 0,6) T100 (НГ по ГОСТ 30244-94) Rockwool FT BARRIER | Плита огнезащита Rockwool FT BARRIER (1000x600x50, 0,6) T100 (НГ по ГОСТ 30244-94) Rockwool FT BARRIER | шт. | шт. | 5079 | 4232.5 |  | 4232.5 |  |  | ООО "ОГНЕЗА"
ЛС_02-01-14 | 14507 |  | Плита огнезащита Rockwool FT BARRIER (1000x600x50, 0,6) T100 (НГ по ГОСТ 30244-94) Rockwool FT BARRIER | Плита огнезащита Rockwool FT BARRIER (1000x600x50, 0,6) T100 (НГ по ГОСТ 30244-94) Rockwool FT BARRIER | шт. | шт. | 6094.8 | 5079 |  |  |  |  | ООО "ТОНЕКО"
ЛС_02-01-14 | 14508 |  | Плита огнезащита Rockwool FT BARRIER (1000x600x50, 0,6) T100 (НГ по ГОСТ 30244-94) Rockwool FT BARRIER | Плита огнезащита Rockwool FT BARRIER (1000x600x50, 0,6) T100 (НГ по ГОСТ 30244-94) Rockwool FT BARRIER | шт. | шт. | 5079 | 4232.5 |  | 4232.5 |  |  | ООО "Ремстрой"
ЛС_02-01-14 | 14509 |  | Вестибюль. ЕДЦМ. Надземная часть | Вестибюль. ЕДЦМ. Надземная часть
ЛС_02-01-14 | 14510 |  | Вестибюль. ЕДЦМ. Надземная часть | Вестибюль. ЕДЦМ. Надземная часть
ЛС_02-01-14 | 14511 |  | Вестибюль. ЕДЦМ. Надземная часть | Вестибюль. ЕДЦМ. Надземная часть
ЛС_02-01-14 | 14512 |  | Автоматическая установка водяного пожаротушения | Автоматическая установка водяного пожаротушения
ЛС_02-01-14 | 14513 |  | Автоматическая установка водяного пожаротушения | Автоматическая установка водяного пожаротушения
ЛС_02-01-14 | 14514 |  | Автоматическая установка водяного пожаротушения | Автоматическая установка водяного пожаротушения
ЛС_02-01-14 | 14515 |  | Оборудование | Оборудование
ЛС_02-01-14 | 14516 |  | Оборудование | Оборудование
ЛС_02-01-14 | 14517 |  | Оборудование | Оборудование
ЛС_02-01-14 | 14518 |  | Автоматизированная пожарная насосная установка "ЛИНАС" со встроенным в станцию управления АВР, с разделительными задвижками на коллекторах установки, со шкафом управления, с измерительными приборами и датчиками c двумя насосами (1 рабочий + 1 резервный + жокей насос) Q= 58,32 м3/час H=40 м P=11 кВт АНПУ 2 АЦМС 4066-2-1 РК-02-26(АЦМС 4003-13, бак 100 л)-31-37-39 PN16 | Автоматизированная пожарная насосная установка "ЛИНАС" со встроенным в станцию управления АВР, с разделительными задвижками на коллекторах установки, со шкафом управления, с измерительными приборами и датчиками c двумя насосами (1 рабочий + 1 резервный + жокей насос) Q= 58,32 м3/час H=40 м P=11 кВт АНПУ 2 АЦМС 4066-2-1 РК-02-26(АЦМС 4003-13, бак 100 л)-31-37-39 PN16 | компл. | компл. | 2159824 | 1799853.3333 |  | 1799853.3333 |  |  | ООО "ЛИНАС"
ЛС_02-01-14 | 14519 |  | Автоматизированная пожарная насосная установка "ЛИНАС" со встроенным в станцию управления АВР, с разделительными задвижками на коллекторах установки, со шкафом управления, с измерительными приборами и датчиками c двумя насосами (1 рабочий + 1 резервный + жокей насос) Q= 58,32 м3/час H=40 м P=11 кВт АНПУ 2 АЦМС 4066-2-1 РК-02-26(АЦМС 4003-13, бак 100 л)-31-37-39 PN16 | Автоматизированная пожарная насосная установка "ЛИНАС" со встроенным в станцию управления АВР, с разделительными задвижками на коллекторах установки, со шкафом управления, с измерительными приборами и датчиками c двумя насосами (1 рабочий + 1 резервный + жокей насос) Q= 58,32 м3/час H=40 м P=11 кВт АНПУ 2 АЦМС 4066-2-1 РК-02-26(АЦМС 4003-13, бак 100 л)-31-37-39 PN16 | компл. | компл. | 2843798 | 2369831.6667 |  |  |  |  | ООО "Промкомплект"
ЛС_02-01-14 | 14520 |  | Автоматизированная пожарная насосная установка "ЛИНАС" со встроенным в станцию управления АВР, с разделительными задвижками на коллекторах установки, со шкафом управления, с измерительными приборами и датчиками c двумя насосами (1 рабочий + 1 резервный + жокей насос) Q= 58,32 м3/час H=40 м P=11 кВт АНПУ 2 АЦМС 4066-2-1 РК-02-26(АЦМС 4003-13, бак 100 л)-31-37-39 PN16 | Автоматизированная пожарная насосная установка "ЛИНАС" со встроенным в станцию управления АВР, с разделительными задвижками на коллекторах установки, со шкафом управления, с измерительными приборами и датчиками c двумя насосами (1 рабочий + 1 резервный + жокей насос) Q= 58,32 м3/час H=40 м P=11 кВт АНПУ 2 АЦМС 4066-2-1 РК-02-26(АЦМС 4003-13, бак 100 л)-31-37-39 PN16 | компл. | компл.
ЛС_02-01-14 | 14521 |  | Спринклерный узел управления водозаполненный УУ-С100/1,6В-ВФ.04-01 "Прямоточный -100" (с камерой задержки) с необходимой обвязкой и сигнализаторами давления | Спринклерный узел управления водозаполненный УУ-С100/1,6В-ВФ.04-01 "Прямоточный -100" (с камерой задержки) с необходимой обвязкой и сигнализаторами давления | компл. | компл. | 435868.98 | 363224.15 |  | 363224.15 |  |  | ООО «ЭлкомИнжиниринг»
ЛС_02-01-14 | 14522 |  | Спринклерный узел управления водозаполненный УУ-С100/1,6В-ВФ.04-01 "Прямоточный -100" (с камерой задержки) с необходимой обвязкой и сигнализаторами давления | Спринклерный узел управления водозаполненный УУ-С100/1,6В-ВФ.04-01 "Прямоточный -100" (с камерой задержки) с необходимой обвязкой и сигнализаторами давления | компл. | компл. | 457662.432 | 381385.36 |  |  |  |  | ООО "Современные лифтолвые технологии"
ЛС_02-01-14 | 14523 |  | Спринклерный узел управления водозаполненный УУ-С100/1,6В-ВФ.04-01 "Прямоточный -100" (с камерой задержки) с необходимой обвязкой и сигнализаторами давления | Спринклерный узел управления водозаполненный УУ-С100/1,6В-ВФ.04-01 "Прямоточный -100" (с камерой задержки) с необходимой обвязкой и сигнализаторами давления | компл. | компл. | 466379.808 | 388649.84 |  |  |  |  | Строительная компания ПРОГРЕСС
ЛС_02-01-14 | 14524 |  | Трубопроводная арматура | Трубопроводная арматура
ЛС_02-01-14 | 14525 |  | Трубопроводная арматура | Трубопроводная арматура
ЛС_02-01-14 | 14526 |  | Трубопроводная арматура | Трубопроводная арматура
ЛС_02-01-14 | 14527 |  | Затвор дисковый поворотный межфланцевый PN=16 кгс/см2 Ø100 с концевыми выключателеми (диск из высокопроч. чуг.) рукоятка MN Гранвэл ЗП ВС | Затвор дисковый поворотный межфланцевый PN=16 кгс/см2 Ø100 с концевыми выключателеми (диск из высокопроч. чуг.) рукоятка MN Гранвэл ЗП ВС | шт. | шт. | 8671.02 | 7225.85 |  | 7225.85 |  |  | ООО "Торговый Дом АДЛ"
ЛС_02-01-14 | 14528 |  | Затвор дисковый поворотный межфланцевый PN=16 кгс/см2 Ø100 с концевыми выключателеми (диск из высокопроч. чуг.) рукоятка MN Гранвэл ЗП ВС | Затвор дисковый поворотный межфланцевый PN=16 кгс/см2 Ø100 с концевыми выключателеми (диск из высокопроч. чуг.) рукоятка MN Гранвэл ЗП ВС | шт. | шт. | 9104.568 | 7587.14 |  |  |  |  | ООО "Термопоток"
ЛС_02-01-14 | 14529 |  | Затвор дисковый поворотный межфланцевый PN=16 кгс/см2 Ø100 с концевыми выключателеми (диск из высокопроч. чуг.) рукоятка MN Гранвэл ЗП ВС | Затвор дисковый поворотный межфланцевый PN=16 кгс/см2 Ø100 с концевыми выключателеми (диск из высокопроч. чуг.) рукоятка MN Гранвэл ЗП ВС | шт. | шт. | 9277.992 | 7731.66 |  |  |  |  | ООО "Сфера ТГВ"
ЛС_02-01-14 | 14530 |  | Обратный клапан DN80 PN1,6 пожарный Гранлок серия CV16 DF04A395501 | Обратный клапан DN80 PN1,6 пожарный Гранлок серия CV16 DF04A395501 | шт. | шт. | 4160.58 | 3467.15 |  | 3467.15 |  |  | ООО "Торговый Дом АДЛ"
ЛС_02-01-14 | 14531 |  | Обратный клапан DN80 PN1,6 пожарный Гранлок серия CV16 DF04A395501 | Обратный клапан DN80 PN1,6 пожарный Гранлок серия CV16 DF04A395501 | шт. | шт. | 4368.612 | 3640.51 |  |  |  |  | ООО "Термопоток"
ЛС_02-01-14 | 14532 |  | Обратный клапан DN80 PN1,6 пожарный Гранлок серия CV16 DF04A395501 | Обратный клапан DN80 PN1,6 пожарный Гранлок серия CV16 DF04A395501 | шт. | шт. | 4451.82 | 3709.85 |  |  |  |  | ООО "Сфера ТГВ"
ЛС_02-01-14 | 14533 |  | Кран шаровый латунный с «рычагом» вр - вр PN=4,0 МПа DN 25 11Б27П1 А30 | Кран шаровый латунный с «рычагом» вр - вр PN=4,0 МПа DN 25 11Б27П1 А30 | шт. | шт. | 568.92 | 474.1 |  |  |  |  | ООО СМАРТЕКС ГРУПП
ЛС_02-01-14 | 14534 |  | Кран шаровый латунный с «рычагом» вр - вр PN=4,0 МПа DN 25 11Б27П1 А30 | Кран шаровый латунный с «рычагом» вр - вр PN=4,0 МПа DN 25 11Б27П1 А30 | шт. | шт. | 650.5 | 542.0833 |  |  |  |  | ООО "Стройэнергокомплект"
ЛС_02-01-14 | 14535 |  | Кран шаровый латунный с «рычагом» вр - вр PN=4,0 МПа DN 25 11Б27П1 А30 | Кран шаровый латунный с «рычагом» вр - вр PN=4,0 МПа DN 25 11Б27П1 А30 | шт. | шт. | 527.4 | 439.5 |  | 439.5 |  |  | ООО "Сантехкомплект"
ЛС_02-01-14 | 14536 |  | Кран шаровый латунный с «рычагом» вр - вр PN=4,0 МПа DN 50 11Б27П1 А30 | Кран шаровый латунный с «рычагом» вр - вр PN=4,0 МПа DN 50 11Б27П1 А30 | шт. | шт. | 2212.77 | 1843.975 |  | 1843.975 |  |  | ООО СМАРТЕКС ГРУПП
ЛС_02-01-14 | 14537 |  | Кран шаровый латунный с «рычагом» вр - вр PN=4,0 МПа DN 50 11Б27П1 А30 | Кран шаровый латунный с «рычагом» вр - вр PN=4,0 МПа DN 50 11Б27П1 А30 | шт. | шт. | 2344 | 1953.3333 |  |  |  |  | ООО "Стройэнергокомплект"
ЛС_02-01-14 | 14538 |  | Кран шаровый латунный с «рычагом» вр - вр PN=4,0 МПа DN 50 11Б27П1 А30 | Кран шаровый латунный с «рычагом» вр - вр PN=4,0 МПа DN 50 11Б27П1 А30 | шт. | шт. | 2225.9 | 1854.9167 |  |  |  |  | ООО "Сантехкомплект"
ЛС_02-01-14 | 14539 |  | Трубопроводы | Трубопроводы
ЛС_02-01-14 | 14540 |  | Трубопроводы | Трубопроводы
ЛС_02-01-14 | 14541 |  | Трубопроводы | Трубопроводы
ЛС_02-01-14 | 14542 |  | Трубы стальные водогазопроводные без цинк. покрытия, Д=20х2,8 мм ГОСТ 3262-75 | Трубы стальные водогазопроводные без цинк. покрытия, Д=20х2,8 мм ГОСТ 3262-75 | м. | м.
ЛС_02-01-14 | 14543 |  | Трубы стальные водогазопроводные без цинк. покрытия, Д=20х2,8 мм ГОСТ 3262-75 | Трубы стальные водогазопроводные без цинк. покрытия, Д=20х2,8 мм ГОСТ 3262-75 | м. | м.
ЛС_02-01-14 | 14544 |  | Трубы стальные водогазопроводные без цинк. покрытия, Д=20х2,8 мм ГОСТ 3262-75 | Трубы стальные водогазопроводные без цинк. покрытия, Д=20х2,8 мм ГОСТ 3262-75 | м. | м.
ЛС_02-01-14 | 14545 |  | Трубы стальные водогазопроводные без цинк. покрытия, Д=25х3,2 мм ГОСТ 3262-75 | Трубы стальные водогазопроводные без цинк. покрытия, Д=25х3,2 мм ГОСТ 3262-75 | м. | м.
ЛС_02-01-14 | 14546 |  | Трубы стальные водогазопроводные без цинк. покрытия, Д=25х3,2 мм ГОСТ 3262-75 | Трубы стальные водогазопроводные без цинк. покрытия, Д=25х3,2 мм ГОСТ 3262-75 | м. | м.
ЛС_02-01-14 | 14547 |  | Трубы стальные водогазопроводные без цинк. покрытия, Д=25х3,2 мм ГОСТ 3262-75 | Трубы стальные водогазопроводные без цинк. покрытия, Д=25х3,2 мм ГОСТ 3262-75 | м. | м.
ЛС_02-01-14 | 14548 |  | Трубы стальные водогазопроводные без цинк. покрытия, Д=76х3,5 мм ГОСТ 3262-75 | Трубы стальные водогазопроводные без цинк. покрытия, Д=76х3,5 мм ГОСТ 3262-75 | м. | м.
ЛС_02-01-14 | 14549 |  | Трубы стальные водогазопроводные без цинк. покрытия, Д=76х3,5 мм ГОСТ 3262-75 | Трубы стальные водогазопроводные без цинк. покрытия, Д=76х3,5 мм ГОСТ 3262-75 | м. | м.
ЛС_02-01-14 | 14550 |  | Трубы стальные водогазопроводные без цинк. покрытия, Д=76х3,5 мм ГОСТ 3262-75 | Трубы стальные водогазопроводные без цинк. покрытия, Д=76х3,5 мм ГОСТ 3262-75 | м. | м.
ЛС_02-01-14 | 14551 |  | Трубы стальные водогазопроводные без цинк. покрытия, Д=50х3,5 мм ГОСТ 3262-75 | Трубы стальные водогазопроводные без цинк. покрытия, Д=50х3,5 мм ГОСТ 3262-75 | м. | м.
ЛС_02-01-14 | 14552 |  | Трубы стальные водогазопроводные без цинк. покрытия, Д=50х3,5 мм ГОСТ 3262-75 | Трубы стальные водогазопроводные без цинк. покрытия, Д=50х3,5 мм ГОСТ 3262-75 | м. | м.
ЛС_02-01-14 | 14553 |  | Трубы стальные водогазопроводные без цинк. покрытия, Д=50х3,5 мм ГОСТ 3262-75 | Трубы стальные водогазопроводные без цинк. покрытия, Д=50х3,5 мм ГОСТ 3262-75 | м. | м.
ЛС_02-01-14 | 14554 |  | Трубы стальные электросварные прямошовные, Д=89х3,5 мм ГОСТ 10704-91 | Трубы стальные электросварные прямошовные, Д=89х3,5 мм ГОСТ 10704-91 | м. | м.
ЛС_02-01-14 | 14555 |  | Трубы стальные электросварные прямошовные, Д=89х3,5 мм ГОСТ 10704-91 | Трубы стальные электросварные прямошовные, Д=89х3,5 мм ГОСТ 10704-91 | м. | м.
ЛС_02-01-14 | 14556 |  | Трубы стальные электросварные прямошовные, Д=89х3,5 мм ГОСТ 10704-91 | Трубы стальные электросварные прямошовные, Д=89х3,5 мм ГОСТ 10704-91 | м. | м.
ЛС_02-01-14 | 14557 |  | Трубы стальные электросварные прямошовные, Д=108х4,0 мм ГОСТ 10704-91 | Трубы стальные электросварные прямошовные, Д=108х4,0 мм ГОСТ 10704-91 | м. | м.
ЛС_02-01-14 | 14558 |  | Трубы стальные электросварные прямошовные, Д=108х4,0 мм ГОСТ 10704-91 | Трубы стальные электросварные прямошовные, Д=108х4,0 мм ГОСТ 10704-91 | м. | м.
ЛС_02-01-14 | 14559 |  | Трубы стальные электросварные прямошовные, Д=108х4,0 мм ГОСТ 10704-91 | Трубы стальные электросварные прямошовные, Д=108х4,0 мм ГОСТ 10704-91 | м. | м.
ЛС_02-01-14 | 14560 |  | Спринклерная секция | Спринклерная секция
ЛС_02-01-14 | 14561 |  | Спринклерная секция | Спринклерная секция
ЛС_02-01-14 | 14562 |  | Спринклерная секция | Спринклерная секция
ЛС_02-01-14 | 14563 |  | Ороситель спринклерный водяной специальный универсальный, T=68°С стандартного срабатывания, Ду1/2'', К-т 0.42- белый (RAL 9016), с резьбовым герметиком СBSO-РУд0,42-R1/2/Р68.В3-"СВУ-К80М" | Ороситель спринклерный водяной специальный универсальный, T=68°С стандартного срабатывания, Ду1/2'', К-т 0.42- белый (RAL 9016), с резьбовым герметиком СBSO-РУд0,42-R1/2/Р68.В3-"СВУ-К80М" | шт. | шт. | 553 | 460.8333 |  |  |  |  | ООО "ТехноЛайт"
ЛС_02-01-14 | 14564 |  | Ороситель спринклерный водяной специальный универсальный, T=68°С стандартного срабатывания, Ду1/2'', К-т 0.42- белый (RAL 9016), с резьбовым герметиком СBSO-РУд0,42-R1/2/Р68.В3-"СВУ-К80М" | Ороситель спринклерный водяной специальный универсальный, T=68°С стандартного срабатывания, Ду1/2'', К-т 0.42- белый (RAL 9016), с резьбовым герметиком СBSO-РУд0,42-R1/2/Р68.В3-"СВУ-К80М" | шт. | шт. | 402 | 335 |  |  |  |  | ООО "МАГАЗИН 01"
ЛС_02-01-14 | 14565 |  | Ороситель спринклерный водяной специальный универсальный, T=68°С стандартного срабатывания, Ду1/2'', К-т 0.42- белый (RAL 9016), с резьбовым герметиком СBSO-РУд0,42-R1/2/Р68.В3-"СВУ-К80М" | Ороситель спринклерный водяной специальный универсальный, T=68°С стандартного срабатывания, Ду1/2'', К-т 0.42- белый (RAL 9016), с резьбовым герметиком СBSO-РУд0,42-R1/2/Р68.В3-"СВУ-К80М" | шт. | шт. | 367 | 305.8333 |  | 305.8333 |  |  | ЗАО ПО Спецавтоматика
ЛС_02-01-14 | 14566 |  | Ороситель спринклерный водяной специальный универсальный, T=68°С стандартного срабатывания, Ду1/2'', К-т 0.42- белый (RAL 9016), с резьбовым герметиком СBSO-РУд0,42-R1/2/Р68.В3-"СВУ-К80М" | Ороситель спринклерный водяной специальный универсальный, T=68°С стандартного срабатывания, Ду1/2'', К-т 0.42- белый (RAL 9016), с резьбовым герметиком СBSO-РУд0,42-R1/2/Р68.В3-"СВУ-К80М" | шт. | шт. | 553 | 460.8333 |  |  |  |  | ООО "ТехноЛайт"
ЛС_02-01-14 | 14567 |  | Ороситель спринклерный водяной специальный универсальный, T=68°С стандартного срабатывания, Ду1/2'', К-т 0.42- белый (RAL 9016), с резьбовым герметиком СBSO-РУд0,42-R1/2/Р68.В3-"СВУ-К80М" | Ороситель спринклерный водяной специальный универсальный, T=68°С стандартного срабатывания, Ду1/2'', К-т 0.42- белый (RAL 9016), с резьбовым герметиком СBSO-РУд0,42-R1/2/Р68.В3-"СВУ-К80М" | шт. | шт. | 402 | 335 |  |  |  |  | ООО "МАГАЗИН 01"
ЛС_02-01-14 | 14568 |  | Ороситель спринклерный водяной специальный универсальный, T=68°С стандартного срабатывания, Ду1/2'', К-т 0.42- белый (RAL 9016), с резьбовым герметиком СBSO-РУд0,42-R1/2/Р68.В3-"СВУ-К80М" | Ороситель спринклерный водяной специальный универсальный, T=68°С стандартного срабатывания, Ду1/2'', К-т 0.42- белый (RAL 9016), с резьбовым герметиком СBSO-РУд0,42-R1/2/Р68.В3-"СВУ-К80М" | шт. | шт. | 367 | 305.8333 |  | 305.8333 |  |  | ЗАО ПО Спецавтоматика
ЛС_02-01-14 | 14569 |  | Соединительные части | Соединительные части
ЛС_02-01-14 | 14570 |  | Соединительные части | Соединительные части
ЛС_02-01-14 | 14571 |  | Соединительные части | Соединительные части
ЛС_02-01-14 | 14572 |  | Головка соединительная муфтовая ГМ-80 ГОСТ Р53279-2009 | Головка соединительная муфтовая ГМ-80 ГОСТ Р53279-2009 | шт. | шт. | 140 | 116.6667 |  | 116.6667 |  |  | АО "НПО "ПУЛЬС"
ЛС_02-01-14 | 14573 |  | Головка соединительная муфтовая ГМ-80 ГОСТ Р53279-2009 | Головка соединительная муфтовая ГМ-80 ГОСТ Р53279-2009 | шт. | шт. | 154 | 128.3333 |  |  |  |  | ООО "МАГАЗИН 01"
ЛС_02-01-14 | 14574 |  | Головка соединительная муфтовая ГМ-80 ГОСТ Р53279-2009 | Головка соединительная муфтовая ГМ-80 ГОСТ Р53279-2009 | шт. | шт.
ЛС_02-01-14 | 14575 |  | Головка-заглушка ГЗ-80 ГОСТ Р53279-2009 | Головка-заглушка ГЗ-80 ГОСТ Р53279-2009 | шт. | шт. | 332.16 | 276.8 |  | 276.8 |  |  | ООО "Сантехекомплект" (розница)
ЛС_02-01-14 | 14576 |  | Головка-заглушка ГЗ-80 ГОСТ Р53279-2009 | Головка-заглушка ГЗ-80 ГОСТ Р53279-2009 | шт. | шт.
ЛС_02-01-14 | 14577 |  | Головка-заглушка ГЗ-80 ГОСТ Р53279-2009 | Головка-заглушка ГЗ-80 ГОСТ Р53279-2009 | шт. | шт.
ЛС_02-01-14 | 14578 |  | Муфта переходная из ковкого чугуна с цилиндрич. резьбой Д=25x15 мм ГОСТ 8957-75* | Муфта переходная из ковкого чугуна с цилиндрич. резьбой Д=25x15 мм ГОСТ 8957-75* | шт. | шт.
ЛС_02-01-14 | 14579 |  | Муфта переходная из ковкого чугуна с цилиндрич. резьбой Д=25x15 мм ГОСТ 8957-75* | Муфта переходная из ковкого чугуна с цилиндрич. резьбой Д=25x15 мм ГОСТ 8957-75* | шт. | шт.
ЛС_02-01-14 | 14580 |  | Муфта переходная из ковкого чугуна с цилиндрич. резьбой Д=25x15 мм ГОСТ 8957-75* | Муфта переходная из ковкого чугуна с цилиндрич. резьбой Д=25x15 мм ГОСТ 8957-75* | шт. | шт.
ЛС_02-01-14 | 14581 |  | Отвод 900 стальной крутоизогнутый бесшовный. Ду 50 мм ГОСТ 17375-2001 | Отвод 900 стальной крутоизогнутый бесшовный. Ду 50 мм ГОСТ 17375-2001 | шт. | шт. | 154.19 | 128.4917 |  | 128.4917 |  |  | ООО "АРМАСЕТИ ИМПОРТ"
ЛС_02-01-14 | 14582 |  | Отвод 900 стальной крутоизогнутый бесшовный. Ду 50 мм ГОСТ 17375-2001 | Отвод 900 стальной крутоизогнутый бесшовный. Ду 50 мм ГОСТ 17375-2001 | шт. | шт. | 324 | 270 |  |  |  |  | АО "Металлсервис"
ЛС_02-01-14 | 14583 |  | Отвод 900 стальной крутоизогнутый бесшовный. Ду 50 мм ГОСТ 17375-2001 | Отвод 900 стальной крутоизогнутый бесшовный. Ду 50 мм ГОСТ 17375-2001 | шт. | шт. | 219.36 | 182.8 |  |  |  |  | ООО "Сантехекомплект"
ЛС_02-01-14 | 14584 |  | Отвод 900 стальной крутоизогнутый бесшовный. Ду 65 мм ГОСТ 17375-2001* | Отвод 900 стальной крутоизогнутый бесшовный. Ду 65 мм ГОСТ 17375-2001* | шт. | шт. | 239.19 | 199.325 |  | 199.325 |  |  | ООО "АРМАСЕТИ ИМПОРТ"
ЛС_02-01-14 | 14585 |  | Отвод 900 стальной крутоизогнутый бесшовный. Ду 65 мм ГОСТ 17375-2001* | Отвод 900 стальной крутоизогнутый бесшовный. Ду 65 мм ГОСТ 17375-2001* | шт. | шт. | 424.8 | 354 |  |  |  |  | АО "Металлсервис"
ЛС_02-01-14 | 14586 |  | Отвод 900 стальной крутоизогнутый бесшовный. Ду 65 мм ГОСТ 17375-2001* | Отвод 900 стальной крутоизогнутый бесшовный. Ду 65 мм ГОСТ 17375-2001* | шт. | шт. | 289.44 | 241.2 |  |  |  |  | ООО "Сантехекомплект"
ЛС_02-01-14 | 14587 |  | Отвод 900 стальной крутоизогнутый бесшовный. Ду 80 мм ГОСТ 17375-2001 | Отвод 900 стальной крутоизогнутый бесшовный. Ду 80 мм ГОСТ 17375-2001 | шт. | шт. | 316.05 | 263.375 |  | 263.375 |  |  | ООО "АРМАСЕТИ ИМПОРТ"
ЛС_02-01-14 | 14588 |  | Отвод 900 стальной крутоизогнутый бесшовный. Ду 80 мм ГОСТ 17375-2001 | Отвод 900 стальной крутоизогнутый бесшовный. Ду 80 мм ГОСТ 17375-2001 | шт. | шт. | 583.2 | 486 |  |  |  |  | АО "Металлсервис"
ЛС_02-01-14 | 14589 |  | Отвод 900 стальной крутоизогнутый бесшовный. Ду 80 мм ГОСТ 17375-2001 | Отвод 900 стальной крутоизогнутый бесшовный. Ду 80 мм ГОСТ 17375-2001 | шт. | шт. | 407.4 | 339.5 |  |  |  |  | ООО "Сантехекомплект"
ЛС_02-01-14 | 14590 |  | Отвод 900 стальной крутоизогнутый бесшовный. Ду 100 мм ГОСТ 17375-2001 | Отвод 900 стальной крутоизогнутый бесшовный. Ду 100 мм ГОСТ 17375-2001 | шт. | шт. | 1596 | 1330 |  | 1330 |  |  | ООО Техстрой
ЛС_02-01-14 | 14591 |  | Отвод 900 стальной крутоизогнутый бесшовный. Ду 100 мм ГОСТ 17375-2001 | Отвод 900 стальной крутоизогнутый бесшовный. Ду 100 мм ГОСТ 17375-2001 | шт. | шт. | 1604 | 1336.6667 |  |  |  |  | ООО "Пайпсистем"
ЛС_02-01-14 | 14592 |  | Отвод 900 стальной крутоизогнутый бесшовный. Ду 100 мм ГОСТ 17375-2001 | Отвод 900 стальной крутоизогнутый бесшовный. Ду 100 мм ГОСТ 17375-2001 | шт. | шт. | 1652 | 1376.6667 |  |  |  |  | ООО МИР ТРУБ
ЛС_02-01-14 | 14593 |  | Пробка из ковкого чугуна с цилиндрической резьбой Д=20 мм ГОСТ 8963-75 | Пробка из ковкого чугуна с цилиндрической резьбой Д=20 мм ГОСТ 8963-75 | шт. | шт.
ЛС_02-01-14 | 14594 |  | Пробка из ковкого чугуна с цилиндрической резьбой Д=20 мм ГОСТ 8963-75 | Пробка из ковкого чугуна с цилиндрической резьбой Д=20 мм ГОСТ 8963-75 | шт. | шт.
ЛС_02-01-14 | 14595 |  | Пробка из ковкого чугуна с цилиндрической резьбой Д=20 мм ГОСТ 8963-75 | Пробка из ковкого чугуна с цилиндрической резьбой Д=20 мм ГОСТ 8963-75 | шт. | шт.
ЛС_02-01-14 | 14596 |  | Тройник прямой из ковкого чугуна с цилиндрической резьбой Ду=25 мм ГОСТ 6948-75 | Тройник прямой из ковкого чугуна с цилиндрической резьбой Ду=25 мм ГОСТ 6948-75 | шт. | шт.
ЛС_02-01-14 | 14597 |  | Тройник прямой из ковкого чугуна с цилиндрической резьбой Ду=25 мм ГОСТ 6948-75 | Тройник прямой из ковкого чугуна с цилиндрической резьбой Ду=25 мм ГОСТ 6948-75 | шт. | шт.
ЛС_02-01-14 | 14598 |  | Тройник прямой из ковкого чугуна с цилиндрической резьбой Ду=25 мм ГОСТ 6948-75 | Тройник прямой из ковкого чугуна с цилиндрической резьбой Ду=25 мм ГОСТ 6948-75 | шт. | шт.
ЛС_02-01-14 | 14599 |  | Тройник стальной переходной Ду=65х25 мм ГОСТ 17376-2001 | Тройник стальной переходной Ду=65х25 мм ГОСТ 17376-2001 | шт. | шт.
ЛС_02-01-14 | 14600 |  | Тройник стальной переходной Ду=65х25 мм ГОСТ 17376-2001 | Тройник стальной переходной Ду=65х25 мм ГОСТ 17376-2001 | шт. | шт.
ЛС_02-01-14 | 14601 |  | Тройник стальной переходной Ду=65х25 мм ГОСТ 17376-2001 | Тройник стальной переходной Ду=65х25 мм ГОСТ 17376-2001 | шт. | шт.
ЛС_02-01-14 | 14602 |  | Тройник стальной переходной Ду=100х50 мм ГОСТ 17376-2001 | Тройник стальной переходной Ду=100х50 мм ГОСТ 17376-2001 | шт. | шт.
ЛС_02-01-14 | 14603 |  | Тройник стальной переходной Ду=100х50 мм ГОСТ 17376-2001 | Тройник стальной переходной Ду=100х50 мм ГОСТ 17376-2001 | шт. | шт.
ЛС_02-01-14 | 14604 |  | Тройник стальной переходной Ду=100х50 мм ГОСТ 17376-2001 | Тройник стальной переходной Ду=100х50 мм ГОСТ 17376-2001 | шт. | шт.
ЛС_02-01-14 | 14605 |  | Тройник стальной переходной Ду=100х80 мм ГОСТ 17376-2001 | Тройник стальной переходной Ду=100х80 мм ГОСТ 17376-2001 | шт. | шт.
ЛС_02-01-14 | 14606 |  | Тройник стальной переходной Ду=100х80 мм ГОСТ 17376-2001 | Тройник стальной переходной Ду=100х80 мм ГОСТ 17376-2001 | шт. | шт.
ЛС_02-01-14 | 14607 |  | Тройник стальной переходной Ду=100х80 мм ГОСТ 17376-2001 | Тройник стальной переходной Ду=100х80 мм ГОСТ 17376-2001 | шт. | шт.
ЛС_02-01-14 | 14608 |  | Тройник стальной равнопроходный Ду=80 мм ГОСТ 17376-2001 Тройник 1-88,9 | Тройник стальной равнопроходный Ду=80 мм ГОСТ 17376-2001 Тройник 1-88,9 | шт. | шт.
ЛС_02-01-14 | 14609 |  | Тройник стальной равнопроходный Ду=80 мм ГОСТ 17376-2001 Тройник 1-88,9 | Тройник стальной равнопроходный Ду=80 мм ГОСТ 17376-2001 Тройник 1-88,9 | шт. | шт.
ЛС_02-01-14 | 14610 |  | Тройник стальной равнопроходный Ду=80 мм ГОСТ 17376-2001 Тройник 1-88,9 | Тройник стальной равнопроходный Ду=80 мм ГОСТ 17376-2001 Тройник 1-88,9 | шт. | шт.
ЛС_02-01-14 | 14611 |  | Тройник стальной равнопроходный Ду=100 мм ГОСТ 17376-2001 | Тройник стальной равнопроходный Ду=100 мм ГОСТ 17376-2001 | шт. | шт.
ЛС_02-01-14 | 14612 |  | Тройник стальной равнопроходный Ду=100 мм ГОСТ 17376-2001 | Тройник стальной равнопроходный Ду=100 мм ГОСТ 17376-2001 | шт. | шт.
ЛС_02-01-14 | 14613 |  | Тройник стальной равнопроходный Ду=100 мм ГОСТ 17376-2001 | Тройник стальной равнопроходный Ду=100 мм ГОСТ 17376-2001 | шт. | шт.
ЛС_02-01-14 | 14614 |  | Фланец стальной приварной встык Ду100-16 ворот ГОСТ 33259-2015 | Фланец стальной приварной встык Ду100-16 ворот ГОСТ 33259-2015 | шт. | шт. | 206.52 | 172.1 |  | 172.1 |  |  | ООО "Сантехкомплект"
ЛС_02-01-14 | 14615 |  | Фланец стальной приварной встык Ду100-16 ворот ГОСТ 33259-2015 | Фланец стальной приварной встык Ду100-16 ворот ГОСТ 33259-2015 | шт. | шт. | 231.24 | 192.7 |  |  |  |  | ООО "Сантехпрофит"
ЛС_02-01-14 | 14616 |  | Фланец стальной приварной встык Ду100-16 ворот ГОСТ 33259-2015 | Фланец стальной приварной встык Ду100-16 ворот ГОСТ 33259-2015 | шт. | шт. | 220.32 | 183.6 |  |  |  |  | ООО "РСУ Комплект-Сервис"
ЛС_02-01-14 | 14617 |  | Материалы | Материалы
ЛС_02-01-14 | 14618 |  | Материалы | Материалы
ЛС_02-01-14 | 14619 |  | Материалы | Материалы
ЛС_02-01-14 | 14620 |  | Крепления оцинкованные | Крепления оцинкованные | кг. | кг. | 6.5502 | 5.4585 |  | 5.4585 |  |  | ООО "ЛАНИТ-Норд"
ЛС_02-01-14 | 14621 |  | Крепления оцинкованные | Крепления оцинкованные | кг. | кг. | 6.6506 | 5.5422 |  |  |  |  | ООО «Секьюр АЙТИ»
ЛС_02-01-14 | 14622 |  | Крепления оцинкованные | Крепления оцинкованные | кг. | кг. | 6.6036 | 5.503 |  |  |  |  | ООО «Инфра Электро»
ЛС_02-01-14 | 14623 |  | Эмаль цвет зеленый (покраска в один слой) ПФ-115 | Эмаль цвет зеленый (покраска в один слой) ПФ-115 | кг. | кг. | 206 | 171.6667 |  | 171.6667 |  |  | ООО НПК "КраскаВо"
ЛС_02-01-14 | 14624 |  | Эмаль цвет зеленый (покраска в один слой) ПФ-115 | Эмаль цвет зеленый (покраска в один слой) ПФ-115 | кг. | кг. | 458.06 | 381.7167 |  |  |  |  | ООО "Лакокрасочные материалы"
ЛС_02-01-14 | 14625 |  | Эмаль цвет зеленый (покраска в один слой) ПФ-115 | Эмаль цвет зеленый (покраска в один слой) ПФ-115 | кг. | кг. | 368.6 | 307.1667
ЛС_02-01-14 | 14626 |  | Грунт (покраска в два слоя) ГФ-021 | Грунт (покраска в два слоя) ГФ-021 | кг. | кг. | 617 | 514.1667 |  | 514.1667 |  |  | ООО "Строительный Торговый Дом СКС",
ЛС_02-01-14 | 14627 |  | Грунт (покраска в два слоя) ГФ-021 | Грунт (покраска в два слоя) ГФ-021 | кг. | кг.
ЛС_02-01-14 | 14628 |  | Грунт (покраска в два слоя) ГФ-021 | Грунт (покраска в два слоя) ГФ-021 | кг. | кг.
ЛС_02-01-14 | 14629 |  | Противопожарный высокоэластичный герметик ОГНЕЗА-ВГ 3 кг (в три слоя) | Противопожарный высокоэластичный герметик ОГНЕЗА-ВГ 3 кг (в три слоя) | шт. | шт. | 4699 | 3915.8333 |  | 3915.8333 |  |  | ООО "ОГНЕЗА"
ЛС_02-01-14 | 14630 |  | Противопожарный высокоэластичный герметик ОГНЕЗА-ВГ 3 кг (в три слоя) | Противопожарный высокоэластичный герметик ОГНЕЗА-ВГ 3 кг (в три слоя) | шт. | шт. | 4699 | 3915.8333 |  | 3915.8333 |  |  | ООО "ТОНЕКО"
ЛС_02-01-14 | 14631 |  | Противопожарный высокоэластичный герметик ОГНЕЗА-ВГ 3 кг (в три слоя) | Противопожарный высокоэластичный герметик ОГНЕЗА-ВГ 3 кг (в три слоя) | шт. | шт. | 4699 | 3915.8333 |  | 3915.8333 |  |  | ООО "Ремстрой"
ЛС_02-01-14 | 14632 |  | Плита огнезащита Rockwool FT BARRIER (1000x600x50, 0,6) T100 (НГ по ГОСТ 30244-94) Rockwool FT BARRIER | Плита огнезащита Rockwool FT BARRIER (1000x600x50, 0,6) T100 (НГ по ГОСТ 30244-94) Rockwool FT BARRIER | шт. | шт. | 5079 | 4232.5 |  | 4232.5 |  |  | ООО "ОГНЕЗА"
ЛС_02-01-14 | 14633 |  | Плита огнезащита Rockwool FT BARRIER (1000x600x50, 0,6) T100 (НГ по ГОСТ 30244-94) Rockwool FT BARRIER | Плита огнезащита Rockwool FT BARRIER (1000x600x50, 0,6) T100 (НГ по ГОСТ 30244-94) Rockwool FT BARRIER | шт. | шт. | 6094.8 | 5079 |  |  |  |  | ООО "ТОНЕКО"
ЛС_02-01-14 | 14634 |  | Плита огнезащита Rockwool FT BARRIER (1000x600x50, 0,6) T100 (НГ по ГОСТ 30244-94) Rockwool FT BARRIER | Плита огнезащита Rockwool FT BARRIER (1000x600x50, 0,6) T100 (НГ по ГОСТ 30244-94) Rockwool FT BARRIER | шт. | шт. | 5079 | 4232.5 |  | 4232.5 |  |  | ООО "Ремстрой"
ЛС_02-01-15 | 14635 |  | Вестибюль. ЕДЦМ. Надземная часть | Вестибюль. ЕДЦМ. Надземная часть
ЛС_02-01-15 | 14636 |  | Вестибюль. ЕДЦМ. Надземная часть | Вестибюль. ЕДЦМ. Надземная часть
ЛС_02-01-15 | 14637 |  | Вестибюль. ЕДЦМ. Надземная часть | Вестибюль. ЕДЦМ. Надземная часть
ЛС_02-01-15 | 14638 |  | Хозяйственно-бытовая канализация | Хозяйственно-бытовая канализация
ЛС_02-01-15 | 14639 |  | Хозяйственно-бытовая канализация | Хозяйственно-бытовая канализация
ЛС_02-01-15 | 14640 |  | Хозяйственно-бытовая канализация | Хозяйственно-бытовая канализация
ЛС_02-01-15 | 14641 |  | Оборудование. | Оборудование.
ЛС_02-01-15 | 14642 |  | Оборудование. | Оборудование.
ЛС_02-01-15 | 14643 |  | Оборудование. | Оборудование.
ЛС_02-01-15 | 14644 |  | Канализационная насосная станция Q=26 м3/ч, H=4,1 м, P=2,2 кВт, 400 V, в комплекте с двумя насосами (с кабелем 5 м), с резервным аккумулятором, с задвижкой и обратным клапаном, с пультом управления, с резервуаром 120 л 28766P Aqualift F DUO | Канализационная насосная станция Q=26 м3/ч, H=4,1 м, P=2,2 кВт, 400 V, в комплекте с двумя насосами (с кабелем 5 м), с резервным аккумулятором, с задвижкой и обратным клапаном, с пультом управления, с резервуаром 120 л 28766P Aqualift F DUO | компл. | компл. | 1089543.1716 | 907952.643 |  | 907952.643 |  |  | ООО "ПРОК"
ЛС_02-01-15 | 14645 |  | Канализационная насосная станция Q=26 м3/ч, H=4,1 м, P=2,2 кВт, 400 V, в комплекте с двумя насосами (с кабелем 5 м), с резервным аккумулятором, с задвижкой и обратным клапаном, с пультом управления, с резервуаром 120 л 28766P Aqualift F DUO | Канализационная насосная станция Q=26 м3/ч, H=4,1 м, P=2,2 кВт, 400 V, в комплекте с двумя насосами (с кабелем 5 м), с резервным аккумулятором, с задвижкой и обратным клапаном, с пультом управления, с резервуаром 120 л 28766P Aqualift F DUO | компл. | компл. | 1159273.667 | 966061.3892 |  |  |  |  | ООО "Промсистем"
ЛС_02-01-15 | 14646 |  | Канализационная насосная станция Q=26 м3/ч, H=4,1 м, P=2,2 кВт, 400 V, в комплекте с двумя насосами (с кабелем 5 м), с резервным аккумулятором, с задвижкой и обратным клапаном, с пультом управления, с резервуаром 120 л 28766P Aqualift F DUO | Канализационная насосная станция Q=26 м3/ч, H=4,1 м, P=2,2 кВт, 400 V, в комплекте с двумя насосами (с кабелем 5 м), с резервным аккумулятором, с задвижкой и обратным клапаном, с пультом управления, с резервуаром 120 л 28766P Aqualift F DUO | компл. | компл. | 1133125.1958 | 944270.9965 |  |  |  |  | ООО "ПРОМТЕХ"
ЛС_02-01-15 | 14647 |  | Ручной насос для насосных станций KESSEL Aqualift F 28680 | Ручной насос для насосных станций KESSEL Aqualift F 28680 | шт. | шт. | 91653.822 | 76378.185 |  | 76378.185 |  |  | ООО "ПРОК"
ЛС_02-01-15 | 14648 |  | Ручной насос для насосных станций KESSEL Aqualift F 28680 | Ручной насос для насосных станций KESSEL Aqualift F 28680 | шт. | шт. | 97519.5179 | 81266.265 |  |  |  |  | ООО "Промсистем"
ЛС_02-01-15 | 14649 |  | Ручной насос для насосных станций KESSEL Aqualift F 28680 | Ручной насос для насосных станций KESSEL Aqualift F 28680 | шт. | шт. | 95319.9749 | 79433.3124 |  |  |  |  | ООО "ПРОМТЕХ"
ЛС_02-01-15 | 14650 |  | Shut-off Клапан Mono для насосных станций Aqualift F Basic Ø 110 829200 | Shut-off Клапан Mono для насосных станций Aqualift F Basic Ø 110 829200 | шт. | шт. | 27001.0822 | 22500.9018 |  | 22500.9018 |  |  | ООО "ПРОК"
ЛС_02-01-15 | 14651 |  | Shut-off Клапан Mono для насосных станций Aqualift F Basic Ø 110 829200 | Shut-off Клапан Mono для насосных станций Aqualift F Basic Ø 110 829200 | шт. | шт. | 28729.3477 | 23941.1231 |  |  |  |  | ООО «Промсистем»
ЛС_02-01-15 | 14652 |  | Shut-off Клапан Mono для насосных станций Aqualift F Basic Ø 110 829200 | Shut-off Клапан Mono для насосных станций Aqualift F Basic Ø 110 829200 | шт. | шт. | 28081.1552 | 23400.9627 |  |  |  |  | ООО "ПРОМТЕХ"
ЛС_02-01-15 | 14653 |  | Манжета Ø 110 850117 | Манжета Ø 110 850117 | шт. | шт. | 1263.678 | 1053.065 |  | 1053.065 |  |  | ООО "ПРОК"
ЛС_02-01-15 | 14654 |  | Манжета Ø 110 850117 | Манжета Ø 110 850117 | шт. | шт. | 1344.7021 | 1120.5851 |  |  |  |  | ООО «Промсистем»
ЛС_02-01-15 | 14655 |  | Манжета Ø 110 850117 | Манжета Ø 110 850117 | шт. | шт. | 1314.2251 | 1095.1876 |  |  |  |  | ООО "ПРОМТЕХ"
ЛС_02-01-15 | 14656 |  | Дренажный насос Q=10 м3/час, H=5 м, P=0.55 кВт Rp 1 1/2» (3*400 В) D 8 | Дренажный насос Q=10 м3/час, H=5 м, P=0.55 кВт Rp 1 1/2» (3*400 В) D 8 | шт. | шт. | 30640 | 25533.3333 |  |  |  |  | ООО "ВСЕ НАСОСЫ"
ЛС_02-01-15 | 14657 |  | Дренажный насос Q=10 м3/час, H=5 м, P=0.55 кВт Rp 1 1/2» (3*400 В) D 8 | Дренажный насос Q=10 м3/час, H=5 м, P=0.55 кВт Rp 1 1/2» (3*400 В) D 8 | шт. | шт. | 23670 | 19725 |  |  |  |  | ООО «ГК ИМПЕРИЯ ИНСТРУМЕНТА»
ЛС_02-01-15 | 14658 |  | Дренажный насос Q=10 м3/час, H=5 м, P=0.55 кВт Rp 1 1/2» (3*400 В) D 8 | Дренажный насос Q=10 м3/час, H=5 м, P=0.55 кВт Rp 1 1/2» (3*400 В) D 8 | шт. | шт. | 23000 | 19166.6667 |  | 19166.6667 |  |  | ООО «ГМК»
ЛС_02-01-15 | 14659 |  | Пульт управления насосом Pedrollo 400В/7,5кВт/16А E1 - TRI/1 | Пульт управления насосом Pedrollo 400В/7,5кВт/16А E1 - TRI/1 | шт. | шт. | 30640 | 25533.3333 |  |  |  |  | ООО "ВСЕ НАСОСЫ"
ЛС_02-01-15 | 14660 |  | Пульт управления насосом Pedrollo 400В/7,5кВт/16А E1 - TRI/1 | Пульт управления насосом Pedrollo 400В/7,5кВт/16А E1 - TRI/1 | шт. | шт. | 24666 | 20555 |  |  |  |  | ООО «ГК ИМПЕРИЯ ИНСТРУМЕНТА»
ЛС_02-01-15 | 14661 |  | Пульт управления насосом Pedrollo 400В/7,5кВт/16А E1 - TRI/1 | Пульт управления насосом Pedrollo 400В/7,5кВт/16А E1 - TRI/1 | шт. | шт. | 23900 | 19916.6667 |  | 19916.6667 |  |  | ООО "ГМК"
ЛС_02-01-15 | 14662 |  | Ниппель R 1 1/2" | Ниппель R 1 1/2" | шт. | шт. | 151 | 125.8333 |  | 125.8333 |  |  | ООО "САНТЕХМОНТАЖ"
ЛС_02-01-15 | 14663 |  | Ниппель R 1 1/2" | Ниппель R 1 1/2" | шт. | шт.
ЛС_02-01-15 | 14664 |  | Ниппель R 1 1/2" | Ниппель R 1 1/2" | шт. | шт.
ЛС_02-01-15 | 14665 |  | Задвижка латунная R 1 1/2" | Задвижка латунная R 1 1/2" | шт. | шт. | 635 | 529.1667 |  | 529.1667 |  |  | ООО "САНТЕХМОНТАЖ"
ЛС_02-01-15 | 14666 |  | Задвижка латунная R 1 1/2" | Задвижка латунная R 1 1/2" | шт. | шт. | 635 | 529.1667 |  | 529.1667 |  |  | Петрович
ЛС_02-01-15 | 14667 |  | Задвижка латунная R 1 1/2" | Задвижка латунная R 1 1/2" | шт. | шт. | 635 | 529.1667 |  | 529.1667 |  |  | Миралекс
ЛС_02-01-15 | 14668 |  | Обратный шаровой клапан Rp 1 1/2" | Обратный шаровой клапан Rp 1 1/2" | шт. | шт. | 5146.78 | 4288.9833 |  | 4288.9833 |  |  | ООО "АКВАТЕХНИКА"
ЛС_02-01-15 | 14669 |  | Обратный шаровой клапан Rp 1 1/2" | Обратный шаровой клапан Rp 1 1/2" | шт. | шт. | 5402.13 | 4501.775 |  |  |  |  | ООО "ДН.РУ"
ЛС_02-01-15 | 14670 |  | Обратный шаровой клапан Rp 1 1/2" | Обратный шаровой клапан Rp 1 1/2" | шт. | шт. | 7058.56 | 5882.1333 |  |  |  |  | ООО "ГРЕМИР"
ЛС_02-01-15 | 14671 |  | Поплавковый выключатель 0315/10 PVC (10м.) | Поплавковый выключатель 0315/10 PVC (10м.) | шт. | шт. | 3280 | 2733.3333 |  |  |  |  | ООО "ВСЕ НАСОСЫ"
ЛС_02-01-15 | 14672 |  | Поплавковый выключатель 0315/10 PVC (10м.) | Поплавковый выключатель 0315/10 PVC (10м.) | шт. | шт. | 2640 | 2200 |  |  |  |  | ООО «ГК ИМПЕРИЯ ИНСТРУМЕНТА»
ЛС_02-01-15 | 14673 |  | Поплавковый выключатель 0315/10 PVC (10м.) | Поплавковый выключатель 0315/10 PVC (10м.) | шт. | шт. | 2600 | 2166.6667 |  | 2166.6667 |  |  | ООО "ГМК"
ЛС_02-01-15 | 14674 |  | Расходомер-счетчик электромагнитный исполнение ПРОФИ-222МО Ду 100 мм /ЗК из нерж. Стали /НЖ/поворот выч.бл. 900 Взлет ЭМ | Расходомер-счетчик электромагнитный исполнение ПРОФИ-222МО Ду 100 мм /ЗК из нерж. Стали /НЖ/поворот выч.бл. 900 Взлет ЭМ | шт. | шт. | 199700 | 166416.6667 |  | 166416.6667 |  |  | ООО "Инженерно-Технический Центр Взлет"
ЛС_02-01-15 | 14675 |  | Расходомер-счетчик электромагнитный исполнение ПРОФИ-222МО Ду 100 мм /ЗК из нерж. Стали /НЖ/поворот выч.бл. 900 Взлет ЭМ | Расходомер-счетчик электромагнитный исполнение ПРОФИ-222МО Ду 100 мм /ЗК из нерж. Стали /НЖ/поворот выч.бл. 900 Взлет ЭМ | шт. | шт.
ЛС_02-01-15 | 14676 |  | Расходомер-счетчик электромагнитный исполнение ПРОФИ-222МО Ду 100 мм /ЗК из нерж. Стали /НЖ/поворот выч.бл. 900 Взлет ЭМ | Расходомер-счетчик электромагнитный исполнение ПРОФИ-222МО Ду 100 мм /ЗК из нерж. Стали /НЖ/поворот выч.бл. 900 Взлет ЭМ | шт. | шт.
ЛС_02-01-15 | 14677 |  | Фекальная установка бытового применения Q=3,6 м3/час, H=7,0 P=0,72 кВт WCfix 260 | Фекальная установка бытового применения Q=3,6 м3/час, H=7,0 P=0,72 кВт WCfix 260 | шт. | шт. | 52163.8845 | 43469.9038 |  | 43469.9038 |  |  | ООО "ПРОК"
ЛС_02-01-15 | 14678 |  | Фекальная установка бытового применения Q=3,6 м3/час, H=7,0 P=0,72 кВт WCfix 260 | Фекальная установка бытового применения Q=3,6 м3/час, H=7,0 P=0,72 кВт WCfix 260 | шт. | шт. | 55502.2244 | 46251.8537 |  |  |  |  | ООО "Промсистем"
ЛС_02-01-15 | 14679 |  | Фекальная установка бытового применения Q=3,6 м3/час, H=7,0 P=0,72 кВт WCfix 260 | Фекальная установка бытового применения Q=3,6 м3/час, H=7,0 P=0,72 кВт WCfix 260 | шт. | шт. | 54250.4399 | 45208.6999 |  |  |  |  | ООО "ПРОМТЕХ"
ЛС_02-01-15 | 14680 |  | Санитарно-технические приборы | Санитарно-технические приборы
ЛС_02-01-15 | 14681 |  | Санитарно-технические приборы | Санитарно-технические приборы
ЛС_02-01-15 | 14682 |  | Санитарно-технические приборы | Санитарно-технические приборы
ЛС_02-01-15 | 14683 |  | Унитаз-компакт универсал (м) белый боковой подвод косой выпуск 1 режим с цельноотлитой полочкой со смывным бачком 023-1913 | Унитаз-компакт универсал (м) белый боковой подвод косой выпуск 1 режим с цельноотлитой полочкой со смывным бачком 023-1913 | шт. | шт. | 4365.24 | 3637.7 |  | 3637.7 |  |  | ООО "Сантехкомплект"
ЛС_02-01-15 | 14684 |  | Унитаз-компакт универсал (м) белый боковой подвод косой выпуск 1 режим с цельноотлитой полочкой со смывным бачком 023-1913 | Унитаз-компакт универсал (м) белый боковой подвод косой выпуск 1 режим с цельноотлитой полочкой со смывным бачком 023-1913 | шт. | шт. | 4889.16 | 4074.3 |  |  |  |  | ООО "Сантехпрофит"
ЛС_02-01-15 | 14685 |  | Унитаз-компакт универсал (м) белый боковой подвод косой выпуск 1 режим с цельноотлитой полочкой со смывным бачком 023-1913 | Унитаз-компакт универсал (м) белый боковой подвод косой выпуск 1 режим с цельноотлитой полочкой со смывным бачком 023-1913 | шт. | шт. | 4657.8 | 3881.5 |  |  |  |  | ООО "РСУ Комплект-Сервис"
ЛС_02-01-15 | 14686 |  | Унитаз подвесной в комплекте с инсталляцией, с сиденьем, Микролифтом, пластиковым баком, кнопкой смывания S50 9003B003-7201 | Унитаз подвесной в комплекте с инсталляцией, с сиденьем, Микролифтом, пластиковым баком, кнопкой смывания S50 9003B003-7201 | компл. | компл.
ЛС_02-01-15 | 14687 |  | Унитаз подвесной в комплекте с инсталляцией, с сиденьем, Микролифтом, пластиковым баком, кнопкой смывания S50 9003B003-7201 | Унитаз подвесной в комплекте с инсталляцией, с сиденьем, Микролифтом, пластиковым баком, кнопкой смывания S50 9003B003-7201 | компл. | компл.
ЛС_02-01-15 | 14688 |  | Унитаз подвесной в комплекте с инсталляцией, с сиденьем, Микролифтом, пластиковым баком, кнопкой смывания S50 9003B003-7201 | Унитаз подвесной в комплекте с инсталляцией, с сиденьем, Микролифтом, пластиковым баком, кнопкой смывания S50 9003B003-7201 | компл. | компл.
ЛС_02-01-15 | 14689 |  | Умывальник подвесной Браво 50 белый полукруглый фарфоровый 500х400 мм с отв. для смесителя 023-0282 | Умывальник подвесной Браво 50 белый полукруглый фарфоровый 500х400 мм с отв. для смесителя 023-0282 | шт. | шт. | 1239.24 | 1032.7 |  | 1032.7 |  |  | ООО "Сантехкомплект"
ЛС_02-01-15 | 14690 |  | Умывальник подвесной Браво 50 белый полукруглый фарфоровый 500х400 мм с отв. для смесителя 023-0282 | Умывальник подвесной Браво 50 белый полукруглый фарфоровый 500х400 мм с отв. для смесителя 023-0282 | шт. | шт. | 1388.04 | 1156.7 |  |  |  |  | ООО "Сантехпрофит"
ЛС_02-01-15 | 14691 |  | Умывальник подвесной Браво 50 белый полукруглый фарфоровый 500х400 мм с отв. для смесителя 023-0282 | Умывальник подвесной Браво 50 белый полукруглый фарфоровый 500х400 мм с отв. для смесителя 023-0282 | шт. | шт. | 1322.28 | 1101.9 |  |  |  |  | ООО "РСУ Комплект-Сервис"
ЛС_02-01-15 | 14692 |  | Сифон умывальника бутылочный чик 1 1/4 х 32 с гофрой 32x40/50 выпуск с нержавеющей сеткой D=63 мм Орио М-32020 025-1171 | Сифон умывальника бутылочный чик 1 1/4 х 32 с гофрой 32x40/50 выпуск с нержавеющей сеткой D=63 мм Орио М-32020 025-1171 | шт. | шт. | 253.56 | 211.3 |  | 211.3 |  |  | ООО "Сантехкомплект"
ЛС_02-01-15 | 14693 |  | Сифон умывальника бутылочный чик 1 1/4 х 32 с гофрой 32x40/50 выпуск с нержавеющей сеткой D=63 мм Орио М-32020 025-1171 | Сифон умывальника бутылочный чик 1 1/4 х 32 с гофрой 32x40/50 выпуск с нержавеющей сеткой D=63 мм Орио М-32020 025-1171 | шт. | шт. | 284.04 | 236.7 |  |  |  |  | ООО "Сантехпрофит"
ЛС_02-01-15 | 14694 |  | Сифон умывальника бутылочный чик 1 1/4 х 32 с гофрой 32x40/50 выпуск с нержавеющей сеткой D=63 мм Орио М-32020 025-1171 | Сифон умывальника бутылочный чик 1 1/4 х 32 с гофрой 32x40/50 выпуск с нержавеющей сеткой D=63 мм Орио М-32020 025-1171 | шт. | шт. | 270.6 | 225.5 |  |  |  |  | ООО "РСУ Комплект-Сервис"
ЛС_02-01-15 | 14695 |  | Кронштейн малый для умывальника УОМ L=235 мм 013-0376 | Кронштейн малый для умывальника УОМ L=235 мм 013-0376 | шт. | шт. | 205.32 | 171.1 |  | 171.1 |  |  | ООО "Сантехкомплект"
ЛС_02-01-15 | 14696 |  | Кронштейн малый для умывальника УОМ L=235 мм 013-0376 | Кронштейн малый для умывальника УОМ L=235 мм 013-0376 | шт. | шт. | 230.04 | 191.7 |  |  |  |  | ООО "Сантехпрофит"
ЛС_02-01-15 | 14697 |  | Кронштейн малый для умывальника УОМ L=235 мм 013-0376 | Кронштейн малый для умывальника УОМ L=235 мм 013-0376 | шт. | шт. | 219.12 | 182.6 |  |  |  |  | ООО "РСУ Комплект-Сервис"
ЛС_02-01-15 | 14698 |  | Умывальник подвесной Антей 55 белый УМОВ2Ф без перелива полукруглый фарфоровый 550х445 мм с отв. для смесителя 023-4781 | Умывальник подвесной Антей 55 белый УМОВ2Ф без перелива полукруглый фарфоровый 550х445 мм с отв. для смесителя 023-4781 | шт. | шт. | 1158.48 | 965.4 |  | 965.4 |  |  | ООО "Сантехкомплект"
ЛС_02-01-15 | 14699 |  | Умывальник подвесной Антей 55 белый УМОВ2Ф без перелива полукруглый фарфоровый 550х445 мм с отв. для смесителя 023-4781 | Умывальник подвесной Антей 55 белый УМОВ2Ф без перелива полукруглый фарфоровый 550х445 мм с отв. для смесителя 023-4781 | шт. | шт. | 1297.56 | 1081.3 |  |  |  |  | ООО "Сантехпрофит"
ЛС_02-01-15 | 14700 |  | Умывальник подвесной Антей 55 белый УМОВ2Ф без перелива полукруглый фарфоровый 550х445 мм с отв. для смесителя 023-4781 | Умывальник подвесной Антей 55 белый УМОВ2Ф без перелива полукруглый фарфоровый 550х445 мм с отв. для смесителя 023-4781 | шт. | шт. | 1236.12 | 1030.1 |  |  |  |  | ООО "РСУ Комплект-Сервис"
ЛС_02-01-15 | 14701 |  | Сифон умывальника бутылочный чик 1 1/4 х 32 с гофрой 32x40/50 выпуск с нержавеющей сеткой D=63 мм Орио М-32020 025-1171 | Сифон умывальника бутылочный чик 1 1/4 х 32 с гофрой 32x40/50 выпуск с нержавеющей сеткой D=63 мм Орио М-32020 025-1171 | шт. | шт. | 253.56 | 211.3 |  | 211.3 |  |  | ООО "Сантехкомплект"
ЛС_02-01-15 | 14702 |  | Сифон умывальника бутылочный чик 1 1/4 х 32 с гофрой 32x40/50 выпуск с нержавеющей сеткой D=63 мм Орио М-32020 025-1171 | Сифон умывальника бутылочный чик 1 1/4 х 32 с гофрой 32x40/50 выпуск с нержавеющей сеткой D=63 мм Орио М-32020 025-1171 | шт. | шт. | 284.04 | 236.7 |  |  |  |  | ООО "Сантехпрофит"
ЛС_02-01-15 | 14703 |  | Сифон умывальника бутылочный чик 1 1/4 х 32 с гофрой 32x40/50 выпуск с нержавеющей сеткой D=63 мм Орио М-32020 025-1171 | Сифон умывальника бутылочный чик 1 1/4 х 32 с гофрой 32x40/50 выпуск с нержавеющей сеткой D=63 мм Орио М-32020 025-1171 | шт. | шт. | 270.6 | 225.5 |  |  |  |  | ООО "РСУ Комплект-Сервис"
ЛС_02-01-15 | 14704 |  | Кронштейн малый для умывальника L=240 мм 013-1306 | Кронштейн малый для умывальника L=240 мм 013-1306 | шт. | шт. | 97.56 | 81.3 |  | 81.3 |  |  | ООО "Сантехкомплект"
ЛС_02-01-15 | 14705 |  | Кронштейн малый для умывальника L=240 мм 013-1306 | Кронштейн малый для умывальника L=240 мм 013-1306 | шт. | шт. | 109.2 | 91 |  |  |  |  | ООО "Сантехпрофит"
ЛС_02-01-15 | 14706 |  | Кронштейн малый для умывальника L=240 мм 013-1306 | Кронштейн малый для умывальника L=240 мм 013-1306 | шт. | шт. | 104.04 | 86.7 |  |  |  |  | ООО "РСУ Комплект-Сервис"
ЛС_02-01-15 | 14707 |  | Раковина индивидуального изготовления накладная на столешницу с сифоном | Раковина индивидуального изготовления накладная на столешницу с сифоном | шт. | шт.
ЛС_02-01-15 | 14708 |  | Раковина индивидуального изготовления накладная на столешницу с сифоном | Раковина индивидуального изготовления накладная на столешницу с сифоном | шт. | шт.
ЛС_02-01-15 | 14709 |  | Раковина индивидуального изготовления накладная на столешницу с сифоном | Раковина индивидуального изготовления накладная на столешницу с сифоном | шт. | шт.
ЛС_02-01-15 | 14710 |  | Раковина индивидуального изготовления встраиваемая в столешницу с сифоном | Раковина индивидуального изготовления встраиваемая в столешницу с сифоном | шт. | шт.
ЛС_02-01-15 | 14711 |  | Раковина индивидуального изготовления встраиваемая в столешницу с сифоном | Раковина индивидуального изготовления встраиваемая в столешницу с сифоном | шт. | шт.
ЛС_02-01-15 | 14712 |  | Раковина индивидуального изготовления встраиваемая в столешницу с сифоном | Раковина индивидуального изготовления встраиваемая в столешницу с сифоном | шт. | шт.
ЛС_02-01-15 | 14713 |  | Писсуар подвесной с электронным сенсором, с системой слива 4106B003-5597 Arkitekt | Писсуар подвесной с электронным сенсором, с системой слива 4106B003-5597 Arkitekt | компл. | компл.
ЛС_02-01-15 | 14714 |  | Писсуар подвесной с электронным сенсором, с системой слива 4106B003-5597 Arkitekt | Писсуар подвесной с электронным сенсором, с системой слива 4106B003-5597 Arkitekt | компл. | компл.
ЛС_02-01-15 | 14715 |  | Писсуар подвесной с электронным сенсором, с системой слива 4106B003-5597 Arkitekt | Писсуар подвесной с электронным сенсором, с системой слива 4106B003-5597 Arkitekt | компл. | компл.
ЛС_02-01-15 | 14716 |  | Сифон для писсуара Jika Golem / горизонтальный выпуск Livo 9200.3 | Сифон для писсуара Jika Golem / горизонтальный выпуск Livo 9200.3 | шт. | шт.
ЛС_02-01-15 | 14717 |  | Сифон для писсуара Jika Golem / горизонтальный выпуск Livo 9200.3 | Сифон для писсуара Jika Golem / горизонтальный выпуск Livo 9200.3 | шт. | шт.
ЛС_02-01-15 | 14718 |  | Сифон для писсуара Jika Golem / горизонтальный выпуск Livo 9200.3 | Сифон для писсуара Jika Golem / горизонтальный выпуск Livo 9200.3 | шт. | шт.
ЛС_02-01-15 | 14719 |  | Мойка 500х500х160 мм стальная эмалированная без сифона с кронштейнами б/метизов 023-0132 | Мойка 500х500х160 мм стальная эмалированная без сифона с кронштейнами б/метизов 023-0132 | шт. | шт. | 1395.96 | 1163.3 |  | 1163.3 |  |  | ООО "Сантехкомплект"
ЛС_02-01-15 | 14720 |  | Мойка 500х500х160 мм стальная эмалированная без сифона с кронштейнами б/метизов 023-0132 | Мойка 500х500х160 мм стальная эмалированная без сифона с кронштейнами б/метизов 023-0132 | шт. | шт. | 1563.48 | 1302.9 |  |  |  |  | ООО "Сантехпрофит"
ЛС_02-01-15 | 14721 |  | Мойка 500х500х160 мм стальная эмалированная без сифона с кронштейнами б/метизов 023-0132 | Мойка 500х500х160 мм стальная эмалированная без сифона с кронштейнами б/метизов 023-0132 | шт. | шт. | 1489.44 | 1241.2 |  |  |  |  | ООО "РСУ Комплект-Сервис"
ЛС_02-01-15 | 14722 |  | Сифон умывальника бутылочный чик 1 1/4 х 32 с гофрой 32x40/50 выпуск с нержавеющей сеткой D=63 мм Орио М-32020 025-1171 | Сифон умывальника бутылочный чик 1 1/4 х 32 с гофрой 32x40/50 выпуск с нержавеющей сеткой D=63 мм Орио М-32020 025-1171 | шт. | шт. | 253.56 | 211.3 |  | 211.3 |  |  | ООО "Сантехкомплект"
ЛС_02-01-15 | 14723 |  | Сифон умывальника бутылочный чик 1 1/4 х 32 с гофрой 32x40/50 выпуск с нержавеющей сеткой D=63 мм Орио М-32020 025-1171 | Сифон умывальника бутылочный чик 1 1/4 х 32 с гофрой 32x40/50 выпуск с нержавеющей сеткой D=63 мм Орио М-32020 025-1171 | шт. | шт. | 284.04 | 236.7 |  |  |  |  | ООО "Сантехпрофит"
ЛС_02-01-15 | 14724 |  | Сифон умывальника бутылочный чик 1 1/4 х 32 с гофрой 32x40/50 выпуск с нержавеющей сеткой D=63 мм Орио М-32020 025-1171 | Сифон умывальника бутылочный чик 1 1/4 х 32 с гофрой 32x40/50 выпуск с нержавеющей сеткой D=63 мм Орио М-32020 025-1171 | шт. | шт. | 270.6 | 225.5 |  |  |  |  | ООО "РСУ Комплект-Сервис"
ЛС_02-01-15 | 14725 |  | Поддон душевой стальной квадрат 900х900х150 рифленный белый 023-2589 | Поддон душевой стальной квадрат 900х900х150 рифленный белый 023-2589 | шт. | шт. | 2439.24 | 2032.7 |  | 2032.7 |  |  | ООО "Сантехкомплект"
ЛС_02-01-15 | 14726 |  | Поддон душевой стальной квадрат 900х900х150 рифленный белый 023-2589 | Поддон душевой стальной квадрат 900х900х150 рифленный белый 023-2589 | шт. | шт. | 2731.92 | 2276.6 |  |  |  |  | ООО "Сантехпрофит"
ЛС_02-01-15 | 14727 |  | Поддон душевой стальной квадрат 900х900х150 рифленный белый 023-2589 | Поддон душевой стальной квадрат 900х900х150 рифленный белый 023-2589 | шт. | шт. | 2602.68 | 2168.9 |  |  |  |  | ООО "РСУ Комплект-Сервис"
ЛС_02-01-15 | 14728 |  | Сифон для поддона трубный 1 1/2"x40 с гофрой 40x40/50 выпуск с нержавеющей решёткой D=70 мм Орио А-42589 025-0206 | Сифон для поддона трубный 1 1/2"x40 с гофрой 40x40/50 выпуск с нержавеющей решёткой D=70 мм Орио А-42589 025-0206 | шт. | шт. | 207.36 | 172.8 |  | 172.8 |  |  | ООО "Сантехкомплект"
ЛС_02-01-15 | 14729 |  | Сифон для поддона трубный 1 1/2"x40 с гофрой 40x40/50 выпуск с нержавеющей решёткой D=70 мм Орио А-42589 025-0206 | Сифон для поддона трубный 1 1/2"x40 с гофрой 40x40/50 выпуск с нержавеющей решёткой D=70 мм Орио А-42589 025-0206 | шт. | шт. | 232.2 | 193.5 |  |  |  |  | ООО "Сантехпрофит"
ЛС_02-01-15 | 14730 |  | Сифон для поддона трубный 1 1/2"x40 с гофрой 40x40/50 выпуск с нержавеющей решёткой D=70 мм Орио А-42589 025-0206 | Сифон для поддона трубный 1 1/2"x40 с гофрой 40x40/50 выпуск с нержавеющей решёткой D=70 мм Орио А-42589 025-0206 | шт. | шт. | 221.16 | 184.3 |  |  |  |  | ООО "РСУ Комплект-Сервис"
ЛС_02-01-15 | 14731 |  | Опора для душевого поддона 900х900 023-1842 | Опора для душевого поддона 900х900 023-1842 | шт. | шт. | 1570.32 | 1308.6 |  | 1308.6 |  |  | ООО "Сантехкомплект"
ЛС_02-01-15 | 14732 |  | Опора для душевого поддона 900х900 023-1842 | Опора для душевого поддона 900х900 023-1842 | шт. | шт. | 1758.84 | 1465.7 |  |  |  |  | ООО "Сантехпрофит"
ЛС_02-01-15 | 14733 |  | Опора для душевого поддона 900х900 023-1842 | Опора для душевого поддона 900х900 023-1842 | шт. | шт. | 1675.56 | 1396.3 |  |  |  |  | ООО "РСУ Комплект-Сервис"
ЛС_02-01-15 | 14734 |  | Поддон душевой чугунный квадрат 800х800х167 белый универсал (Новокузнецк) 023-4774 | Поддон душевой чугунный квадрат 800х800х167 белый универсал (Новокузнецк) 023-4774 | шт. | шт. | 13776 | 11480 |  | 11480 |  |  | ООО "Сантехкомплект"
ЛС_02-01-15 | 14735 |  | Поддон душевой чугунный квадрат 800х800х167 белый универсал (Новокузнецк) 023-4774 | Поддон душевой чугунный квадрат 800х800х167 белый универсал (Новокузнецк) 023-4774 | шт. | шт. | 15429.12 | 12857.6 |  |  |  |  | ООО "Сантехпрофит"
ЛС_02-01-15 | 14736 |  | Поддон душевой чугунный квадрат 800х800х167 белый универсал (Новокузнецк) 023-4774 | Поддон душевой чугунный квадрат 800х800х167 белый универсал (Новокузнецк) 023-4774 | шт. | шт. | 14699.04 | 12249.2 |  |  |  |  | ООО "РСУ Комплект-Сервис"
ЛС_02-01-15 | 14737 |  | Сифон для поддона трубный 1 1/2"x40 с гофрой 40x40/50 выпуск с нержавеющей решёткой D=70 мм Орио А-42589 025-0206 | Сифон для поддона трубный 1 1/2"x40 с гофрой 40x40/50 выпуск с нержавеющей решёткой D=70 мм Орио А-42589 025-0206 | шт. | шт. | 207.36 | 172.8 |  | 172.8 |  |  | ООО "Сантехкомплект"
ЛС_02-01-15 | 14738 |  | Сифон для поддона трубный 1 1/2"x40 с гофрой 40x40/50 выпуск с нержавеющей решёткой D=70 мм Орио А-42589 025-0206 | Сифон для поддона трубный 1 1/2"x40 с гофрой 40x40/50 выпуск с нержавеющей решёткой D=70 мм Орио А-42589 025-0206 | шт. | шт. | 232.2 | 193.5 |  |  |  |  | ООО "Сантехпрофит"
ЛС_02-01-15 | 14739 |  | Сифон для поддона трубный 1 1/2"x40 с гофрой 40x40/50 выпуск с нержавеющей решёткой D=70 мм Орио А-42589 025-0206 | Сифон для поддона трубный 1 1/2"x40 с гофрой 40x40/50 выпуск с нержавеющей решёткой D=70 мм Орио А-42589 025-0206 | шт. | шт. | 221.16 | 184.3 |  |  |  |  | ООО "РСУ Комплект-Сервис"
ЛС_02-01-15 | 14740 |  | Опора для душевого поддона 800х800 023-1841 | Опора для душевого поддона 800х800 023-1841 | шт. | шт. | 1503.84 | 1253.2 |  | 1253.2 |  |  | ООО "Сантехкомплект"
ЛС_02-01-15 | 14741 |  | Опора для душевого поддона 800х800 023-1841 | Опора для душевого поддона 800х800 023-1841 | шт. | шт. | 1684.2 | 1403.5 |  |  |  |  | ООО "Сантехпрофит"
ЛС_02-01-15 | 14742 |  | Опора для душевого поддона 800х800 023-1841 | Опора для душевого поддона 800х800 023-1841 | шт. | шт. | 1604.52 | 1337.1 |  |  |  |  | ООО "РСУ Комплект-Сервис"
ЛС_02-01-15 | 14743 |  | Кухонная мойка Джоли Z161 | Кухонная мойка Джоли Z161 | шт. | шт.
ЛС_02-01-15 | 14744 |  | Кухонная мойка Джоли Z161 | Кухонная мойка Джоли Z161 | шт. | шт.
ЛС_02-01-15 | 14745 |  | Кухонная мойка Джоли Z161 | Кухонная мойка Джоли Z161 | шт. | шт.
ЛС_02-01-15 | 14746 |  | Сифон бутылочного типа 151.034.21.1 | Сифон бутылочного типа 151.034.21.1 | шт. | шт.
ЛС_02-01-15 | 14747 |  | Сифон бутылочного типа 151.034.21.1 | Сифон бутылочного типа 151.034.21.1 | шт. | шт.
ЛС_02-01-15 | 14748 |  | Сифон бутылочного типа 151.034.21.1 | Сифон бутылочного типа 151.034.21.1 | шт. | шт.
ЛС_02-01-15 | 14749 |  | Донный клапан для сифона 152.050.21.1 | Донный клапан для сифона 152.050.21.1 | шт. | шт.
ЛС_02-01-15 | 14750 |  | Донный клапан для сифона 152.050.21.1 | Донный клапан для сифона 152.050.21.1 | шт. | шт.
ЛС_02-01-15 | 14751 |  | Донный клапан для сифона 152.050.21.1 | Донный клапан для сифона 152.050.21.1 | шт. | шт.
ЛС_02-01-15 | 14752 |  | Трап полипропиленовый с решеткой из нержавеющей стали Ø50 (горизонт. подвод) HL90.2-3020 | Трап полипропиленовый с решеткой из нержавеющей стали Ø50 (горизонт. подвод) HL90.2-3020 | шт. | шт. | 4230.41 | 3525.3417 |  | 3525.3417 |  |  | ООО "ГидроГрупп" ТД
ЛС_02-01-15 | 14753 |  | Трап полипропиленовый с решеткой из нержавеющей стали Ø50 (горизонт. подвод) HL90.2-3020 | Трап полипропиленовый с решеткой из нержавеющей стали Ø50 (горизонт. подвод) HL90.2-3020 | шт. | шт. | 4393.12 | 3660.9333 |  |  |  |  | ООО "Еникс"
ЛС_02-01-15 | 14754 |  | Трап полипропиленовый с решеткой из нержавеющей стали Ø50 (горизонт. подвод) HL90.2-3020 | Трап полипропиленовый с решеткой из нержавеющей стали Ø50 (горизонт. подвод) HL90.2-3020 | шт. | шт. | 4718.59 | 3932.1583 |  |  |  |  | ООО "ГидроГрупп" ТД
ЛС_02-01-15 | 14755 |  | Трап полипропиленовый с решеткой из чугуна Ø50 (верт. Подвод) HL310Nprg | Трап полипропиленовый с решеткой из чугуна Ø50 (верт. Подвод) HL310Nprg | шт. | шт. | 4230.41 | 3525.3417 |  | 3525.3417 |  |  | ООО "ГидроГрупп" ТД
ЛС_02-01-15 | 14756 |  | Трап полипропиленовый с решеткой из чугуна Ø50 (верт. Подвод) HL310Nprg | Трап полипропиленовый с решеткой из чугуна Ø50 (верт. Подвод) HL310Nprg | шт. | шт. | 4393.12 | 3660.9333 |  |  |  |  | ООО "Еникс"
ЛС_02-01-15 | 14757 |  | Трап полипропиленовый с решеткой из чугуна Ø50 (верт. Подвод) HL310Nprg | Трап полипропиленовый с решеткой из чугуна Ø50 (верт. Подвод) HL310Nprg | шт. | шт. | 4718.59 | 3932.1583 |  |  |  |  | ООО "ГидроГрупп" ТД
ЛС_02-01-15 | 14758 |  | Вентиляционный клапан Ø50 HL900N | Вентиляционный клапан Ø50 HL900N | шт. | шт. | 4065.6 | 3388 |  | 3388
ЛС_02-01-15 | 14759 |  | Вентиляционный клапан Ø50 HL900N | Вентиляционный клапан Ø50 HL900N | шт. | шт.
ЛС_02-01-15 | 14760 |  | Вентиляционный клапан Ø50 HL900N | Вентиляционный клапан Ø50 HL900N | шт. | шт.
ЛС_02-01-15 | 14761 |  | Вентиляционный клапан Ø100 HL900N | Вентиляционный клапан Ø100 HL900N | шт. | шт. | 4065.6 | 3388 |  | 3388
ЛС_02-01-15 | 14762 |  | Вентиляционный клапан Ø100 HL900N | Вентиляционный клапан Ø100 HL900N | шт. | шт.
ЛС_02-01-15 | 14763 |  | Вентиляционный клапан Ø100 HL900N | Вентиляционный клапан Ø100 HL900N | шт. | шт.
ЛС_02-01-15 | 14764 |  | Капельная воронка для сброса конденсата с водяным затовором HL21 | Капельная воронка для сброса конденсата с водяным затовором HL21 | шт. | шт. | 19147.13 | 15955.9417 |  | 15955.9417 |  |  | ООО "ГидроГрупп" ТД
ЛС_02-01-15 | 14765 |  | Капельная воронка для сброса конденсата с водяным затовором HL21 | Капельная воронка для сброса конденсата с водяным затовором HL21 | шт. | шт. | 19883.56 | 16569.6333 |  |  |  |  | ООО "Еникс"
ЛС_02-01-15 | 14766 |  | Капельная воронка для сброса конденсата с водяным затовором HL21 | Капельная воронка для сброса конденсата с водяным затовором HL21 | шт. | шт. | 21356.41 | 17797.0083 |  |  |  |  | ООО "ГидроГрупп" ТД
ЛС_02-01-15 | 14767 |  | Трубопроводы | Трубопроводы
ЛС_02-01-15 | 14768 |  | Трубопроводы | Трубопроводы
ЛС_02-01-15 | 14769 |  | Трубопроводы | Трубопроводы
ЛС_02-01-15 | 14770 |  | Труба чугунная безраструбная Ø50 SML | Труба чугунная безраструбная Ø50 SML | м. | м. | 6710 | 5591.6667 |  |  |  |  | ООО "Строительные Системы"
ЛС_02-01-15 | 14771 |  | Труба чугунная безраструбная Ø50 SML | Труба чугунная безраструбная Ø50 SML | м. | м. | 6710 | 5591.6667 |  |  |  |  | ООО "СМАРТЕКС ГРУПП"
ЛС_02-01-15 | 14772 |  | Труба чугунная безраструбная Ø50 SML | Труба чугунная безраструбная Ø50 SML | м. | м. | 5121.31 | 4267.7583 |  | 4267.7583 |  |  | ООО "Венторус"
ЛС_02-01-15 | 14773 |  | Труба чугунная безраструбная Ø80 SML | Труба чугунная безраструбная Ø80 SML | м. | м. | 9280 | 7733.3333 |  |  |  |  | ООО "Строительные Системы"
ЛС_02-01-15 | 14774 |  | Труба чугунная безраструбная Ø80 SML | Труба чугунная безраструбная Ø80 SML | м. | м. | 9280 | 7733.3333 |  |  |  |  | ООО "СМАРТЕКС ГРУПП"
ЛС_02-01-15 | 14775 |  | Труба чугунная безраструбная Ø80 SML | Труба чугунная безраструбная Ø80 SML | м. | м. | 6084.56 | 5070.4667 |  | 5070.4667 |  |  | ООО "Венторус"
ЛС_02-01-15 | 14776 |  | Труба чугунная безраструбная Ø100 SML | Труба чугунная безраструбная Ø100 SML | м. | м. | 10140 | 8450 |  | 8450 |  |  | ООО "Строительные Системы"
ЛС_02-01-15 | 14777 |  | Труба чугунная безраструбная Ø100 SML | Труба чугунная безраструбная Ø100 SML | м. | м. | 10140 | 8450 |  | 8450 |  |  | ООО "СМАРТЕКС ГРУПП"
ЛС_02-01-15 | 14778 |  | Труба чугунная безраструбная Ø100 SML | Труба чугунная безраструбная Ø100 SML | м. | м. | 10492 | 8743.3333 |  |  |  |  | ООО "Венторус"
ЛС_02-01-15 | 14779 |  | Соединительные части | Соединительные части
ЛС_02-01-15 | 14780 |  | Соединительные части | Соединительные части
ЛС_02-01-15 | 14781 |  | Соединительные части | Соединительные части
ЛС_02-01-15 | 14782 |  | Заглушка чугунная SML DN50 SML | Заглушка чугунная SML DN50 SML | шт. | шт. | 350 | 291.6667 |  | 291.6667 |  |  | ООО «Строительные Системы»
ЛС_02-01-15 | 14783 |  | Заглушка чугунная SML DN50 SML | Заглушка чугунная SML DN50 SML | шт. | шт. | 360 | 300 |  |  |  |  | ООО "СМАРТЕКС ГРУПП"
ЛС_02-01-15 | 14784 |  | Заглушка чугунная SML DN50 SML | Заглушка чугунная SML DN50 SML | шт. | шт. | 455.21 | 379.3417 |  |  |  |  | ООО "Венторус"
ЛС_02-01-15 | 14785 |  | Заглушка чугунная SML DN100 SML | Заглушка чугунная SML DN100 SML | шт. | шт. | 720 | 600 |  | 600 |  |  | ООО "Строительные Системы"
ЛС_02-01-15 | 14786 |  | Заглушка чугунная SML DN100 SML | Заглушка чугунная SML DN100 SML | шт. | шт. | 720 | 600 |  | 600 |  |  | ООО "СМАРТЕКС ГРУПП"
ЛС_02-01-15 | 14787 |  | Заглушка чугунная SML DN100 SML | Заглушка чугунная SML DN100 SML | шт. | шт. | 915.98 | 763.3167 |  |  |  |  | ООО "Венторус"
ЛС_02-01-15 | 14788 |  | Отвод чугунный SML DN50 15° SML | Отвод чугунный SML DN50 15° SML | шт. | шт. | 920 | 766.6667 |  | 766.6667 |  |  | ООО «Строительные Системы»
ЛС_02-01-15 | 14789 |  | Отвод чугунный SML DN50 15° SML | Отвод чугунный SML DN50 15° SML | шт. | шт. | 920 | 766.6667 |  | 766.6667 |  |  | ООО "СМАРТЕКС ГРУПП"
ЛС_02-01-15 | 14790 |  | Отвод чугунный SML DN50 15° SML | Отвод чугунный SML DN50 15° SML | шт. | шт.
ЛС_02-01-15 | 14791 |  | Отвод чугунный SML DN50 30° SML | Отвод чугунный SML DN50 30° SML | шт. | шт. | 920 | 766.6667 |  | 766.6667 |  |  | ООО «Строительные Системы»
ЛС_02-01-15 | 14792 |  | Отвод чугунный SML DN50 30° SML | Отвод чугунный SML DN50 30° SML | шт. | шт. | 920 | 766.6667 |  | 766.6667 |  |  | ООО "СМАРТЕКС ГРУПП"
ЛС_02-01-15 | 14793 |  | Отвод чугунный SML DN50 30° SML | Отвод чугунный SML DN50 30° SML | шт. | шт.
ЛС_02-01-15 | 14794 |  | Отвод чугунный SML DN50 45° SML | Отвод чугунный SML DN50 45° SML | шт. | шт. | 600 | 500 |  | 500 |  |  | ООО «Строительные Системы»
ЛС_02-01-15 | 14795 |  | Отвод чугунный SML DN50 45° SML | Отвод чугунный SML DN50 45° SML | шт. | шт. | 600 | 500 |  | 500 |  |  | ООО "СМАРТЕКС ГРУПП"
ЛС_02-01-15 | 14796 |  | Отвод чугунный SML DN50 45° SML | Отвод чугунный SML DN50 45° SML | шт. | шт. | 757.44 | 631.2 |  |  |  |  | ООО "Венторус"
ЛС_02-01-15 | 14797 |  | Отвод чугунный SML DN50 88° SML | Отвод чугунный SML DN50 88° SML | шт. | шт. | 800 | 666.6667 |  |  |  |  | ООО «Строительные Системы»
ЛС_02-01-15 | 14798 |  | Отвод чугунный SML DN50 88° SML | Отвод чугунный SML DN50 88° SML | шт. | шт. | 800 | 666.6667 |  |  |  |  | ООО "СМАРТЕКС ГРУПП"
ЛС_02-01-15 | 14799 |  | Отвод чугунный SML DN50 88° SML | Отвод чугунный SML DN50 88° SML | шт. | шт. | 695.33 | 579.4417 |  | 579.4417 |  |  | ООО "Венторус"
ЛС_02-01-15 | 14800 |  | Отвод чугунный SML DN80 15° SML | Отвод чугунный SML DN80 15° SML | шт. | шт. | 1250 | 1041.6667 |  |  |  |  | ООО «Строительные Системы»
ЛС_02-01-15 | 14801 |  | Отвод чугунный SML DN80 15° SML | Отвод чугунный SML DN80 15° SML | шт. | шт. | 1250 | 1041.6667 |  |  |  |  | ООО "СМАРТЕКС ГРУПП"
ЛС_02-01-15 | 14802 |  | Отвод чугунный SML DN80 15° SML | Отвод чугунный SML DN80 15° SML | шт. | шт. | 910.41 | 758.675 |  | 758.675 |  |  | ООО "Венторус"
ЛС_02-01-15 | 14803 |  | Отвод чугунный SML DN80 45° SML | Отвод чугунный SML DN80 45° SML | шт. | шт. | 810 | 675 |  | 675 |  |  | ООО «Строительные Системы»
ЛС_02-01-15 | 14804 |  | Отвод чугунный SML DN80 45° SML | Отвод чугунный SML DN80 45° SML | шт. | шт. | 810 | 675 |  | 675 |  |  | ООО "СМАРТЕКС ГРУПП"
ЛС_02-01-15 | 14805 |  | Отвод чугунный SML DN80 45° SML | Отвод чугунный SML DN80 45° SML | шт. | шт. | 910.41 | 758.675 |  |  |  |  | ООО "Венторус"
ЛС_02-01-15 | 14806 |  | Отвод чугунный SML DN80 88° SML | Отвод чугунный SML DN80 88° SML | шт. | шт. | 1090 | 908.3333 |  | 908.3333 |  |  | ООО «Строительные Системы»
ЛС_02-01-15 | 14807 |  | Отвод чугунный SML DN80 88° SML | Отвод чугунный SML DN80 88° SML | шт. | шт. | 1090 | 908.3333 |  | 908.3333 |  |  | ООО "СМАРТЕКС ГРУПП"
ЛС_02-01-15 | 14808 |  | Отвод чугунный SML DN80 88° SML | Отвод чугунный SML DN80 88° SML | шт. | шт.
ЛС_02-01-15 | 14809 |  | Отвод чугунный SML DN100 15° SML | Отвод чугунный SML DN100 15° SML | шт. | шт. | 1400 | 1166.6667 |  | 1166.6667 |  |  | ООО «Строительные Системы»
ЛС_02-01-15 | 14810 |  | Отвод чугунный SML DN100 15° SML | Отвод чугунный SML DN100 15° SML | шт. | шт. | 1400 | 1166.6667 |  | 1166.6667 |  |  | ООО "СМАРТЕКС ГРУПП"
ЛС_02-01-15 | 14811 |  | Отвод чугунный SML DN100 15° SML | Отвод чугунный SML DN100 15° SML | шт. | шт.
ЛС_02-01-15 | 14812 |  | Отвод чугунный SML DN100 30° SML | Отвод чугунный SML DN100 30° SML | шт. | шт. | 1400 | 1166.6667 |  |  |  |  | ООО «Строительные Системы»
ЛС_02-01-15 | 14813 |  | Отвод чугунный SML DN100 30° SML | Отвод чугунный SML DN100 30° SML | шт. | шт. | 1400 | 1166.6667 |  |  |  |  | ООО "СМАРТЕКС ГРУПП"
ЛС_02-01-15 | 14814 |  | Отвод чугунный SML DN100 30° SML | Отвод чугунный SML DN100 30° SML | шт. | шт. | 1003.13 | 835.9417 |  | 835.9417 |  |  | ООО "Венторус"
ЛС_02-01-15 | 14815 |  | Отвод чугунный SML DN100 45° SML | Отвод чугунный SML DN100 45° SML | шт. | шт. | 900 | 750 |  | 750 |  |  | ООО «Строительные Системы»
ЛС_02-01-15 | 14816 |  | Отвод чугунный SML DN100 45° SML | Отвод чугунный SML DN100 45° SML | шт. | шт. | 900 | 750 |  | 750 |  |  | ООО "СМАРТЕКС ГРУПП"
ЛС_02-01-15 | 14817 |  | Отвод чугунный SML DN100 45° SML | Отвод чугунный SML DN100 45° SML | шт. | шт. | 1441.65 | 1201.375 |  |  |  |  | ООО "Венторус"
ЛС_02-01-15 | 14818 |  | Отвод чугунный SML DN100 88° SML | Отвод чугунный SML DN100 88° SML | шт. | шт. | 1220 | 1016.6667 |  |  |  |  | ООО «Строительные Системы»
ЛС_02-01-15 | 14819 |  | Отвод чугунный SML DN100 88° SML | Отвод чугунный SML DN100 88° SML | шт. | шт. | 1220 | 1016.6667 |  |  |  |  | ООО "СМАРТЕКС ГРУПП"
ЛС_02-01-15 | 14820 |  | Отвод чугунный SML DN100 88° SML | Отвод чугунный SML DN100 88° SML | шт. | шт. | 1163.51 | 969.5917 |  | 969.5917 |  |  | ООО "Венторус"
ЛС_02-01-15 | 14821 |  | Переходник чугунный SML DN100х50 SML | Переходник чугунный SML DN100х50 SML | шт. | шт. | 1050 | 875 |  |  |  |  | ООО «Строительные Системы»
ЛС_02-01-15 | 14822 |  | Переходник чугунный SML DN100х50 SML | Переходник чугунный SML DN100х50 SML | шт. | шт. | 1050 | 875 |  |  |  |  | ООО "СМАРТЕКС ГРУПП"
ЛС_02-01-15 | 14823 |  | Переходник чугунный SML DN100х50 SML | Переходник чугунный SML DN100х50 SML | шт. | шт. | 952.13 | 793.4417 |  | 793.4417 |  |  | ООО "Венторус"
ЛС_02-01-15 | 14824 |  | Ревизия с прямоугольной крышкой чугунная SML DN50 SML | Ревизия с прямоугольной крышкой чугунная SML DN50 SML | шт. | шт. | 2070 | 1725 |  |  |  |  | ООО «Строительные Системы»
ЛС_02-01-15 | 14825 |  | Ревизия с прямоугольной крышкой чугунная SML DN50 SML | Ревизия с прямоугольной крышкой чугунная SML DN50 SML | шт. | шт. | 2070 | 1725 |  |  |  |  | ООО "СМАРТЕКС ГРУПП"
ЛС_02-01-15 | 14826 |  | Ревизия с прямоугольной крышкой чугунная SML DN50 SML | Ревизия с прямоугольной крышкой чугунная SML DN50 SML | шт. | шт. | 1928.37 | 1606.975 |  | 1606.975 |  |  | ООО "Венторус"
ЛС_02-01-15 | 14827 |  | Ревизия с прямоугольной крышкой чугунная SML DN100 SML | Ревизия с прямоугольной крышкой чугунная SML DN100 SML | шт. | шт. | 6040 | 5033.3333 |  | 5033.3333 |  |  | ООО «Строительные Системы»
ЛС_02-01-15 | 14828 |  | Ревизия с прямоугольной крышкой чугунная SML DN100 SML | Ревизия с прямоугольной крышкой чугунная SML DN100 SML | шт. | шт. | 6040 | 5033.3333 |  | 5033.3333 |  |  | ООО "СМАРТЕКС ГРУПП"
ЛС_02-01-15 | 14829 |  | Ревизия с прямоугольной крышкой чугунная SML DN100 SML | Ревизия с прямоугольной крышкой чугунная SML DN100 SML | шт. | шт. | 6750.23 | 5625.1917 |  |  |  |  | ООО "Венторус"
ЛС_02-01-15 | 14830 |  | Тройник чугунный SML DN50х50 88° SML | Тройник чугунный SML DN50х50 88° SML | шт. | шт. | 1360 | 1133.3333 |  |  |  |  | ООО «Строительные Системы»
ЛС_02-01-15 | 14831 |  | Тройник чугунный SML DN50х50 88° SML | Тройник чугунный SML DN50х50 88° SML | шт. | шт. | 1360 | 1133.3333 |  |  |  |  | ООО "СМАРТЕКС ГРУПП"
ЛС_02-01-15 | 14832 |  | Тройник чугунный SML DN50х50 88° SML | Тройник чугунный SML DN50х50 88° SML | шт. | шт. | 1140 | 950 |  | 950 |  |  | ООО "Венторус"
ЛС_02-01-15 | 14833 |  | Тройник чугунный SML DN50х50 45° SML | Тройник чугунный SML DN50х50 45° SML | шт. | шт. | 1190 | 991.6667 |  | 991.6667 |  |  | ООО «Строительные Системы»
ЛС_02-01-15 | 14834 |  | Тройник чугунный SML DN50х50 45° SML | Тройник чугунный SML DN50х50 45° SML | шт. | шт. | 1190 | 991.6667 |  | 991.6667 |  |  | ООО "СМАРТЕКС ГРУПП"
ЛС_02-01-15 | 14835 |  | Тройник чугунный SML DN50х50 45° SML | Тройник чугунный SML DN50х50 45° SML | шт. | шт. | 1526.01 | 1271.675 |  |  |  |  | ООО "Венторус"
ЛС_02-01-15 | 14836 |  | Тройник чугунный SML DN100х50 45° SML | Тройник чугунный SML DN100х50 45° SML | шт. | шт. | 2200 | 1833.3333 |  | 1833.3333 |  |  | ООО «Строительные Системы»
ЛС_02-01-15 | 14837 |  | Тройник чугунный SML DN100х50 45° SML | Тройник чугунный SML DN100х50 45° SML | шт. | шт. | 2200 | 1833.3333 |  | 1833.3333 |  |  | ООО "СМАРТЕКС ГРУПП"
ЛС_02-01-15 | 14838 |  | Тройник чугунный SML DN100х50 45° SML | Тройник чугунный SML DN100х50 45° SML | шт. | шт. | 2805.4 | 2337.8333 |  |  |  |  | ООО "Венторус"
ЛС_02-01-15 | 14839 |  | Тройник чугунный SML DN100х50 88° SML | Тройник чугунный SML DN100х50 88° SML | шт. | шт. | 2270 | 1891.6667 |  | 1891.6667 |  |  | ООО «Строительные Системы»
ЛС_02-01-15 | 14840 |  | Тройник чугунный SML DN100х50 88° SML | Тройник чугунный SML DN100х50 88° SML | шт. | шт. | 2270 | 1891.6667 |  | 1891.6667 |  |  | ООО "СМАРТЕКС ГРУПП"
ЛС_02-01-15 | 14841 |  | Тройник чугунный SML DN100х50 88° SML | Тройник чугунный SML DN100х50 88° SML | шт. | шт. | 2900 | 2416.6667 |  |  |  |  | ООО "Венторус"
ЛС_02-01-15 | 14842 |  | Тройник чугунный SML DN100х100 45° SML | Тройник чугунный SML DN100х100 45° SML | шт. | шт. | 2870 | 2391.6667 |  | 2391.6667 |  |  | ООО «Строительные Системы»
ЛС_02-01-15 | 14843 |  | Тройник чугунный SML DN100х100 45° SML | Тройник чугунный SML DN100х100 45° SML | шт. | шт. | 2870 | 2391.6667 |  | 2391.6667 |  |  | ООО "СМАРТЕКС ГРУПП"
ЛС_02-01-15 | 14844 |  | Тройник чугунный SML DN100х100 45° SML | Тройник чугунный SML DN100х100 45° SML | шт. | шт. | 3679.67 | 3066.3917 |  |  |  |  | ООО "Венторус"
ЛС_02-01-15 | 14845 |  | Тройник чугунный SML DN100х100 88° SML | Тройник чугунный SML DN100х100 88° SML | шт. | шт. | 2920 | 2433.3333 |  | 2433.3333 |  |  | ООО «Строительные Системы»
ЛС_02-01-15 | 14846 |  | Тройник чугунный SML DN100х100 88° SML | Тройник чугунный SML DN100х100 88° SML | шт. | шт. | 2960 | 2466.6667 |  |  |  |  | ООО "СМАРТЕКС ГРУПП"
ЛС_02-01-15 | 14847 |  | Тройник чугунный SML DN100х100 88° SML | Тройник чугунный SML DN100х100 88° SML | шт. | шт. | 3050.16 | 2541.8 |  |  |  |  | ООО "Венторус"
ЛС_02-01-15 | 14848 |  | Соединитель Rapid SML DN50 SML | Соединитель Rapid SML DN50 SML | шт. | шт. | 340 | 283.3333 |  | 283.3333 |  |  | ООО «Строительные Системы»
ЛС_02-01-15 | 14849 |  | Соединитель Rapid SML DN50 SML | Соединитель Rapid SML DN50 SML | шт. | шт. | 340 | 283.3333 |  | 283.3333 |  |  | ООО "СМАРТЕКС ГРУПП"
ЛС_02-01-15 | 14850 |  | Соединитель Rapid SML DN50 SML | Соединитель Rapid SML DN50 SML | шт. | шт. | 375.48 | 312.9 |  |  |  |  | ООО "Венторус"
ЛС_02-01-15 | 14851 |  | Соединитель Rapid SML DN80 SML | Соединитель Rapid SML DN80 SML | шт. | шт. | 380 | 316.6667 |  | 316.6667 |  |  | ООО «Строительные Системы»
ЛС_02-01-15 | 14852 |  | Соединитель Rapid SML DN80 SML | Соединитель Rapid SML DN80 SML | шт. | шт. | 380 | 316.6667 |  | 316.6667 |  |  | ООО "СМАРТЕКС ГРУПП"
ЛС_02-01-15 | 14853 |  | Соединитель Rapid SML DN80 SML | Соединитель Rapid SML DN80 SML | шт. | шт. | 409.78 | 341.4833 |  |  |  |  | ООО "Венторус"
ЛС_02-01-15 | 14854 |  | Соединитель Rapid SML DN100 SML | Соединитель Rapid SML DN100 SML | шт. | шт. | 420 | 350 |  |  |  |  | ООО «Строительные Системы»
ЛС_02-01-15 | 14855 |  | Соединитель Rapid SML DN100 SML | Соединитель Rapid SML DN100 SML | шт. | шт. | 420 | 350 |  |  |  |  | ООО "СМАРТЕКС ГРУПП"
ЛС_02-01-15 | 14856 |  | Соединитель Rapid SML DN100 SML | Соединитель Rapid SML DN100 SML | шт. | шт. | 409.78 | 341.4833 |  | 341.4833 |  |  | ООО "Венторус"
ЛС_02-01-15 | 14857 |  | Соединитель Kombi Kralle SML DN100 SML | Соединитель Kombi Kralle SML DN100 SML | шт. | шт. | 1190 | 991.6667 |  | 991.6667 |  |  | ООО «Строительные Системы»
ЛС_02-01-15 | 14858 |  | Соединитель Kombi Kralle SML DN100 SML | Соединитель Kombi Kralle SML DN100 SML | шт. | шт. | 1190 | 991.6667 |  | 991.6667 |  |  | ООО "СМАРТЕКС ГРУПП"
ЛС_02-01-15 | 14859 |  | Соединитель Kombi Kralle SML DN100 SML | Соединитель Kombi Kralle SML DN100 SML | шт. | шт. | 1190 | 991.6667 |  | 991.6667 |  |  | ООО "Венторус"
ЛС_02-01-15 | 14860 |  | Опорная труба для стояка SML DN100 SML | Опорная труба для стояка SML DN100 SML | шт. | шт. | 2510 | 2091.6667 |  | 2091.6667 |  |  | ООО «Строительные Системы»
ЛС_02-01-15 | 14861 |  | Опорная труба для стояка SML DN100 SML | Опорная труба для стояка SML DN100 SML | шт. | шт. | 2510 | 2091.6667 |  | 2091.6667 |  |  | ООО "СМАРТЕКС ГРУПП"
ЛС_02-01-15 | 14862 |  | Опорная труба для стояка SML DN100 SML | Опорная труба для стояка SML DN100 SML | шт. | шт. | 3215.19 | 2679.325 |  |  |  |  | ООО "Венторус"
ЛС_02-01-15 | 14863 |  | Опорная кольцо для стояка SML DN100 SML | Опорная кольцо для стояка SML DN100 SML | шт. | шт. | 1240 | 1033.3333 |  | 1033.3333 |  |  | ООО «Строительные Системы»
ЛС_02-01-15 | 14864 |  | Опорная кольцо для стояка SML DN100 SML | Опорная кольцо для стояка SML DN100 SML | шт. | шт. | 1240 | 1033.3333 |  | 1033.3333 |  |  | ООО "СМАРТЕКС ГРУПП"
ЛС_02-01-15 | 14865 |  | Опорная кольцо для стояка SML DN100 SML | Опорная кольцо для стояка SML DN100 SML | шт. | шт. | 2112.87 | 1760.725 |  |  |  |  | ООО "Венторус"
ЛС_02-01-15 | 14866 |  | Соединитель KONFIX-MULTI SML DN100 SML | Соединитель KONFIX-MULTI SML DN100 SML | шт. | шт.
ЛС_02-01-15 | 14867 |  | Соединитель KONFIX-MULTI SML DN100 SML | Соединитель KONFIX-MULTI SML DN100 SML | шт. | шт.
ЛС_02-01-15 | 14868 |  | Соединитель KONFIX-MULTI SML DN100 SML | Соединитель KONFIX-MULTI SML DN100 SML | шт. | шт.
ЛС_02-01-15 | 14869 |  | 73. Мультиразмерный трубный соединитель CKA 50 ¦ 40/32 SML | 73. Мультиразмерный трубный соединитель CKA 50 ¦ 40/32 SML | шт. | шт.
ЛС_02-01-15 | 14870 |  | 73. Мультиразмерный трубный соединитель CKA 50 ¦ 40/32 SML | 73. Мультиразмерный трубный соединитель CKA 50 ¦ 40/32 SML | шт. | шт.
ЛС_02-01-15 | 14871 |  | 73. Мультиразмерный трубный соединитель CKA 50 ¦ 40/32 SML | 73. Мультиразмерный трубный соединитель CKA 50 ¦ 40/32 SML | шт. | шт.
ЛС_02-01-15 | 14872 |  | Хозяйственно-бытовая напорная канализация | Хозяйственно-бытовая напорная канализация
ЛС_02-01-15 | 14873 |  | Хозяйственно-бытовая напорная канализация | Хозяйственно-бытовая напорная канализация
ЛС_02-01-15 | 14874 |  | Хозяйственно-бытовая напорная канализация | Хозяйственно-бытовая напорная канализация
ЛС_02-01-15 | 14875 |  | Трубопроводы | Трубопроводы
ЛС_02-01-15 | 14876 |  | Трубопроводы | Трубопроводы
ЛС_02-01-15 | 14877 |  | Трубопроводы | Трубопроводы
ЛС_02-01-15 | 14878 |  | Трубы полиэтиленовые ПЭ100 SDR 17 Ø40х2,4 РУ10 ГОСТ 18599-2001 | Трубы полиэтиленовые ПЭ100 SDR 17 Ø40х2,4 РУ10 ГОСТ 18599-2001 | м. | м.
ЛС_02-01-15 | 14879 |  | Трубы полиэтиленовые ПЭ100 SDR 17 Ø40х2,4 РУ10 ГОСТ 18599-2001 | Трубы полиэтиленовые ПЭ100 SDR 17 Ø40х2,4 РУ10 ГОСТ 18599-2001 | м. | м.
ЛС_02-01-15 | 14880 |  | Трубы полиэтиленовые ПЭ100 SDR 17 Ø40х2,4 РУ10 ГОСТ 18599-2001 | Трубы полиэтиленовые ПЭ100 SDR 17 Ø40х2,4 РУ10 ГОСТ 18599-2001 | м. | м.
ЛС_02-01-15 | 14881 |  | Трубы полиэтиленовые ПЭ100 SDR 17 Ø110х3,8 РУ10 ГОСТ 18599-2001 | Трубы полиэтиленовые ПЭ100 SDR 17 Ø110х3,8 РУ10 ГОСТ 18599-2001 | м. | м.
ЛС_02-01-15 | 14882 |  | Трубы полиэтиленовые ПЭ100 SDR 17 Ø110х3,8 РУ10 ГОСТ 18599-2001 | Трубы полиэтиленовые ПЭ100 SDR 17 Ø110х3,8 РУ10 ГОСТ 18599-2001 | м. | м.
ЛС_02-01-15 | 14883 |  | Трубы полиэтиленовые ПЭ100 SDR 17 Ø110х3,8 РУ10 ГОСТ 18599-2001 | Трубы полиэтиленовые ПЭ100 SDR 17 Ø110х3,8 РУ10 ГОСТ 18599-2001 | м. | м.
ЛС_02-01-15 | 14884 |  | Соединительные части | Соединительные части
ЛС_02-01-15 | 14885 |  | Соединительные части | Соединительные части
ЛС_02-01-15 | 14886 |  | Соединительные части | Соединительные части
ЛС_02-01-15 | 14887 |  | Отвод 900 (угольник) (ПНД) ПЭ Ø40 РУ10 ГОСТ 18599-2001 | Отвод 900 (угольник) (ПНД) ПЭ Ø40 РУ10 ГОСТ 18599-2001 | шт. | шт. | 441 | 367.5 |  | 367.5 |  |  | ООО Техстрой
ЛС_02-01-15 | 14888 |  | Отвод 900 (угольник) (ПНД) ПЭ Ø40 РУ10 ГОСТ 18599-2001 | Отвод 900 (угольник) (ПНД) ПЭ Ø40 РУ10 ГОСТ 18599-2001 | шт. | шт. | 441 | 367.5 |  | 367.5 |  |  | ООО "Пайпсистем"
ЛС_02-01-15 | 14889 |  | Отвод 900 (угольник) (ПНД) ПЭ Ø40 РУ10 ГОСТ 18599-2001 | Отвод 900 (угольник) (ПНД) ПЭ Ø40 РУ10 ГОСТ 18599-2001 | шт. | шт. | 441 | 367.5 |  | 367.5 |  |  | ООО "Пайпсистем"
ЛС_02-01-15 | 14890 |  | Отвод 900 (угольник) (ПНД) ПЭ Ø100 РУ10 ГОСТ 18599-2001 | Отвод 900 (угольник) (ПНД) ПЭ Ø100 РУ10 ГОСТ 18599-2001 | шт. | шт. | 1596 | 1330 |  | 1330 |  |  | ООО Техстрой
ЛС_02-01-15 | 14891 |  | Отвод 900 (угольник) (ПНД) ПЭ Ø100 РУ10 ГОСТ 18599-2001 | Отвод 900 (угольник) (ПНД) ПЭ Ø100 РУ10 ГОСТ 18599-2001 | шт. | шт. | 1604 | 1336.6667 |  |  |  |  | ООО "Пайпсистем"
ЛС_02-01-15 | 14892 |  | Отвод 900 (угольник) (ПНД) ПЭ Ø100 РУ10 ГОСТ 18599-2001 | Отвод 900 (угольник) (ПНД) ПЭ Ø100 РУ10 ГОСТ 18599-2001 | шт. | шт. | 1604 | 1336.6667 |  |  |  |  | ООО "Пайпсистем"
ЛС_02-01-15 | 14893 |  | Соединитель KONFIX-MULTI SML DN100 SML | Соединитель KONFIX-MULTI SML DN100 SML | шт. | шт. | 580 | 483.3333 |  | 483.3333 |  |  | ООО «Строительные Системы»
ЛС_02-01-15 | 14894 |  | Соединитель KONFIX-MULTI SML DN100 SML | Соединитель KONFIX-MULTI SML DN100 SML | шт. | шт. | 580 | 483.3333 |  | 483.3333 |  |  | ООО "СМАРТЕКС ГРУПП"
ЛС_02-01-15 | 14895 |  | Соединитель KONFIX-MULTI SML DN100 SML | Соединитель KONFIX-MULTI SML DN100 SML | шт. | шт. | 763.93 | 636.6083 |  |  |  |  | ООО "Венторус"
ЛС_02-01-15 | 14896 |  | Соединитель KONFIX SML DN100 SML | Соединитель KONFIX SML DN100 SML | шт. | шт. | 580 | 483.3333 |  | 483.3333 |  |  | ООО «Строительные Системы»
ЛС_02-01-15 | 14897 |  | Соединитель KONFIX SML DN100 SML | Соединитель KONFIX SML DN100 SML | шт. | шт. | 580 | 483.3333 |  | 483.3333 |  |  | ООО "СМАРТЕКС ГРУПП"
ЛС_02-01-15 | 14898 |  | Соединитель KONFIX SML DN100 SML | Соединитель KONFIX SML DN100 SML | шт. | шт. | 763.93 | 636.6083 |  |  |  |  | ООО "Венторус"
ЛС_02-01-15 | 14899 |  | Материалы | Материалы
ЛС_02-01-15 | 14900 |  | Материалы | Материалы
ЛС_02-01-15 | 14901 |  | Материалы | Материалы
ЛС_02-01-15 | 14902 |  | Крепления оцинкованные | Крепления оцинкованные | кг. | кг. | 6.5502 | 5.4585 |  | 5.4585 |  |  | ООО "ЛАНИТ-Норд"
ЛС_02-01-15 | 14903 |  | Крепления оцинкованные | Крепления оцинкованные | кг. | кг. | 6.6506 | 5.5422 |  |  |  |  | ООО «Секьюр АЙТИ»
ЛС_02-01-15 | 14904 |  | Крепления оцинкованные | Крепления оцинкованные | кг. | кг. | 6.6036 | 5.503 |  |  |  |  | ООО «Инфра Электро»
ЛС_02-01-15 | 14905 |  | Противопожарная проходка: | Противопожарная проходка: | шт. | шт.
ЛС_02-01-15 | 14906 |  | Противопожарная проходка: | Противопожарная проходка: | шт. | шт.
ЛС_02-01-15 | 14907 |  | Противопожарная проходка: | Противопожарная проходка: | шт. | шт.
ЛС_02-01-15 | 14908 |  | Противопожарный высокоэластичный герметик ОГНЕЗА-ВГ 20 кг (в три слоя) | Противопожарный высокоэластичный герметик ОГНЕЗА-ВГ 20 кг (в три слоя) | шт. | шт. | 30812 | 25676.6667 |  | 25676.6667 |  |  | ООО "ОГНЕЗА"
ЛС_02-01-15 | 14909 |  | Противопожарный высокоэластичный герметик ОГНЕЗА-ВГ 20 кг (в три слоя) | Противопожарный высокоэластичный герметик ОГНЕЗА-ВГ 20 кг (в три слоя) | шт. | шт. | 30812 | 25676.6667 |  | 25676.6667 |  |  | ООО "ТОНЕКО"
ЛС_02-01-15 | 14910 |  | Противопожарный высокоэластичный герметик ОГНЕЗА-ВГ 20 кг (в три слоя) | Противопожарный высокоэластичный герметик ОГНЕЗА-ВГ 20 кг (в три слоя) | шт. | шт. | 30812 | 25676.6667 |  | 25676.6667 |  |  | ООО "Ремстрой"
ЛС_02-01-15 | 14911 |  | Противопожарный высокоэластичный герметик ОГНЕЗА-ВГ 3 кг (в три слоя) | Противопожарный высокоэластичный герметик ОГНЕЗА-ВГ 3 кг (в три слоя) | шт. | шт. | 4699 | 3915.8333 |  | 3915.8333 |  |  | ООО "ОГНЕЗА"
ЛС_02-01-15 | 14912 |  | Противопожарный высокоэластичный герметик ОГНЕЗА-ВГ 3 кг (в три слоя) | Противопожарный высокоэластичный герметик ОГНЕЗА-ВГ 3 кг (в три слоя) | шт. | шт. | 4699 | 3915.8333 |  | 3915.8333 |  |  | ООО "ТОНЕКО"
ЛС_02-01-15 | 14913 |  | Противопожарный высокоэластичный герметик ОГНЕЗА-ВГ 3 кг (в три слоя) | Противопожарный высокоэластичный герметик ОГНЕЗА-ВГ 3 кг (в три слоя) | шт. | шт. | 4699 | 3915.8333 |  | 3915.8333 |  |  | ООО "Ремстрой"
ЛС_02-01-15 | 14914 |  | Противопожарный высокоэластичный герметик ОГНЕЗА-ВГ 310 мл (в три слоя) | Противопожарный высокоэластичный герметик ОГНЕЗА-ВГ 310 мл (в три слоя) | шт. | шт. | 1018 | 848.3333 |  | 848.3333 |  |  | ООО "ОГНЕЗА"
ЛС_02-01-15 | 14915 |  | Противопожарный высокоэластичный герметик ОГНЕЗА-ВГ 310 мл (в три слоя) | Противопожарный высокоэластичный герметик ОГНЕЗА-ВГ 310 мл (в три слоя) | шт. | шт. | 1018 | 848.3333 |  | 848.3333 |  |  | ООО "ТОНЕКО"
ЛС_02-01-15 | 14916 |  | Противопожарный высокоэластичный герметик ОГНЕЗА-ВГ 310 мл (в три слоя) | Противопожарный высокоэластичный герметик ОГНЕЗА-ВГ 310 мл (в три слоя) | шт. | шт. | 1018 | 848.3333 |  | 848.3333 |  |  | ООО "Ремстрой"
ЛС_02-01-15 | 14917 |  | Плита огнезащита Rockwool FT BARRIER (1000x600x50, 0,6) T100 (НГ по ГОСТ 30244-94) Rockwool FT BARRIER | Плита огнезащита Rockwool FT BARRIER (1000x600x50, 0,6) T100 (НГ по ГОСТ 30244-94) Rockwool FT BARRIER | шт. | шт. | 5079 | 4232.5 |  | 4232.5 |  |  | ООО "ОГНЕЗА"
ЛС_02-01-15 | 14918 |  | Плита огнезащита Rockwool FT BARRIER (1000x600x50, 0,6) T100 (НГ по ГОСТ 30244-94) Rockwool FT BARRIER | Плита огнезащита Rockwool FT BARRIER (1000x600x50, 0,6) T100 (НГ по ГОСТ 30244-94) Rockwool FT BARRIER | шт. | шт. | 6094.8 | 5079 |  |  |  |  | ООО "ТОНЕКО"
ЛС_02-01-15 | 14919 |  | Плита огнезащита Rockwool FT BARRIER (1000x600x50, 0,6) T100 (НГ по ГОСТ 30244-94) Rockwool FT BARRIER | Плита огнезащита Rockwool FT BARRIER (1000x600x50, 0,6) T100 (НГ по ГОСТ 30244-94) Rockwool FT BARRIER | шт. | шт. | 5079 | 4232.5 |  | 4232.5 |  |  | ООО "Ремстрой"
ЛС_02-01-15 | 14920 |  | Муфта противопожарная ОГНЕЗА-ПМ с замком стяжкой «ЛАЙТ» ОГНЕЗА ПМ-40 | Муфта противопожарная ОГНЕЗА-ПМ с замком стяжкой «ЛАЙТ» ОГНЕЗА ПМ-40 | шт. | шт. | 260 | 216.6667 |  | 216.6667 |  |  | ООО "ОГНЕЗА"
ЛС_02-01-15 | 14921 |  | Муфта противопожарная ОГНЕЗА-ПМ с замком стяжкой «ЛАЙТ» ОГНЕЗА ПМ-40 | Муфта противопожарная ОГНЕЗА-ПМ с замком стяжкой «ЛАЙТ» ОГНЕЗА ПМ-40 | шт. | шт. | 260 | 216.6667 |  | 216.6667 |  |  | ООО "ТОНЕКО"
ЛС_02-01-15 | 14922 |  | Муфта противопожарная ОГНЕЗА-ПМ с замком стяжкой «ЛАЙТ» ОГНЕЗА ПМ-40 | Муфта противопожарная ОГНЕЗА-ПМ с замком стяжкой «ЛАЙТ» ОГНЕЗА ПМ-40 | шт. | шт. | 260 | 216.6667 |  | 216.6667 |  |  | ООО "Ремстрой"
ЛС_02-01-15 | 14923 |  | Закладная гильза из трубопровода стального оцинкованного Ф65х3.2 ГОСТ 3262-75 | Закладная гильза из трубопровода стального оцинкованного Ф65х3.2 ГОСТ 3262-75 | м. | м.
ЛС_02-01-15 | 14924 |  | Закладная гильза из трубопровода стального оцинкованного Ф65х3.2 ГОСТ 3262-75 | Закладная гильза из трубопровода стального оцинкованного Ф65х3.2 ГОСТ 3262-75 | м. | м.
ЛС_02-01-15 | 14925 |  | Закладная гильза из трубопровода стального оцинкованного Ф65х3.2 ГОСТ 3262-75 | Закладная гильза из трубопровода стального оцинкованного Ф65х3.2 ГОСТ 3262-75 | м. | м.
ЛС_02-01-15 | 14926 |  | Саморезы 3.5х16 мм | Саморезы 3.5х16 мм | кг. | кг. | 0.9 | 0.75 |  | 0.75 |  |  | ООО "ЛАНИТ-Норд"
ЛС_02-01-15 | 14927 |  | Саморезы 3.5х16 мм | Саморезы 3.5х16 мм | кг. | кг. | 0.94 | 0.78333 |  |  |  |  | ООО "Инфра Электро"
ЛС_02-01-15 | 14928 |  | Саморезы 3.5х16 мм | Саморезы 3.5х16 мм | кг. | кг. | 0.9 | 0.75 |  | 0.75 |  |  | ООО "Секьюр АЙТИ"
ЛС_02-01-15 | 14929 |  | Производственная канализация | Производственная канализация
ЛС_02-01-15 | 14930 |  | Производственная канализация | Производственная канализация
ЛС_02-01-15 | 14931 |  | Производственная канализация | Производственная канализация
ЛС_02-01-15 | 14932 |  | Трубопроводы | Трубопроводы
ЛС_02-01-15 | 14933 |  | Трубопроводы | Трубопроводы
ЛС_02-01-15 | 14934 |  | Трубопроводы | Трубопроводы
ЛС_02-01-15 | 14935 |  | Труба чугунная безраструбная Ø50 SML | Труба чугунная безраструбная Ø50 SML | м. | м. | 6710 | 5591.6667 |  |  |  |  | ООО "Строительные Системы"
ЛС_02-01-15 | 14936 |  | Труба чугунная безраструбная Ø50 SML | Труба чугунная безраструбная Ø50 SML | м. | м. | 6710 | 5591.6667 |  |  |  |  | ООО "СМАРТЕКС ГРУПП"
ЛС_02-01-15 | 14937 |  | Труба чугунная безраструбная Ø50 SML | Труба чугунная безраструбная Ø50 SML | м. | м. | 5121.31 | 4267.7583 |  | 4267.7583 |  |  | ООО "Венторус"
ЛС_02-01-15 | 14938 |  | Труба чугунная безраструбная Ø100 SML | Труба чугунная безраструбная Ø100 SML | м. | м. | 10140 | 8450 |  | 8450 |  |  | ООО "Строительные Системы"
ЛС_02-01-15 | 14939 |  | Труба чугунная безраструбная Ø100 SML | Труба чугунная безраструбная Ø100 SML | м. | м. | 10140 | 8450 |  | 8450 |  |  | ООО "СМАРТЕКС ГРУПП"
ЛС_02-01-15 | 14940 |  | Труба чугунная безраструбная Ø100 SML | Труба чугунная безраструбная Ø100 SML | м. | м. | 10492 | 8743.3333 |  |  |  |  | ООО "Венторус"
ЛС_02-01-15 | 14941 |  | Соединительные части | Соединительные части
ЛС_02-01-15 | 14942 |  | Соединительные части | Соединительные части
ЛС_02-01-15 | 14943 |  | Соединительные части | Соединительные части
ЛС_02-01-15 | 14944 |  | Заглушка чугунная SML DN100 SML | Заглушка чугунная SML DN100 SML | шт. | шт. | 720 | 600 |  | 600 |  |  | ООО "Строительные Системы"
ЛС_02-01-15 | 14945 |  | Заглушка чугунная SML DN100 SML | Заглушка чугунная SML DN100 SML | шт. | шт. | 720 | 600 |  | 600 |  |  | ООО "СМАРТЕКС ГРУПП"
ЛС_02-01-15 | 14946 |  | Заглушка чугунная SML DN100 SML | Заглушка чугунная SML DN100 SML | шт. | шт. | 915.98 | 763.3167 |  |  |  |  | ООО "Венторус"
ЛС_02-01-15 | 14947 |  | Отвод чугунный SML DN100 30° SML | Отвод чугунный SML DN100 30° SML | шт. | шт. | 1400 | 1166.6667 |  |  |  |  | ООО «Строительные Системы»
ЛС_02-01-15 | 14948 |  | Отвод чугунный SML DN100 30° SML | Отвод чугунный SML DN100 30° SML | шт. | шт. | 1400 | 1166.6667 |  |  |  |  | ООО "СМАРТЕКС ГРУПП"
ЛС_02-01-15 | 14949 |  | Отвод чугунный SML DN100 30° SML | Отвод чугунный SML DN100 30° SML | шт. | шт. | 1003.13 | 835.9417 |  | 835.9417 |  |  | ООО "Венторус"
ЛС_02-01-15 | 14950 |  | Отвод чугунный SML DN100 45° SML | Отвод чугунный SML DN100 45° SML | шт. | шт. | 900 | 750 |  | 750 |  |  | ООО «Строительные Системы»
ЛС_02-01-15 | 14951 |  | Отвод чугунный SML DN100 45° SML | Отвод чугунный SML DN100 45° SML | шт. | шт. | 900 | 750 |  | 750 |  |  | ООО "СМАРТЕКС ГРУПП"
ЛС_02-01-15 | 14952 |  | Отвод чугунный SML DN100 45° SML | Отвод чугунный SML DN100 45° SML | шт. | шт. | 1441.65 | 1201.375 |  |  |  |  | ООО "Венторус"
ЛС_02-01-15 | 14953 |  | Отвод чугунный SML DN100 88° SML | Отвод чугунный SML DN100 88° SML | шт. | шт. | 1220 | 1016.6667 |  |  |  |  | ООО «Строительные Системы»
ЛС_02-01-15 | 14954 |  | Отвод чугунный SML DN100 88° SML | Отвод чугунный SML DN100 88° SML | шт. | шт. | 1220 | 1016.6667 |  |  |  |  | ООО "СМАРТЕКС ГРУПП"
ЛС_02-01-15 | 14955 |  | Отвод чугунный SML DN100 88° SML | Отвод чугунный SML DN100 88° SML | шт. | шт. | 1163.51 | 969.5917 |  | 969.5917 |  |  | ООО "Венторус"
ЛС_02-01-15 | 14956 |  | Ревизия с прямоугольной крышкой чугунная SML DN100 SML | Ревизия с прямоугольной крышкой чугунная SML DN100 SML | шт. | шт. | 6040 | 5033.3333 |  | 5033.3333 |  |  | ООО «Строительные Системы»
ЛС_02-01-15 | 14957 |  | Ревизия с прямоугольной крышкой чугунная SML DN100 SML | Ревизия с прямоугольной крышкой чугунная SML DN100 SML | шт. | шт. | 6040 | 5033.3333 |  | 5033.3333 |  |  | ООО "СМАРТЕКС ГРУПП"
ЛС_02-01-15 | 14958 |  | Ревизия с прямоугольной крышкой чугунная SML DN100 SML | Ревизия с прямоугольной крышкой чугунная SML DN100 SML | шт. | шт. | 6750.23 | 5625.1917 |  |  |  |  | ООО "Венторус"
ЛС_02-01-15 | 14959 |  | Тройник чугунный SML DN50х50 45° SML | Тройник чугунный SML DN50х50 45° SML | шт. | шт. | 1190 | 991.6667 |  | 991.6667 |  |  | ООО «Строительные Системы»
ЛС_02-01-15 | 14960 |  | Тройник чугунный SML DN50х50 45° SML | Тройник чугунный SML DN50х50 45° SML | шт. | шт. | 1190 | 991.6667 |  | 991.6667 |  |  | ООО "СМАРТЕКС ГРУПП"
ЛС_02-01-15 | 14961 |  | Тройник чугунный SML DN50х50 45° SML | Тройник чугунный SML DN50х50 45° SML | шт. | шт. | 1526.01 | 1271.675 |  |  |  |  | ООО "Венторус"
ЛС_02-01-15 | 14962 |  | Тройник чугунный SML DN100х50 88° SML | Тройник чугунный SML DN100х50 88° SML | шт. | шт. | 2270 | 1891.6667 |  | 1891.6667 |  |  | ООО «Строительные Системы»
ЛС_02-01-15 | 14963 |  | Тройник чугунный SML DN100х50 88° SML | Тройник чугунный SML DN100х50 88° SML | шт. | шт. | 2270 | 1891.6667 |  | 1891.6667 |  |  | ООО "СМАРТЕКС ГРУПП"
ЛС_02-01-15 | 14964 |  | Тройник чугунный SML DN100х50 88° SML | Тройник чугунный SML DN100х50 88° SML | шт. | шт. | 2900 | 2416.6667 |  |  |  |  | ООО "Венторус"
ЛС_02-01-15 | 14965 |  | Тройник чугунный SML DN100х100 45° SML | Тройник чугунный SML DN100х100 45° SML | шт. | шт. | 2200 | 1833.3333 |  | 1833.3333 |  |  | ООО «Строительные Системы»
ЛС_02-01-15 | 14966 |  | Тройник чугунный SML DN100х100 45° SML | Тройник чугунный SML DN100х100 45° SML | шт. | шт. | 2870 | 2391.6667 |  |  |  |  | ООО "СМАРТЕКС ГРУПП"
ЛС_02-01-15 | 14967 |  | Тройник чугунный SML DN100х100 45° SML | Тройник чугунный SML DN100х100 45° SML | шт. | шт. | 3679.67 | 3066.3917 |  |  |  |  | ООО "Венторус"
ЛС_02-01-15 | 14968 |  | Тройник чугунный SML DN100х100 88° SML | Тройник чугунный SML DN100х100 88° SML | шт. | шт. | 2920 | 2433.3333 |  | 2433.3333 |  |  | ООО «Строительные Системы»
ЛС_02-01-15 | 14969 |  | Тройник чугунный SML DN100х100 88° SML | Тройник чугунный SML DN100х100 88° SML | шт. | шт. | 2960 | 2466.6667 |  |  |  |  | ООО "СМАРТЕКС ГРУПП"
ЛС_02-01-15 | 14970 |  | Тройник чугунный SML DN100х100 88° SML | Тройник чугунный SML DN100х100 88° SML | шт. | шт. | 3050.16 | 2541.8 |  |  |  |  | ООО "Венторус"
ЛС_02-01-15 | 14971 |  | Соединитель Rapid SML DN100 SML | Соединитель Rapid SML DN100 SML | шт. | шт. | 420 | 350 |  |  |  |  | ООО «Строительные Системы»
ЛС_02-01-15 | 14972 |  | Соединитель Rapid SML DN100 SML | Соединитель Rapid SML DN100 SML | шт. | шт. | 420 | 350 |  |  |  |  | ООО "СМАРТЕКС ГРУПП"
ЛС_02-01-15 | 14973 |  | Соединитель Rapid SML DN100 SML | Соединитель Rapid SML DN100 SML | шт. | шт. | 409.78 | 341.4833 |  | 341.4833 |  |  | ООО "Венторус"
ЛС_02-01-15 | 14974 |  | Соединитель Kombi Kralle SML DN100 SML | Соединитель Kombi Kralle SML DN100 SML | шт. | шт. | 1190 | 991.6667 |  | 991.6667 |  |  | ООО «Строительные Системы»
ЛС_02-01-15 | 14975 |  | Соединитель Kombi Kralle SML DN100 SML | Соединитель Kombi Kralle SML DN100 SML | шт. | шт. | 1190 | 991.6667 |  | 991.6667 |  |  | ООО "СМАРТЕКС ГРУПП"
ЛС_02-01-15 | 14976 |  | Соединитель Kombi Kralle SML DN100 SML | Соединитель Kombi Kralle SML DN100 SML | шт. | шт. | 1190 | 991.6667 |  | 991.6667 |  |  | ООО "Венторус"
ЛС_02-01-15 | 14977 |  | Опорная труба для стояка SML DN100 SML | Опорная труба для стояка SML DN100 SML | шт. | шт. | 2510 | 2091.6667 |  | 2091.6667 |  |  | ООО «Строительные Системы»
ЛС_02-01-15 | 14978 |  | Опорная труба для стояка SML DN100 SML | Опорная труба для стояка SML DN100 SML | шт. | шт. | 2510 | 2091.6667 |  | 2091.6667 |  |  | ООО "СМАРТЕКС ГРУПП"
ЛС_02-01-15 | 14979 |  | Опорная труба для стояка SML DN100 SML | Опорная труба для стояка SML DN100 SML | шт. | шт. | 3215.19 | 2679.325 |  |  |  |  | ООО "Венторус"
ЛС_02-01-15 | 14980 |  | Опорная кольцо для стояка SML DN100 SML | Опорная кольцо для стояка SML DN100 SML | шт. | шт. | 1240 | 1033.3333 |  | 1033.3333 |  |  | ООО «Строительные Системы»
ЛС_02-01-15 | 14981 |  | Опорная кольцо для стояка SML DN100 SML | Опорная кольцо для стояка SML DN100 SML | шт. | шт. | 1240 | 1033.3333 |  | 1033.3333 |  |  | ООО "СМАРТЕКС ГРУПП"
ЛС_02-01-15 | 14982 |  | Опорная кольцо для стояка SML DN100 SML | Опорная кольцо для стояка SML DN100 SML | шт. | шт. | 2112.87 | 1760.725 |  |  |  |  | ООО "Венторус"
ЛС_02-01-15 | 14983 |  | Материалы | Материалы
ЛС_02-01-15 | 14984 |  | Материалы | Материалы
ЛС_02-01-15 | 14985 |  | Материалы | Материалы
ЛС_02-01-15 | 14986 |  | Крепления оцинкованные | Крепления оцинкованные | кг. | кг. | 6.5502 | 5.4585 |  | 5.4585 |  |  | ООО "ЛАНИТ-Норд"
ЛС_02-01-15 | 14987 |  | Крепления оцинкованные | Крепления оцинкованные | кг. | кг. | 6.6506 | 5.5422 |  |  |  |  | ООО «Секьюр АЙТИ»
ЛС_02-01-15 | 14988 |  | Крепления оцинкованные | Крепления оцинкованные | кг. | кг. | 6.6036 | 5.503 |  |  |  |  | ООО «Инфра Электро»
ЛС_02-01-15 | 14989 |  | Противопожарная проходка: | Противопожарная проходка: | шт. | шт.
ЛС_02-01-15 | 14990 |  | Противопожарная проходка: | Противопожарная проходка: | шт. | шт.
ЛС_02-01-15 | 14991 |  | Противопожарная проходка: | Противопожарная проходка: | шт. | шт.
ЛС_02-01-15 | 14992 |  | Противопожарный высокоэластичный герметик ОГНЕЗА-ВГ 3 кг (в три слоя) | Противопожарный высокоэластичный герметик ОГНЕЗА-ВГ 3 кг (в три слоя) | шт. | шт. | 4699 | 3915.8333 |  | 3915.8333 |  |  | ООО "ОГНЕЗА"
ЛС_02-01-15 | 14993 |  | Противопожарный высокоэластичный герметик ОГНЕЗА-ВГ 3 кг (в три слоя) | Противопожарный высокоэластичный герметик ОГНЕЗА-ВГ 3 кг (в три слоя) | шт. | шт. | 4699 | 3915.8333 |  | 3915.8333 |  |  | ООО "ТОНЕКО"
ЛС_02-01-15 | 14994 |  | Противопожарный высокоэластичный герметик ОГНЕЗА-ВГ 3 кг (в три слоя) | Противопожарный высокоэластичный герметик ОГНЕЗА-ВГ 3 кг (в три слоя) | шт. | шт. | 4699 | 3915.8333 |  | 3915.8333 |  |  | ООО "Ремстрой"
ЛС_02-01-15 | 14995 |  | Плита огнезащита Rockwool FT BARRIER (1000x600x50, 0,6) T100 (НГ по ГОСТ 30244-94) Rockwool FT BARRIER | Плита огнезащита Rockwool FT BARRIER (1000x600x50, 0,6) T100 (НГ по ГОСТ 30244-94) Rockwool FT BARRIER | шт. | шт. | 5079 | 4232.5 |  | 4232.5 |  |  | ООО "ОГНЕЗА"
ЛС_02-01-15 | 14996 |  | Плита огнезащита Rockwool FT BARRIER (1000x600x50, 0,6) T100 (НГ по ГОСТ 30244-94) Rockwool FT BARRIER | Плита огнезащита Rockwool FT BARRIER (1000x600x50, 0,6) T100 (НГ по ГОСТ 30244-94) Rockwool FT BARRIER | шт. | шт. | 6094.8 | 5079 |  |  |  |  | ООО "ТОНЕКО"
ЛС_02-01-15 | 14997 |  | Плита огнезащита Rockwool FT BARRIER (1000x600x50, 0,6) T100 (НГ по ГОСТ 30244-94) Rockwool FT BARRIER | Плита огнезащита Rockwool FT BARRIER (1000x600x50, 0,6) T100 (НГ по ГОСТ 30244-94) Rockwool FT BARRIER | шт. | шт. | 5079 | 4232.5 |  | 4232.5 |  |  | ООО "Ремстрой"
ЛС_02-01-15 | 14998 |  | Дождевая канализация | Дождевая канализация
ЛС_02-01-15 | 14999 |  | Дождевая канализация | Дождевая канализация
ЛС_02-01-15 | 15000 |  | Дождевая канализация | Дождевая канализация
ЛС_02-01-15 | 15001 |  | Оборудование | Оборудование
ЛС_02-01-15 | 15002 |  | Оборудование | Оборудование
ЛС_02-01-15 | 15003 |  | Оборудование | Оборудование
ЛС_02-01-15 | 15004 |  | Дренажный насос Q=10 м3/час, H=5 м, P=0.55 кВт Rp 1 1/2» (3*400 В) D 8 | Дренажный насос Q=10 м3/час, H=5 м, P=0.55 кВт Rp 1 1/2» (3*400 В) D 8 | шт. | шт. | 30640 | 25533.3333 |  |  |  |  | ООО "ВСЕ НАСОСЫ"
ЛС_02-01-15 | 15005 |  | Дренажный насос Q=10 м3/час, H=5 м, P=0.55 кВт Rp 1 1/2» (3*400 В) D 8 | Дренажный насос Q=10 м3/час, H=5 м, P=0.55 кВт Rp 1 1/2» (3*400 В) D 8 | шт. | шт. | 23670 | 19725 |  |  |  |  | ООО «ГК ИМПЕРИЯ ИНСТРУМЕНТА»
ЛС_02-01-15 | 15006 |  | Дренажный насос Q=10 м3/час, H=5 м, P=0.55 кВт Rp 1 1/2» (3*400 В) D 8 | Дренажный насос Q=10 м3/час, H=5 м, P=0.55 кВт Rp 1 1/2» (3*400 В) D 8 | шт. | шт. | 23000 | 19166.6667 |  | 19166.6667 |  |  | ООО «ГМК»
ЛС_02-01-15 | 15007 |  | Пульт управления 2-мя насосами Pedrollo 400В/7,5кВт/16А E2 - TRI/1 | Пульт управления 2-мя насосами Pedrollo 400В/7,5кВт/16А E2 - TRI/1 | шт. | шт. | 36880 | 30733.3333 |  |  |  |  | ООО "ВСЕ НАСОСЫ"
ЛС_02-01-15 | 15008 |  | Пульт управления 2-мя насосами Pedrollo 400В/7,5кВт/16А E2 - TRI/1 | Пульт управления 2-мя насосами Pedrollo 400В/7,5кВт/16А E2 - TRI/1 | шт. | шт. | 29689 | 24740.8333 |  |  |  |  | ООО «ГК ИМПЕРИЯ ИНСТРУМЕНТА»
ЛС_02-01-15 | 15009 |  | Пульт управления 2-мя насосами Pedrollo 400В/7,5кВт/16А E2 - TRI/1 | Пульт управления 2-мя насосами Pedrollo 400В/7,5кВт/16А E2 - TRI/1 | шт. | шт. | 28800 | 24000 |  | 24000 |  |  | ООО "ГМК"
ЛС_02-01-15 | 15010 |  | Ниппель R 1 1/2" | Ниппель R 1 1/2" | шт. | шт. | 151 | 125.8333 |  | 125.8333 |  |  | ООО "САНТЕХМОНТАЖ"
ЛС_02-01-15 | 15011 |  | Ниппель R 1 1/2" | Ниппель R 1 1/2" | шт. | шт.
ЛС_02-01-15 | 15012 |  | Ниппель R 1 1/2" | Ниппель R 1 1/2" | шт. | шт.
ЛС_02-01-15 | 15013 |  | Задвижка латунная R 1 1/2" | Задвижка латунная R 1 1/2" | шт. | шт. | 635 | 529.1667 |  | 529.1667 |  |  | ООО "САНТЕХМОНТАЖ"
ЛС_02-01-15 | 15014 |  | Задвижка латунная R 1 1/2" | Задвижка латунная R 1 1/2" | шт. | шт. | 635 | 529.1667 |  | 529.1667 |  |  | Петрович
ЛС_02-01-15 | 15015 |  | Задвижка латунная R 1 1/2" | Задвижка латунная R 1 1/2" | шт. | шт. | 635 | 529.1667 |  | 529.1667 |  |  | Миралекс
ЛС_02-01-15 | 15016 |  | Обратный шаровой клапан Rp 1 1/2" | Обратный шаровой клапан Rp 1 1/2" | шт. | шт. | 5146.78 | 4288.9833 |  | 4288.9833 |  |  | ООО "АКВАТЕХНИКА"
ЛС_02-01-15 | 15017 |  | Обратный шаровой клапан Rp 1 1/2" | Обратный шаровой клапан Rp 1 1/2" | шт. | шт. | 5402.13 | 4501.775 |  |  |  |  | ООО "ДН.РУ"
ЛС_02-01-15 | 15018 |  | Обратный шаровой клапан Rp 1 1/2" | Обратный шаровой клапан Rp 1 1/2" | шт. | шт. | 7058.56 | 5882.1333 |  |  |  |  | ООО "ГРЕМИР"
ЛС_02-01-15 | 15019 |  | Поплавковый выключатель 0315/10 PVC (10м.) | Поплавковый выключатель 0315/10 PVC (10м.) | шт. | шт. | 3280 | 2733.3333 |  |  |  |  | ООО "ВСЕ НАСОСЫ"
ЛС_02-01-15 | 15020 |  | Поплавковый выключатель 0315/10 PVC (10м.) | Поплавковый выключатель 0315/10 PVC (10м.) | шт. | шт. | 2640 | 2200 |  |  |  |  | ООО «ГК ИМПЕРИЯ ИНСТРУМЕНТА»
ЛС_02-01-15 | 15021 |  | Поплавковый выключатель 0315/10 PVC (10м.) | Поплавковый выключатель 0315/10 PVC (10м.) | шт. | шт. | 2600 | 2166.6667 |  | 2166.6667 |  |  | ООО "ГМК"
ЛС_02-01-15 | 15022 |  | Основная кровля на отм. 22.800: | Основная кровля на отм. 22.800:
ЛС_02-01-15 | 15023 |  | Основная кровля на отм. 22.800: | Основная кровля на отм. 22.800:
ЛС_02-01-15 | 15024 |  | Основная кровля на отм. 22.800: | Основная кровля на отм. 22.800:
ЛС_02-01-15 | 15025 |  | Воронка кровельная DN100 c электрообогревом и с соединительными частями: HL62.1BH/1 | Воронка кровельная DN100 c электрообогревом и с соединительными частями: HL62.1BH/1 | шт. | шт. | 19147.13 | 15955.9417 |  | 15955.9417 |  |  | ООО "ГидроГрупп" ТД
ЛС_02-01-15 | 15026 |  | Воронка кровельная DN100 c электрообогревом и с соединительными частями: HL62.1BH/1 | Воронка кровельная DN100 c электрообогревом и с соединительными частями: HL62.1BH/1 | шт. | шт. | 19883.56 | 16569.6333 |  |  |  |  | ООО "Еникс"
ЛС_02-01-15 | 15027 |  | Воронка кровельная DN100 c электрообогревом и с соединительными частями: HL62.1BH/1 | Воронка кровельная DN100 c электрообогревом и с соединительными частями: HL62.1BH/1 | шт. | шт. | 21356.41 | 17797.0083 |  |  |  |  | ООО "ГидроГрупп" ТД
ЛС_02-01-15 | 15028 |  | Надставной элемент воронки HL62.1BH/1 | Надставной элемент воронки HL62.1BH/1 | шт. | шт. | 14450 | 12041.6667 |  | 12041.6667 |  |  | Инрусстрейд
ЛС_02-01-15 | 15029 |  | Надставной элемент воронки HL62.1BH/1 | Надставной элемент воронки HL62.1BH/1 | шт. | шт. | 22999.3 | 19166.0833 |  |  |  |  | lagre
ЛС_02-01-15 | 15030 |  | Надставной элемент воронки HL62.1BH/1 | Надставной элемент воронки HL62.1BH/1 | шт. | шт. | 26327 | 21939.1667 |  |  |  |  | Теплопоинт
ЛС_02-01-15 | 15031 |  | Дренажное кольцо HL160 | Дренажное кольцо HL160 | шт. | шт. | 2164.34 | 1803.6167 |  | 1803.6167 |  |  | ООО "ГидроГрупп" ТД
ЛС_02-01-15 | 15032 |  | Дренажное кольцо HL160 | Дренажное кольцо HL160 | шт. | шт. | 2247.59 | 1872.9917 |  |  |  |  | ООО "Еникс"
ЛС_02-01-15 | 15033 |  | Дренажное кольцо HL160 | Дренажное кольцо HL160 | шт. | шт. | 2414.08 | 2011.7333 |  |  |  |  | ООО "ГидроГрупп" ТД
ЛС_02-01-15 | 15034 |  | Надставной элемент HL350.0 | Надставной элемент HL350.0 | шт. | шт. | 7240.69 | 6033.9083 |  | 6033.9083 |  |  | ООО "ГидроГрупп" ТД
ЛС_02-01-15 | 15035 |  | Надставной элемент HL350.0 | Надставной элемент HL350.0 | шт. | шт. | 7519.18 | 6265.9833 |  |  |  |  | ООО "Еникс"
ЛС_02-01-15 | 15036 |  | Надставной элемент HL350.0 | Надставной элемент HL350.0 | шт. | шт. | 8076.15 | 6730.125 |  |  |  |  | ООО "ГидроГрупп" ТД
ЛС_02-01-15 | 15037 |  | Надставной элемент HL350 | Надставной элемент HL350 | шт. | шт. | 7240.69 | 6033.9083 |  | 6033.9083 |  |  | ООО "ГидроГрупп" ТД
ЛС_02-01-15 | 15038 |  | Надставной элемент HL350 | Надставной элемент HL350 | шт. | шт. | 7519.18 | 6265.9833 |  |  |  |  | ООО "Еникс"
ЛС_02-01-15 | 15039 |  | Надставной элемент HL350 | Надставной элемент HL350 | шт. | шт. | 8076.15 | 6730.125 |  |  |  |  | ООО "ГидроГрупп" ТД
ЛС_02-01-15 | 15040 |  | Переходник DN100 ПП/ПВХ на чугун HL9/1 | Переходник DN100 ПП/ПВХ на чугун HL9/1 | шт. | шт. | 2182.54 | 1818.7833 |  | 1818.7833 |  |  | ООО "ГидроГрупп" ТД
ЛС_02-01-15 | 15041 |  | Переходник DN100 ПП/ПВХ на чугун HL9/1 | Переходник DN100 ПП/ПВХ на чугун HL9/1 | шт. | шт. | 2266.49 | 1888.7417 |  |  |  |  | ООО "Еникс"
ЛС_02-01-15 | 15042 |  | Переходник DN100 ПП/ПВХ на чугун HL9/1 | Переходник DN100 ПП/ПВХ на чугун HL9/1 | шт. | шт. | 2434.38 | 2028.65 |  |  |  |  | ООО "ГидроГрупп" ТД
ЛС_02-01-15 | 15043 |  | Кровля аттика на отм. 19.437 и главного входа: | Кровля аттика на отм. 19.437 и главного входа:
ЛС_02-01-15 | 15044 |  | Кровля аттика на отм. 19.437 и главного входа: | Кровля аттика на отм. 19.437 и главного входа:
ЛС_02-01-15 | 15045 |  | Кровля аттика на отм. 19.437 и главного входа: | Кровля аттика на отм. 19.437 и главного входа:
ЛС_02-01-15 | 15046 |  | Воронка кровельная DN100 c электрообогревом и с соединительными частями: HL62.1H/1 | Воронка кровельная DN100 c электрообогревом и с соединительными частями: HL62.1H/1 | шт. | шт. | 15148.23 | 12623.525 |  | 12623.525 |  |  | ООО "ГидроГрупп" ТД
ЛС_02-01-15 | 15047 |  | Воронка кровельная DN100 c электрообогревом и с соединительными частями: HL62.1H/1 | Воронка кровельная DN100 c электрообогревом и с соединительными частями: HL62.1H/1 | шт. | шт. | 15730.85 | 13109.0417 |  |  |  |  | ООО "Еникс"
ЛС_02-01-15 | 15048 |  | Воронка кровельная DN100 c электрообогревом и с соединительными частями: HL62.1H/1 | Воронка кровельная DN100 c электрообогревом и с соединительными частями: HL62.1H/1 | шт. | шт. | 16896.1 | 14080.0833 |  |  |  |  | ООО "ГидроГрупп" ТД
ЛС_02-01-15 | 15049 |  | Надставной элемент HL65H | Надставной элемент HL65H | шт. | шт. | 7911.18 | 6592.65 |  | 6592.65 |  |  | ООО "ГидроГрупп" ТД
ЛС_02-01-15 | 15050 |  | Надставной элемент HL65H | Надставной элемент HL65H | шт. | шт. | 8215.45 | 6846.2083 |  |  |  |  | ООО "Еникс"
ЛС_02-01-15 | 15051 |  | Надставной элемент HL65H | Надставной элемент HL65H | шт. | шт. | 8824 | 7353.3333 |  |  |  |  | ООО "ГидроГрупп" ТД
ЛС_02-01-15 | 15052 |  | Переходник DN100 ПП/ПВХ на чугун HL9/1 | Переходник DN100 ПП/ПВХ на чугун HL9/1 | шт. | шт. | 2182.54 | 1818.7833 |  | 1818.7833 |  |  | ООО "ГидроГрупп" ТД
ЛС_02-01-15 | 15053 |  | Переходник DN100 ПП/ПВХ на чугун HL9/1 | Переходник DN100 ПП/ПВХ на чугун HL9/1 | шт. | шт. | 2266.49 | 1888.7417 |  |  |  |  | ООО "Еникс"
ЛС_02-01-15 | 15054 |  | Переходник DN100 ПП/ПВХ на чугун HL9/1 | Переходник DN100 ПП/ПВХ на чугун HL9/1 | шт. | шт. | 2434.38 | 2028.65 |  |  |  |  | ООО "ГидроГрупп" ТД
ЛС_02-01-15 | 15055 |  | Трап полипропиленовый с решеткой из чугуна Ø100 (верт. подвод) HL310Nprg | Трап полипропиленовый с решеткой из чугуна Ø100 (верт. подвод) HL310Nprg | шт. | шт. | 9603.98 | 8003.3167
ЛС_02-01-15 | 15056 |  | Трап полипропиленовый с решеткой из чугуна Ø100 (верт. подвод) HL310Nprg | Трап полипропиленовый с решеткой из чугуна Ø100 (верт. подвод) HL310Nprg | шт. | шт. | 14538 | 12115
ЛС_02-01-15 | 15057 |  | Трап полипропиленовый с решеткой из чугуна Ø100 (верт. подвод) HL310Nprg | Трап полипропиленовый с решеткой из чугуна Ø100 (верт. подвод) HL310Nprg | шт. | шт. | 9135 | 7612.5 |  | 7612.5
ЛС_02-01-15 | 15058 |  | Трубопроводы | Трубопроводы
ЛС_02-01-15 | 15059 |  | Трубопроводы | Трубопроводы
ЛС_02-01-15 | 15060 |  | Трубопроводы | Трубопроводы
ЛС_02-01-15 | 15061 |  | Труба чугунная безраструбная Ø100 SML | Труба чугунная безраструбная Ø100 SML | м. | м. | 10140 | 8450 |  | 8450 |  |  | ООО "Строительные Системы"
ЛС_02-01-15 | 15062 |  | Труба чугунная безраструбная Ø100 SML | Труба чугунная безраструбная Ø100 SML | м. | м. | 10140 | 8450 |  | 8450 |  |  | ООО "СМАРТЕКС ГРУПП"
ЛС_02-01-15 | 15063 |  | Труба чугунная безраструбная Ø100 SML | Труба чугунная безраструбная Ø100 SML | м. | м. | 10492 | 8743.3333 |  |  |  |  | ООО "Венторус"
ЛС_02-01-15 | 15064 |  | Труба чугунная безраструбная Ø150 SML | Труба чугунная безраструбная Ø150 SML | м. | м. | 17820 | 14850 |  |  |  |  | ООО "Строительные Системы"
ЛС_02-01-15 | 15065 |  | Труба чугунная безраструбная Ø150 SML | Труба чугунная безраструбная Ø150 SML | м. | м. | 17820 | 14850 |  |  |  |  | ООО "СМАРТЕКС ГРУПП"
ЛС_02-01-15 | 15066 |  | Труба чугунная безраструбная Ø150 SML | Труба чугунная безраструбная Ø150 SML | м. | м. | 16661.86 | 13884.8833 |  | 13884.8833 |  |  | ООО "Венторус"
ЛС_02-01-15 | 15067 |  | Соединительные части | Соединительные части
ЛС_02-01-15 | 15068 |  | Соединительные части | Соединительные части
ЛС_02-01-15 | 15069 |  | Соединительные части | Соединительные части
ЛС_02-01-15 | 15070 |  | Заглушка чугунная SML DN100 SML | Заглушка чугунная SML DN100 SML | шт. | шт. | 720 | 600 |  | 600 |  |  | ООО "Строительные Системы"
ЛС_02-01-15 | 15071 |  | Заглушка чугунная SML DN100 SML | Заглушка чугунная SML DN100 SML | шт. | шт. | 720 | 600 |  | 600 |  |  | ООО "СМАРТЕКС ГРУПП"
ЛС_02-01-15 | 15072 |  | Заглушка чугунная SML DN100 SML | Заглушка чугунная SML DN100 SML | шт. | шт. | 915.98 | 763.3167 |  |  |  |  | ООО "Венторус"
ЛС_02-01-15 | 15073 |  | Заглушка чугунная SML DN150 SML | Заглушка чугунная SML DN150 SML | шт. | шт. | 1470 | 1225 |  | 1225 |  |  | ООО «Строительные Системы»
ЛС_02-01-15 | 15074 |  | Заглушка чугунная SML DN150 SML | Заглушка чугунная SML DN150 SML | шт. | шт. | 1470 | 1225 |  | 1225 |  |  | ООО "СМАРТЕКС ГРУПП"
ЛС_02-01-15 | 15075 |  | Заглушка чугунная SML DN150 SML | Заглушка чугунная SML DN150 SML | шт. | шт. | 1877.37 | 1564.475 |  |  |  |  | ООО "Венторус"
ЛС_02-01-15 | 15076 |  | Отвод чугунный SML DN100 15° SML | Отвод чугунный SML DN100 15° SML | шт. | шт. | 1400 | 1166.6667 |  | 1166.6667 |  |  | ООО «Строительные Системы»
ЛС_02-01-15 | 15077 |  | Отвод чугунный SML DN100 15° SML | Отвод чугунный SML DN100 15° SML | шт. | шт. | 1400 | 1166.6667 |  | 1166.6667 |  |  | ООО "СМАРТЕКС ГРУПП"
ЛС_02-01-15 | 15078 |  | Отвод чугунный SML DN100 15° SML | Отвод чугунный SML DN100 15° SML | шт. | шт.
ЛС_02-01-15 | 15079 |  | Отвод чугунный SML DN100 30° SML | Отвод чугунный SML DN100 30° SML | шт. | шт. | 1400 | 1166.6667 |  |  |  |  | ООО «Строительные Системы»
ЛС_02-01-15 | 15080 |  | Отвод чугунный SML DN100 30° SML | Отвод чугунный SML DN100 30° SML | шт. | шт. | 1400 | 1166.6667 |  |  |  |  | ООО "СМАРТЕКС ГРУПП"
ЛС_02-01-15 | 15081 |  | Отвод чугунный SML DN100 30° SML | Отвод чугунный SML DN100 30° SML | шт. | шт. | 1003.13 | 835.9417 |  | 835.9417 |  |  | ООО "Венторус"
ЛС_02-01-15 | 15082 |  | Отвод чугунный SML DN100 45° SML | Отвод чугунный SML DN100 45° SML | шт. | шт. | 900 | 750 |  | 750 |  |  | ООО «Строительные Системы»
ЛС_02-01-15 | 15083 |  | Отвод чугунный SML DN100 45° SML | Отвод чугунный SML DN100 45° SML | шт. | шт. | 900 | 750 |  | 750 |  |  | ООО "СМАРТЕКС ГРУПП"
ЛС_02-01-15 | 15084 |  | Отвод чугунный SML DN100 45° SML | Отвод чугунный SML DN100 45° SML | шт. | шт. | 1441.65 | 1201.375 |  |  |  |  | ООО "Венторус"
ЛС_02-01-15 | 15085 |  | Отвод чугунный SML DN100 68° SML | Отвод чугунный SML DN100 68° SML | шт. | шт. | 1400 | 1166.6667 |  |  |  |  | ООО «Строительные Системы»
ЛС_02-01-15 | 15086 |  | Отвод чугунный SML DN100 68° SML | Отвод чугунный SML DN100 68° SML | шт. | шт. | 1400 | 1166.6667 |  |  |  |  | ООО "СМАРТЕКС ГРУПП"
ЛС_02-01-15 | 15087 |  | Отвод чугунный SML DN100 68° SML | Отвод чугунный SML DN100 68° SML | шт. | шт. | 1278.48 | 1065.4 |  | 1065.4 |  |  | ООО "Венторус"
ЛС_02-01-15 | 15088 |  | Отвод чугунный SML DN100 88° SML | Отвод чугунный SML DN100 88° SML | шт. | шт. | 1220 | 1016.6667 |  |  |  |  | ООО «Строительные Системы»
ЛС_02-01-15 | 15089 |  | Отвод чугунный SML DN100 88° SML | Отвод чугунный SML DN100 88° SML | шт. | шт. | 1220 | 1016.6667 |  |  |  |  | ООО "СМАРТЕКС ГРУПП"
ЛС_02-01-15 | 15090 |  | Отвод чугунный SML DN100 88° SML | Отвод чугунный SML DN100 88° SML | шт. | шт. | 1163.51 | 969.5917 |  | 969.5917 |  |  | ООО "Венторус"
ЛС_02-01-15 | 15091 |  | Отвод чугунный SML DN150 45° SML | Отвод чугунный SML DN150 45° SML | шт. | шт. | 2290 | 1908.3333 |  | 1908.3333 |  |  | ООО «Строительные Системы»
ЛС_02-01-15 | 15092 |  | Отвод чугунный SML DN150 45° SML | Отвод чугунный SML DN150 45° SML | шт. | шт. | 2290 | 1908.3333 |  | 1908.3333 |  |  | ООО "СМАРТЕКС ГРУПП"
ЛС_02-01-15 | 15093 |  | Отвод чугунный SML DN150 45° SML | Отвод чугунный SML DN150 45° SML | шт. | шт. | 2928.71 | 2440.5917 |  |  |  |  | ООО "Венторус"
ЛС_02-01-15 | 15094 |  | Отвод чугунный SML DN150 88° SML | Отвод чугунный SML DN150 88° SML | шт. | шт. | 3090 | 2575 |  | 2575 |  |  | ООО «Строительные Системы»
ЛС_02-01-15 | 15095 |  | Отвод чугунный SML DN150 88° SML | Отвод чугунный SML DN150 88° SML | шт. | шт. | 3090 | 2575 |  | 2575 |  |  | ООО "СМАРТЕКС ГРУПП"
ЛС_02-01-15 | 15096 |  | Отвод чугунный SML DN150 88° SML | Отвод чугунный SML DN150 88° SML | шт. | шт. | 3439.55 | 2866.2917 |  |  |  |  | ООО "Венторус"
ЛС_02-01-15 | 15097 |  | Переходник чугунный SML DN150х100 SML | Переходник чугунный SML DN150х100 SML | шт. | шт. | 1530 | 1275 |  | 1275 |  |  | ООО «Строительные Системы»
ЛС_02-01-15 | 15098 |  | Переходник чугунный SML DN150х100 SML | Переходник чугунный SML DN150х100 SML | шт. | шт. | 1530 | 1275 |  | 1275 |  |  | ООО "СМАРТЕКС ГРУПП"
ЛС_02-01-15 | 15099 |  | Переходник чугунный SML DN150х100 SML | Переходник чугунный SML DN150х100 SML | шт. | шт. | 1818.97 | 1515.8083 |  |  |  |  | ООО "Венторус"
ЛС_02-01-15 | 15100 |  | Ревизия с прямоугольной крышкой чугунная SML DN100 SML | Ревизия с прямоугольной крышкой чугунная SML DN100 SML | шт. | шт. | 6040 | 5033.3333 |  | 5033.3333 |  |  | ООО «Строительные Системы»
ЛС_02-01-15 | 15101 |  | Ревизия с прямоугольной крышкой чугунная SML DN100 SML | Ревизия с прямоугольной крышкой чугунная SML DN100 SML | шт. | шт. | 6040 | 5033.3333 |  | 5033.3333 |  |  | ООО "СМАРТЕКС ГРУПП"
ЛС_02-01-15 | 15102 |  | Ревизия с прямоугольной крышкой чугунная SML DN100 SML | Ревизия с прямоугольной крышкой чугунная SML DN100 SML | шт. | шт. | 6750.23 | 5625.1917 |  |  |  |  | ООО "Венторус"
ЛС_02-01-15 | 15103 |  | Ревизия с прямоугольной крышкой чугунная SML DN150 SML | Ревизия с прямоугольной крышкой чугунная SML DN150 SML | шт. | шт. | 10820 | 9016.6667 |  | 9016.6667 |  |  | ООО «Строительные Системы»
ЛС_02-01-15 | 15104 |  | Ревизия с прямоугольной крышкой чугунная SML DN150 SML | Ревизия с прямоугольной крышкой чугунная SML DN150 SML | шт. | шт. | 10820 | 9016.6667 |  | 9016.6667 |  |  | ООО "СМАРТЕКС ГРУПП"
ЛС_02-01-15 | 15105 |  | Ревизия с прямоугольной крышкой чугунная SML DN150 SML | Ревизия с прямоугольной крышкой чугунная SML DN150 SML | шт. | шт. | 12094.03 | 10078.3583 |  |  |  |  | ООО "Венторус"
ЛС_02-01-15 | 15106 |  | Тройник чугунный SML DN100х100 88° SML | Тройник чугунный SML DN100х100 88° SML | шт. | шт. | 2920 | 2433.3333 |  | 2433.3333 |  |  | ООО «Строительные Системы»
ЛС_02-01-15 | 15107 |  | Тройник чугунный SML DN100х100 88° SML | Тройник чугунный SML DN100х100 88° SML | шт. | шт. | 2960 | 2466.6667 |  |  |  |  | ООО "СМАРТЕКС ГРУПП"
ЛС_02-01-15 | 15108 |  | Тройник чугунный SML DN100х100 88° SML | Тройник чугунный SML DN100х100 88° SML | шт. | шт. | 3050.16 | 2541.8 |  |  |  |  | ООО "Венторус"
ЛС_02-01-15 | 15109 |  | Тройник чугунный SML DN150х100 88° SML | Тройник чугунный SML DN150х100 88° SML | шт. | шт. | 5060 | 4216.6667 |  | 4216.6667 |  |  | ООО «Строительные Системы»
ЛС_02-01-15 | 15110 |  | Тройник чугунный SML DN150х100 88° SML | Тройник чугунный SML DN150х100 88° SML | шт. | шт. | 5060 | 4216.6667 |  | 4216.6667 |  |  | ООО "СМАРТЕКС ГРУПП"
ЛС_02-01-15 | 15111 |  | Тройник чугунный SML DN150х100 88° SML | Тройник чугунный SML DN150х100 88° SML | шт. | шт. | 5376.25 | 4480.2083 |  |  |  |  | ООО "Венторус"
ЛС_02-01-15 | 15112 |  | Соединитель Rapid SML DN100 SML | Соединитель Rapid SML DN100 SML | шт. | шт. | 420 | 350 |  |  |  |  | ООО «Строительные Системы»
ЛС_02-01-15 | 15113 |  | Соединитель Rapid SML DN100 SML | Соединитель Rapid SML DN100 SML | шт. | шт. | 420 | 350 |  |  |  |  | ООО "СМАРТЕКС ГРУПП"
ЛС_02-01-15 | 15114 |  | Соединитель Rapid SML DN100 SML | Соединитель Rapid SML DN100 SML | шт. | шт. | 409.78 | 341.4833 |  | 341.4833 |  |  | ООО "Венторус"
ЛС_02-01-15 | 15115 |  | Соединитель Rapid SML DN150 SML | Соединитель Rapid SML DN150 SML | шт. | шт. | 960 | 800 |  | 800 |  |  | ООО «Строительные Системы»
ЛС_02-01-15 | 15116 |  | Соединитель Rapid SML DN150 SML | Соединитель Rapid SML DN150 SML | шт. | шт. | 960 | 800 |  | 800 |  |  | ООО "СМАРТЕКС ГРУПП"
ЛС_02-01-15 | 15117 |  | Соединитель Rapid SML DN150 SML | Соединитель Rapid SML DN150 SML | шт. | шт. | 964.19 | 803.4917 |  |  |  |  | ООО "Венторус"
ЛС_02-01-15 | 15118 |  | Соединитель Kombi Kralle SML DN100 SML | Соединитель Kombi Kralle SML DN100 SML | шт. | шт. | 1190 | 991.6667 |  | 991.6667 |  |  | ООО «Строительные Системы»
ЛС_02-01-15 | 15119 |  | Соединитель Kombi Kralle SML DN100 SML | Соединитель Kombi Kralle SML DN100 SML | шт. | шт. | 1190 | 991.6667 |  | 991.6667 |  |  | ООО "СМАРТЕКС ГРУПП"
ЛС_02-01-15 | 15120 |  | Соединитель Kombi Kralle SML DN100 SML | Соединитель Kombi Kralle SML DN100 SML | шт. | шт. | 1190 | 991.6667 |  | 991.6667 |  |  | ООО "Венторус"
ЛС_02-01-15 | 15121 |  | Опорная труба для стояка SML DN100 SML | Опорная труба для стояка SML DN100 SML | шт. | шт. | 2510 | 2091.6667 |  | 2091.6667 |  |  | ООО «Строительные Системы»
ЛС_02-01-15 | 15122 |  | Опорная труба для стояка SML DN100 SML | Опорная труба для стояка SML DN100 SML | шт. | шт. | 2510 | 2091.6667 |  | 2091.6667 |  |  | ООО "СМАРТЕКС ГРУПП"
ЛС_02-01-15 | 15123 |  | Опорная труба для стояка SML DN100 SML | Опорная труба для стояка SML DN100 SML | шт. | шт. | 3215.19 | 2679.325 |  |  |  |  | ООО "Венторус"
ЛС_02-01-15 | 15124 |  | Опорная кольцо для стояка SML DN100 SML | Опорная кольцо для стояка SML DN100 SML | шт. | шт. | 1240 | 1033.3333 |  | 1033.3333 |  |  | ООО «Строительные Системы»
ЛС_02-01-15 | 15125 |  | Опорная кольцо для стояка SML DN100 SML | Опорная кольцо для стояка SML DN100 SML | шт. | шт. | 1240 | 1033.3333 |  | 1033.3333 |  |  | ООО "СМАРТЕКС ГРУПП"
ЛС_02-01-15 | 15126 |  | Опорная кольцо для стояка SML DN100 SML | Опорная кольцо для стояка SML DN100 SML | шт. | шт. | 2112.87 | 1760.725 |  |  |  |  | ООО "Венторус"
ЛС_02-01-15 | 15127 |  | Дождевая напорная канализация | Дождевая напорная канализация
ЛС_02-01-15 | 15128 |  | Дождевая напорная канализация | Дождевая напорная канализация
ЛС_02-01-15 | 15129 |  | Дождевая напорная канализация | Дождевая напорная канализация
ЛС_02-01-15 | 15130 |  | Трубопроводы | Трубопроводы
ЛС_02-01-15 | 15131 |  | Трубопроводы | Трубопроводы
ЛС_02-01-15 | 15132 |  | Трубопроводы | Трубопроводы
ЛС_02-01-15 | 15133 |  | Трубы полиэтиленовые ПЭ100 SDR 17 Ø40х2,4 РУ10 ГОСТ 18599-2001 | Трубы полиэтиленовые ПЭ100 SDR 17 Ø40х2,4 РУ10 ГОСТ 18599-2001 | м. | м.
ЛС_02-01-15 | 15134 |  | Трубы полиэтиленовые ПЭ100 SDR 17 Ø40х2,4 РУ10 ГОСТ 18599-2001 | Трубы полиэтиленовые ПЭ100 SDR 17 Ø40х2,4 РУ10 ГОСТ 18599-2001 | м. | м.
ЛС_02-01-15 | 15135 |  | Трубы полиэтиленовые ПЭ100 SDR 17 Ø40х2,4 РУ10 ГОСТ 18599-2001 | Трубы полиэтиленовые ПЭ100 SDR 17 Ø40х2,4 РУ10 ГОСТ 18599-2001 | м. | м.
ЛС_02-01-15 | 15136 |  | Соединительные части | Соединительные части
ЛС_02-01-15 | 15137 |  | Соединительные части | Соединительные части
ЛС_02-01-15 | 15138 |  | Соединительные части | Соединительные части
ЛС_02-01-15 | 15139 |  | Отвод 900 (угольник) (ПНД) ПЭ Ø40 РУ10 ГОСТ 18599-2001 | Отвод 900 (угольник) (ПНД) ПЭ Ø40 РУ10 ГОСТ 18599-2001 | шт. | шт. | 441 | 367.5 |  | 367.5 |  |  | ООО Техстрой
ЛС_02-01-15 | 15140 |  | Отвод 900 (угольник) (ПНД) ПЭ Ø40 РУ10 ГОСТ 18599-2001 | Отвод 900 (угольник) (ПНД) ПЭ Ø40 РУ10 ГОСТ 18599-2001 | шт. | шт. | 441 | 367.5 |  | 367.5 |  |  | ООО "Пайпсистем"
ЛС_02-01-15 | 15141 |  | Отвод 900 (угольник) (ПНД) ПЭ Ø40 РУ10 ГОСТ 18599-2001 | Отвод 900 (угольник) (ПНД) ПЭ Ø40 РУ10 ГОСТ 18599-2001 | шт. | шт. | 441 | 367.5 |  | 367.5 |  |  | ООО "Пайпсистем"
ЛС_02-01-15 | 15142 |  | Тройник напорный компрессионный (ПНД) ПЭ Ø40 РУ10 ГОСТ 18599-2001 | Тройник напорный компрессионный (ПНД) ПЭ Ø40 РУ10 ГОСТ 18599-2001 | шт. | шт.
ЛС_02-01-15 | 15143 |  | Тройник напорный компрессионный (ПНД) ПЭ Ø40 РУ10 ГОСТ 18599-2001 | Тройник напорный компрессионный (ПНД) ПЭ Ø40 РУ10 ГОСТ 18599-2001 | шт. | шт.
ЛС_02-01-15 | 15144 |  | Тройник напорный компрессионный (ПНД) ПЭ Ø40 РУ10 ГОСТ 18599-2001 | Тройник напорный компрессионный (ПНД) ПЭ Ø40 РУ10 ГОСТ 18599-2001 | шт. | шт.
ЛС_02-01-15 | 15145 |  | Материалы | Материалы
ЛС_02-01-15 | 15146 |  | Материалы | Материалы
ЛС_02-01-15 | 15147 |  | Материалы | Материалы
ЛС_02-01-15 | 15148 |  | Теплоизоляционный материал ( в один слой) Dн Ø 110 TECE Ceramic HB | Теплоизоляционный материал ( в один слой) Dн Ø 110 TECE Ceramic HB | м. | м. | 3400 | 2833.3333 |  | 2833.3333 |  |  | ООО "Капстоун МосМНФ"
ЛС_02-01-15 | 15149 |  | Теплоизоляционный материал ( в один слой) Dн Ø 110 TECE Ceramic HB | Теплоизоляционный материал ( в один слой) Dн Ø 110 TECE Ceramic HB | м. | м.
ЛС_02-01-15 | 15150 |  | Теплоизоляционный материал ( в один слой) Dн Ø 110 TECE Ceramic HB | Теплоизоляционный материал ( в один слой) Dн Ø 110 TECE Ceramic HB | м. | м.
ЛС_02-01-15 | 15151 |  | Теплоизоляционный материал ( в один слой) Dн Ø 160 TECE Ceramic HB | Теплоизоляционный материал ( в один слой) Dн Ø 160 TECE Ceramic HB | м. | м. | 3400 | 2833.3333 |  | 2833.3333 |  |  | ООО "Капстоун МосМНФ"
ЛС_02-01-15 | 15152 |  | Теплоизоляционный материал ( в один слой) Dн Ø 160 TECE Ceramic HB | Теплоизоляционный материал ( в один слой) Dн Ø 160 TECE Ceramic HB | м. | м.
ЛС_02-01-15 | 15153 |  | Теплоизоляционный материал ( в один слой) Dн Ø 160 TECE Ceramic HB | Теплоизоляционный материал ( в один слой) Dн Ø 160 TECE Ceramic HB | м. | м.
ЛС_02-01-15 | 15154 |  | Крепления оцинкованные | Крепления оцинкованные | кг. | кг. | 6.5502 | 5.4585 |  | 5.4585 |  |  | ООО "ЛАНИТ-Норд"
ЛС_02-01-15 | 15155 |  | Крепления оцинкованные | Крепления оцинкованные | кг. | кг. | 6.6506 | 5.5422 |  |  |  |  | ООО «Секьюр АЙТИ»
ЛС_02-01-15 | 15156 |  | Крепления оцинкованные | Крепления оцинкованные | кг. | кг. | 6.6036 | 5.503 |  |  |  |  | ООО «Инфра Электро»
ЛС_02-01-15 | 15157 |  | Противопожарный высокоэластичный герметик ОГНЕЗА-ВГ 20 кг (в три слоя) | Противопожарный высокоэластичный герметик ОГНЕЗА-ВГ 20 кг (в три слоя) | шт. | шт. | 30812 | 25676.6667 |  | 25676.6667 |  |  | ООО "ОГНЕЗА"
ЛС_02-01-15 | 15158 |  | Противопожарный высокоэластичный герметик ОГНЕЗА-ВГ 20 кг (в три слоя) | Противопожарный высокоэластичный герметик ОГНЕЗА-ВГ 20 кг (в три слоя) | шт. | шт. | 30812 | 25676.6667 |  | 25676.6667 |  |  | ООО "ТОНЕКО"
ЛС_02-01-15 | 15159 |  | Противопожарный высокоэластичный герметик ОГНЕЗА-ВГ 20 кг (в три слоя) | Противопожарный высокоэластичный герметик ОГНЕЗА-ВГ 20 кг (в три слоя) | шт. | шт. | 30812 | 25676.6667 |  | 25676.6667 |  |  | ООО "Ремстрой"
ЛС_02-01-15 | 15160 |  | Плита огнезащита Rockwool FT BARRIER (1000x600x50, 0,6) T100 (НГ по ГОСТ 30244-94) Rockwool FT BARRIER | Плита огнезащита Rockwool FT BARRIER (1000x600x50, 0,6) T100 (НГ по ГОСТ 30244-94) Rockwool FT BARRIER | шт. | шт. | 5079 | 4232.5 |  | 4232.5 |  |  | ООО "ОГНЕЗА"
ЛС_02-01-15 | 15161 |  | Плита огнезащита Rockwool FT BARRIER (1000x600x50, 0,6) T100 (НГ по ГОСТ 30244-94) Rockwool FT BARRIER | Плита огнезащита Rockwool FT BARRIER (1000x600x50, 0,6) T100 (НГ по ГОСТ 30244-94) Rockwool FT BARRIER | шт. | шт. | 6094.8 | 5079 |  |  |  |  | ООО "ТОНЕКО"
ЛС_02-01-15 | 15162 |  | Плита огнезащита Rockwool FT BARRIER (1000x600x50, 0,6) T100 (НГ по ГОСТ 30244-94) Rockwool FT BARRIER | Плита огнезащита Rockwool FT BARRIER (1000x600x50, 0,6) T100 (НГ по ГОСТ 30244-94) Rockwool FT BARRIER | шт. | шт. | 5079 | 4232.5 |  | 4232.5 |  |  | ООО "Ремстрой"
ЛС_02-01-15 | 15163 |  | Наклонный ход и натяжная камера. Подземная часть | Наклонный ход и натяжная камера. Подземная часть
ЛС_02-01-15 | 15164 |  | Наклонный ход и натяжная камера. Подземная часть | Наклонный ход и натяжная камера. Подземная часть
ЛС_02-01-15 | 15165 |  | Наклонный ход и натяжная камера. Подземная часть | Наклонный ход и натяжная камера. Подземная часть
ЛС_02-01-15 | 15166 |  | Дождевая канализация | Дождевая канализация
ЛС_02-01-15 | 15167 |  | Дождевая канализация | Дождевая канализация
ЛС_02-01-15 | 15168 |  | Дождевая канализация | Дождевая канализация
ЛС_02-01-15 | 15169 |  | Трубопроводы | Трубопроводы
ЛС_02-01-15 | 15170 |  | Трубопроводы | Трубопроводы
ЛС_02-01-15 | 15171 |  | Трубопроводы | Трубопроводы
ЛС_02-01-15 | 15172 |  | Труба чугунная безраструбная Ø200 SML | Труба чугунная безраструбная Ø200 SML | м. | м. | 24000 | 20000 |  | 20000 |  |  | ООО "Строительные Системы"
ЛС_02-01-15 | 15173 |  | Труба чугунная безраструбная Ø200 SML | Труба чугунная безраструбная Ø200 SML | м. | м. | 24000 | 20000 |  | 20000 |  |  | ООО "СМАРТЕКС ГРУПП"
ЛС_02-01-15 | 15174 |  | Труба чугунная безраструбная Ø200 SML | Труба чугунная безраструбная Ø200 SML | м. | м. | 26017.99 | 21681.6583 |  |  |  |  | ООО "Венторус"
ЛС_02-01-15 | 15175 |  | Труба чугунная безраструбная Ø150 SML | Труба чугунная безраструбная Ø150 SML | м. | м. | 17820 | 14850 |  |  |  |  | ООО "Строительные Системы"
ЛС_02-01-15 | 15176 |  | Труба чугунная безраструбная Ø150 SML | Труба чугунная безраструбная Ø150 SML | м. | м. | 17820 | 14850 |  |  |  |  | ООО "СМАРТЕКС ГРУПП"
ЛС_02-01-15 | 15177 |  | Труба чугунная безраструбная Ø150 SML | Труба чугунная безраструбная Ø150 SML | м. | м. | 16661.86 | 13884.8833 |  | 13884.8833 |  |  | ООО "Венторус"
ЛС_02-01-15 | 15178 |  | Соединительные части | Соединительные части
ЛС_02-01-15 | 15179 |  | Соединительные части | Соединительные части
ЛС_02-01-15 | 15180 |  | Соединительные части | Соединительные части
ЛС_02-01-15 | 15181 |  | Заглушка чугунная SML DN200 SML | Заглушка чугунная SML DN200 SML | шт. | шт. | 1890 | 1575 |  | 1575 |  |  | ООО «Строительные Системы»
ЛС_02-01-15 | 15182 |  | Заглушка чугунная SML DN200 SML | Заглушка чугунная SML DN200 SML | шт. | шт. | 1890 | 1575 |  | 1575 |  |  | ООО "СМАРТЕКС ГРУПП"
ЛС_02-01-15 | 15183 |  | Заглушка чугунная SML DN200 SML | Заглушка чугунная SML DN200 SML | шт. | шт. | 3488.69 | 2907.2417 |  |  |  |  | ООО "Венторус"
ЛС_02-01-15 | 15184 |  | Ревизия с прямоугольной крышкой чугунная SML DN200 SML | Ревизия с прямоугольной крышкой чугунная SML DN200 SML | шт. | шт. | 18970 | 15808.3333 |  | 15808.3333 |  |  | ООО «Строительные Системы»
ЛС_02-01-15 | 15185 |  | Ревизия с прямоугольной крышкой чугунная SML DN200 SML | Ревизия с прямоугольной крышкой чугунная SML DN200 SML | шт. | шт. | 18970 | 15808.3333 |  | 15808.3333 |  |  | ООО "СМАРТЕКС ГРУПП"
ЛС_02-01-15 | 15186 |  | Ревизия с прямоугольной крышкой чугунная SML DN200 SML | Ревизия с прямоугольной крышкой чугунная SML DN200 SML | шт. | шт. | 21284.39 | 17736.9917 |  |  |  |  | ООО "Венторус"
ЛС_02-01-15 | 15187 |  | Отвод чугунный SML DN200 30° SML | Отвод чугунный SML DN200 30° SML | шт. | шт. | 6580 | 5483.3333 |  |  |  |  | ООО «Строительные Системы»
ЛС_02-01-15 | 15188 |  | Отвод чугунный SML DN200 30° SML | Отвод чугунный SML DN200 30° SML | шт. | шт. | 6580 | 5483.3333 |  |  |  |  | ООО "СМАРТЕКС ГРУПП"
ЛС_02-01-15 | 15189 |  | Отвод чугунный SML DN200 30° SML | Отвод чугунный SML DN200 30° SML | шт. | шт. | 4639.22 | 3866.0167 |  | 3866.0167 |  |  | ООО "Венторус"
ЛС_02-01-15 | 15190 |  | Отвод чугунный SML DN200 45° SML | Отвод чугунный SML DN200 45° SML | шт. | шт. | 5720 | 4766.6667 |  |  |  |  | ООО «Строительные Системы»
ЛС_02-01-15 | 15191 |  | Отвод чугунный SML DN200 45° SML | Отвод чугунный SML DN200 45° SML | шт. | шт. | 5720 | 4766.6667 |  |  |  |  | ООО "СМАРТЕКС ГРУПП"
ЛС_02-01-15 | 15192 |  | Отвод чугунный SML DN200 45° SML | Отвод чугунный SML DN200 45° SML | шт. | шт. | 5003.56 | 4169.6333 |  | 4169.6333 |  |  | ООО "Венторус"
ЛС_02-01-15 | 15193 |  | Соединитель Rapid SML DN200 SML | Соединитель Rapid SML DN200 SML | шт. | шт. | 1320 | 1100 |  | 1100 |  |  | ООО «Строительные Системы»
ЛС_02-01-15 | 15194 |  | Соединитель Rapid SML DN200 SML | Соединитель Rapid SML DN200 SML | шт. | шт. | 1320 | 1100 |  | 1100 |  |  | ООО "СМАРТЕКС ГРУПП"
ЛС_02-01-15 | 15195 |  | Соединитель Rapid SML DN200 SML | Соединитель Rapid SML DN200 SML | шт. | шт. | 1460.18 | 1216.8167 |  |  |  |  | ООО "Венторус"
ЛС_02-01-15 | 15196 |  | Опорная труба для стояка SML DN200 SML | Опорная труба для стояка SML DN200 SML | шт. | шт. | 4610 | 3841.6667 |  | 3841.6667 |  |  | ООО «Строительные Системы»
ЛС_02-01-15 | 15197 |  | Опорная труба для стояка SML DN200 SML | Опорная труба для стояка SML DN200 SML | шт. | шт. | 4610 | 3841.6667 |  | 3841.6667 |  |  | ООО "СМАРТЕКС ГРУПП"
ЛС_02-01-15 | 15198 |  | Опорная труба для стояка SML DN200 SML | Опорная труба для стояка SML DN200 SML | шт. | шт. | 5566.32 | 4638.6 |  |  |  |  | ООО "Венторус"
ЛС_02-01-15 | 15199 |  | Опорная кольцо для стояка SML DN200 SML | Опорная кольцо для стояка SML DN200 SML | шт. | шт. | 2320 | 1933.3333 |  | 1933.3333 |  |  | ООО «Строительные Системы»
ЛС_02-01-15 | 15200 |  | Опорная кольцо для стояка SML DN200 SML | Опорная кольцо для стояка SML DN200 SML | шт. | шт. | 2320 | 1933.3333 |  | 1933.3333 |  |  | ООО "СМАРТЕКС ГРУПП"
ЛС_02-01-15 | 15201 |  | Опорная кольцо для стояка SML DN200 SML | Опорная кольцо для стояка SML DN200 SML | шт. | шт. | 4519.62 | 3766.35 |  |  |  |  | ООО "Венторус"
ЛС_02-01-15 | 15202 |  | Отвод чугунный SML DN150 88° SML | Отвод чугунный SML DN150 88° SML | шт. | шт. | 3090 | 2575 |  | 2575 |  |  | ООО «Строительные Системы»
ЛС_02-01-15 | 15203 |  | Отвод чугунный SML DN150 88° SML | Отвод чугунный SML DN150 88° SML | шт. | шт. | 3090 | 2575 |  | 2575 |  |  | ООО "СМАРТЕКС ГРУПП"
ЛС_02-01-15 | 15204 |  | Отвод чугунный SML DN150 88° SML | Отвод чугунный SML DN150 88° SML | шт. | шт. | 3439.55 | 2866.2917 |  |  |  |  | ООО "Венторус"
ЛС_02-01-15 | 15205 |  | Отвод чугунный SML DN150 45° SML | Отвод чугунный SML DN150 45° SML | шт. | шт. | 2290 | 1908.3333 |  | 1908.3333 |  |  | ООО «Строительные Системы»
ЛС_02-01-15 | 15206 |  | Отвод чугунный SML DN150 45° SML | Отвод чугунный SML DN150 45° SML | шт. | шт. | 2290 | 1908.3333 |  | 1908.3333 |  |  | ООО "СМАРТЕКС ГРУПП"
ЛС_02-01-15 | 15207 |  | Отвод чугунный SML DN150 45° SML | Отвод чугунный SML DN150 45° SML | шт. | шт. | 2928.71 | 2440.5917 |  |  |  |  | ООО "Венторус"
ЛС_02-01-15 | 15208 |  | Переходник чугунный SML DN200х150 SML | Переходник чугунный SML DN200х150 SML | шт. | шт. | 3400 | 2833.3333 |  |  |  |  | ООО «Строительные Системы»
ЛС_02-01-15 | 15209 |  | Переходник чугунный SML DN200х150 SML | Переходник чугунный SML DN200х150 SML | шт. | шт. | 3400 | 2833.3333 |  |  |  |  | ООО "СМАРТЕКС ГРУПП"
ЛС_02-01-15 | 15210 |  | Переходник чугунный SML DN200х150 SML | Переходник чугунный SML DN200х150 SML | шт. | шт. | 3274.52 | 2728.7667 |  | 2728.7667 |  |  | ООО "Венторус"
ЛС_02-01-15 | 15211 |  | Тройник чугунный SML DN200х200 45° SML | Тройник чугунный SML DN200х200 45° SML | шт. | шт. | 11240 | 9366.6667 |  | 9366.6667 |  |  | ООО «Строительные Системы»
ЛС_02-01-15 | 15212 |  | Тройник чугунный SML DN200х200 45° SML | Тройник чугунный SML DN200х200 45° SML | шт. | шт. | 11240 | 9366.6667 |  | 9366.6667 |  |  | ООО "СМАРТЕКС ГРУПП"
ЛС_02-01-15 | 15213 |  | Тройник чугунный SML DN200х200 45° SML | Тройник чугунный SML DN200х200 45° SML | шт. | шт. | 13275.16 | 11062.6333 |  |  |  |  | ООО "Венторус"
ЛС_02-01-15 | 15214 |  | Материалы | Материалы
ЛС_02-01-15 | 15215 |  | Материалы | Материалы
ЛС_02-01-15 | 15216 |  | Материалы | Материалы
ЛС_02-01-15 | 15217 |  | Крепления оцинкованные | Крепления оцинкованные | кг. | кг. | 6.5502 | 5.4585 |  | 5.4585 |  |  | ООО "ЛАНИТ-Норд"
ЛС_02-01-15 | 15218 |  | Крепления оцинкованные | Крепления оцинкованные | кг. | кг. | 6.6506 | 5.5422 |  |  |  |  | ООО «Секьюр АЙТИ»
ЛС_02-01-15 | 15219 |  | Крепления оцинкованные | Крепления оцинкованные | кг. | кг. | 6.6036 | 5.503 |  |  |  |  | ООО «Инфра Электро»
ЛС_02-01-15 | 15220 |  | Противопожарная проходка: | Противопожарная проходка: | шт. | шт.
ЛС_02-01-15 | 15221 |  | Противопожарная проходка: | Противопожарная проходка: | шт. | шт.
ЛС_02-01-15 | 15222 |  | Противопожарная проходка: | Противопожарная проходка: | шт. | шт.
ЛС_02-01-15 | 15223 |  | Противопожарный высокоэластичный герметик ОГНЕЗА-ВГ 3 кг (в три слоя) | Противопожарный высокоэластичный герметик ОГНЕЗА-ВГ 3 кг (в три слоя) | шт. | шт. | 4699 | 3915.8333 |  | 3915.8333 |  |  | ООО "ОГНЕЗА"
ЛС_02-01-15 | 15224 |  | Противопожарный высокоэластичный герметик ОГНЕЗА-ВГ 3 кг (в три слоя) | Противопожарный высокоэластичный герметик ОГНЕЗА-ВГ 3 кг (в три слоя) | шт. | шт. | 4699 | 3915.8333 |  | 3915.8333 |  |  | ООО "ТОНЕКО"
ЛС_02-01-15 | 15225 |  | Противопожарный высокоэластичный герметик ОГНЕЗА-ВГ 3 кг (в три слоя) | Противопожарный высокоэластичный герметик ОГНЕЗА-ВГ 3 кг (в три слоя) | шт. | шт. | 4699 | 3915.8333 |  | 3915.8333 |  |  | ООО "Ремстрой"
ЛС_02-01-15 | 15226 |  | Плита огнезащита Rockwool FT BARRIER (1000x600x50, 0,6) T100 (НГ по ГОСТ 30244-94) Rockwool FT BARRIER | Плита огнезащита Rockwool FT BARRIER (1000x600x50, 0,6) T100 (НГ по ГОСТ 30244-94) Rockwool FT BARRIER | шт. | шт. | 5079 | 4232.5 |  | 4232.5 |  |  | ООО "ОГНЕЗА"
ЛС_02-01-15 | 15227 |  | Плита огнезащита Rockwool FT BARRIER (1000x600x50, 0,6) T100 (НГ по ГОСТ 30244-94) Rockwool FT BARRIER | Плита огнезащита Rockwool FT BARRIER (1000x600x50, 0,6) T100 (НГ по ГОСТ 30244-94) Rockwool FT BARRIER | шт. | шт. | 6094.8 | 5079 |  |  |  |  | ООО "ТОНЕКО"
ЛС_02-01-15 | 15228 |  | Плита огнезащита Rockwool FT BARRIER (1000x600x50, 0,6) T100 (НГ по ГОСТ 30244-94) Rockwool FT BARRIER | Плита огнезащита Rockwool FT BARRIER (1000x600x50, 0,6) T100 (НГ по ГОСТ 30244-94) Rockwool FT BARRIER | шт. | шт. | 5079 | 4232.5 |  | 4232.5 |  |  | ООО "Ремстрой"
ЛС_06-01-03 | 15229 |  | К1 | К1
ЛС_06-01-03 | 15230 |  | К1 | К1
ЛС_06-01-03 | 15231 |  | К1 | К1
ЛС_06-01-03 | 15232 |  | Трубы гофрированные полипропиленовые ID/OD-SN16 Ø110 ГОСТ 54475-2011 | Трубы гофрированные полипропиленовые ID/OD-SN16 Ø110 ГОСТ 54475-2011 | м. | м. | 9769 | 8140.8333 |  | 8140.8333 |  |  | ТЕХСТРОЙ
ЛС_06-01-03 | 15233 |  | Трубы гофрированные полипропиленовые ID/OD-SN16 Ø110 ГОСТ 54475-2011 | Трубы гофрированные полипропиленовые ID/OD-SN16 Ø110 ГОСТ 54475-2011 | м. | м. | 9870 | 8225 |  |  |  |  | ООО "ПАЙП СИСТЕМ"
ЛС_06-01-03 | 15234 |  | Трубы гофрированные полипропиленовые ID/OD-SN16 Ø110 ГОСТ 54475-2011 | Трубы гофрированные полипропиленовые ID/OD-SN16 Ø110 ГОСТ 54475-2011 | м. | м. | 10474 | 8728.3333 |  |  |  |  | ООО "МИР ТРУБ"
ЛС_06-01-03 | 15235 |  | Трубы гофрированные полипропиленовые ID/OD-SN16 Ø200 ГОСТ 54475-2011 | Трубы гофрированные полипропиленовые ID/OD-SN16 Ø200 ГОСТ 54475-2011 | м. | м. | 15356 | 12796.6667 |  | 12796.6667 |  |  | ТЕХСТРОЙ
ЛС_06-01-03 | 15236 |  | Трубы гофрированные полипропиленовые ID/OD-SN16 Ø200 ГОСТ 54475-2011 | Трубы гофрированные полипропиленовые ID/OD-SN16 Ø200 ГОСТ 54475-2011 | м. | м. | 15515 | 12929.1667 |  |  |  |  | ООО "ПАЙП СИСТЕМ"
ЛС_06-01-03 | 15237 |  | Трубы гофрированные полипропиленовые ID/OD-SN16 Ø200 ГОСТ 54475-2011 | Трубы гофрированные полипропиленовые ID/OD-SN16 Ø200 ГОСТ 54475-2011 | м. | м. | 16465 | 13720.8333 |  |  |  |  | ООО "МИР ТРУБ"
ЛС_06-01-03 | 15238 |  | Трубы гофрированные полипропиленовые ID/OD-SN16 Ø300 ГОСТ 54475-2011 | Трубы гофрированные полипропиленовые ID/OD-SN16 Ø300 ГОСТ 54475-2011 | м. | м. | 34047 | 28372.5 |  | 28372.5 |  |  | ТЕХСТРОЙ
ЛС_06-01-03 | 15239 |  | Трубы гофрированные полипропиленовые ID/OD-SN16 Ø300 ГОСТ 54475-2011 | Трубы гофрированные полипропиленовые ID/OD-SN16 Ø300 ГОСТ 54475-2011 | м. | м. | 34398 | 28665 |  |  |  |  | ООО "ПАЙП СИСТЕМ"
ЛС_06-01-03 | 15240 |  | Трубы гофрированные полипропиленовые ID/OD-SN16 Ø300 ГОСТ 54475-2011 | Трубы гофрированные полипропиленовые ID/OD-SN16 Ø300 ГОСТ 54475-2011 | м. | м. | 36504 | 30420 |  |  |  |  | ООО "МИР ТРУБ"
ЛС_06-01-03 | 15241 |  | Сальник набивной Ду 100 L 500 ТМ 91-02 Серии 5.900-2 | Сальник набивной Ду 100 L 500 ТМ 91-02 Серии 5.900-2 | шт. | шт. | 1530 | 1275 |  | 1275 |  |  | ООО "ГазСнабСтрой"
ЛС_06-01-03 | 15242 |  | Сальник набивной Ду 100 L 500 ТМ 91-02 Серии 5.900-2 | Сальник набивной Ду 100 L 500 ТМ 91-02 Серии 5.900-2 | шт. | шт. | 1530 | 1275 |  | 1275 |  |  | ООО "РЗМК"
ЛС_06-01-03 | 15243 |  | Сальник набивной Ду 100 L 500 ТМ 91-02 Серии 5.900-2 | Сальник набивной Ду 100 L 500 ТМ 91-02 Серии 5.900-2 | шт. | шт. | 1530 | 1275 |  | 1275
ЛС_06-01-03 | 15244 |  | Бетон В7,5 ГОСТ 31914-2012 | Бетон В7,5 ГОСТ 31914-2012 | м3 | м3
ЛС_06-01-03 | 15245 |  | Бетон В7,5 ГОСТ 31914-2012 | Бетон В7,5 ГОСТ 31914-2012 | м3 | м3
ЛС_06-01-03 | 15246 |  | Бетон В7,5 ГОСТ 31914-2012 | Бетон В7,5 ГОСТ 31914-2012 | м3 | м3
ЛС_06-01-03 | 15247 |  | Сигнальная лента | Сигнальная лента | м.п. | м.п. | 1724.93 | 1437.4417 |  | 1437.4417
ЛС_06-01-03 | 15248 |  | Сигнальная лента | Сигнальная лента | м.п. | м.п. | 1911.6 | 1593
ЛС_06-01-03 | 15249 |  | Сигнальная лента | Сигнальная лента | м.п. | м.п. | 1941 | 1617.5 |  |  |  |  | ООО "ВсеИнструменты.ру"
ЛС_06-01-03 | 15250 |  | Промывка и гидравлическое испытание трубопроводов Ø110-300мм | Промывка и гидравлическое испытание трубопроводов Ø110-300мм | м. | м.
ЛС_06-01-03 | 15251 |  | Промывка и гидравлическое испытание трубопроводов Ø110-300мм | Промывка и гидравлическое испытание трубопроводов Ø110-300мм | м. | м.
ЛС_06-01-03 | 15252 |  | Промывка и гидравлическое испытание трубопроводов Ø110-300мм | Промывка и гидравлическое испытание трубопроводов Ø110-300мм | м. | м.
ЛС_06-01-03 | 15253 |  | Устройство ж/б обойм для трубопроводов: | Устройство ж/б обойм для трубопроводов:
ЛС_06-01-03 | 15254 |  | Устройство ж/б обойм для трубопроводов: | Устройство ж/б обойм для трубопроводов:
ЛС_06-01-03 | 15255 |  | Устройство ж/б обойм для трубопроводов: | Устройство ж/б обойм для трубопроводов:
ЛС_06-01-03 | 15256 |  | Бетон тяжелый В20 ГОСТ 31914-2012 | Бетон тяжелый В20 ГОСТ 31914-2012 | м3 | м3
ЛС_06-01-03 | 15257 |  | Бетон тяжелый В20 ГОСТ 31914-2012 | Бетон тяжелый В20 ГОСТ 31914-2012 | м3 | м3
ЛС_06-01-03 | 15258 |  | Бетон тяжелый В20 ГОСТ 31914-2012 | Бетон тяжелый В20 ГОСТ 31914-2012 | м3 | м3
ЛС_06-01-03 | 15259 |  | Арматура А400 Ø12 ГОСТ 34028-2016 | Арматура А400 Ø12 ГОСТ 34028-2016 | кг. | кг.
ЛС_06-01-03 | 15260 |  | Арматура А400 Ø12 ГОСТ 34028-2016 | Арматура А400 Ø12 ГОСТ 34028-2016 | кг. | кг.
ЛС_06-01-03 | 15261 |  | Арматура А400 Ø12 ГОСТ 34028-2016 | Арматура А400 Ø12 ГОСТ 34028-2016 | кг. | кг.
ЛС_06-01-03 | 15262 |  | Арматура А240 Ø6 ГОСТ 34028-2016 | Арматура А240 Ø6 ГОСТ 34028-2016 | кг. | кг.
ЛС_06-01-03 | 15263 |  | Арматура А240 Ø6 ГОСТ 34028-2016 | Арматура А240 Ø6 ГОСТ 34028-2016 | кг. | кг.
ЛС_06-01-03 | 15264 |  | Арматура А240 Ø6 ГОСТ 34028-2016 | Арматура А240 Ø6 ГОСТ 34028-2016 | кг. | кг.
ЛС_06-01-03 | 15265 |  | Обмазка горячим битумом за 2 раза | Обмазка горячим битумом за 2 раза | м2 | м2
ЛС_06-01-03 | 15266 |  | Обмазка горячим битумом за 2 раза | Обмазка горячим битумом за 2 раза | м2 | м2
ЛС_06-01-03 | 15267 |  | Обмазка горячим битумом за 2 раза | Обмазка горячим битумом за 2 раза | м2 | м2
ЛС_06-01-03 | 15268 |  | Бетон В7,5 ГОСТ 31914-2012 | Бетон В7,5 ГОСТ 31914-2012 | м3 | м3
ЛС_06-01-03 | 15269 |  | Бетон В7,5 ГОСТ 31914-2012 | Бетон В7,5 ГОСТ 31914-2012 | м3 | м3
ЛС_06-01-03 | 15270 |  | Бетон В7,5 ГОСТ 31914-2012 | Бетон В7,5 ГОСТ 31914-2012 | м3 | м3
ЛС_06-01-03 | 15271 |  | Колодец канализационный из сборного ж/б с футеровкой Dу=1000мм: | Колодец канализационный из сборного ж/б с футеровкой Dу=1000мм: | шт. | шт.
ЛС_06-01-03 | 15272 |  | Колодец канализационный из сборного ж/б с футеровкой Dу=1000мм: | Колодец канализационный из сборного ж/б с футеровкой Dу=1000мм: | шт. | шт.
ЛС_06-01-03 | 15273 |  | Колодец канализационный из сборного ж/б с футеровкой Dу=1000мм: | Колодец канализационный из сборного ж/б с футеровкой Dу=1000мм: | шт. | шт.
ЛС_06-01-03 | 15274 |  | Плита днища ПН 10-2 ФУТ ТУ 5855-032-86549669-2016 | Плита днища ПН 10-2 ФУТ ТУ 5855-032-86549669-2016 | шт. | шт.
ЛС_06-01-03 | 15275 |  | Плита днища ПН 10-2 ФУТ ТУ 5855-032-86549669-2016 | Плита днища ПН 10-2 ФУТ ТУ 5855-032-86549669-2016 | шт. | шт.
ЛС_06-01-03 | 15276 |  | Плита днища ПН 10-2 ФУТ ТУ 5855-032-86549669-2016 | Плита днища ПН 10-2 ФУТ ТУ 5855-032-86549669-2016 | шт. | шт.
ЛС_06-01-03 | 15277 |  | Кольцо стеновое КС-7-3 ФУТ (паз-гребень) ТУ 5855-032-86549669-2016 | Кольцо стеновое КС-7-3 ФУТ (паз-гребень) ТУ 5855-032-86549669-2016 | шт. | шт. | 7245 | 6037.5 |  |  |  |  | АО НПП "Гидрополимер"
ЛС_06-01-03 | 15278 |  | Кольцо стеновое КС-7-3 ФУТ (паз-гребень) ТУ 5855-032-86549669-2016 | Кольцо стеновое КС-7-3 ФУТ (паз-гребень) ТУ 5855-032-86549669-2016 | шт. | шт. | 7461.21 | 6217.675 |  |  |  |  | ООО "Блок"
ЛС_06-01-03 | 15279 |  | Кольцо стеновое КС-7-3 ФУТ (паз-гребень) ТУ 5855-032-86549669-2016 | Кольцо стеновое КС-7-3 ФУТ (паз-гребень) ТУ 5855-032-86549669-2016 | шт. | шт. | 6741 | 5617.5 |  | 5617.5 |  |  | ООО "Завод ЖБИ Металлстрой"
ЛС_06-01-03 | 15280 |  | Кольцо стеновое КС 10-6 ФУТ ТУ 5855-032-86549669-2016 | Кольцо стеновое КС 10-6 ФУТ ТУ 5855-032-86549669-2016 | шт. | шт. | 13455 | 11212.5 |  |  |  |  | АО НПП "Гидрополимер"
ЛС_06-01-03 | 15281 |  | Кольцо стеновое КС 10-6 ФУТ ТУ 5855-032-86549669-2016 | Кольцо стеновое КС 10-6 ФУТ ТУ 5855-032-86549669-2016 | шт. | шт. | 23404.17 | 19503.475 |  |  |  |  | ООО "Блок"
ЛС_06-01-03 | 15282 |  | Кольцо стеновое КС 10-6 ФУТ ТУ 5855-032-86549669-2016 | Кольцо стеновое КС 10-6 ФУТ ТУ 5855-032-86549669-2016 | шт. | шт. | 12519 | 10432.5 |  | 10432.5 |  |  | ООО "Завод ЖБИ Металлстрой"
ЛС_06-01-03 | 15283 |  | Кольцо стеновое КС10-9 ФУТ ТУ 5855-032-86549669-2016 | Кольцо стеновое КС10-9 ФУТ ТУ 5855-032-86549669-2016 | шт. | шт. | 17825 | 14854.1667 |  |  |  |  | АО НПП "Гидрополимер"
ЛС_06-01-03 | 15284 |  | Кольцо стеновое КС10-9 ФУТ ТУ 5855-032-86549669-2016 | Кольцо стеновое КС10-9 ФУТ ТУ 5855-032-86549669-2016 | шт. | шт. | 30110.5 | 25092.0833 |  |  |  |  | ООО "Блок"
ЛС_06-01-03 | 15285 |  | Кольцо стеновое КС10-9 ФУТ ТУ 5855-032-86549669-2016 | Кольцо стеновое КС10-9 ФУТ ТУ 5855-032-86549669-2016 | шт. | шт. | 16585 | 13820.8333 |  | 13820.8333 |  |  | ООО "Завод ЖБИ Металлстрой"
ЛС_06-01-03 | 15286 |  | Кольцо опорное КО-6 ТУ 5855-032-86549669-2016 | Кольцо опорное КО-6 ТУ 5855-032-86549669-2016 | шт. | шт. | 667 | 555.8333 |  |  |  |  | АО НПП "Гидрополимер"
ЛС_06-01-03 | 15287 |  | Кольцо опорное КО-6 ТУ 5855-032-86549669-2016 | Кольцо опорное КО-6 ТУ 5855-032-86549669-2016 | шт. | шт. | 895.59 | 746.325 |  |  |  |  | ООО "Блок"
ЛС_06-01-03 | 15288 |  | Кольцо опорное КО-6 ТУ 5855-032-86549669-2016 | Кольцо опорное КО-6 ТУ 5855-032-86549669-2016 | шт. | шт. | 620.6 | 517.1667 |  | 517.1667 |  |  | ООО "Завод ЖБИ Металлстрой"
ЛС_06-01-03 | 15289 |  | Плита перекрытия ПП 10-2 ФУТ ТУ 5855-032-86549669-2016 | Плита перекрытия ПП 10-2 ФУТ ТУ 5855-032-86549669-2016 | шт. | шт. | 8970 | 7475 |  |  |  |  | АО НПП "Гидрополимер"
ЛС_06-01-03 | 15290 |  | Плита перекрытия ПП 10-2 ФУТ ТУ 5855-032-86549669-2016 | Плита перекрытия ПП 10-2 ФУТ ТУ 5855-032-86549669-2016 | шт. | шт. | 14228.73 | 11857.275 |  |  |  |  | ООО "Блок"
ЛС_06-01-03 | 15291 |  | Плита перекрытия ПП 10-2 ФУТ ТУ 5855-032-86549669-2016 | Плита перекрытия ПП 10-2 ФУТ ТУ 5855-032-86549669-2016 | шт. | шт. | 8346 | 6955 |  | 6955 |  |  | ООО "Завод ЖБИ Металлстрой"
ЛС_06-01-03 | 15292 |  | Люк ОУЭ -600 Тип Т Тип Т | Люк ОУЭ -600 Тип Т Тип Т | шт. | шт.
ЛС_06-01-03 | 15293 |  | Люк ОУЭ -600 Тип Т Тип Т | Люк ОУЭ -600 Тип Т Тип Т | шт. | шт.
ЛС_06-01-03 | 15294 |  | Люк ОУЭ -600 Тип Т Тип Т | Люк ОУЭ -600 Тип Т Тип Т | шт. | шт.
ЛС_06-01-03 | 15295 |  | Стремянка С1-04 С1-04 | Стремянка С1-04 С1-04 | шт. | шт.
ЛС_06-01-03 | 15296 |  | Стремянка С1-04 С1-04 | Стремянка С1-04 С1-04 | шт. | шт.
ЛС_06-01-03 | 15297 |  | Стремянка С1-04 С1-04 | Стремянка С1-04 С1-04 | шт. | шт.
ЛС_06-01-03 | 15298 |  | Бетон тяжелый В15 ГОСТ 31914-2012 | Бетон тяжелый В15 ГОСТ 31914-2012 | м3 | м3
ЛС_06-01-03 | 15299 |  | Бетон тяжелый В15 ГОСТ 31914-2012 | Бетон тяжелый В15 ГОСТ 31914-2012 | м3 | м3
ЛС_06-01-03 | 15300 |  | Бетон тяжелый В15 ГОСТ 31914-2012 | Бетон тяжелый В15 ГОСТ 31914-2012 | м3 | м3
ЛС_06-01-03 | 15301 |  | Обмазка битумом за 2 раза | Обмазка битумом за 2 раза | м2 | м2
ЛС_06-01-03 | 15302 |  | Обмазка битумом за 2 раза | Обмазка битумом за 2 раза | м2 | м2
ЛС_06-01-03 | 15303 |  | Обмазка битумом за 2 раза | Обмазка битумом за 2 раза | м2 | м2
ЛС_06-01-03 | 15304 |  | К2 | К2
ЛС_06-01-03 | 15305 |  | К2 | К2
ЛС_06-01-03 | 15306 |  | К2 | К2
ЛС_06-01-03 | 15307 |  | Трубы полипропиленовые SN16 DN/OD Ø110 ГОСТ 54475-2011 | Трубы полипропиленовые SN16 DN/OD Ø110 ГОСТ 54475-2011 | м. | м.
ЛС_06-01-03 | 15308 |  | Трубы полипропиленовые SN16 DN/OD Ø110 ГОСТ 54475-2011 | Трубы полипропиленовые SN16 DN/OD Ø110 ГОСТ 54475-2011 | м. | м.
ЛС_06-01-03 | 15309 |  | Трубы полипропиленовые SN16 DN/OD Ø110 ГОСТ 54475-2011 | Трубы полипропиленовые SN16 DN/OD Ø110 ГОСТ 54475-2011 | м. | м.
ЛС_06-01-03 | 15310 |  | Трубы полипропиленовые SN16 DN/OD Ø160 ГОСТ 54475-2011 | Трубы полипропиленовые SN16 DN/OD Ø160 ГОСТ 54475-2011 | м. | м. | 11611 | 9675.8333 |  | 9675.8333 |  |  | ТЕХСТРОЙ
ЛС_06-01-03 | 15311 |  | Трубы полипропиленовые SN16 DN/OD Ø160 ГОСТ 54475-2011 | Трубы полипропиленовые SN16 DN/OD Ø160 ГОСТ 54475-2011 | м. | м. | 11731 | 9775.8333 |  |  |  |  | ООО "ПАЙП СИСТЕМ"
ЛС_06-01-03 | 15312 |  | Трубы полипропиленовые SN16 DN/OD Ø160 ГОСТ 54475-2011 | Трубы полипропиленовые SN16 DN/OD Ø160 ГОСТ 54475-2011 | м. | м. | 12449 | 10374.1667 |  |  |  |  | ООО "МИР ТРУБ"
ЛС_06-01-03 | 15313 |  | Трубы полипропиленовые SN16 DN/OD Ø200 ГОСТ 54475-2011 | Трубы полипропиленовые SN16 DN/OD Ø200 ГОСТ 54475-2011 | м. | м. | 15356 | 12796.6667 |  | 12796.6667 |  |  | ТЕХСТРОЙ
ЛС_06-01-03 | 15314 |  | Трубы полипропиленовые SN16 DN/OD Ø200 ГОСТ 54475-2011 | Трубы полипропиленовые SN16 DN/OD Ø200 ГОСТ 54475-2011 | м. | м. | 15515 | 12929.1667 |  |  |  |  | ООО "ПАЙП СИСТЕМ"
ЛС_06-01-03 | 15315 |  | Трубы полипропиленовые SN16 DN/OD Ø200 ГОСТ 54475-2011 | Трубы полипропиленовые SN16 DN/OD Ø200 ГОСТ 54475-2011 | м. | м. | 16465 | 13720.8333 |  |  |  |  | ООО "МИР ТРУБ"
ЛС_06-01-03 | 15316 |  | Сальник набивной Ду 100 L 500 ТМ 91-02 Серии 5.900-2 | Сальник набивной Ду 100 L 500 ТМ 91-02 Серии 5.900-2 | шт. | шт. | 1530 | 1275 |  | 1275 |  |  | ООО "ГазСнабСтрой"
ЛС_06-01-03 | 15317 |  | Сальник набивной Ду 100 L 500 ТМ 91-02 Серии 5.900-2 | Сальник набивной Ду 100 L 500 ТМ 91-02 Серии 5.900-2 | шт. | шт. | 1530 | 1275 |  | 1275 |  |  | ООО "РЗМК"
ЛС_06-01-03 | 15318 |  | Сальник набивной Ду 100 L 500 ТМ 91-02 Серии 5.900-2 | Сальник набивной Ду 100 L 500 ТМ 91-02 Серии 5.900-2 | шт. | шт. | 1530 | 1275 |  | 1275
ЛС_06-01-03 | 15319 |  | Сальник набивной Ду 150 L 500 ТМ 91-03 Серии 5.900-2 | Сальник набивной Ду 150 L 500 ТМ 91-03 Серии 5.900-2 | шт. | шт. | 4580 | 3816.6667 |  |  |  |  | ООО "ГазСнабСтрой"
ЛС_06-01-03 | 15320 |  | Сальник набивной Ду 150 L 500 ТМ 91-03 Серии 5.900-2 | Сальник набивной Ду 150 L 500 ТМ 91-03 Серии 5.900-2 | шт. | шт. | 2518 | 2098.3333 |  | 2098.3333 |  |  | ООО "РЗМК"
ЛС_06-01-03 | 15321 |  | Сальник набивной Ду 150 L 500 ТМ 91-03 Серии 5.900-2 | Сальник набивной Ду 150 L 500 ТМ 91-03 Серии 5.900-2 | шт. | шт. | 2518 | 2098.3333 |  | 2098.3333
ЛС_06-01-03 | 15322 |  | Гидрозатвор Ду100 | Гидрозатвор Ду100 | шт. | шт.
ЛС_06-01-03 | 15323 |  | Гидрозатвор Ду100 | Гидрозатвор Ду100 | шт. | шт.
ЛС_06-01-03 | 15324 |  | Гидрозатвор Ду100 | Гидрозатвор Ду100 | шт. | шт.
ЛС_06-01-03 | 15325 |  | Гидрозатвор Ду160 | Гидрозатвор Ду160 | шт. | шт.
ЛС_06-01-03 | 15326 |  | Гидрозатвор Ду160 | Гидрозатвор Ду160 | шт. | шт.
ЛС_06-01-03 | 15327 |  | Гидрозатвор Ду160 | Гидрозатвор Ду160 | шт. | шт.
ЛС_06-01-03 | 15328 |  | Сигнальная лента | Сигнальная лента | м.п. | м.п. | 1724.93 | 1437.4417 |  | 1437.4417
ЛС_06-01-03 | 15329 |  | Сигнальная лента | Сигнальная лента | м.п. | м.п. | 1911.6 | 1593
ЛС_06-01-03 | 15330 |  | Сигнальная лента | Сигнальная лента | м.п. | м.п. | 1941 | 1617.5 |  |  |  |  | ООО "ВсеИнструменты.ру"
ЛС_06-01-03 | 15331 |  | Промывка и гидравлическое испытание трубопроводов Ø110-300мм | Промывка и гидравлическое испытание трубопроводов Ø110-300мм | м. | м.
ЛС_06-01-03 | 15332 |  | Промывка и гидравлическое испытание трубопроводов Ø110-300мм | Промывка и гидравлическое испытание трубопроводов Ø110-300мм | м. | м.
ЛС_06-01-03 | 15333 |  | Промывка и гидравлическое испытание трубопроводов Ø110-300мм | Промывка и гидравлическое испытание трубопроводов Ø110-300мм | м. | м.
ЛС_06-01-03 | 15334 |  | Бетон В7,5 ГОСТ 31914-2012 | Бетон В7,5 ГОСТ 31914-2012 | м3 | м3
ЛС_06-01-03 | 15335 |  | Бетон В7,5 ГОСТ 31914-2012 | Бетон В7,5 ГОСТ 31914-2012 | м3 | м3
ЛС_06-01-03 | 15336 |  | Бетон В7,5 ГОСТ 31914-2012 | Бетон В7,5 ГОСТ 31914-2012 | м3 | м3
ЛС_06-01-03 | 15337 |  | К3 | К3
ЛС_06-01-03 | 15338 |  | К3 | К3
ЛС_06-01-03 | 15339 |  | К3 | К3
ЛС_06-01-03 | 15340 |  | Трубы полипропиленовые SN16 DN/OD Ø110 ГОСТ 54475-2011 | Трубы полипропиленовые SN16 DN/OD Ø110 ГОСТ 54475-2011 | м. | м. | 9769 | 8140.8333 |  | 8140.8333 |  |  | ТЕХСТРОЙ
ЛС_06-01-03 | 15341 |  | Трубы полипропиленовые SN16 DN/OD Ø110 ГОСТ 54475-2011 | Трубы полипропиленовые SN16 DN/OD Ø110 ГОСТ 54475-2011 | м. | м. | 9870 | 8225 |  |  |  |  | ООО "ПАЙП СИСТЕМ"
ЛС_06-01-03 | 15342 |  | Трубы полипропиленовые SN16 DN/OD Ø110 ГОСТ 54475-2011 | Трубы полипропиленовые SN16 DN/OD Ø110 ГОСТ 54475-2011 | м. | м. | 10474 | 8728.3333 |  |  |  |  | ООО "МИР ТРУБ"
ЛС_06-01-03 | 15343 |  | Промывка и гидравлическое испытание трубопроводов Ø110-300мм | Промывка и гидравлическое испытание трубопроводов Ø110-300мм | м. | м.
ЛС_06-01-03 | 15344 |  | Промывка и гидравлическое испытание трубопроводов Ø110-300мм | Промывка и гидравлическое испытание трубопроводов Ø110-300мм | м. | м.
ЛС_06-01-03 | 15345 |  | Промывка и гидравлическое испытание трубопроводов Ø110-300мм | Промывка и гидравлическое испытание трубопроводов Ø110-300мм | м. | м.
ЛС_06-01-03 | 15346 |  | Жироуловитель вертикального исполнения HELYX -2,0 л/с | Жироуловитель вертикального исполнения HELYX -2,0 л/с | шт. | шт. | 288420 | 240350 |  | 240350 |  |  | ООО "БиоПласт"
ЛС_06-01-03 | 15347 |  | Жироуловитель вертикального исполнения HELYX -2,0 л/с | Жироуловитель вертикального исполнения HELYX -2,0 л/с | шт. | шт.
ЛС_06-01-03 | 15348 |  | Жироуловитель вертикального исполнения HELYX -2,0 л/с | Жироуловитель вертикального исполнения HELYX -2,0 л/с | шт. | шт.
ЛС_06-01-03 | 15349 |  | Фундамент под жироуловитель 2х2х0,25м: | Фундамент под жироуловитель 2х2х0,25м:
ЛС_06-01-03 | 15350 |  | Фундамент под жироуловитель 2х2х0,25м: | Фундамент под жироуловитель 2х2х0,25м:
ЛС_06-01-03 | 15351 |  | Фундамент под жироуловитель 2х2х0,25м: | Фундамент под жироуловитель 2х2х0,25м:
ЛС_06-01-03 | 15352 |  | Бетон тяжелый В25 ГОСТ 31914-2012 | Бетон тяжелый В25 ГОСТ 31914-2012 | м3 | м3
ЛС_06-01-03 | 15353 |  | Бетон тяжелый В25 ГОСТ 31914-2012 | Бетон тяжелый В25 ГОСТ 31914-2012 | м3 | м3
ЛС_06-01-03 | 15354 |  | Бетон тяжелый В25 ГОСТ 31914-2012 | Бетон тяжелый В25 ГОСТ 31914-2012 | м3 | м3
ЛС_06-01-03 | 15355 |  | Арматура А400 Ø10 (шаг 200х200мм) ГОСТ 34028-2016 | Арматура А400 Ø10 (шаг 200х200мм) ГОСТ 34028-2016 | мп/кг | мп/кг
ЛС_06-01-03 | 15356 |  | Арматура А400 Ø10 (шаг 200х200мм) ГОСТ 34028-2016 | Арматура А400 Ø10 (шаг 200х200мм) ГОСТ 34028-2016 | мп/кг | мп/кг
ЛС_06-01-03 | 15357 |  | Арматура А400 Ø10 (шаг 200х200мм) ГОСТ 34028-2016 | Арматура А400 Ø10 (шаг 200х200мм) ГОСТ 34028-2016 | мп/кг | мп/кг
ЛС_06-01-03 | 15358 |  | Мембрана профилированная PLANTER GEO | Мембрана профилированная PLANTER GEO | м2 | м2 | 477 | 397.5 |  | 397.5 |  |  | Компания Grand Line
ЛС_06-01-03 | 15359 |  | Мембрана профилированная PLANTER GEO | Мембрана профилированная PLANTER GEO | м2 | м2 | 547 | 455.8333 |  |  |  |  | ООО «ТехноНИКОЛЬ-Строительные Системы»
ЛС_06-01-03 | 15360 |  | Мембрана профилированная PLANTER GEO | Мембрана профилированная PLANTER GEO | м2 | м2 | 552.28 | 460.2333 |  |  |  |  | ООО "ТОП ХАУС"
ЛС_06-01-03 | 15361 |  | Обмазочная битумная гидроизоляция за 2 раза | Обмазочная битумная гидроизоляция за 2 раза | м2 | м2
ЛС_06-01-03 | 15362 |  | Обмазочная битумная гидроизоляция за 2 раза | Обмазочная битумная гидроизоляция за 2 раза | м2 | м2
ЛС_06-01-03 | 15363 |  | Обмазочная битумная гидроизоляция за 2 раза | Обмазочная битумная гидроизоляция за 2 раза | м2 | м2
ЛС_06-01-03 | 15364 |  | Модульный общественный туалет | Модульный общественный туалет
ЛС_06-01-03 | 15365 |  | Модульный общественный туалет | Модульный общественный туалет
ЛС_06-01-03 | 15366 |  | Модульный общественный туалет | Модульный общественный туалет
ЛС_06-01-03 | 15367 |  | К1 | К1
ЛС_06-01-03 | 15368 |  | К1 | К1
ЛС_06-01-03 | 15369 |  | К1 | К1
ЛС_06-01-03 | 15370 |  | Трубы гофрированные полипропиленовые ID/OD-SN16 Ø110 ГОСТ 54475-2011 | Трубы гофрированные полипропиленовые ID/OD-SN16 Ø110 ГОСТ 54475-2011 | м. | м. | 9769 | 8140.8333 |  | 8140.8333 |  |  | ТЕХСТРОЙ
ЛС_06-01-03 | 15371 |  | Трубы гофрированные полипропиленовые ID/OD-SN16 Ø110 ГОСТ 54475-2011 | Трубы гофрированные полипропиленовые ID/OD-SN16 Ø110 ГОСТ 54475-2011 | м. | м. | 9870 | 8225 |  |  |  |  | ООО "ПАЙП СИСТЕМ"
ЛС_06-01-03 | 15372 |  | Трубы гофрированные полипропиленовые ID/OD-SN16 Ø110 ГОСТ 54475-2011 | Трубы гофрированные полипропиленовые ID/OD-SN16 Ø110 ГОСТ 54475-2011 | м. | м. | 10474 | 8728.3333 |  |  |  |  | ООО "МИР ТРУБ"
ЛС_06-01-03 | 15373 |  | Сальник набивной Ду 100 L 500 ТМ 91-02 Серии 5.900-2 | Сальник набивной Ду 100 L 500 ТМ 91-02 Серии 5.900-2 | шт. | шт. | 1530 | 1275 |  | 1275 |  |  | ООО "ГазСнабСтрой"
ЛС_06-01-03 | 15374 |  | Сальник набивной Ду 100 L 500 ТМ 91-02 Серии 5.900-2 | Сальник набивной Ду 100 L 500 ТМ 91-02 Серии 5.900-2 | шт. | шт. | 1530 | 1275 |  | 1275 |  |  | ООО "РЗМК"
ЛС_06-01-03 | 15375 |  | Сальник набивной Ду 100 L 500 ТМ 91-02 Серии 5.900-2 | Сальник набивной Ду 100 L 500 ТМ 91-02 Серии 5.900-2 | шт. | шт. | 1530 | 1275 |  | 1275
ЛС_06-01-03 | 15376 |  | Бетон В7,5 ГОСТ 31914-2012 | Бетон В7,5 ГОСТ 31914-2012 | м3 | м3
ЛС_06-01-03 | 15377 |  | Бетон В7,5 ГОСТ 31914-2012 | Бетон В7,5 ГОСТ 31914-2012 | м3 | м3
ЛС_06-01-03 | 15378 |  | Бетон В7,5 ГОСТ 31914-2012 | Бетон В7,5 ГОСТ 31914-2012 | м3 | м3
ЛС_06-01-03 | 15379 |  | Сигнальная лента | Сигнальная лента | м.п. | м.п. | 1724.93 | 1437.4417 |  | 1437.4417
ЛС_06-01-03 | 15380 |  | Сигнальная лента | Сигнальная лента | м.п. | м.п. | 1911.6 | 1593
ЛС_06-01-03 | 15381 |  | Сигнальная лента | Сигнальная лента | м.п. | м.п. | 1941 | 1617.5 |  |  |  |  | ООО "ВсеИнструменты.ру"
ЛС_06-01-03 | 15382 |  | Промывка и гидравлическое испытание трубопроводов Ø110-300мм | Промывка и гидравлическое испытание трубопроводов Ø110-300мм | м. | м.
ЛС_06-01-03 | 15383 |  | Промывка и гидравлическое испытание трубопроводов Ø110-300мм | Промывка и гидравлическое испытание трубопроводов Ø110-300мм | м. | м.
ЛС_06-01-03 | 15384 |  | Промывка и гидравлическое испытание трубопроводов Ø110-300мм | Промывка и гидравлическое испытание трубопроводов Ø110-300мм | м. | м.
ЛС_02-02-07 | 15385 |  | ЕДЦМ. Надземная часть | ЕДЦМ. Надземная часть
ЛС_02-02-07 | 15386 |  | ЕДЦМ. Надземная часть | ЕДЦМ. Надземная часть
ЛС_02-02-07 | 15387 |  | ЕДЦМ. Надземная часть | ЕДЦМ. Надземная часть
ЛС_02-02-07 | 15388 |  | Хозяйственно-бытовая канализация | Хозяйственно-бытовая канализация
ЛС_02-02-07 | 15389 |  | Хозяйственно-бытовая канализация | Хозяйственно-бытовая канализация
ЛС_02-02-07 | 15390 |  | Хозяйственно-бытовая канализация | Хозяйственно-бытовая канализация
ЛС_02-02-07 | 15391 |  | Санитарно-технические приборы | Санитарно-технические приборы
ЛС_02-02-07 | 15392 |  | Санитарно-технические приборы | Санитарно-технические приборы
ЛС_02-02-07 | 15393 |  | Санитарно-технические приборы | Санитарно-технические приборы
ЛС_02-02-07 | 15394 |  | Унитаз-компакт универсал (м) белый боковой подвод косой выпуск 1 режим с цельноотлитой полочкой со смывным бачком 023-1913 | Унитаз-компакт универсал (м) белый боковой подвод косой выпуск 1 режим с цельноотлитой полочкой со смывным бачком 023-1913 | шт. | шт. | 4365.24 | 3637.7 |  | 3637.7 |  |  | ООО "Сантехкомплект"
ЛС_02-02-07 | 15395 |  | Унитаз-компакт универсал (м) белый боковой подвод косой выпуск 1 режим с цельноотлитой полочкой со смывным бачком 023-1913 | Унитаз-компакт универсал (м) белый боковой подвод косой выпуск 1 режим с цельноотлитой полочкой со смывным бачком 023-1913 | шт. | шт. | 4889.16 | 4074.3 |  |  |  |  | ООО "Сантехпрофит"
ЛС_02-02-07 | 15396 |  | Унитаз-компакт универсал (м) белый боковой подвод косой выпуск 1 режим с цельноотлитой полочкой со смывным бачком 023-1913 | Унитаз-компакт универсал (м) белый боковой подвод косой выпуск 1 режим с цельноотлитой полочкой со смывным бачком 023-1913 | шт. | шт. | 4657.8 | 3881.5 |  |  |  |  | ООО "РСУ Комплект-Сервис"
ЛС_02-02-07 | 15397 |  | Унитаз подвесной в комплекте с инсталляцией, с сиденьем, микролифтом, пластиковым баком, кнопкой смывания S50 9003B003-7201 | Унитаз подвесной в комплекте с инсталляцией, с сиденьем, микролифтом, пластиковым баком, кнопкой смывания S50 9003B003-7201 | компл. | компл.
ЛС_02-02-07 | 15398 |  | Унитаз подвесной в комплекте с инсталляцией, с сиденьем, микролифтом, пластиковым баком, кнопкой смывания S50 9003B003-7201 | Унитаз подвесной в комплекте с инсталляцией, с сиденьем, микролифтом, пластиковым баком, кнопкой смывания S50 9003B003-7201 | компл. | компл.
ЛС_02-02-07 | 15399 |  | Унитаз подвесной в комплекте с инсталляцией, с сиденьем, микролифтом, пластиковым баком, кнопкой смывания S50 9003B003-7201 | Унитаз подвесной в комплекте с инсталляцией, с сиденьем, микролифтом, пластиковым баком, кнопкой смывания S50 9003B003-7201 | компл. | компл.
ЛС_02-02-07 | 15400 |  | Умывальник подвесной Браво 50 белый полукруглый фарфоровый 500х400 мм с отв. для смесителя 023-0282 | Умывальник подвесной Браво 50 белый полукруглый фарфоровый 500х400 мм с отв. для смесителя 023-0282 | шт. | шт. | 1239.24 | 1032.7 |  | 1032.7 |  |  | ООО "Сантехкомплект"
ЛС_02-02-07 | 15401 |  | Умывальник подвесной Браво 50 белый полукруглый фарфоровый 500х400 мм с отв. для смесителя 023-0282 | Умывальник подвесной Браво 50 белый полукруглый фарфоровый 500х400 мм с отв. для смесителя 023-0282 | шт. | шт. | 1388.04 | 1156.7 |  |  |  |  | ООО "Сантехпрофит"
ЛС_02-02-07 | 15402 |  | Умывальник подвесной Браво 50 белый полукруглый фарфоровый 500х400 мм с отв. для смесителя 023-0282 | Умывальник подвесной Браво 50 белый полукруглый фарфоровый 500х400 мм с отв. для смесителя 023-0282 | шт. | шт. | 1322.28 | 1101.9 |  |  |  |  | ООО "РСУ Комплект-Сервис"
ЛС_02-02-07 | 15403 |  | Сифон умывальника бутылочный чик 1 1/4 х 32 с гофрой 32x40/50 выпуск с нержавеющей сеткой D=63 мм Орио М-32020 025-1171 | Сифон умывальника бутылочный чик 1 1/4 х 32 с гофрой 32x40/50 выпуск с нержавеющей сеткой D=63 мм Орио М-32020 025-1171 | шт. | шт. | 253.56 | 211.3 |  | 211.3 |  |  | ООО "Сантехкомплект"
ЛС_02-02-07 | 15404 |  | Сифон умывальника бутылочный чик 1 1/4 х 32 с гофрой 32x40/50 выпуск с нержавеющей сеткой D=63 мм Орио М-32020 025-1171 | Сифон умывальника бутылочный чик 1 1/4 х 32 с гофрой 32x40/50 выпуск с нержавеющей сеткой D=63 мм Орио М-32020 025-1171 | шт. | шт. | 284.04 | 236.7 |  |  |  |  | ООО "Сантехпрофит"
ЛС_02-02-07 | 15405 |  | Сифон умывальника бутылочный чик 1 1/4 х 32 с гофрой 32x40/50 выпуск с нержавеющей сеткой D=63 мм Орио М-32020 025-1171 | Сифон умывальника бутылочный чик 1 1/4 х 32 с гофрой 32x40/50 выпуск с нержавеющей сеткой D=63 мм Орио М-32020 025-1171 | шт. | шт. | 270.6 | 225.5 |  |  |  |  | ООО "РСУ Комплект-Сервис"
ЛС_02-02-07 | 15406 |  | Кронштейн малый для умывальника УОМ L=235 мм 013-0376 | Кронштейн малый для умывальника УОМ L=235 мм 013-0376 | шт. | шт. | 205.32 | 171.1 |  | 171.1 |  |  | ООО "Сантехкомплект"
ЛС_02-02-07 | 15407 |  | Кронштейн малый для умывальника УОМ L=235 мм 013-0376 | Кронштейн малый для умывальника УОМ L=235 мм 013-0376 | шт. | шт. | 230.04 | 191.7 |  |  |  |  | ООО "Сантехпрофит"
ЛС_02-02-07 | 15408 |  | Кронштейн малый для умывальника УОМ L=235 мм 013-0376 | Кронштейн малый для умывальника УОМ L=235 мм 013-0376 | шт. | шт. | 219.12 | 182.6 |  |  |  |  | ООО "РСУ Комплект-Сервис"
ЛС_02-02-07 | 15409 |  | Раковина индивидуального изготовления накладная на столешницу с сифоном | Раковина индивидуального изготовления накладная на столешницу с сифоном | шт. | шт.
ЛС_02-02-07 | 15410 |  | Раковина индивидуального изготовления накладная на столешницу с сифоном | Раковина индивидуального изготовления накладная на столешницу с сифоном | шт. | шт.
ЛС_02-02-07 | 15411 |  | Раковина индивидуального изготовления накладная на столешницу с сифоном | Раковина индивидуального изготовления накладная на столешницу с сифоном | шт. | шт.
ЛС_02-02-07 | 15412 |  | Раковина индивидуального изготовления встраиваемая в столешницу с сифоном | Раковина индивидуального изготовления встраиваемая в столешницу с сифоном | шт. | шт.
ЛС_02-02-07 | 15413 |  | Раковина индивидуального изготовления встраиваемая в столешницу с сифоном | Раковина индивидуального изготовления встраиваемая в столешницу с сифоном | шт. | шт.
ЛС_02-02-07 | 15414 |  | Раковина индивидуального изготовления встраиваемая в столешницу с сифоном | Раковина индивидуального изготовления встраиваемая в столешницу с сифоном | шт. | шт.
ЛС_02-02-07 | 15415 |  | Писсуар подвесной с электронным сенсором, с систем. слива и сифоном 4106B003-5291 Arkitekt | Писсуар подвесной с электронным сенсором, с систем. слива и сифоном 4106B003-5291 Arkitekt | компл. | компл.
ЛС_02-02-07 | 15416 |  | Писсуар подвесной с электронным сенсором, с систем. слива и сифоном 4106B003-5291 Arkitekt | Писсуар подвесной с электронным сенсором, с систем. слива и сифоном 4106B003-5291 Arkitekt | компл. | компл.
ЛС_02-02-07 | 15417 |  | Писсуар подвесной с электронным сенсором, с систем. слива и сифоном 4106B003-5291 Arkitekt | Писсуар подвесной с электронным сенсором, с систем. слива и сифоном 4106B003-5291 Arkitekt | компл. | компл.
ЛС_02-02-07 | 15418 |  | Раковина прямоугольная подвесная Pro S 8.1895.8.000.104.1 55 CM | Раковина прямоугольная подвесная Pro S 8.1895.8.000.104.1 55 CM | шт. | шт.
ЛС_02-02-07 | 15419 |  | Раковина прямоугольная подвесная Pro S 8.1895.8.000.104.1 55 CM | Раковина прямоугольная подвесная Pro S 8.1895.8.000.104.1 55 CM | шт. | шт.
ЛС_02-02-07 | 15420 |  | Раковина прямоугольная подвесная Pro S 8.1895.8.000.104.1 55 CM | Раковина прямоугольная подвесная Pro S 8.1895.8.000.104.1 55 CM | шт. | шт.
ЛС_02-02-07 | 15421 |  | Раковина прямоугольная подвесная Renova Compact 276140000 | Раковина прямоугольная подвесная Renova Compact 276140000 | шт. | шт.
ЛС_02-02-07 | 15422 |  | Раковина прямоугольная подвесная Renova Compact 276140000 | Раковина прямоугольная подвесная Renova Compact 276140000 | шт. | шт.
ЛС_02-02-07 | 15423 |  | Раковина прямоугольная подвесная Renova Compact 276140000 | Раковина прямоугольная подвесная Renova Compact 276140000 | шт. | шт.
ЛС_02-02-07 | 15424 |  | Сифон бутылочного типа 151.034.21.1 | Сифон бутылочного типа 151.034.21.1 | шт. | шт.
ЛС_02-02-07 | 15425 |  | Сифон бутылочного типа 151.034.21.1 | Сифон бутылочного типа 151.034.21.1 | шт. | шт.
ЛС_02-02-07 | 15426 |  | Сифон бутылочного типа 151.034.21.1 | Сифон бутылочного типа 151.034.21.1 | шт. | шт.
ЛС_02-02-07 | 15427 |  | Донный клапан для сифона 152.050.21.1 | Донный клапан для сифона 152.050.21.1 | шт. | шт.
ЛС_02-02-07 | 15428 |  | Донный клапан для сифона 152.050.21.1 | Донный клапан для сифона 152.050.21.1 | шт. | шт.
ЛС_02-02-07 | 15429 |  | Донный клапан для сифона 152.050.21.1 | Донный клапан для сифона 152.050.21.1 | шт. | шт.
ЛС_02-02-07 | 15430 |  | Мойка 500х500х160 мм стальная эмалированная без сифона с кронштейнами б/метизов 023-0132 | Мойка 500х500х160 мм стальная эмалированная без сифона с кронштейнами б/метизов 023-0132 | шт. | шт. | 1395.96 | 1163.3 |  | 1163.3 |  |  | ООО "Сантехкомплект"
ЛС_02-02-07 | 15431 |  | Мойка 500х500х160 мм стальная эмалированная без сифона с кронштейнами б/метизов 023-0132 | Мойка 500х500х160 мм стальная эмалированная без сифона с кронштейнами б/метизов 023-0132 | шт. | шт. | 1563.48 | 1302.9 |  |  |  |  | ООО "Сантехпрофит"
ЛС_02-02-07 | 15432 |  | Мойка 500х500х160 мм стальная эмалированная без сифона с кронштейнами б/метизов 023-0132 | Мойка 500х500х160 мм стальная эмалированная без сифона с кронштейнами б/метизов 023-0132 | шт. | шт. | 1489.44 | 1241.2 |  |  |  |  | ООО "РСУ Комплект-Сервис"
ЛС_02-02-07 | 15433 |  | Сифон умывальника бутылочный чик 1 1/4 х 32 с гофрой 32x40/50 выпуск с нержавеющей сеткой D=63 мм Орио М-32020 025-1171 | Сифон умывальника бутылочный чик 1 1/4 х 32 с гофрой 32x40/50 выпуск с нержавеющей сеткой D=63 мм Орио М-32020 025-1171 | шт. | шт. | 253.56 | 211.3 |  | 211.3 |  |  | ООО "Сантехкомплект"
ЛС_02-02-07 | 15434 |  | Сифон умывальника бутылочный чик 1 1/4 х 32 с гофрой 32x40/50 выпуск с нержавеющей сеткой D=63 мм Орио М-32020 025-1171 | Сифон умывальника бутылочный чик 1 1/4 х 32 с гофрой 32x40/50 выпуск с нержавеющей сеткой D=63 мм Орио М-32020 025-1171 | шт. | шт. | 284.04 | 236.7 |  |  |  |  | ООО "Сантехпрофит"
ЛС_02-02-07 | 15435 |  | Сифон умывальника бутылочный чик 1 1/4 х 32 с гофрой 32x40/50 выпуск с нержавеющей сеткой D=63 мм Орио М-32020 025-1171 | Сифон умывальника бутылочный чик 1 1/4 х 32 с гофрой 32x40/50 выпуск с нержавеющей сеткой D=63 мм Орио М-32020 025-1171 | шт. | шт. | 270.6 | 225.5 |  |  |  |  | ООО "РСУ Комплект-Сервис"
ЛС_02-02-07 | 15436 |  | Поддон душевой стальной квадрат 900х900х150 рифленный белый 023-2589 | Поддон душевой стальной квадрат 900х900х150 рифленный белый 023-2589 | шт. | шт. | 2439.24 | 2032.7 |  | 2032.7 |  |  | ООО "Сантехкомплект"
ЛС_02-02-07 | 15437 |  | Поддон душевой стальной квадрат 900х900х150 рифленный белый 023-2589 | Поддон душевой стальной квадрат 900х900х150 рифленный белый 023-2589 | шт. | шт. | 2731.92 | 2276.6 |  |  |  |  | ООО "Сантехпрофит"
ЛС_02-02-07 | 15438 |  | Поддон душевой стальной квадрат 900х900х150 рифленный белый 023-2589 | Поддон душевой стальной квадрат 900х900х150 рифленный белый 023-2589 | шт. | шт. | 2602.68 | 2168.9 |  |  |  |  | ООО "РСУ Комплект-Сервис"
ЛС_02-02-07 | 15439 |  | Сифон для поддона трубный 1 1/2"x40 с гофрой 40x40/50 выпуск с нержавеющей решёткой D=70 мм Орио А-42589 025-0206 | Сифон для поддона трубный 1 1/2"x40 с гофрой 40x40/50 выпуск с нержавеющей решёткой D=70 мм Орио А-42589 025-0206 | шт. | шт. | 207.36 | 172.8 |  | 172.8 |  |  | ООО "Сантехкомплект"
ЛС_02-02-07 | 15440 |  | Сифон для поддона трубный 1 1/2"x40 с гофрой 40x40/50 выпуск с нержавеющей решёткой D=70 мм Орио А-42589 025-0206 | Сифон для поддона трубный 1 1/2"x40 с гофрой 40x40/50 выпуск с нержавеющей решёткой D=70 мм Орио А-42589 025-0206 | шт. | шт. | 232.2 | 193.5 |  |  |  |  | ООО "Сантехпрофит"
ЛС_02-02-07 | 15441 |  | Сифон для поддона трубный 1 1/2"x40 с гофрой 40x40/50 выпуск с нержавеющей решёткой D=70 мм Орио А-42589 025-0206 | Сифон для поддона трубный 1 1/2"x40 с гофрой 40x40/50 выпуск с нержавеющей решёткой D=70 мм Орио А-42589 025-0206 | шт. | шт. | 221.16 | 184.3 |  |  |  |  | ООО "РСУ Комплект-Сервис"
ЛС_02-02-07 | 15442 |  | Опора для душевого поддона 900х900 023-1842 | Опора для душевого поддона 900х900 023-1842 | шт. | шт. | 1570.32 | 1308.6 |  | 1308.6 |  |  | ООО "Сантехкомплект"
ЛС_02-02-07 | 15443 |  | Опора для душевого поддона 900х900 023-1842 | Опора для душевого поддона 900х900 023-1842 | шт. | шт. | 1758.84 | 1465.7 |  |  |  |  | ООО "Сантехпрофит"
ЛС_02-02-07 | 15444 |  | Опора для душевого поддона 900х900 023-1842 | Опора для душевого поддона 900х900 023-1842 | шт. | шт. | 1675.56 | 1396.3 |  |  |  |  | ООО "РСУ Комплект-Сервис"
ЛС_02-02-07 | 15445 |  | Поддон душевой чугунный квадрат 800х800х167 белый универсал (Новокузнецк) 023-4774 | Поддон душевой чугунный квадрат 800х800х167 белый универсал (Новокузнецк) 023-4774 | шт. | шт. | 13776 | 11480 |  | 11480 |  |  | ООО "Сантехкомплект"
ЛС_02-02-07 | 15446 |  | Поддон душевой чугунный квадрат 800х800х167 белый универсал (Новокузнецк) 023-4774 | Поддон душевой чугунный квадрат 800х800х167 белый универсал (Новокузнецк) 023-4774 | шт. | шт. | 15429.12 | 12857.6 |  |  |  |  | ООО "Сантехпрофит"
ЛС_02-02-07 | 15447 |  | Поддон душевой чугунный квадрат 800х800х167 белый универсал (Новокузнецк) 023-4774 | Поддон душевой чугунный квадрат 800х800х167 белый универсал (Новокузнецк) 023-4774 | шт. | шт. | 14699.04 | 12249.2 |  |  |  |  | ООО "РСУ Комплект-Сервис"
ЛС_02-02-07 | 15448 |  | Сифон для поддона трубный 1 1/2"x40 с гофрой 40x40/50 выпуск с нержавеющей решёткой D=70 мм Орио А-42589 025-0206 | Сифон для поддона трубный 1 1/2"x40 с гофрой 40x40/50 выпуск с нержавеющей решёткой D=70 мм Орио А-42589 025-0206 | шт. | шт. | 207.36 | 172.8 |  | 172.8 |  |  | ООО "Сантехкомплект"
ЛС_02-02-07 | 15449 |  | Сифон для поддона трубный 1 1/2"x40 с гофрой 40x40/50 выпуск с нержавеющей решёткой D=70 мм Орио А-42589 025-0206 | Сифон для поддона трубный 1 1/2"x40 с гофрой 40x40/50 выпуск с нержавеющей решёткой D=70 мм Орио А-42589 025-0206 | шт. | шт. | 232.2 | 193.5 |  |  |  |  | ООО "Сантехпрофит"
ЛС_02-02-07 | 15450 |  | Сифон для поддона трубный 1 1/2"x40 с гофрой 40x40/50 выпуск с нержавеющей решёткой D=70 мм Орио А-42589 025-0206 | Сифон для поддона трубный 1 1/2"x40 с гофрой 40x40/50 выпуск с нержавеющей решёткой D=70 мм Орио А-42589 025-0206 | шт. | шт. | 221.16 | 184.3 |  |  |  |  | ООО "РСУ Комплект-Сервис"
ЛС_02-02-07 | 15451 |  | Опора для душевого поддона 800х800 023-1841 | Опора для душевого поддона 800х800 023-1841 | шт. | шт. | 1503.84 | 1253.2 |  | 1253.2 |  |  | ООО "Сантехкомплект"
ЛС_02-02-07 | 15452 |  | Опора для душевого поддона 800х800 023-1841 | Опора для душевого поддона 800х800 023-1841 | шт. | шт. | 1684.2 | 1403.5 |  |  |  |  | ООО "Сантехпрофит"
ЛС_02-02-07 | 15453 |  | Опора для душевого поддона 800х800 023-1841 | Опора для душевого поддона 800х800 023-1841 | шт. | шт. | 1604.52 | 1337.1 |  |  |  |  | ООО "РСУ Комплект-Сервис"
ЛС_02-02-07 | 15454 |  | Трап полипропиленовый с решеткой из чугуна Ø50 (верт. Подвод) HL310Nprg | Трап полипропиленовый с решеткой из чугуна Ø50 (верт. Подвод) HL310Nprg | шт. | шт. | 9615.96 | 8013.3 |  | 8013.3 |  |  | ООО "Сантехекомплект"
ЛС_02-02-07 | 15455 |  | Трап полипропиленовый с решеткой из чугуна Ø50 (верт. Подвод) HL310Nprg | Трап полипропиленовый с решеткой из чугуна Ø50 (верт. Подвод) HL310Nprg | шт. | шт. | 17445.6 | 14538 |  |  |  |  | ИП Ботнарь В.Г.
ЛС_02-02-07 | 15456 |  | Трап полипропиленовый с решеткой из чугуна Ø50 (верт. Подвод) HL310Nprg | Трап полипропиленовый с решеткой из чугуна Ø50 (верт. Подвод) HL310Nprg | шт. | шт. | 10850 | 9041.6667
ЛС_02-02-07 | 15457 |  | Вентиляционный клапан Ø100 HL900N | Вентиляционный клапан Ø100 HL900N | шт. | шт. | 4065.6 | 3388 |  | 3388
ЛС_02-02-07 | 15458 |  | Вентиляционный клапан Ø100 HL900N | Вентиляционный клапан Ø100 HL900N | шт. | шт.
ЛС_02-02-07 | 15459 |  | Вентиляционный клапан Ø100 HL900N | Вентиляционный клапан Ø100 HL900N | шт. | шт.
ЛС_02-02-07 | 15460 |  | Трубопроводы | Трубопроводы
ЛС_02-02-07 | 15461 |  | Трубопроводы | Трубопроводы
ЛС_02-02-07 | 15462 |  | Трубопроводы | Трубопроводы
ЛС_02-02-07 | 15463 |  | Труба чугунная безраструбная Ø50 SML | Труба чугунная безраструбная Ø50 SML | м. | м. | 6710 | 5591.6667 |  |  |  |  | ООО "Строительные Системы"
ЛС_02-02-07 | 15464 |  | Труба чугунная безраструбная Ø50 SML | Труба чугунная безраструбная Ø50 SML | м. | м. | 6710 | 5591.6667 |  |  |  |  | ООО "СМАРТЕКС ГРУПП"
ЛС_02-02-07 | 15465 |  | Труба чугунная безраструбная Ø50 SML | Труба чугунная безраструбная Ø50 SML | м. | м. | 5121.31 | 4267.7583 |  | 4267.7583 |  |  | ООО "Венторус"
ЛС_02-02-07 | 15466 |  | Труба чугунная безраструбная Ø100 SML | Труба чугунная безраструбная Ø100 SML | м. | м. | 10140 | 8450 |  | 8450 |  |  | ООО "Строительные Системы"
ЛС_02-02-07 | 15467 |  | Труба чугунная безраструбная Ø100 SML | Труба чугунная безраструбная Ø100 SML | м. | м. | 10140 | 8450 |  | 8450 |  |  | ООО "СМАРТЕКС ГРУПП"
ЛС_02-02-07 | 15468 |  | Труба чугунная безраструбная Ø100 SML | Труба чугунная безраструбная Ø100 SML | м. | м. | 10492 | 8743.3333 |  |  |  |  | ООО "Венторус"
ЛС_02-02-07 | 15469 |  | Соединительные части | Соединительные части
ЛС_02-02-07 | 15470 |  | Соединительные части | Соединительные части
ЛС_02-02-07 | 15471 |  | Соединительные части | Соединительные части
ЛС_02-02-07 | 15472 |  | Заглушка чугунная SML DN50 SML | Заглушка чугунная SML DN50 SML | шт. | шт. | 350 | 291.6667 |  | 291.6667 |  |  | ООО «Строительные Системы»
ЛС_02-02-07 | 15473 |  | Заглушка чугунная SML DN50 SML | Заглушка чугунная SML DN50 SML | шт. | шт. | 360 | 300 |  |  |  |  | ООО "СМАРТЕКС ГРУПП"
ЛС_02-02-07 | 15474 |  | Заглушка чугунная SML DN50 SML | Заглушка чугунная SML DN50 SML | шт. | шт. | 455.21 | 379.3417 |  |  |  |  | ООО "Венторус"
ЛС_02-02-07 | 15475 |  | Заглушка чугунная SML DN100 SML | Заглушка чугунная SML DN100 SML | шт. | шт. | 720 | 600 |  | 600 |  |  | ООО "Строительные Системы"
ЛС_02-02-07 | 15476 |  | Заглушка чугунная SML DN100 SML | Заглушка чугунная SML DN100 SML | шт. | шт. | 720 | 600 |  | 600 |  |  | ООО "СМАРТЕКС ГРУПП"
ЛС_02-02-07 | 15477 |  | Заглушка чугунная SML DN100 SML | Заглушка чугунная SML DN100 SML | шт. | шт. | 915.98 | 763.3167 |  |  |  |  | ООО "Венторус"
ЛС_02-02-07 | 15478 |  | Отвод чугунный SML DN50 15° SML | Отвод чугунный SML DN50 15° SML | шт. | шт. | 920 | 766.6667 |  | 766.6667 |  |  | ООО «Строительные Системы»
ЛС_02-02-07 | 15479 |  | Отвод чугунный SML DN50 15° SML | Отвод чугунный SML DN50 15° SML | шт. | шт. | 920 | 766.6667 |  | 766.6667 |  |  | ООО "СМАРТЕКС ГРУПП"
ЛС_02-02-07 | 15480 |  | Отвод чугунный SML DN50 15° SML | Отвод чугунный SML DN50 15° SML | шт. | шт.
ЛС_02-02-07 | 15481 |  | Отвод чугунный SML DN50 45° SML | Отвод чугунный SML DN50 45° SML | шт. | шт. | 600 | 500 |  | 500 |  |  | ООО «Строительные Системы»
ЛС_02-02-07 | 15482 |  | Отвод чугунный SML DN50 45° SML | Отвод чугунный SML DN50 45° SML | шт. | шт. | 600 | 500 |  | 500 |  |  | ООО "СМАРТЕКС ГРУПП"
ЛС_02-02-07 | 15483 |  | Отвод чугунный SML DN50 45° SML | Отвод чугунный SML DN50 45° SML | шт. | шт. | 757.44 | 631.2 |  |  |  |  | ООО "Венторус"
ЛС_02-02-07 | 15484 |  | Отвод чугунный SML DN50 88° SML | Отвод чугунный SML DN50 88° SML | шт. | шт. | 800 | 666.6667 |  |  |  |  | ООО «Строительные Системы»
ЛС_02-02-07 | 15485 |  | Отвод чугунный SML DN50 88° SML | Отвод чугунный SML DN50 88° SML | шт. | шт. | 800 | 666.6667 |  |  |  |  | ООО "СМАРТЕКС ГРУПП"
ЛС_02-02-07 | 15486 |  | Отвод чугунный SML DN50 88° SML | Отвод чугунный SML DN50 88° SML | шт. | шт. | 695.33 | 579.4417 |  | 579.4417 |  |  | ООО "Венторус"
ЛС_02-02-07 | 15487 |  | Отвод чугунный SML DN100 45° SML | Отвод чугунный SML DN100 45° SML | шт. | шт. | 900 | 750 |  | 750 |  |  | ООО «Строительные Системы»
ЛС_02-02-07 | 15488 |  | Отвод чугунный SML DN100 45° SML | Отвод чугунный SML DN100 45° SML | шт. | шт. | 900 | 750 |  | 750 |  |  | ООО "СМАРТЕКС ГРУПП"
ЛС_02-02-07 | 15489 |  | Отвод чугунный SML DN100 45° SML | Отвод чугунный SML DN100 45° SML | шт. | шт. | 1441.65 | 1201.375 |  |  |  |  | ООО "Венторус"
ЛС_02-02-07 | 15490 |  | Отвод чугунный SML DN100 88° SML | Отвод чугунный SML DN100 88° SML | шт. | шт. | 1220 | 1016.6667 |  |  |  |  | ООО «Строительные Системы»
ЛС_02-02-07 | 15491 |  | Отвод чугунный SML DN100 88° SML | Отвод чугунный SML DN100 88° SML | шт. | шт. | 1220 | 1016.6667 |  |  |  |  | ООО "СМАРТЕКС ГРУПП"
ЛС_02-02-07 | 15492 |  | Отвод чугунный SML DN100 88° SML | Отвод чугунный SML DN100 88° SML | шт. | шт. | 1163.51 | 969.5917 |  | 969.5917 |  |  | ООО "Венторус"
ЛС_02-02-07 | 15493 |  | Переходник чугунный SML DN100х50 SML | Переходник чугунный SML DN100х50 SML | шт. | шт. | 1050 | 875 |  |  |  |  | ООО «Строительные Системы»
ЛС_02-02-07 | 15494 |  | Переходник чугунный SML DN100х50 SML | Переходник чугунный SML DN100х50 SML | шт. | шт. | 1050 | 875 |  |  |  |  | ООО "СМАРТЕКС ГРУПП"
ЛС_02-02-07 | 15495 |  | Переходник чугунный SML DN100х50 SML | Переходник чугунный SML DN100х50 SML | шт. | шт. | 952.13 | 793.4417 |  | 793.4417 |  |  | ООО "Венторус"
ЛС_02-02-07 | 15496 |  | Тройник чугунный SML DN50х50 45° SML | Тройник чугунный SML DN50х50 45° SML | шт. | шт. | 1360 | 1133.3333 |  |  |  |  | ООО «Строительные Системы»
ЛС_02-02-07 | 15497 |  | Тройник чугунный SML DN50х50 45° SML | Тройник чугунный SML DN50х50 45° SML | шт. | шт. | 1190 | 991.6667 |  | 991.6667 |  |  | ООО "СМАРТЕКС ГРУПП"
ЛС_02-02-07 | 15498 |  | Тройник чугунный SML DN50х50 45° SML | Тройник чугунный SML DN50х50 45° SML | шт. | шт. | 1526.01 | 1271.675 |  |  |  |  | ООО "Венторус"
ЛС_02-02-07 | 15499 |  | Тройник чугунный SML DN50х50 88° SML | Тройник чугунный SML DN50х50 88° SML | шт. | шт. | 1360 | 1133.3333 |  |  |  |  | ООО «Строительные Системы»
ЛС_02-02-07 | 15500 |  | Тройник чугунный SML DN50х50 88° SML | Тройник чугунный SML DN50х50 88° SML | шт. | шт. | 1360 | 1133.3333 |  |  |  |  | ООО "СМАРТЕКС ГРУПП"
ЛС_02-02-07 | 15501 |  | Тройник чугунный SML DN50х50 88° SML | Тройник чугунный SML DN50х50 88° SML | шт. | шт. | 1140 | 950 |  | 950 |  |  | ООО "Венторус"
ЛС_02-02-07 | 15502 |  | Тройник чугунный SML DN100х50 88° SML | Тройник чугунный SML DN100х50 88° SML | шт. | шт. | 2270 | 1891.6667 |  | 1891.6667 |  |  | ООО «Строительные Системы»
ЛС_02-02-07 | 15503 |  | Тройник чугунный SML DN100х50 88° SML | Тройник чугунный SML DN100х50 88° SML | шт. | шт. | 2270 | 1891.6667 |  | 1891.6667 |  |  | ООО "СМАРТЕКС ГРУПП"
ЛС_02-02-07 | 15504 |  | Тройник чугунный SML DN100х50 88° SML | Тройник чугунный SML DN100х50 88° SML | шт. | шт. | 2900 | 2416.6667 |  |  |  |  | ООО "Венторус"
ЛС_02-02-07 | 15505 |  | Тройник чугунный SML DN100х50 45° SML | Тройник чугунный SML DN100х50 45° SML | шт. | шт. | 2200 | 1833.3333 |  | 1833.3333 |  |  | ООО «Строительные Системы»
ЛС_02-02-07 | 15506 |  | Тройник чугунный SML DN100х50 45° SML | Тройник чугунный SML DN100х50 45° SML | шт. | шт. | 2200 | 1833.3333 |  | 1833.3333 |  |  | ООО "СМАРТЕКС ГРУПП"
ЛС_02-02-07 | 15507 |  | Тройник чугунный SML DN100х50 45° SML | Тройник чугунный SML DN100х50 45° SML | шт. | шт. | 2805.4 | 2337.8333 |  |  |  |  | ООО "Венторус"
ЛС_02-02-07 | 15508 |  | Тройник чугунный SML DN100х100 45° SML | Тройник чугунный SML DN100х100 45° SML | шт. | шт. | 2870 | 2391.6667 |  | 2391.6667 |  |  | ООО «Строительные Системы»
ЛС_02-02-07 | 15509 |  | Тройник чугунный SML DN100х100 45° SML | Тройник чугунный SML DN100х100 45° SML | шт. | шт. | 2870 | 2391.6667 |  | 2391.6667 |  |  | ООО "СМАРТЕКС ГРУПП"
ЛС_02-02-07 | 15510 |  | Тройник чугунный SML DN100х100 45° SML | Тройник чугунный SML DN100х100 45° SML | шт. | шт. | 3679.67 | 3066.3917 |  |  |  |  | ООО "Венторус"
ЛС_02-02-07 | 15511 |  | Тройник чугунный SML DN100х100 88° SML | Тройник чугунный SML DN100х100 88° SML | шт. | шт. | 2920 | 2433.3333 |  | 2433.3333 |  |  | ООО «Строительные Системы»
ЛС_02-02-07 | 15512 |  | Тройник чугунный SML DN100х100 88° SML | Тройник чугунный SML DN100х100 88° SML | шт. | шт. | 2960 | 2466.6667 |  |  |  |  | ООО "СМАРТЕКС ГРУПП"
ЛС_02-02-07 | 15513 |  | Тройник чугунный SML DN100х100 88° SML | Тройник чугунный SML DN100х100 88° SML | шт. | шт. | 3050.16 | 2541.8 |  |  |  |  | ООО "Венторус"
ЛС_02-02-07 | 15514 |  | Соединитель Rapid SML DN50 SML | Соединитель Rapid SML DN50 SML | шт. | шт. | 340 | 283.3333 |  | 283.3333 |  |  | ООО «Строительные Системы»
ЛС_02-02-07 | 15515 |  | Соединитель Rapid SML DN50 SML | Соединитель Rapid SML DN50 SML | шт. | шт. | 340 | 283.3333 |  | 283.3333 |  |  | ООО "СМАРТЕКС ГРУПП"
ЛС_02-02-07 | 15516 |  | Соединитель Rapid SML DN50 SML | Соединитель Rapid SML DN50 SML | шт. | шт. | 375.48 | 312.9 |  |  |  |  | ООО "Венторус"
ЛС_02-02-07 | 15517 |  | Соединитель Rapid SML DN100 SML | Соединитель Rapid SML DN100 SML | шт. | шт. | 420 | 350 |  |  |  |  | ООО «Строительные Системы»
ЛС_02-02-07 | 15518 |  | Соединитель Rapid SML DN100 SML | Соединитель Rapid SML DN100 SML | шт. | шт. | 420 | 350 |  |  |  |  | ООО "СМАРТЕКС ГРУПП"
ЛС_02-02-07 | 15519 |  | Соединитель Rapid SML DN100 SML | Соединитель Rapid SML DN100 SML | шт. | шт. | 409.78 | 341.4833 |  | 341.4833 |  |  | ООО "Венторус"
ЛС_02-02-07 | 15520 |  | Производственная канализация | Производственная канализация
ЛС_02-02-07 | 15521 |  | Производственная канализация | Производственная канализация
ЛС_02-02-07 | 15522 |  | Производственная канализация | Производственная канализация
ЛС_02-02-07 | 15523 |  | Санитарно-технические приборы | Санитарно-технические приборы
ЛС_02-02-07 | 15524 |  | Санитарно-технические приборы | Санитарно-технические приборы
ЛС_02-02-07 | 15525 |  | Санитарно-технические приборы | Санитарно-технические приборы
ЛС_02-02-07 | 15526 |  | Моечная ванна в составе стола купе мойка слева 500х500х300; #двери-купе | Моечная ванна в составе стола купе мойка слева 500х500х300; #двери-купе | шт. | шт.
ЛС_02-02-07 | 15527 |  | Моечная ванна в составе стола купе мойка слева 500х500х300; #двери-купе | Моечная ванна в составе стола купе мойка слева 500х500х300; #двери-купе | шт. | шт.
ЛС_02-02-07 | 15528 |  | Моечная ванна в составе стола купе мойка слева 500х500х300; #двери-купе | Моечная ванна в составе стола купе мойка слева 500х500х300; #двери-купе | шт. | шт.
ЛС_02-02-07 | 15529 |  | Ванна-раковина, (с педалью) нерж. сталь, комплектно со смесителем и сифоном габ. 500х600х870 мм ВРН-600 | Ванна-раковина, (с педалью) нерж. сталь, комплектно со смесителем и сифоном габ. 500х600х870 мм ВРН-600 | шт. | шт. | 38990 | 32491.6667 |  | 32491.6667 |  |  | ООО "Машиностроительное предприятие "Атеси"
ЛС_02-02-07 | 15530 |  | Ванна-раковина, (с педалью) нерж. сталь, комплектно со смесителем и сифоном габ. 500х600х870 мм ВРН-600 | Ванна-раковина, (с педалью) нерж. сталь, комплектно со смесителем и сифоном габ. 500х600х870 мм ВРН-600 | шт. | шт. | 39000 | 32500 |  |  |  |  | ИП Дементьева Мария Викторовна
ЛС_02-02-07 | 15531 |  | Ванна-раковина, (с педалью) нерж. сталь, комплектно со смесителем и сифоном габ. 500х600х870 мм ВРН-600 | Ванна-раковина, (с педалью) нерж. сталь, комплектно со смесителем и сифоном габ. 500х600х870 мм ВРН-600 | шт. | шт.
ЛС_02-02-07 | 15532 |  | Ванна моечная (нержав.сталь)2-х секционная. ёмкости сварные, комплектно со смесителем 530х530 мм глубиной 400 мм габ.1210х630х870мм, Подвод Х.В., Г.В., К. ВСМ-2/530-Н | Ванна моечная (нержав.сталь)2-х секционная. ёмкости сварные, комплектно со смесителем 530х530 мм глубиной 400 мм габ.1210х630х870мм, Подвод Х.В., Г.В., К. ВСМ-2/530-Н | шт. | шт.
ЛС_02-02-07 | 15533 |  | Ванна моечная (нержав.сталь)2-х секционная. ёмкости сварные, комплектно со смесителем 530х530 мм глубиной 400 мм габ.1210х630х870мм, Подвод Х.В., Г.В., К. ВСМ-2/530-Н | Ванна моечная (нержав.сталь)2-х секционная. ёмкости сварные, комплектно со смесителем 530х530 мм глубиной 400 мм габ.1210х630х870мм, Подвод Х.В., Г.В., К. ВСМ-2/530-Н | шт. | шт.
ЛС_02-02-07 | 15534 |  | Ванна моечная (нержав.сталь)2-х секционная. ёмкости сварные, комплектно со смесителем 530х530 мм глубиной 400 мм габ.1210х630х870мм, Подвод Х.В., Г.В., К. ВСМ-2/530-Н | Ванна моечная (нержав.сталь)2-х секционная. ёмкости сварные, комплектно со смесителем 530х530 мм глубиной 400 мм габ.1210х630х870мм, Подвод Х.В., Г.В., К. ВСМ-2/530-Н | шт. | шт.
ЛС_02-02-07 | 15535 |  | Ванна моечная (нержав.сталь) 2-х секционная, цельнотянутая, комплектно со смесителем габ.1000х530х870мм ВСМЦ-2/1000/700-НП | Ванна моечная (нержав.сталь) 2-х секционная, цельнотянутая, комплектно со смесителем габ.1000х530х870мм ВСМЦ-2/1000/700-НП | шт. | шт.
ЛС_02-02-07 | 15536 |  | Ванна моечная (нержав.сталь) 2-х секционная, цельнотянутая, комплектно со смесителем габ.1000х530х870мм ВСМЦ-2/1000/700-НП | Ванна моечная (нержав.сталь) 2-х секционная, цельнотянутая, комплектно со смесителем габ.1000х530х870мм ВСМЦ-2/1000/700-НП | шт. | шт.
ЛС_02-02-07 | 15537 |  | Ванна моечная (нержав.сталь) 2-х секционная, цельнотянутая, комплектно со смесителем габ.1000х530х870мм ВСМЦ-2/1000/700-НП | Ванна моечная (нержав.сталь) 2-х секционная, цельнотянутая, комплектно со смесителем габ.1000х530х870мм ВСМЦ-2/1000/700-НП | шт. | шт.
ЛС_02-02-07 | 15538 |  | Предмоечный стол с цельнотянутой моечной ванной размерами 400х400х250 мм, душем с гибким шлангом, имеет регулируемые по высоте ножки. | Предмоечный стол с цельнотянутой моечной ванной размерами 400х400х250 мм, душем с гибким шлангом, имеет регулируемые по высоте ножки. | шт. | шт.
ЛС_02-02-07 | 15539 |  | Предмоечный стол с цельнотянутой моечной ванной размерами 400х400х250 мм, душем с гибким шлангом, имеет регулируемые по высоте ножки. | Предмоечный стол с цельнотянутой моечной ванной размерами 400х400х250 мм, душем с гибким шлангом, имеет регулируемые по высоте ножки. | шт. | шт.
ЛС_02-02-07 | 15540 |  | Предмоечный стол с цельнотянутой моечной ванной размерами 400х400х250 мм, душем с гибким шлангом, имеет регулируемые по высоте ножки. | Предмоечный стол с цельнотянутой моечной ванной размерами 400х400х250 мм, душем с гибким шлангом, имеет регулируемые по высоте ножки. | шт. | шт.
ЛС_02-02-07 | 15541 |  | Сифон трубный с разрывом струи мойки 1 1/2"x40 с переходной трубкой 40x40/50 выпуск с приёмной воронкой D=113 мм Орио RS-41078 025-0744 | Сифон трубный с разрывом струи мойки 1 1/2"x40 с переходной трубкой 40x40/50 выпуск с приёмной воронкой D=113 мм Орио RS-41078 025-0744 | шт. | шт. | 207.36 | 172.8 |  |  |  |  | ООО "Сантехкомплект"
ЛС_02-02-07 | 15542 |  | Сифон трубный с разрывом струи мойки 1 1/2"x40 с переходной трубкой 40x40/50 выпуск с приёмной воронкой D=113 мм Орио RS-41078 025-0744 | Сифон трубный с разрывом струи мойки 1 1/2"x40 с переходной трубкой 40x40/50 выпуск с приёмной воронкой D=113 мм Орио RS-41078 025-0744 | шт. | шт. | 193.5 | 161.25 |  |  |  |  | ООО "САНТЕХПРОФИТ"
ЛС_02-02-07 | 15543 |  | Сифон трубный с разрывом струи мойки 1 1/2"x40 с переходной трубкой 40x40/50 выпуск с приёмной воронкой D=113 мм Орио RS-41078 025-0744 | Сифон трубный с разрывом струи мойки 1 1/2"x40 с переходной трубкой 40x40/50 выпуск с приёмной воронкой D=113 мм Орио RS-41078 025-0744 | шт. | шт. | 184.3 | 153.5833 |  | 153.5833 |  |  | ООО "РСУ Комплект-Сервис"
ЛС_02-02-07 | 15544 |  | Мойка в составе кухонного блока индивидуального изготовления в компл. со смесителем сифоном | Мойка в составе кухонного блока индивидуального изготовления в компл. со смесителем сифоном | шт. | шт.
ЛС_02-02-07 | 15545 |  | Мойка в составе кухонного блока индивидуального изготовления в компл. со смесителем сифоном | Мойка в составе кухонного блока индивидуального изготовления в компл. со смесителем сифоном | шт. | шт.
ЛС_02-02-07 | 15546 |  | Мойка в составе кухонного блока индивидуального изготовления в компл. со смесителем сифоном | Мойка в составе кухонного блока индивидуального изготовления в компл. со смесителем сифоном | шт. | шт.
ЛС_02-02-07 | 15547 |  | Трап полипропиленовый с решеткой из чугуна Ø50 (верт. Подвод) HL310Nprg | Трап полипропиленовый с решеткой из чугуна Ø50 (верт. Подвод) HL310Nprg | шт. | шт. | 9615.96 | 8013.3 |  | 8013.3 |  |  | ООО "Сантехекомплект"
ЛС_02-02-07 | 15548 |  | Трап полипропиленовый с решеткой из чугуна Ø50 (верт. Подвод) HL310Nprg | Трап полипропиленовый с решеткой из чугуна Ø50 (верт. Подвод) HL310Nprg | шт. | шт. | 17445.6 | 14538 |  |  |  |  | ИП Ботнарь В.Г.
ЛС_02-02-07 | 15549 |  | Трап полипропиленовый с решеткой из чугуна Ø50 (верт. Подвод) HL310Nprg | Трап полипропиленовый с решеткой из чугуна Ø50 (верт. Подвод) HL310Nprg | шт. | шт. | 10850 | 9041.6667
ЛС_02-02-07 | 15550 |  | Трубопроводы | Трубопроводы
ЛС_02-02-07 | 15551 |  | Трубопроводы | Трубопроводы
ЛС_02-02-07 | 15552 |  | Трубопроводы | Трубопроводы
ЛС_02-02-07 | 15553 |  | Труба чугунная безраструбная Ø50 SML | Труба чугунная безраструбная Ø50 SML | м. | м. | 6710 | 5591.6667 |  |  |  |  | ООО "Строительные Системы"
ЛС_02-02-07 | 15554 |  | Труба чугунная безраструбная Ø50 SML | Труба чугунная безраструбная Ø50 SML | м. | м. | 6710 | 5591.6667 |  |  |  |  | ООО "СМАРТЕКС ГРУПП"
ЛС_02-02-07 | 15555 |  | Труба чугунная безраструбная Ø50 SML | Труба чугунная безраструбная Ø50 SML | м. | м. | 5121.31 | 4267.7583 |  | 4267.7583 |  |  | ООО "Венторус"
ЛС_02-02-07 | 15556 |  | Труба чугунная безраструбная Ø100 SML | Труба чугунная безраструбная Ø100 SML | м. | м. | 10140 | 8450 |  | 8450 |  |  | ООО "Строительные Системы"
ЛС_02-02-07 | 15557 |  | Труба чугунная безраструбная Ø100 SML | Труба чугунная безраструбная Ø100 SML | м. | м. | 10140 | 8450 |  | 8450 |  |  | ООО "СМАРТЕКС ГРУПП"
ЛС_02-02-07 | 15558 |  | Труба чугунная безраструбная Ø100 SML | Труба чугунная безраструбная Ø100 SML | м. | м. | 10492 | 8743.3333 |  |  |  |  | ООО "Венторус"
ЛС_02-02-07 | 15559 |  | Соединительные части | Соединительные части
ЛС_02-02-07 | 15560 |  | Соединительные части | Соединительные части
ЛС_02-02-07 | 15561 |  | Соединительные части | Соединительные части
ЛС_02-02-07 | 15562 |  | Заглушка чугунная SML DN50 SML | Заглушка чугунная SML DN50 SML | шт. | шт. | 350 | 291.6667 |  | 291.6667 |  |  | ООО «Строительные Системы»
ЛС_02-02-07 | 15563 |  | Заглушка чугунная SML DN50 SML | Заглушка чугунная SML DN50 SML | шт. | шт. | 360 | 300 |  |  |  |  | ООО "СМАРТЕКС ГРУПП"
ЛС_02-02-07 | 15564 |  | Заглушка чугунная SML DN50 SML | Заглушка чугунная SML DN50 SML | шт. | шт. | 455.21 | 379.3417 |  |  |  |  | ООО "Венторус"
ЛС_02-02-07 | 15565 |  | Заглушка чугунная SML DN100 SML | Заглушка чугунная SML DN100 SML | шт. | шт. | 720 | 600 |  | 600 |  |  | ООО "Строительные Системы"
ЛС_02-02-07 | 15566 |  | Заглушка чугунная SML DN100 SML | Заглушка чугунная SML DN100 SML | шт. | шт. | 720 | 600 |  | 600 |  |  | ООО "СМАРТЕКС ГРУПП"
ЛС_02-02-07 | 15567 |  | Заглушка чугунная SML DN100 SML | Заглушка чугунная SML DN100 SML | шт. | шт. | 915.98 | 763.3167 |  |  |  |  | ООО "Венторус"
ЛС_02-02-07 | 15568 |  | Отвод чугунный SML DN50 15° SML | Отвод чугунный SML DN50 15° SML | шт. | шт. | 920 | 766.6667 |  | 766.6667 |  |  | ООО «Строительные Системы»
ЛС_02-02-07 | 15569 |  | Отвод чугунный SML DN50 15° SML | Отвод чугунный SML DN50 15° SML | шт. | шт. | 920 | 766.6667 |  | 766.6667 |  |  | ООО "СМАРТЕКС ГРУПП"
ЛС_02-02-07 | 15570 |  | Отвод чугунный SML DN50 15° SML | Отвод чугунный SML DN50 15° SML | шт. | шт.
ЛС_02-02-07 | 15571 |  | Отвод чугунный SML DN50 45° SML | Отвод чугунный SML DN50 45° SML | шт. | шт. | 600 | 500 |  | 500 |  |  | ООО «Строительные Системы»
ЛС_02-02-07 | 15572 |  | Отвод чугунный SML DN50 45° SML | Отвод чугунный SML DN50 45° SML | шт. | шт. | 600 | 500 |  | 500 |  |  | ООО "СМАРТЕКС ГРУПП"
ЛС_02-02-07 | 15573 |  | Отвод чугунный SML DN50 45° SML | Отвод чугунный SML DN50 45° SML | шт. | шт. | 757.44 | 631.2 |  |  |  |  | ООО "Венторус"
ЛС_02-02-07 | 15574 |  | Отвод чугунный SML DN50 88° SML | Отвод чугунный SML DN50 88° SML | шт. | шт. | 800 | 666.6667 |  |  |  |  | ООО «Строительные Системы»
ЛС_02-02-07 | 15575 |  | Отвод чугунный SML DN50 88° SML | Отвод чугунный SML DN50 88° SML | шт. | шт. | 800 | 666.6667 |  |  |  |  | ООО "СМАРТЕКС ГРУПП"
ЛС_02-02-07 | 15576 |  | Отвод чугунный SML DN50 88° SML | Отвод чугунный SML DN50 88° SML | шт. | шт. | 695.33 | 579.4417 |  | 579.4417 |  |  | ООО "Венторус"
ЛС_02-02-07 | 15577 |  | Отвод чугунный SML DN100 30° SML | Отвод чугунный SML DN100 30° SML | шт. | шт. | 1400 | 1166.6667 |  |  |  |  | ООО «Строительные Системы»
ЛС_02-02-07 | 15578 |  | Отвод чугунный SML DN100 30° SML | Отвод чугунный SML DN100 30° SML | шт. | шт. | 1400 | 1166.6667 |  |  |  |  | ООО "СМАРТЕКС ГРУПП"
ЛС_02-02-07 | 15579 |  | Отвод чугунный SML DN100 30° SML | Отвод чугунный SML DN100 30° SML | шт. | шт. | 1003.13 | 835.9417 |  | 835.9417 |  |  | ООО "Венторус"
ЛС_02-02-07 | 15580 |  | Отвод чугунный SML DN100 88° SML | Отвод чугунный SML DN100 88° SML | шт. | шт. | 1220 | 1016.6667 |  |  |  |  | ООО «Строительные Системы»
ЛС_02-02-07 | 15581 |  | Отвод чугунный SML DN100 88° SML | Отвод чугунный SML DN100 88° SML | шт. | шт. | 1220 | 1016.6667 |  |  |  |  | ООО "СМАРТЕКС ГРУПП"
ЛС_02-02-07 | 15582 |  | Отвод чугунный SML DN100 88° SML | Отвод чугунный SML DN100 88° SML | шт. | шт. | 1163.51 | 969.5917 |  | 969.5917 |  |  | ООО "Венторус"
ЛС_02-02-07 | 15583 |  | Переходник чугунный SML DN100х50 SML | Переходник чугунный SML DN100х50 SML | шт. | шт. | 1050 | 875 |  |  |  |  | ООО «Строительные Системы»
ЛС_02-02-07 | 15584 |  | Переходник чугунный SML DN100х50 SML | Переходник чугунный SML DN100х50 SML | шт. | шт. | 1050 | 875 |  |  |  |  | ООО "СМАРТЕКС ГРУПП"
ЛС_02-02-07 | 15585 |  | Переходник чугунный SML DN100х50 SML | Переходник чугунный SML DN100х50 SML | шт. | шт. | 952.13 | 793.4417 |  | 793.4417 |  |  | ООО "Венторус"
ЛС_02-02-07 | 15586 |  | Тройник чугунный SML DN50х50 45° SML | Тройник чугунный SML DN50х50 45° SML | шт. | шт. | 1190 | 991.6667 |  | 991.6667 |  |  | ООО «Строительные Системы»
ЛС_02-02-07 | 15587 |  | Тройник чугунный SML DN50х50 45° SML | Тройник чугунный SML DN50х50 45° SML | шт. | шт. | 1190 | 991.6667 |  | 991.6667 |  |  | ООО "СМАРТЕКС ГРУПП"
ЛС_02-02-07 | 15588 |  | Тройник чугунный SML DN50х50 45° SML | Тройник чугунный SML DN50х50 45° SML | шт. | шт. | 1526.01 | 1271.675 |  |  |  |  | ООО "Венторус"
ЛС_02-02-07 | 15589 |  | Тройник чугунный SML DN100х50 88° SML | Тройник чугунный SML DN100х50 88° SML | шт. | шт. | 2270 | 1891.6667 |  | 1891.6667 |  |  | ООО «Строительные Системы»
ЛС_02-02-07 | 15590 |  | Тройник чугунный SML DN100х50 88° SML | Тройник чугунный SML DN100х50 88° SML | шт. | шт. | 2270 | 1891.6667 |  | 1891.6667 |  |  | ООО "СМАРТЕКС ГРУПП"
ЛС_02-02-07 | 15591 |  | Тройник чугунный SML DN100х50 88° SML | Тройник чугунный SML DN100х50 88° SML | шт. | шт. | 2900 | 2416.6667 |  |  |  |  | ООО "Венторус"
ЛС_02-02-07 | 15592 |  | Тройник чугунный SML DN100х100 88° SML | Тройник чугунный SML DN100х100 88° SML | шт. | шт. | 2920 | 2433.3333 |  | 2433.3333 |  |  | ООО «Строительные Системы»
ЛС_02-02-07 | 15593 |  | Тройник чугунный SML DN100х100 88° SML | Тройник чугунный SML DN100х100 88° SML | шт. | шт. | 2960 | 2466.6667 |  |  |  |  | ООО "СМАРТЕКС ГРУПП"
ЛС_02-02-07 | 15594 |  | Тройник чугунный SML DN100х100 88° SML | Тройник чугунный SML DN100х100 88° SML | шт. | шт. | 3050.16 | 2541.8 |  |  |  |  | ООО "Венторус"
ЛС_02-02-07 | 15595 |  | Соединитель Rapid SML DN50 SML | Соединитель Rapid SML DN50 SML | шт. | шт. | 340 | 283.3333 |  | 283.3333 |  |  | ООО «Строительные Системы»
ЛС_02-02-07 | 15596 |  | Соединитель Rapid SML DN50 SML | Соединитель Rapid SML DN50 SML | шт. | шт. | 340 | 283.3333 |  | 283.3333 |  |  | ООО "СМАРТЕКС ГРУПП"
ЛС_02-02-07 | 15597 |  | Соединитель Rapid SML DN50 SML | Соединитель Rapid SML DN50 SML | шт. | шт. | 375.48 | 312.9 |  |  |  |  | ООО "Венторус"
ЛС_02-02-07 | 15598 |  | Соединитель Rapid SML DN100 SML | Соединитель Rapid SML DN100 SML | шт. | шт. | 420 | 350 |  |  |  |  | ООО «Строительные Системы»
ЛС_02-02-07 | 15599 |  | Соединитель Rapid SML DN100 SML | Соединитель Rapid SML DN100 SML | шт. | шт. | 420 | 350 |  |  |  |  | ООО "СМАРТЕКС ГРУПП"
ЛС_02-02-07 | 15600 |  | Соединитель Rapid SML DN100 SML | Соединитель Rapid SML DN100 SML | шт. | шт. | 409.78 | 341.4833 |  | 341.4833 |  |  | ООО "Венторус"
ЛС_02-02-07 | 15601 |  | Материалы | Материалы
ЛС_02-02-07 | 15602 |  | Материалы | Материалы
ЛС_02-02-07 | 15603 |  | Материалы | Материалы
ЛС_02-02-07 | 15604 |  | Крепления оцинкованные | Крепления оцинкованные | кг. | кг. | 6.5502 | 5.4585 |  | 5.4585 |  |  | ООО "ЛАНИТ-Норд"
ЛС_02-02-07 | 15605 |  | Крепления оцинкованные | Крепления оцинкованные | кг. | кг. | 6.6506 | 5.5422 |  |  |  |  | ООО «Секьюр АЙТИ»
ЛС_02-02-07 | 15606 |  | Крепления оцинкованные | Крепления оцинкованные | кг. | кг. | 6.6036 | 5.503 |  |  |  |  | ООО «Инфра Электро»
ЛС_02-02-07 | 15607 |  | Противопожарный высокоэластичный герметик ОГНЕЗА-ВГ 3 кг (в три слоя) | Противопожарный высокоэластичный герметик ОГНЕЗА-ВГ 3 кг (в три слоя) | шт. | шт. | 4699 | 3915.8333 |  | 3915.8333 |  |  | ООО "ОГНЕЗА"
ЛС_02-02-07 | 15608 |  | Противопожарный высокоэластичный герметик ОГНЕЗА-ВГ 3 кг (в три слоя) | Противопожарный высокоэластичный герметик ОГНЕЗА-ВГ 3 кг (в три слоя) | шт. | шт. | 4699 | 3915.8333 |  | 3915.8333 |  |  | ООО "ТОНЕКО"
ЛС_02-02-07 | 15609 |  | Противопожарный высокоэластичный герметик ОГНЕЗА-ВГ 3 кг (в три слоя) | Противопожарный высокоэластичный герметик ОГНЕЗА-ВГ 3 кг (в три слоя) | шт. | шт. | 4699 | 3915.8333 |  | 3915.8333 |  |  | ООО "Ремстрой"
ЛС_02-02-07 | 15610 |  | Противопожарный высокоэластичный герметик ОГНЕЗА-ВГ 310 мл (в три слоя) | Противопожарный высокоэластичный герметик ОГНЕЗА-ВГ 310 мл (в три слоя) | шт. | шт. | 1018 | 848.3333 |  | 848.3333 |  |  | ООО "ОГНЕЗА"
ЛС_02-02-07 | 15611 |  | Противопожарный высокоэластичный герметик ОГНЕЗА-ВГ 310 мл (в три слоя) | Противопожарный высокоэластичный герметик ОГНЕЗА-ВГ 310 мл (в три слоя) | шт. | шт. | 1018 | 848.3333 |  | 848.3333 |  |  | ООО "ТОНЕКО"
ЛС_02-02-07 | 15612 |  | Противопожарный высокоэластичный герметик ОГНЕЗА-ВГ 310 мл (в три слоя) | Противопожарный высокоэластичный герметик ОГНЕЗА-ВГ 310 мл (в три слоя) | шт. | шт. | 1018 | 848.3333 |  | 848.3333 |  |  | ООО "Ремстрой"
ЛС_02-02-07 | 15613 |  | Плита огнезащита Rockwool FT BARRIER (1000x600x50, 0,6) T100 (НГ по ГОСТ 30244-94) Rockwool FT BARRIER | Плита огнезащита Rockwool FT BARRIER (1000x600x50, 0,6) T100 (НГ по ГОСТ 30244-94) Rockwool FT BARRIER | шт. | шт. | 5079 | 4232.5 |  | 4232.5 |  |  | ООО "ОГНЕЗА"
ЛС_02-02-07 | 15614 |  | Плита огнезащита Rockwool FT BARRIER (1000x600x50, 0,6) T100 (НГ по ГОСТ 30244-94) Rockwool FT BARRIER | Плита огнезащита Rockwool FT BARRIER (1000x600x50, 0,6) T100 (НГ по ГОСТ 30244-94) Rockwool FT BARRIER | шт. | шт. | 6094.8 | 5079 |  |  |  |  | ООО "ТОНЕКО"
ЛС_02-02-07 | 15615 |  | Плита огнезащита Rockwool FT BARRIER (1000x600x50, 0,6) T100 (НГ по ГОСТ 30244-94) Rockwool FT BARRIER | Плита огнезащита Rockwool FT BARRIER (1000x600x50, 0,6) T100 (НГ по ГОСТ 30244-94) Rockwool FT BARRIER | шт. | шт. | 5079 | 4232.5 |  | 4232.5 |  |  | ООО "Ремстрой"
ЛС_02-02-23 | 15616 |  | Оборудование | Оборудование
ЛС_02-02-23 | 15617 |  | Оборудование | Оборудование
ЛС_02-02-23 | 15618 |  | Оборудование | Оборудование
ЛС_02-02-23 | 15619 |  | Громкоговоритель настенный, 100В, (3/1,5/0,75 Вт) АСР-03.1.5 исп.3 | Громкоговоритель настенный, 100В, (3/1,5/0,75 Вт) АСР-03.1.5 исп.3 | шт. | шт. | 3900 | 3250 |  |  |  |  | ООО ГК "ЭНЕРГИЯ"
ЛС_02-02-23 | 15620 |  | Громкоговоритель настенный, 100В, (3/1,5/0,75 Вт) АСР-03.1.5 исп.3 | Громкоговоритель настенный, 100В, (3/1,5/0,75 Вт) АСР-03.1.5 исп.3 | шт. | шт. | 3920 | 3266.6667 |  |  |  |  | ООО "Электрика"
ЛС_02-02-23 | 15621 |  | Громкоговоритель настенный, 100В, (3/1,5/0,75 Вт) АСР-03.1.5 исп.3 | Громкоговоритель настенный, 100В, (3/1,5/0,75 Вт) АСР-03.1.5 исп.3 | шт. | шт. | 3880 | 3233.3333 |  | 3233.3333 |  |  | ООО "РУТЕК"
ЛС_02-02-23 | 15622 |  | Громкоговоритель настенный, 100В, (10/5/2,5 Вт) АСР-10.1.5 исп.3 | Громкоговоритель настенный, 100В, (10/5/2,5 Вт) АСР-10.1.5 исп.3 | шт. | шт. | 2894.4 | 2412
ЛС_02-02-23 | 15623 |  | Громкоговоритель настенный, 100В, (10/5/2,5 Вт) АСР-10.1.5 исп.3 | Громкоговоритель настенный, 100В, (10/5/2,5 Вт) АСР-10.1.5 исп.3 | шт. | шт. | 2908.8 | 2424 |  |  |  |  | ООО "Электрика"
ЛС_02-02-23 | 15624 |  | Громкоговоритель настенный, 100В, (10/5/2,5 Вт) АСР-10.1.5 исп.3 | Громкоговоритель настенный, 100В, (10/5/2,5 Вт) АСР-10.1.5 исп.3 | шт. | шт. | 2880 | 2400 |  | 2400 |  |  | ООО "РУТЕК"
ЛС_02-02-23 | 15625 |  | Материалы | Материалы
ЛС_02-02-23 | 15626 |  | Материалы | Материалы
ЛС_02-02-23 | 15627 |  | Материалы | Материалы
ЛС_02-02-23 | 15628 |  | ОКЛ «Спецкаблайн-Гефест» (ККМО) в составе: ТУ 16.К99-083-2015 | ОКЛ «Спецкаблайн-Гефест» (ККМО) в составе: ТУ 16.К99-083-2015 | компл. | компл.
ЛС_02-02-23 | 15629 |  | ОКЛ «Спецкаблайн-Гефест» (ККМО) в составе: ТУ 16.К99-083-2015 | ОКЛ «Спецкаблайн-Гефест» (ККМО) в составе: ТУ 16.К99-083-2015 | компл. | компл.
ЛС_02-02-23 | 15630 |  | ОКЛ «Спецкаблайн-Гефест» (ККМО) в составе: ТУ 16.К99-083-2015 | ОКЛ «Спецкаблайн-Гефест» (ККМО) в составе: ТУ 16.К99-083-2015 | компл. | компл.
ЛС_02-02-23 | 15631 |  | Кабель огнестойкий 1х2х1,5 КПСнг(А)-FRHF 1х2х1,5 | Кабель огнестойкий 1х2х1,5 КПСнг(А)-FRHF 1х2х1,5 | м. | м. | 522.762 | 435.635 |  |  |  |  | ООО ГК "ЭНЕРГИЯ"
ЛС_02-02-23 | 15632 |  | Кабель огнестойкий 1х2х1,5 КПСнг(А)-FRHF 1х2х1,5 | Кабель огнестойкий 1х2х1,5 КПСнг(А)-FRHF 1х2х1,5 | м. | м. | 519.608 | 433.0067 |  |  |  |  | ООО "Атлас"
ЛС_02-02-23 | 15633 |  | Кабель огнестойкий 1х2х1,5 КПСнг(А)-FRHF 1х2х1,5 | Кабель огнестойкий 1х2х1,5 КПСнг(А)-FRHF 1х2х1,5 | м. | м. | 378.4 | 315.3333 |  | 315.3333 |  |  | ООО "Поинт"
ЛС_02-02-23 | 15634 |  | Коробка монтажная огнестойкая КМО (4к) 7403-4 исп.И | Коробка монтажная огнестойкая КМО (4к) 7403-4 исп.И | шт. | шт. | 206.03 | 171.6917
ЛС_02-02-23 | 15635 |  | Коробка монтажная огнестойкая КМО (4к) 7403-4 исп.И | Коробка монтажная огнестойкая КМО (4к) 7403-4 исп.И | шт. | шт. | 207.05 | 172.5417 |  |  |  |  | ООО "Электрика"
ЛС_02-02-23 | 15636 |  | Коробка монтажная огнестойкая КМО (4к) 7403-4 исп.И | Коробка монтажная огнестойкая КМО (4к) 7403-4 исп.И | шт. | шт. | 205 | 170.8333 |  | 170.8333 |  |  | ООО "РУТЕК"
ЛС_02-02-23 | 15637 |  | Кабель-каналы металлические оцинкованные ККМО 25х20х2000 ТУ 3449-001-70631050 | Кабель-каналы металлические оцинкованные ККМО 25х20х2000 ТУ 3449-001-70631050 | м. | м. | 158.79 | 132.325 |  | 132.325 |  |  | ООО "ЛУИС+"
ЛС_02-02-23 | 15638 |  | Кабель-каналы металлические оцинкованные ККМО 25х20х2000 ТУ 3449-001-70631050 | Кабель-каналы металлические оцинкованные ККМО 25х20х2000 ТУ 3449-001-70631050 | м. | м. | 158.79 | 132.325 |  | 132.325 |  |  | ООО ГК "ЭНЕРГИЯ"
ЛС_02-02-23 | 15639 |  | Кабель-каналы металлические оцинкованные ККМО 25х20х2000 ТУ 3449-001-70631050 | Кабель-каналы металлические оцинкованные ККМО 25х20х2000 ТУ 3449-001-70631050 | м. | м. | 158.79 | 132.325 |  | 132.325 |  |  | ООО "РУТЕК"
ЛС_02-02-23 | 15640 |  | Угол 25 YB-образный металлический внутренний в комплекте с крышкой | Угол 25 YB-образный металлический внутренний в комплекте с крышкой | шт. | шт. | 155.4 | 129.5 |  | 129.5 |  |  | ООО "ЛУИС+"
ЛС_02-02-23 | 15641 |  | Угол 25 YB-образный металлический внутренний в комплекте с крышкой | Угол 25 YB-образный металлический внутренний в комплекте с крышкой | шт. | шт. | 168.84 | 140.7 |  |  |  |  | ООО ГК "ЭНЕРГИЯ"
ЛС_02-02-23 | 15642 |  | Угол 25 YB-образный металлический внутренний в комплекте с крышкой | Угол 25 YB-образный металлический внутренний в комплекте с крышкой | шт. | шт. | 168.84 | 140.7 |  |  |  |  | ООО "РУТЕК"
ЛС_02-02-23 | 15643 |  | Угол 25 L-образный металлический внутренний в комплекте с крышкой | Угол 25 L-образный металлический внутренний в комплекте с крышкой | шт. | шт. | 155.4 | 129.5 |  | 129.5 |  |  | ООО "ЛУИС+"
ЛС_02-02-23 | 15644 |  | Угол 25 L-образный металлический внутренний в комплекте с крышкой | Угол 25 L-образный металлический внутренний в комплекте с крышкой | шт. | шт. | 168.84 | 140.7 |  |  |  |  | ООО ГК "ЭНЕРГИЯ"
ЛС_02-02-23 | 15645 |  | Угол 25 L-образный металлический внутренний в комплекте с крышкой | Угол 25 L-образный металлический внутренний в комплекте с крышкой | шт. | шт. | 168.84 | 140.7 |  |  |  |  | ООО "РУТЕК"
ЛС_02-02-23 | 15646 |  | Дюбель-хомут КФСТ.735322.041 | Дюбель-хомут КФСТ.735322.041 | шт. | шт. | 28.7062 | 23.9218 |  | 23.9218 |  |  | ООО "ЛУИС+"
ЛС_02-02-23 | 15647 |  | Дюбель-хомут КФСТ.735322.041 | Дюбель-хомут КФСТ.735322.041 | шт. | шт. | 28.71 | 23.925 |  |  |  |  | ООО ГК "ЭНЕРГИЯ"
ЛС_02-02-23 | 15648 |  | Дюбель-хомут КФСТ.735322.041 | Дюбель-хомут КФСТ.735322.041 | шт. | шт. | 28.71 | 23.925 |  |  |  |  | ООО "РУТЕК"
ЛС_02-02-23 | 15649 |  | Хомут короба КФСТ.735312.062 | Хомут короба КФСТ.735312.062 | шт. | шт. | 15.02 | 12.5167 |  | 12.5167 |  |  | ООО "ЛУИС+"
ЛС_02-02-23 | 15650 |  | Хомут короба КФСТ.735312.062 | Хомут короба КФСТ.735312.062 | шт. | шт. | 15.03 | 12.525 |  |  |  |  | ООО ГК "ЭНЕРГИЯ"
ЛС_02-02-23 | 15651 |  | Хомут короба КФСТ.735312.062 | Хомут короба КФСТ.735312.062 | шт. | шт. | 16.88 | 14.0667 |  |  |  |  | ООО "РУТЕК"
ЛС_02-02-23 | 15652 |  | Лента термостойкая ЛТ «Гефест» 20мм х 10м | Лента термостойкая ЛТ «Гефест» 20мм х 10м | шт. | шт. | 538.69 | 448.9083 |  | 448.9083 |  |  | ООО "ЛУИС+"
ЛС_02-02-23 | 15653 |  | Лента термостойкая ЛТ «Гефест» 20мм х 10м | Лента термостойкая ЛТ «Гефест» 20мм х 10м | шт. | шт. | 538.69 | 448.9083 |  | 448.9083 |  |  | ООО ГК "ЭНЕРГИЯ"
ЛС_02-02-23 | 15654 |  | Лента термостойкая ЛТ «Гефест» 20мм х 10м | Лента термостойкая ЛТ «Гефест» 20мм х 10м | шт. | шт. | 538.69 | 448.9083 |  | 448.9083 |  |  | ООО "РУТЕК"
ЛС_02-02-23 | 15655 |  | Бирка маркировочная (для метрополитена) на кабель круглая из полистирола диам. 50 мм, цвет зелёный, упаковка 100 шт. цвет зеленый | Бирка маркировочная (для метрополитена) на кабель круглая из полистирола диам. 50 мм, цвет зелёный, упаковка 100 шт. цвет зеленый | уп. | уп. | 3720 | 3100 |  | 3100 |  |  | ИП Лисица Алексей
ЛС_02-02-23 | 15656 |  | Бирка маркировочная (для метрополитена) на кабель круглая из полистирола диам. 50 мм, цвет зелёный, упаковка 100 шт. цвет зеленый | Бирка маркировочная (для метрополитена) на кабель круглая из полистирола диам. 50 мм, цвет зелёный, упаковка 100 шт. цвет зеленый | уп. | уп. | 4200 | 3500 |  |  |  |  | ИП Тихонов Артем Александрович
ЛС_02-02-23 | 15657 |  | Бирка маркировочная (для метрополитена) на кабель круглая из полистирола диам. 50 мм, цвет зелёный, упаковка 100 шт. цвет зеленый | Бирка маркировочная (для метрополитена) на кабель круглая из полистирола диам. 50 мм, цвет зелёный, упаковка 100 шт. цвет зеленый | уп. | уп.
ЛС_02-02-23 | 15658 |  | Кольцо металлическое для крепления бирок d=15мм | Кольцо металлическое для крепления бирок d=15мм | шт. | шт. | 4 | 3.3333 |  | 3.3333 |  |  | ООО "АЛДИ ЭПК"
ЛС_02-02-23 | 15659 |  | Кольцо металлическое для крепления бирок d=15мм | Кольцо металлическое для крепления бирок d=15мм | шт. | шт.
ЛС_02-02-23 | 15660 |  | Кольцо металлическое для крепления бирок d=15мм | Кольцо металлическое для крепления бирок d=15мм | шт. | шт.
ЛС_02-02-23 | 15661 |  | Труба стальная 26х2 | Труба стальная 26х2 | м. | м.
ЛС_02-02-23 | 15662 |  | Труба стальная 26х2 | Труба стальная 26х2 | м. | м.
ЛС_02-02-23 | 15663 |  | Труба стальная 26х2 | Труба стальная 26х2 | м. | м.
ЛС_02-02-23 | 15664 |  | Огнезащитный терморасширяющийся герметик, 310 мл ОГНЕЗА-ГТ | Огнезащитный терморасширяющийся герметик, 310 мл ОГНЕЗА-ГТ | шт. | шт. | 992 | 826.6667 |  | 826.6667 |  |  | ООО "ОГНЕЗА"
ЛС_02-02-23 | 15665 |  | Огнезащитный терморасширяющийся герметик, 310 мл ОГНЕЗА-ГТ | Огнезащитный терморасширяющийся герметик, 310 мл ОГНЕЗА-ГТ | шт. | шт. | 992 | 826.6667 |  | 826.6667 |  |  | ООО "ТОНЕКО"
ЛС_02-02-23 | 15666 |  | Огнезащитный терморасширяющийся герметик, 310 мл ОГНЕЗА-ГТ | Огнезащитный терморасширяющийся герметик, 310 мл ОГНЕЗА-ГТ | шт. | шт. | 992 | 826.6667 |  | 826.6667 |  |  | ООО "Ремстрой"
ЛС_02-02-23 | 15667 |  | Лента термоуплотнительная "ОГНЕЗА-ЛТУ" 3х30 мм, упаковка 20 м ОГНЕЗА-ЛТУ «ОГНЕЗА-ТРМ» (ОГНЕЗА-ЛТУ) 3х30 мм | Лента термоуплотнительная "ОГНЕЗА-ЛТУ" 3х30 мм, упаковка 20 м ОГНЕЗА-ЛТУ «ОГНЕЗА-ТРМ» (ОГНЕЗА-ЛТУ) 3х30 мм | уп. | уп. | 992 | 826.6667 |  | 826.6667 |  |  | ООО "ОГНЕЗА"
ЛС_02-02-23 | 15668 |  | Лента термоуплотнительная "ОГНЕЗА-ЛТУ" 3х30 мм, упаковка 20 м ОГНЕЗА-ЛТУ «ОГНЕЗА-ТРМ» (ОГНЕЗА-ЛТУ) 3х30 мм | Лента термоуплотнительная "ОГНЕЗА-ЛТУ" 3х30 мм, упаковка 20 м ОГНЕЗА-ЛТУ «ОГНЕЗА-ТРМ» (ОГНЕЗА-ЛТУ) 3х30 мм | уп. | уп. | 992 | 826.6667 |  | 826.6667 |  |  | ООО "ТОНЕКО"
ЛС_02-02-23 | 15669 |  | Лента термоуплотнительная "ОГНЕЗА-ЛТУ" 3х30 мм, упаковка 20 м ОГНЕЗА-ЛТУ «ОГНЕЗА-ТРМ» (ОГНЕЗА-ЛТУ) 3х30 мм | Лента термоуплотнительная "ОГНЕЗА-ЛТУ" 3х30 мм, упаковка 20 м ОГНЕЗА-ЛТУ «ОГНЕЗА-ТРМ» (ОГНЕЗА-ЛТУ) 3х30 мм | уп. | уп. | 992 | 826.6667 |  | 826.6667 |  |  | ООО "Ремстрой"
ЛС_02-02-23 | 15670 |  | Хомуты кабельные 2,5х200 мм (к-т 100 шт.) UHH31-D025-120-100 | Хомуты кабельные 2,5х200 мм (к-т 100 шт.) UHH31-D025-120-100 | компл. | компл. | 11.2 | 9.3333 |  | 9.3333 |  |  | ООО "ЛУИС+"
ЛС_02-02-23 | 15671 |  | Хомуты кабельные 2,5х200 мм (к-т 100 шт.) UHH31-D025-120-100 | Хомуты кабельные 2,5х200 мм (к-т 100 шт.) UHH31-D025-120-100 | компл. | компл. | 11.2 | 9.3333 |  | 9.3333 |  |  | ООО ГК "ЭНЕРГИЯ"
ЛС_02-02-23 | 15672 |  | Хомуты кабельные 2,5х200 мм (к-т 100 шт.) UHH31-D025-120-100 | Хомуты кабельные 2,5х200 мм (к-т 100 шт.) UHH31-D025-120-100 | компл. | компл. | 11.2 | 9.3333 |  | 9.3333 |  |  | ООО "РУТЕК"
ЛС_02-02-23 | 15673 |  | Дюбель стальной, саморез «клоп» КФСТ.735322.096 | Дюбель стальной, саморез «клоп» КФСТ.735322.096 | шт. | шт. | 6.23 | 5.1917 |  | 5.1917 |  |  | ООО "ЛАНИТ-Норд"
ЛС_02-02-23 | 15674 |  | Дюбель стальной, саморез «клоп» КФСТ.735322.096 | Дюбель стальной, саморез «клоп» КФСТ.735322.096 | шт. | шт. | 6.327 | 5.2725 |  |  |  |  | ООО "Инфра Электро"
ЛС_02-02-23 | 15675 |  | Дюбель стальной, саморез «клоп» КФСТ.735322.096 | Дюбель стальной, саморез «клоп» КФСТ.735322.096 | шт. | шт. | 6.29 | 5.2417 |  |  |  |  | ООО "Секьюр АЙТИ"
ЛС_02-02-23 | 15676 |  | Плита огнезащита Rockwool FT BARRIER (1000x600x50, 0,6) T100 (НГ по ГОСТ 30244-94) Rockwool FT BARRIER | Плита огнезащита Rockwool FT BARRIER (1000x600x50, 0,6) T100 (НГ по ГОСТ 30244-94) Rockwool FT BARRIER | шт. | шт. | 5079 | 4232.5 |  | 4232.5 |  |  | ООО "ОГНЕЗА"
ЛС_02-02-23 | 15677 |  | Плита огнезащита Rockwool FT BARRIER (1000x600x50, 0,6) T100 (НГ по ГОСТ 30244-94) Rockwool FT BARRIER | Плита огнезащита Rockwool FT BARRIER (1000x600x50, 0,6) T100 (НГ по ГОСТ 30244-94) Rockwool FT BARRIER | шт. | шт. | 6094.8 | 5079 |  |  |  |  | ООО "ТОНЕКО"
ЛС_02-02-23 | 15678 |  | Плита огнезащита Rockwool FT BARRIER (1000x600x50, 0,6) T100 (НГ по ГОСТ 30244-94) Rockwool FT BARRIER | Плита огнезащита Rockwool FT BARRIER (1000x600x50, 0,6) T100 (НГ по ГОСТ 30244-94) Rockwool FT BARRIER | шт. | шт. | 5079 | 4232.5 |  | 4232.5 |  |  | ООО "Ремстрой"
ЛС_02-02-23 | 15679 |  | ЗИП | ЗИП
ЛС_02-02-23 | 15680 |  | ЗИП | ЗИП
ЛС_02-02-23 | 15681 |  | ЗИП | ЗИП
ЛС_02-02-23 | 15682 |  | Громкоговоритель настенный, 100В, (3/1,5/0,75 Вт) АСР-03.1.5 исп.3 | Громкоговоритель настенный, 100В, (3/1,5/0,75 Вт) АСР-03.1.5 исп.3 | шт. | шт. | 3900 | 3250 |  |  |  |  | ООО ГК "ЭНЕРГИЯ"
ЛС_02-02-23 | 15683 |  | Громкоговоритель настенный, 100В, (3/1,5/0,75 Вт) АСР-03.1.5 исп.3 | Громкоговоритель настенный, 100В, (3/1,5/0,75 Вт) АСР-03.1.5 исп.3 | шт. | шт. | 3920 | 3266.6667 |  |  |  |  | ООО "Электрика"
ЛС_02-02-23 | 15684 |  | Громкоговоритель настенный, 100В, (3/1,5/0,75 Вт) АСР-03.1.5 исп.3 | Громкоговоритель настенный, 100В, (3/1,5/0,75 Вт) АСР-03.1.5 исп.3 | шт. | шт. | 3880 | 3233.3333 |  | 3233.3333 |  |  | ООО "РУТЕК"
ЛС_02-02-23 | 15685 |  | Громкоговоритель настенный, 100В, (10/5/2,5 Вт) АСР-10.1.5 исп.3 | Громкоговоритель настенный, 100В, (10/5/2,5 Вт) АСР-10.1.5 исп.3 | шт. | шт. | 175.536 | 146.28 |  | 146.28
ЛС_02-02-23 | 15686 |  | Громкоговоритель настенный, 100В, (10/5/2,5 Вт) АСР-10.1.5 исп.3 | Громкоговоритель настенный, 100В, (10/5/2,5 Вт) АСР-10.1.5 исп.3 | шт. | шт. | 2908.8 | 2424 |  |  |  |  | ООО "Электрика"
ЛС_02-02-23 | 15687 |  | Громкоговоритель настенный, 100В, (10/5/2,5 Вт) АСР-10.1.5 исп.3 | Громкоговоритель настенный, 100В, (10/5/2,5 Вт) АСР-10.1.5 исп.3 | шт. | шт. | 2880 | 2400 |  |  |  |  | ООО "РУТЕК"
ЛС_02-02-24 | 15688 |  | Оборудование | Оборудование
ЛС_02-02-24 | 15689 |  | Оборудование | Оборудование
ЛС_02-02-24 | 15690 |  | Оборудование | Оборудование
ЛС_02-02-24 | 15691 |  | Адресный модуль управления противопожарными клапанами МДУ-1 | Адресный модуль управления противопожарными клапанами МДУ-1 | шт. | шт. | 4028 | 3356.6667 |  | 3356.6667 |  |  | ООО "ТехноЛайт"
ЛС_02-02-24 | 15692 |  | Адресный модуль управления противопожарными клапанами МДУ-1 | Адресный модуль управления противопожарными клапанами МДУ-1 | шт. | шт. | 4028 | 3356.6667 |  | 3356.6667 |  |  | ООО ГК "ЭНЕРГИЯ"
ЛС_02-02-24 | 15693 |  | Адресный модуль управления противопожарными клапанами МДУ-1 | Адресный модуль управления противопожарными клапанами МДУ-1 | шт. | шт. | 4028 | 3356.6667 |  | 3356.6667 |  |  | ООО "РУТЕК"
ЛС_02-02-24 | 15694 |  | Адресный релейный модуль РМ-1 | Адресный релейный модуль РМ-1 | шт. | шт. | 1307 | 1089.1667 |  | 1089.1667 |  |  | ООО "ТехноЛайт"
ЛС_02-02-24 | 15695 |  | Адресный релейный модуль РМ-1 | Адресный релейный модуль РМ-1 | шт. | шт. | 1307 | 1089.1667 |  | 1089.1667 |  |  | ООО ГК "ЭНЕРГИЯ"
ЛС_02-02-24 | 15696 |  | Адресный релейный модуль РМ-1 | Адресный релейный модуль РМ-1 | шт. | шт. | 1307 | 1089.1667 |  | 1089.1667 |  |  | ООО "РУТЕК"
ЛС_02-02-24 | 15697 |  | Адресный релейный модуль РМ-4 | Адресный релейный модуль РМ-4 | шт. | шт. | 3341 | 2784.1667 |  | 2784.1667 |  |  | ООО "ТехноЛайт"
ЛС_02-02-24 | 15698 |  | Адресный релейный модуль РМ-4 | Адресный релейный модуль РМ-4 | шт. | шт. | 3341 | 2784.1667 |  | 2784.1667 |  |  | ООО ГК "ЭНЕРГИЯ"
ЛС_02-02-24 | 15699 |  | Адресный релейный модуль РМ-4 | Адресный релейный модуль РМ-4 | шт. | шт. | 3341 | 2784.1667 |  | 2784.1667 |  |  | ООО "РУТЕК"
ЛС_02-02-24 | 15700 |  | Материалы | Материалы
ЛС_02-02-24 | 15701 |  | Материалы | Материалы
ЛС_02-02-24 | 15702 |  | Материалы | Материалы
ЛС_02-02-24 | 15703 |  | ОКЛ «Спецкаблайн-КиТ Гф20» ТУ 16.К99-081-2016 в составе: | ОКЛ «Спецкаблайн-КиТ Гф20» ТУ 16.К99-081-2016 в составе:
ЛС_02-02-24 | 15704 |  | ОКЛ «Спецкаблайн-КиТ Гф20» ТУ 16.К99-081-2016 в составе: | ОКЛ «Спецкаблайн-КиТ Гф20» ТУ 16.К99-081-2016 в составе:
ЛС_02-02-24 | 15705 |  | ОКЛ «Спецкаблайн-КиТ Гф20» ТУ 16.К99-081-2016 в составе: | ОКЛ «Спецкаблайн-КиТ Гф20» ТУ 16.К99-081-2016 в составе:
ЛС_02-02-24 | 15706 |  | Кабель пожарной сигнализации, огнестойкий 1х2х0,5 мм кв. КПСЭСнг(А)-FRHF 1х2х0,5 | Кабель пожарной сигнализации, огнестойкий 1х2х0,5 мм кв. КПСЭСнг(А)-FRHF 1х2х0,5 | м. | м. | 146.28 | 121.9 |  |  |  |  | ООО ГК "ЭНЕРГИЯ"
ЛС_02-02-24 | 15707 |  | Кабель пожарной сигнализации, огнестойкий 1х2х0,5 мм кв. КПСЭСнг(А)-FRHF 1х2х0,5 | Кабель пожарной сигнализации, огнестойкий 1х2х0,5 мм кв. КПСЭСнг(А)-FRHF 1х2х0,5 | м. | м. | 143.52 | 119.6 |  | 119.6 |  |  | ООО "Атлас"
ЛС_02-02-24 | 15708 |  | Кабель пожарной сигнализации, огнестойкий 1х2х0,5 мм кв. КПСЭСнг(А)-FRHF 1х2х0,5 | Кабель пожарной сигнализации, огнестойкий 1х2х0,5 мм кв. КПСЭСнг(А)-FRHF 1х2х0,5 | м. | м. | 145.59 | 121.325 |  |  |  |  | ООО "Луис+"
ЛС_02-02-24 | 15709 |  | Коробка коммутационная огнестойкая 4к КМО (4к) 7403-4 | Коробка коммутационная огнестойкая 4к КМО (4к) 7403-4 | шт. | шт. | 206.03 | 171.6917
ЛС_02-02-24 | 15710 |  | Коробка коммутационная огнестойкая 4к КМО (4к) 7403-4 | Коробка коммутационная огнестойкая 4к КМО (4к) 7403-4 | шт. | шт. | 207.05 | 172.5417 |  |  |  |  | ООО "Электрика"
ЛС_02-02-24 | 15711 |  | Коробка коммутационная огнестойкая 4к КМО (4к) 7403-4 | Коробка коммутационная огнестойкая 4к КМО (4к) 7403-4 | шт. | шт. | 205 | 170.8333 |  | 170.8333 |  |  | ООО "РУТЕК"
ЛС_02-02-24 | 15712 |  | Труба ПВХ гибкая гофрированная легкая, серии FL, D20мм 10020 | Труба ПВХ гибкая гофрированная легкая, серии FL, D20мм 10020 | м. | м. | 18.63 | 15.525 |  | 15.525 |  |  | ООО "ЛАНИТ-Норд"
ЛС_02-02-24 | 15713 |  | Труба ПВХ гибкая гофрированная легкая, серии FL, D20мм 10020 | Труба ПВХ гибкая гофрированная легкая, серии FL, D20мм 10020 | м. | м. | 18.9157 | 15.7631 |  |  |  |  | ООО «Секьюр АЙТИ»
ЛС_02-02-24 | 15714 |  | Труба ПВХ гибкая гофрированная легкая, серии FL, D20мм 10020 | Труба ПВХ гибкая гофрированная легкая, серии FL, D20мм 10020 | м. | м. | 18.7828 | 15.6523 |  |  |  |  | ООО «Инфра Электро»
ЛС_02-02-24 | 15715 |  | Скоба для крепления кабеля однолапковая стальная D20мм | Скоба для крепления кабеля однолапковая стальная D20мм | шт. | шт. | 4.8342 | 4.0285 |  | 4.0285 |  |  | ООО "ЛАНИТ-Норд"
ЛС_02-02-24 | 15716 |  | Скоба для крепления кабеля однолапковая стальная D20мм | Скоба для крепления кабеля однолапковая стальная D20мм | шт. | шт. | 4.9083 | 4.0903 |  |  |  |  | ООО «Секьюр АЙТИ»
ЛС_02-02-24 | 15717 |  | Скоба для крепления кабеля однолапковая стальная D20мм | Скоба для крепления кабеля однолапковая стальная D20мм | шт. | шт. | 4.8738 | 4.0615 |  |  |  |  | ООО «Инфра Электро»
ЛС_02-02-24 | 15718 |  | ОКЛ «Спецкаблайн-КиТ Гф20» ТУ 16.К99-081-2016 в составе: | ОКЛ «Спецкаблайн-КиТ Гф20» ТУ 16.К99-081-2016 в составе:
ЛС_02-02-24 | 15719 |  | ОКЛ «Спецкаблайн-КиТ Гф20» ТУ 16.К99-081-2016 в составе: | ОКЛ «Спецкаблайн-КиТ Гф20» ТУ 16.К99-081-2016 в составе:
ЛС_02-02-24 | 15720 |  | ОКЛ «Спецкаблайн-КиТ Гф20» ТУ 16.К99-081-2016 в составе: | ОКЛ «Спецкаблайн-КиТ Гф20» ТУ 16.К99-081-2016 в составе:
ЛС_02-02-24 | 15721 |  | Кабель симметричный, огнестойкий 2х2х0,5 мм кв. КПССнг(А)-FRHF 2х2х0,5 | Кабель симметричный, огнестойкий 2х2х0,5 мм кв. КПССнг(А)-FRHF 2х2х0,5 | м. | м. | 223.632 | 186.36 |  | 186.36 |  |  | ООО ГК "ЭНЕРГИЯ"
ЛС_02-02-24 | 15722 |  | Кабель симметричный, огнестойкий 2х2х0,5 мм кв. КПССнг(А)-FRHF 2х2х0,5 | Кабель симметричный, огнестойкий 2х2х0,5 мм кв. КПССнг(А)-FRHF 2х2х0,5 | м. | м. | 290.7216 | 242.268 |  |  |  |  | ООО "Атлас"
ЛС_02-02-24 | 15723 |  | Кабель симметричный, огнестойкий 2х2х0,5 мм кв. КПССнг(А)-FRHF 2х2х0,5 | Кабель симметричный, огнестойкий 2х2х0,5 мм кв. КПССнг(А)-FRHF 2х2х0,5 | м. | м. | 268.8 | 224 |  |  |  |  | ООО "Поинт"
ЛС_02-02-24 | 15724 |  | Коробка коммутационная огнестойкая 7403-12 (12к) | Коробка коммутационная огнестойкая 7403-12 (12к) | шт. | шт. | 459.29 | 382.7417
ЛС_02-02-24 | 15725 |  | Коробка коммутационная огнестойкая 7403-12 (12к) | Коробка коммутационная огнестойкая 7403-12 (12к) | шт. | шт. | 461.57 | 384.6417 |  |  |  |  | ООО "Электрика"
ЛС_02-02-24 | 15726 |  | Коробка коммутационная огнестойкая 7403-12 (12к) | Коробка коммутационная огнестойкая 7403-12 (12к) | шт. | шт. | 457 | 380.8333 |  | 380.8333 |  |  | ООО "РУТЕК"
ЛС_02-02-24 | 15727 |  | Труба ПВХ гибкая гофрированная легкая, серии FL, D20мм 10020 | Труба ПВХ гибкая гофрированная легкая, серии FL, D20мм 10020 | м. | м. | 18.63 | 15.525 |  | 15.525 |  |  | ООО "ЛАНИТ-Норд"
ЛС_02-02-24 | 15728 |  | Труба ПВХ гибкая гофрированная легкая, серии FL, D20мм 10020 | Труба ПВХ гибкая гофрированная легкая, серии FL, D20мм 10020 | м. | м. | 18.9157 | 15.7631 |  |  |  |  | ООО «Секьюр АЙТИ»
ЛС_02-02-24 | 15729 |  | Труба ПВХ гибкая гофрированная легкая, серии FL, D20мм 10020 | Труба ПВХ гибкая гофрированная легкая, серии FL, D20мм 10020 | м. | м. | 18.7828 | 15.6523 |  |  |  |  | ООО «Инфра Электро»
ЛС_02-02-24 | 15730 |  | Скоба для крепления кабеля однолапковая стальная D20мм | Скоба для крепления кабеля однолапковая стальная D20мм | шт. | шт. | 4.8342 | 4.0285 |  | 4.0285 |  |  | ООО "ЛАНИТ-Норд"
ЛС_02-02-24 | 15731 |  | Скоба для крепления кабеля однолапковая стальная D20мм | Скоба для крепления кабеля однолапковая стальная D20мм | шт. | шт. | 4.9083 | 4.0903 |  |  |  |  | ООО «Секьюр АЙТИ»
ЛС_02-02-24 | 15732 |  | Скоба для крепления кабеля однолапковая стальная D20мм | Скоба для крепления кабеля однолапковая стальная D20мм | шт. | шт. | 4.8738 | 4.0615 |  |  |  |  | ООО «Инфра Электро»
ЛС_02-02-24 | 15733 |  | ОКЛ «Спецкаблайн-КиТ Гф20» ТУ 16.К99-081-2016 в составе: | ОКЛ «Спецкаблайн-КиТ Гф20» ТУ 16.К99-081-2016 в составе:
ЛС_02-02-24 | 15734 |  | ОКЛ «Спецкаблайн-КиТ Гф20» ТУ 16.К99-081-2016 в составе: | ОКЛ «Спецкаблайн-КиТ Гф20» ТУ 16.К99-081-2016 в составе:
ЛС_02-02-24 | 15735 |  | ОКЛ «Спецкаблайн-КиТ Гф20» ТУ 16.К99-081-2016 в составе: | ОКЛ «Спецкаблайн-КиТ Гф20» ТУ 16.К99-081-2016 в составе:
ЛС_02-02-24 | 15736 |  | Кабельдля электроустановок огнестойкий, 3х1,5 мм кв. ВВГнг(А)-FRHF 3х1,5 | Кабельдля электроустановок огнестойкий, 3х1,5 мм кв. ВВГнг(А)-FRHF 3х1,5 | м. | м. | 115.44 | 96.2 |  |  |  |  | ООО ГК "ЭНЕРГИЯ"
ЛС_02-02-24 | 15737 |  | Кабельдля электроустановок огнестойкий, 3х1,5 мм кв. ВВГнг(А)-FRHF 3х1,5 | Кабельдля электроустановок огнестойкий, 3х1,5 мм кв. ВВГнг(А)-FRHF 3х1,5 | м. | м. | 130 | 108.3333 |  |  |  |  | ООО "ПРОМСЕРВИС"
ЛС_02-02-24 | 15738 |  | Кабельдля электроустановок огнестойкий, 3х1,5 мм кв. ВВГнг(А)-FRHF 3х1,5 | Кабельдля электроустановок огнестойкий, 3х1,5 мм кв. ВВГнг(А)-FRHF 3х1,5 | м. | м. | 112 | 93.3333 |  | 93.3333 |  |  | ООО "Поинт"
ЛС_02-02-24 | 15739 |  | Коробка коммутационная огнестойкая 4к КМО (4к) 7403-4 | Коробка коммутационная огнестойкая 4к КМО (4к) 7403-4 | шт. | шт. | 206.03 | 171.6917
ЛС_02-02-24 | 15740 |  | Коробка коммутационная огнестойкая 4к КМО (4к) 7403-4 | Коробка коммутационная огнестойкая 4к КМО (4к) 7403-4 | шт. | шт. | 207.05 | 172.5417 |  |  |  |  | ООО "Электрика"
ЛС_02-02-24 | 15741 |  | Коробка коммутационная огнестойкая 4к КМО (4к) 7403-4 | Коробка коммутационная огнестойкая 4к КМО (4к) 7403-4 | шт. | шт. | 205 | 170.8333 |  | 170.8333 |  |  | ООО "РУТЕК"
ЛС_02-02-24 | 15742 |  | Труба ПВХ гибкая гофрированная легкая, серии FL, D20мм 10020 | Труба ПВХ гибкая гофрированная легкая, серии FL, D20мм 10020 | м. | м. | 18.63 | 15.525 |  | 15.525 |  |  | ООО "ЛАНИТ-Норд"
ЛС_02-02-24 | 15743 |  | Труба ПВХ гибкая гофрированная легкая, серии FL, D20мм 10020 | Труба ПВХ гибкая гофрированная легкая, серии FL, D20мм 10020 | м. | м. | 18.9157 | 15.7631 |  |  |  |  | ООО «Секьюр АЙТИ»
ЛС_02-02-24 | 15744 |  | Труба ПВХ гибкая гофрированная легкая, серии FL, D20мм 10020 | Труба ПВХ гибкая гофрированная легкая, серии FL, D20мм 10020 | м. | м. | 18.7828 | 15.6523 |  |  |  |  | ООО «Инфра Электро»
ЛС_02-02-24 | 15745 |  | Скоба для крепления кабеля однолапковая стальная D20мм | Скоба для крепления кабеля однолапковая стальная D20мм | шт. | шт. | 4.8342 | 4.0285 |  | 4.0285 |  |  | ООО "ЛАНИТ-Норд"
ЛС_02-02-24 | 15746 |  | Скоба для крепления кабеля однолапковая стальная D20мм | Скоба для крепления кабеля однолапковая стальная D20мм | шт. | шт. | 4.9083 | 4.0903 |  |  |  |  | ООО «Секьюр АЙТИ»
ЛС_02-02-24 | 15747 |  | Скоба для крепления кабеля однолапковая стальная D20мм | Скоба для крепления кабеля однолапковая стальная D20мм | шт. | шт. | 4.8738 | 4.0615 |  |  |  |  | ООО «Инфра Электро»
ЛС_02-02-24 | 15748 |  | Бирка маркировочная (для метрополитена) на кабель круглая из полистирола диам. 50 мм, цвет зелёный, упаковка 100 шт. цвет зеленый | Бирка маркировочная (для метрополитена) на кабель круглая из полистирола диам. 50 мм, цвет зелёный, упаковка 100 шт. цвет зеленый | уп. | уп. | 3720 | 3100 |  | 3100 |  |  | ИП Лисица Алексей
ЛС_02-02-24 | 15749 |  | Бирка маркировочная (для метрополитена) на кабель круглая из полистирола диам. 50 мм, цвет зелёный, упаковка 100 шт. цвет зеленый | Бирка маркировочная (для метрополитена) на кабель круглая из полистирола диам. 50 мм, цвет зелёный, упаковка 100 шт. цвет зеленый | уп. | уп. | 4200 | 3500 |  |  |  |  | ИП Тихонов Артем Александрович
ЛС_02-02-24 | 15750 |  | Бирка маркировочная (для метрополитена) на кабель круглая из полистирола диам. 50 мм, цвет зелёный, упаковка 100 шт. цвет зеленый | Бирка маркировочная (для метрополитена) на кабель круглая из полистирола диам. 50 мм, цвет зелёный, упаковка 100 шт. цвет зеленый | уп. | уп.
ЛС_02-02-24 | 15751 |  | Стяжка кабельная (хомут стяжной) 2,5х200 мм, упаковка 100 шт. UHH31-D025-200-100 | Стяжка кабельная (хомут стяжной) 2,5х200 мм, упаковка 100 шт. UHH31-D025-200-100 | уп. | уп. | 107.13 | 89.275 |  | 89.275 |  |  | ООО "ЛАНИТ-Норд"
ЛС_02-02-24 | 15752 |  | Стяжка кабельная (хомут стяжной) 2,5х200 мм, упаковка 100 шт. UHH31-D025-200-100 | Стяжка кабельная (хомут стяжной) 2,5х200 мм, упаковка 100 шт. UHH31-D025-200-100 | уп. | уп. | 108.92 | 90.7667 |  |  |  |  | ООО «Секьюр АЙТИ»
ЛС_02-02-24 | 15753 |  | Стяжка кабельная (хомут стяжной) 2,5х200 мм, упаковка 100 шт. UHH31-D025-200-100 | Стяжка кабельная (хомут стяжной) 2,5х200 мм, упаковка 100 шт. UHH31-D025-200-100 | уп. | уп. | 110.7 | 92.25 |  |  |  |  | ООО «Инфра Электро»
ЛС_02-02-24 | 15754 |  | Труба стальная 26х2 | Труба стальная 26х2 | м. | м.
ЛС_02-02-24 | 15755 |  | Труба стальная 26х2 | Труба стальная 26х2 | м. | м.
ЛС_02-02-24 | 15756 |  | Труба стальная 26х2 | Труба стальная 26х2 | м. | м.
ЛС_02-02-24 | 15757 |  | Герметик противопожарный терморасширяющийся, упаковка ведро 3кг ОГНЕЗА-ГТ | Герметик противопожарный терморасширяющийся, упаковка ведро 3кг ОГНЕЗА-ГТ | шт. | шт. | 992 | 826.6667 |  | 826.6667 |  |  | ООО "ОГНЕЗА"
ЛС_02-02-24 | 15758 |  | Герметик противопожарный терморасширяющийся, упаковка ведро 3кг ОГНЕЗА-ГТ | Герметик противопожарный терморасширяющийся, упаковка ведро 3кг ОГНЕЗА-ГТ | шт. | шт. | 992 | 826.6667 |  | 826.6667 |  |  | ООО "ТОНЕКО"
ЛС_02-02-24 | 15759 |  | Герметик противопожарный терморасширяющийся, упаковка ведро 3кг ОГНЕЗА-ГТ | Герметик противопожарный терморасширяющийся, упаковка ведро 3кг ОГНЕЗА-ГТ | шт. | шт. | 992 | 826.6667 |  | 826.6667 |  |  | ООО "Ремстрой"
ЛС_02-02-24 | 15760 |  | Лента термоуплотнительная "ОГНЕЗА-ЛТУ" 3х30 мм, упаковка 20 м ОГНЕЗА-ЛТУ «ОГНЕЗА-ТРМ» (ОГНЕЗА-ЛТУ) 3х30 мм | Лента термоуплотнительная "ОГНЕЗА-ЛТУ" 3х30 мм, упаковка 20 м ОГНЕЗА-ЛТУ «ОГНЕЗА-ТРМ» (ОГНЕЗА-ЛТУ) 3х30 мм | уп. | уп. | 992 | 826.6667 |  | 826.6667 |  |  | ООО "ОГНЕЗА"
ЛС_02-02-24 | 15761 |  | Лента термоуплотнительная "ОГНЕЗА-ЛТУ" 3х30 мм, упаковка 20 м ОГНЕЗА-ЛТУ «ОГНЕЗА-ТРМ» (ОГНЕЗА-ЛТУ) 3х30 мм | Лента термоуплотнительная "ОГНЕЗА-ЛТУ" 3х30 мм, упаковка 20 м ОГНЕЗА-ЛТУ «ОГНЕЗА-ТРМ» (ОГНЕЗА-ЛТУ) 3х30 мм | уп. | уп. | 992 | 826.6667 |  | 826.6667 |  |  | ООО "ТОНЕКО"
ЛС_02-02-24 | 15762 |  | Лента термоуплотнительная "ОГНЕЗА-ЛТУ" 3х30 мм, упаковка 20 м ОГНЕЗА-ЛТУ «ОГНЕЗА-ТРМ» (ОГНЕЗА-ЛТУ) 3х30 мм | Лента термоуплотнительная "ОГНЕЗА-ЛТУ" 3х30 мм, упаковка 20 м ОГНЕЗА-ЛТУ «ОГНЕЗА-ТРМ» (ОГНЕЗА-ЛТУ) 3х30 мм | уп. | уп. | 992 | 826.6667 |  | 826.6667 |  |  | ООО "Ремстрой"
ЛС_02-02-24 | 15763 |  | Плита огнезащита Rockwool FT BARRIER (1000x600x50, 0,6) T100 (НГ по ГОСТ 30244-94) Rockwool FT BARRIER | Плита огнезащита Rockwool FT BARRIER (1000x600x50, 0,6) T100 (НГ по ГОСТ 30244-94) Rockwool FT BARRIER | уп. | уп. | 5079 | 4232.5 |  | 4232.5 |  |  | ООО "ОГНЕЗА"
ЛС_02-02-24 | 15764 |  | Плита огнезащита Rockwool FT BARRIER (1000x600x50, 0,6) T100 (НГ по ГОСТ 30244-94) Rockwool FT BARRIER | Плита огнезащита Rockwool FT BARRIER (1000x600x50, 0,6) T100 (НГ по ГОСТ 30244-94) Rockwool FT BARRIER | уп. | уп. | 6094.8 | 5079 |  |  |  |  | ООО "ТОНЕКО"
ЛС_02-02-24 | 15765 |  | Плита огнезащита Rockwool FT BARRIER (1000x600x50, 0,6) T100 (НГ по ГОСТ 30244-94) Rockwool FT BARRIER | Плита огнезащита Rockwool FT BARRIER (1000x600x50, 0,6) T100 (НГ по ГОСТ 30244-94) Rockwool FT BARRIER | уп. | уп. | 5079 | 4232.5 |  | 4232.5 |  |  | ООО "Ремстрой"
ЛС_02-02-24 | 15766 |  | Коробка коммутационная огнестойкая 7403-12 (12к) | Коробка коммутационная огнестойкая 7403-12 (12к) | шт. | шт. | 459.29 | 382.7417
ЛС_02-02-24 | 15767 |  | Коробка коммутационная огнестойкая 7403-12 (12к) | Коробка коммутационная огнестойкая 7403-12 (12к) | шт. | шт. | 461.57 | 384.6417 |  |  |  |  | ООО "Электрика"
ЛС_02-02-24 | 15768 |  | Коробка коммутационная огнестойкая 7403-12 (12к) | Коробка коммутационная огнестойкая 7403-12 (12к) | шт. | шт. | 457 | 380.8333 |  | 380.8333 |  |  | ООО "РУТЕК"
ЛС_02-01-25 | 15769 |  | Оборудование | Оборудование
ЛС_02-01-25 | 15770 |  | Оборудование | Оборудование
ЛС_02-01-25 | 15771 |  | Оборудование | Оборудование
ЛС_02-01-25 | 15772 |  | Односторонние стрелочные импульсные часы Mobatime Systems ECO.A.28.210, диаметр циферблата с арабскими цифрами 280 мм. Питание и управление минутными импульсами чередующейся полярности напряжением 24В по двухпроводной линии. Тип циферблата - 210 (минутные и часовые деления, арабские цифры). Цвет корпуса -- белый (RAL 9002). ECO.A.28.210 | Односторонние стрелочные импульсные часы Mobatime Systems ECO.A.28.210, диаметр циферблата с арабскими цифрами 280 мм. Питание и управление минутными импульсами чередующейся полярности напряжением 24В по двухпроводной линии. Тип циферблата - 210 (минутные и часовые деления, арабские цифры). Цвет корпуса -- белый (RAL 9002). ECO.A.28.210 | компл. | компл. | 17442 | 14535 |  | 14535 |  |  | ООО "Мобатайм Системс"
ЛС_02-01-25 | 15773 |  | Односторонние стрелочные импульсные часы Mobatime Systems ECO.A.28.210, диаметр циферблата с арабскими цифрами 280 мм. Питание и управление минутными импульсами чередующейся полярности напряжением 24В по двухпроводной линии. Тип циферблата - 210 (минутные и часовые деления, арабские цифры). Цвет корпуса -- белый (RAL 9002). ECO.A.28.210 | Односторонние стрелочные импульсные часы Mobatime Systems ECO.A.28.210, диаметр циферблата с арабскими цифрами 280 мм. Питание и управление минутными импульсами чередующейся полярности напряжением 24В по двухпроводной линии. Тип циферблата - 210 (минутные и часовые деления, арабские цифры). Цвет корпуса -- белый (RAL 9002). ECO.A.28.210 | компл. | компл. | 18314.4 | 15262 |  |  |  |  | ООО "АМТ"
ЛС_02-01-25 | 15774 |  | Односторонние стрелочные импульсные часы Mobatime Systems ECO.A.28.210, диаметр циферблата с арабскими цифрами 280 мм. Питание и управление минутными импульсами чередующейся полярности напряжением 24В по двухпроводной линии. Тип циферблата - 210 (минутные и часовые деления, арабские цифры). Цвет корпуса -- белый (RAL 9002). ECO.A.28.210 | Односторонние стрелочные импульсные часы Mobatime Systems ECO.A.28.210, диаметр циферблата с арабскими цифрами 280 мм. Питание и управление минутными импульсами чередующейся полярности напряжением 24В по двухпроводной линии. Тип циферблата - 210 (минутные и часовые деления, арабские цифры). Цвет корпуса -- белый (RAL 9002). ECO.A.28.210 | компл. | компл. | 18864 | 15720 |  |  |  |  | ООО «Дилсис»
ЛС_02-01-25 | 15775 |  | Односторонние цифровые вторичные электрочасы ЧВ-11 (ЧВМ-10) в комплекте с корпусом (ЧВМ-10), блоком питания AC/DC (~220В/=12В) и аккумулятором. Индикация времени – часы и минуты. Высота цифр на ЖК индикаторах - 200 мм. Цвет свечения – оранжевый. Коррекция текущего времени от системы единого времени метрополитена при подключении к ФМИ-14. ЧВ-11 (ЧВМ-10) | Односторонние цифровые вторичные электрочасы ЧВ-11 (ЧВМ-10) в комплекте с корпусом (ЧВМ-10), блоком питания AC/DC (~220В/=12В) и аккумулятором. Индикация времени – часы и минуты. Высота цифр на ЖК индикаторах - 200 мм. Цвет свечения – оранжевый. Коррекция текущего времени от системы единого времени метрополитена при подключении к ФМИ-14. ЧВ-11 (ЧВМ-10) | компл. | компл.
ЛС_02-01-25 | 15776 |  | Односторонние цифровые вторичные электрочасы ЧВ-11 (ЧВМ-10) в комплекте с корпусом (ЧВМ-10), блоком питания AC/DC (~220В/=12В) и аккумулятором. Индикация времени – часы и минуты. Высота цифр на ЖК индикаторах - 200 мм. Цвет свечения – оранжевый. Коррекция текущего времени от системы единого времени метрополитена при подключении к ФМИ-14. ЧВ-11 (ЧВМ-10) | Односторонние цифровые вторичные электрочасы ЧВ-11 (ЧВМ-10) в комплекте с корпусом (ЧВМ-10), блоком питания AC/DC (~220В/=12В) и аккумулятором. Индикация времени – часы и минуты. Высота цифр на ЖК индикаторах - 200 мм. Цвет свечения – оранжевый. Коррекция текущего времени от системы единого времени метрополитена при подключении к ФМИ-14. ЧВ-11 (ЧВМ-10) | компл. | компл.
ЛС_02-01-25 | 15777 |  | Односторонние цифровые вторичные электрочасы ЧВ-11 (ЧВМ-10) в комплекте с корпусом (ЧВМ-10), блоком питания AC/DC (~220В/=12В) и аккумулятором. Индикация времени – часы и минуты. Высота цифр на ЖК индикаторах - 200 мм. Цвет свечения – оранжевый. Коррекция текущего времени от системы единого времени метрополитена при подключении к ФМИ-14. ЧВ-11 (ЧВМ-10) | Односторонние цифровые вторичные электрочасы ЧВ-11 (ЧВМ-10) в комплекте с корпусом (ЧВМ-10), блоком питания AC/DC (~220В/=12В) и аккумулятором. Индикация времени – часы и минуты. Высота цифр на ЖК индикаторах - 200 мм. Цвет свечения – оранжевый. Коррекция текущего времени от системы единого времени метрополитена при подключении к ФМИ-14. ЧВ-11 (ЧВМ-10) | компл. | компл.
ЛС_02-01-25 | 15778 |  | Кабельная продукция | Кабельная продукция
ЛС_02-01-25 | 15779 |  | Кабельная продукция | Кабельная продукция
ЛС_02-01-25 | 15780 |  | Кабельная продукция | Кабельная продукция
ЛС_02-01-25 | 15781 |  | Кабель монтажный, безгалогенный, медное экранирование. Для прокладки в помещениях, не распространяющий горение при групповой прокладке. Многопроволочная медная токопроводящая жила. Изоляция из полимерных материалов, не содержащих галогены. Экран в виде оплетки из медных проволок. -50°C-+80°C. МКЭШВнг(А)-HF 1х2х2,5 | Кабель монтажный, безгалогенный, медное экранирование. Для прокладки в помещениях, не распространяющий горение при групповой прокладке. Многопроволочная медная токопроводящая жила. Изоляция из полимерных материалов, не содержащих галогены. Экран в виде оплетки из медных проволок. -50°C-+80°C. МКЭШВнг(А)-HF 1х2х2,5 | м. | м. | 152.23 | 126.8583 |  |  |  |  | ООО "ПРОМСЕРВИС"
ЛС_02-01-25 | 15782 |  | Кабель монтажный, безгалогенный, медное экранирование. Для прокладки в помещениях, не распространяющий горение при групповой прокладке. Многопроволочная медная токопроводящая жила. Изоляция из полимерных материалов, не содержащих галогены. Экран в виде оплетки из медных проволок. -50°C-+80°C. МКЭШВнг(А)-HF 1х2х2,5 | Кабель монтажный, безгалогенный, медное экранирование. Для прокладки в помещениях, не распространяющий горение при групповой прокладке. Многопроволочная медная токопроводящая жила. Изоляция из полимерных материалов, не содержащих галогены. Экран в виде оплетки из медных проволок. -50°C-+80°C. МКЭШВнг(А)-HF 1х2х2,5 | м. | м. | 148.54 | 123.7833 |  |  |  |  | ООО "Поинт"
ЛС_02-01-25 | 15783 |  | Кабель монтажный, безгалогенный, медное экранирование. Для прокладки в помещениях, не распространяющий горение при групповой прокладке. Многопроволочная медная токопроводящая жила. Изоляция из полимерных материалов, не содержащих галогены. Экран в виде оплетки из медных проволок. -50°C-+80°C. МКЭШВнг(А)-HF 1х2х2,5 | Кабель монтажный, безгалогенный, медное экранирование. Для прокладки в помещениях, не распространяющий горение при групповой прокладке. Многопроволочная медная токопроводящая жила. Изоляция из полимерных материалов, не содержащих галогены. Экран в виде оплетки из медных проволок. -50°C-+80°C. МКЭШВнг(А)-HF 1х2х2,5 | м. | м. | 141.12 | 117.6 |  | 117.6 |  |  | ООО УНИВЕРСАЛ-КОМПЛЕКТ
ЛС_02-01-25 | 15784 |  | Кабель монтажный, безгалогенный, медное экранирование и бронированная защита. Для прокладки в помещениях, тоннелях, земле, не распространяющий горение при групповой прокладке. Многопроволочная медная токопроводящая жила. Изоляция из полимерных материалов, не содержащих галогены. Экран в виде оплетки из медных проволок. -50°C-+70°C. МКЭКШВнг(А)-FRHF 1х2х2,5 | Кабель монтажный, безгалогенный, медное экранирование и бронированная защита. Для прокладки в помещениях, тоннелях, земле, не распространяющий горение при групповой прокладке. Многопроволочная медная токопроводящая жила. Изоляция из полимерных материалов, не содержащих галогены. Экран в виде оплетки из медных проволок. -50°C-+70°C. МКЭКШВнг(А)-FRHF 1х2х2,5 | м. | м. | 152.23 | 126.8583 |  |  |  |  | ООО "ПРОМСЕРВИС"
ЛС_02-01-25 | 15785 |  | Кабель монтажный, безгалогенный, медное экранирование и бронированная защита. Для прокладки в помещениях, тоннелях, земле, не распространяющий горение при групповой прокладке. Многопроволочная медная токопроводящая жила. Изоляция из полимерных материалов, не содержащих галогены. Экран в виде оплетки из медных проволок. -50°C-+70°C. МКЭКШВнг(А)-FRHF 1х2х2,5 | Кабель монтажный, безгалогенный, медное экранирование и бронированная защита. Для прокладки в помещениях, тоннелях, земле, не распространяющий горение при групповой прокладке. Многопроволочная медная токопроводящая жила. Изоляция из полимерных материалов, не содержащих галогены. Экран в виде оплетки из медных проволок. -50°C-+70°C. МКЭКШВнг(А)-FRHF 1х2х2,5 | м. | м. | 148.54 | 123.7833 |  |  |  |  | ООО "Поинт"
ЛС_02-01-25 | 15786 |  | Кабель монтажный, безгалогенный, медное экранирование и бронированная защита. Для прокладки в помещениях, тоннелях, земле, не распространяющий горение при групповой прокладке. Многопроволочная медная токопроводящая жила. Изоляция из полимерных материалов, не содержащих галогены. Экран в виде оплетки из медных проволок. -50°C-+70°C. МКЭКШВнг(А)-FRHF 1х2х2,5 | Кабель монтажный, безгалогенный, медное экранирование и бронированная защита. Для прокладки в помещениях, тоннелях, земле, не распространяющий горение при групповой прокладке. Многопроволочная медная токопроводящая жила. Изоляция из полимерных материалов, не содержащих галогены. Экран в виде оплетки из медных проволок. -50°C-+70°C. МКЭКШВнг(А)-FRHF 1х2х2,5 | м. | м. | 141.12 | 117.6 |  | 117.6 |  |  | ООО УНИВЕРСАЛ-КОМПЛЕКТ
ЛС_02-01-25 | 15787 |  | Материалы | Материалы
ЛС_02-01-25 | 15788 |  | Материалы | Материалы
ЛС_02-01-25 | 15789 |  | Материалы | Материалы
ЛС_02-01-25 | 15790 |  | Коробка монтажная огнестойкая, 2 керамические колодки 2 х 3мм², IP41, tраб.-40…+80°С, 72х72х36мм КМ-О (4к)-IP41 | Коробка монтажная огнестойкая, 2 керамические колодки 2 х 3мм², IP41, tраб.-40…+80°С, 72х72х36мм КМ-О (4к)-IP41 | шт. | шт. | 2403.8 | 2003.1667 |  | 2003.1667 |  |  | ООО "ЛУИС+"
ЛС_02-01-25 | 15791 |  | Коробка монтажная огнестойкая, 2 керамические колодки 2 х 3мм², IP41, tраб.-40…+80°С, 72х72х36мм КМ-О (4к)-IP41 | Коробка монтажная огнестойкая, 2 керамические колодки 2 х 3мм², IP41, tраб.-40…+80°С, 72х72х36мм КМ-О (4к)-IP41 | шт. | шт. | 2403.8 | 2003.1667 |  | 2003.1667 |  |  | ООО ГК "ЭНЕРГИЯ"
ЛС_02-01-25 | 15792 |  | Коробка монтажная огнестойкая, 2 керамические колодки 2 х 3мм², IP41, tраб.-40…+80°С, 72х72х36мм КМ-О (4к)-IP41 | Коробка монтажная огнестойкая, 2 керамические колодки 2 х 3мм², IP41, tраб.-40…+80°С, 72х72х36мм КМ-О (4к)-IP41 | шт. | шт. | 2403.8 | 2003.1667 |  | 2003.1667 |  |  | ООО "РУТЕК"
ЛС_02-01-25 | 15793 |  | Коробка монтажная огнестойкая; 16 контактов, сечение зажимаемых проводов до 3 кв.мм; 12 кабельных вводов под кабель 3...10 мм; IP54, t-раб.-40...+100°С, 123х240х60 мм КМ-О (16к)-IP54-1224 | Коробка монтажная огнестойкая; 16 контактов, сечение зажимаемых проводов до 3 кв.мм; 12 кабельных вводов под кабель 3...10 мм; IP54, t-раб.-40...+100°С, 123х240х60 мм КМ-О (16к)-IP54-1224 | шт. | шт. | 252.28 | 210.2333 |  | 210.2333 |  |  | ООО "ЛУИС+"
ЛС_02-01-25 | 15794 |  | Коробка монтажная огнестойкая; 16 контактов, сечение зажимаемых проводов до 3 кв.мм; 12 кабельных вводов под кабель 3...10 мм; IP54, t-раб.-40...+100°С, 123х240х60 мм КМ-О (16к)-IP54-1224 | Коробка монтажная огнестойкая; 16 контактов, сечение зажимаемых проводов до 3 кв.мм; 12 кабельных вводов под кабель 3...10 мм; IP54, t-раб.-40...+100°С, 123х240х60 мм КМ-О (16к)-IP54-1224 | шт. | шт. | 252.28 | 210.2333 |  | 210.2333 |  |  | ООО ГК "ЭНЕРГИЯ"
ЛС_02-01-25 | 15795 |  | Коробка монтажная огнестойкая; 16 контактов, сечение зажимаемых проводов до 3 кв.мм; 12 кабельных вводов под кабель 3...10 мм; IP54, t-раб.-40...+100°С, 123х240х60 мм КМ-О (16к)-IP54-1224 | Коробка монтажная огнестойкая; 16 контактов, сечение зажимаемых проводов до 3 кв.мм; 12 кабельных вводов под кабель 3...10 мм; IP54, t-раб.-40...+100°С, 123х240х60 мм КМ-О (16к)-IP54-1224 | шт. | шт. | 252.28 | 210.2333 |  | 210.2333 |  |  | ООО "РУТЕК"
ЛС_02-01-25 | 15796 |  | Лента (липучка) в рулоне, ширина 9 мм, длина 5 м, зеленая WASR-5x9-GN | Лента (липучка) в рулоне, ширина 9 мм, длина 5 м, зеленая WASR-5x9-GN | шт. | шт. | 375.87 | 313.225 |  | 313.225 |  |  | ООО "ЛАНИТ-Норд"
ЛС_02-01-25 | 15797 |  | Лента (липучка) в рулоне, ширина 9 мм, длина 5 м, зеленая WASR-5x9-GN | Лента (липучка) в рулоне, ширина 9 мм, длина 5 м, зеленая WASR-5x9-GN | шт. | шт. | 378.38 | 315.3167 |  |  |  |  | ООО "Инфра Электро"
ЛС_02-01-25 | 15798 |  | Лента (липучка) в рулоне, ширина 9 мм, длина 5 м, зеленая WASR-5x9-GN | Лента (липучка) в рулоне, ширина 9 мм, длина 5 м, зеленая WASR-5x9-GN | шт. | шт. | 379.63 | 316.3583 |  |  |  |  | ООО "Секьюр АЙТИ"
ЛС_02-01-25 | 15799 |  | Хомут для кабеля 290х3,6 (упак. 100 шт.) 25210 | Хомут для кабеля 290х3,6 (упак. 100 шт.) 25210 | уп. | уп. | 582 | 485 |  | 485 |  |  | ООО "ЛАНИТ-Норд"
ЛС_02-01-25 | 15800 |  | Хомут для кабеля 290х3,6 (упак. 100 шт.) 25210 | Хомут для кабеля 290х3,6 (упак. 100 шт.) 25210 | уп. | уп. | 586 | 488.3333 |  |  |  |  | ООО "Инфра Электро"
ЛС_02-01-25 | 15801 |  | Хомут для кабеля 290х3,6 (упак. 100 шт.) 25210 | Хомут для кабеля 290х3,6 (упак. 100 шт.) 25210 | уп. | уп. | 588 | 490 |  |  |  |  | ООО "Секьюр АЙТИ"
ЛС_02-01-25 | 15802 |  | Эмаль аэрозольная (черная), 520 мл Ral 9005 | Эмаль аэрозольная (черная), 520 мл Ral 9005 | шт. | шт. | 200 | 166.6667 |  | 166.6667 |  |  | ИП Паронян А.А.
ЛС_02-01-25 | 15803 |  | Эмаль аэрозольная (черная), 520 мл Ral 9005 | Эмаль аэрозольная (черная), 520 мл Ral 9005 | шт. | шт. | 289 | 240.8333 |  |  |  |  | ООО "САТУРН СПБ"
ЛС_02-01-25 | 15804 |  | Эмаль аэрозольная (черная), 520 мл Ral 9005 | Эмаль аэрозольная (черная), 520 мл Ral 9005 | шт. | шт. | 309 | 257.5 |  |  |  |  | ООО СТД Петрович
ЛС_02-01-25 | 15805 |  | Бирка маркировочная (для метрополитена) на кабель круглая из полистирола диам. 50 мм, цвет зелёный, упаковка 100 шт. цвет зеленый | Бирка маркировочная (для метрополитена) на кабель круглая из полистирола диам. 50 мм, цвет зелёный, упаковка 100 шт. цвет зеленый | уп. | уп. | 3720 | 3100 |  | 3100 |  |  | ИП Лисица Алексей
ЛС_02-01-25 | 15806 |  | Бирка маркировочная (для метрополитена) на кабель круглая из полистирола диам. 50 мм, цвет зелёный, упаковка 100 шт. цвет зеленый | Бирка маркировочная (для метрополитена) на кабель круглая из полистирола диам. 50 мм, цвет зелёный, упаковка 100 шт. цвет зеленый | уп. | уп. | 4200 | 3500 |  |  |  |  | ИП Тихонов Артем Александрович
ЛС_02-01-25 | 15807 |  | Бирка маркировочная (для метрополитена) на кабель круглая из полистирола диам. 50 мм, цвет зелёный, упаковка 100 шт. цвет зеленый | Бирка маркировочная (для метрополитена) на кабель круглая из полистирола диам. 50 мм, цвет зелёный, упаковка 100 шт. цвет зеленый | уп. | уп.
ЛС_02-01-25 | 15808 |  | Кольцо металлическое для крепления бирок d=15мм | Кольцо металлическое для крепления бирок d=15мм | шт. | шт. | 4 | 3.3333 |  | 3.3333 |  |  | ООО "АЛДИ ЭПК"
ЛС_02-01-25 | 15809 |  | Кольцо металлическое для крепления бирок d=15мм | Кольцо металлическое для крепления бирок d=15мм | шт. | шт.
ЛС_02-01-25 | 15810 |  | Кольцо металлическое для крепления бирок d=15мм | Кольцо металлическое для крепления бирок d=15мм | шт. | шт.
ЛС_02-01-25 | 15811 |  | Хомут (стяжка ) P6.6 для бирки, стандартный, белый, 2,5х98 (упаковка 100 шт.) 25203 | Хомут (стяжка ) P6.6 для бирки, стандартный, белый, 2,5х98 (упаковка 100 шт.) 25203 | уп. | уп. | 104 | 86.6667 |  | 86.6667 |  |  | ООО "ЛАНИТ-Норд"
ЛС_02-01-25 | 15812 |  | Хомут (стяжка ) P6.6 для бирки, стандартный, белый, 2,5х98 (упаковка 100 шт.) 25203 | Хомут (стяжка ) P6.6 для бирки, стандартный, белый, 2,5х98 (упаковка 100 шт.) 25203 | уп. | уп. | 104 | 86.6667 |  | 86.6667 |  |  | ООО "Инфра Электро"
ЛС_02-01-25 | 15813 |  | Хомут (стяжка ) P6.6 для бирки, стандартный, белый, 2,5х98 (упаковка 100 шт.) 25203 | Хомут (стяжка ) P6.6 для бирки, стандартный, белый, 2,5х98 (упаковка 100 шт.) 25203 | уп. | уп. | 105 | 87.5 |  |  |  |  | ООО "Секьюр АЙТИ"
ЛС_02-01-25 | 15814 |  | Маркер перманентный несмываемый черный для бирок | Маркер перманентный несмываемый черный для бирок | шт. | шт. | 304 | 253.3333 |  | 253.3333 |  |  | ООО "Комус"
ЛС_02-01-25 | 15815 |  | Маркер перманентный несмываемый черный для бирок | Маркер перманентный несмываемый черный для бирок | шт. | шт. | 319.52 | 266.2667 |  |  |  |  | ООО "Офисмаг"
ЛС_02-01-25 | 15816 |  | Маркер перманентный несмываемый черный для бирок | Маркер перманентный несмываемый черный для бирок | шт. | шт. | 313 | 260.8333 |  |  |  |  | ООО «Далекс Центр»
ЛС_02-01-25 | 15817 |  | Огнезащитный терморасширяющийся герметик, 310 мл ОГНЕЗА-ГТ | Огнезащитный терморасширяющийся герметик, 310 мл ОГНЕЗА-ГТ | шт. | шт. | 992 | 826.6667 |  | 826.6667 |  |  | ООО "ОГНЕЗА"
ЛС_02-01-25 | 15818 |  | Огнезащитный терморасширяющийся герметик, 310 мл ОГНЕЗА-ГТ | Огнезащитный терморасширяющийся герметик, 310 мл ОГНЕЗА-ГТ | шт. | шт. | 992 | 826.6667 |  | 826.6667 |  |  | ООО "ТОНЕКО"
ЛС_02-01-25 | 15819 |  | Огнезащитный терморасширяющийся герметик, 310 мл ОГНЕЗА-ГТ | Огнезащитный терморасширяющийся герметик, 310 мл ОГНЕЗА-ГТ | шт. | шт. | 992 | 826.6667 |  | 826.6667 |  |  | ООО "Ремстрой"
ЛС_02-01-25 | 15820 |  | Лента термоуплотнительная "ОГНЕЗА-ЛТУ" 3х30 мм, упаковка 20 м ОГНЕЗА-ЛТУ «ОГНЕЗА-ТРМ» (ОГНЕЗА-ЛТУ) 3х30 мм | Лента термоуплотнительная "ОГНЕЗА-ЛТУ" 3х30 мм, упаковка 20 м ОГНЕЗА-ЛТУ «ОГНЕЗА-ТРМ» (ОГНЕЗА-ЛТУ) 3х30 мм | уп. | уп. | 992 | 826.6667 |  | 826.6667 |  |  | ООО "ОГНЕЗА"
ЛС_02-01-25 | 15821 |  | Лента термоуплотнительная "ОГНЕЗА-ЛТУ" 3х30 мм, упаковка 20 м ОГНЕЗА-ЛТУ «ОГНЕЗА-ТРМ» (ОГНЕЗА-ЛТУ) 3х30 мм | Лента термоуплотнительная "ОГНЕЗА-ЛТУ" 3х30 мм, упаковка 20 м ОГНЕЗА-ЛТУ «ОГНЕЗА-ТРМ» (ОГНЕЗА-ЛТУ) 3х30 мм | уп. | уп. | 992 | 826.6667 |  | 826.6667 |  |  | ООО "ТОНЕКО"
ЛС_02-01-25 | 15822 |  | Лента термоуплотнительная "ОГНЕЗА-ЛТУ" 3х30 мм, упаковка 20 м ОГНЕЗА-ЛТУ «ОГНЕЗА-ТРМ» (ОГНЕЗА-ЛТУ) 3х30 мм | Лента термоуплотнительная "ОГНЕЗА-ЛТУ" 3х30 мм, упаковка 20 м ОГНЕЗА-ЛТУ «ОГНЕЗА-ТРМ» (ОГНЕЗА-ЛТУ) 3х30 мм | уп. | уп. | 992 | 826.6667 |  | 826.6667 |  |  | ООО "Ремстрой"
ЛС_02-01-25 | 15823 |  | Плита огнезащита Rockwool FT BARRIER (1000x600x50, 0,6) T100 (НГ по ГОСТ 30244-94) Rockwool FT BARRIER | Плита огнезащита Rockwool FT BARRIER (1000x600x50, 0,6) T100 (НГ по ГОСТ 30244-94) Rockwool FT BARRIER | шт. | шт. | 5079 | 4232.5 |  | 4232.5 |  |  | ООО "ОГНЕЗА"
ЛС_02-01-25 | 15824 |  | Плита огнезащита Rockwool FT BARRIER (1000x600x50, 0,6) T100 (НГ по ГОСТ 30244-94) Rockwool FT BARRIER | Плита огнезащита Rockwool FT BARRIER (1000x600x50, 0,6) T100 (НГ по ГОСТ 30244-94) Rockwool FT BARRIER | шт. | шт. | 6094.8 | 5079 |  |  |  |  | ООО "ТОНЕКО"
ЛС_02-01-25 | 15825 |  | Плита огнезащита Rockwool FT BARRIER (1000x600x50, 0,6) T100 (НГ по ГОСТ 30244-94) Rockwool FT BARRIER | Плита огнезащита Rockwool FT BARRIER (1000x600x50, 0,6) T100 (НГ по ГОСТ 30244-94) Rockwool FT BARRIER | шт. | шт. | 5079 | 4232.5 |  | 4232.5 |  |  | ООО "Ремстрой"
ЛС_02-01-32 | 15826 |  | Оборудование | Оборудование
ЛС_02-01-32 | 15827 |  | Оборудование | Оборудование
ЛС_02-01-32 | 15828 |  | Оборудование | Оборудование
ЛС_02-01-32 | 15829 |  | Прибор приемно-контрольный пожарный адресный РУБЕЖ-2ОП | Прибор приемно-контрольный пожарный адресный РУБЕЖ-2ОП | шт. | шт. | 21384 | 17820 |  | 17820 |  |  | ООО "ТехноЛайт"
ЛС_02-01-32 | 15830 |  | Прибор приемно-контрольный пожарный адресный РУБЕЖ-2ОП | Прибор приемно-контрольный пожарный адресный РУБЕЖ-2ОП | шт. | шт. | 21384 | 17820 |  | 17820 |  |  | ООО ГК "ЭНЕРГИЯ"
ЛС_02-01-32 | 15831 |  | Прибор приемно-контрольный пожарный адресный РУБЕЖ-2ОП | Прибор приемно-контрольный пожарный адресный РУБЕЖ-2ОП | шт. | шт. | 21384 | 17820 |  | 17820 |  |  | ООО "РУТЕК"
ЛС_02-01-32 | 15832 |  | Блок индикации и управления Рубеж-БИУ | Блок индикации и управления Рубеж-БИУ | шт. | шт. | 16255 | 13545.8333 |  | 13545.8333 |  |  | ООО "ТехноЛайт"
ЛС_02-01-32 | 15833 |  | Блок индикации и управления Рубеж-БИУ | Блок индикации и управления Рубеж-БИУ | шт. | шт. | 16255 | 13545.8333 |  | 13545.8333 |  |  | ООО ГК "ЭНЕРГИЯ"
ЛС_02-01-32 | 15834 |  | Блок индикации и управления Рубеж-БИУ | Блок индикации и управления Рубеж-БИУ | шт. | шт. | 16255 | 13545.8333 |  | 13545.8333 |  |  | ООО "РУТЕК"
ЛС_02-01-32 | 15835 |  | Источник вторичного электропитания резервированный ИВЭПР12/5 RSR 2х7-БР | Источник вторичного электропитания резервированный ИВЭПР12/5 RSR 2х7-БР | шт. | шт. | 9649 | 8040.8333 |  | 8040.8333 |  |  | ООО "ТехноЛайт"
ЛС_02-01-32 | 15836 |  | Источник вторичного электропитания резервированный ИВЭПР12/5 RSR 2х7-БР | Источник вторичного электропитания резервированный ИВЭПР12/5 RSR 2х7-БР | шт. | шт. | 9649 | 8040.8333 |  | 8040.8333 |  |  | ООО ГК "ЭНЕРГИЯ"
ЛС_02-01-32 | 15837 |  | Источник вторичного электропитания резервированный ИВЭПР12/5 RSR 2х7-БР | Источник вторичного электропитания резервированный ИВЭПР12/5 RSR 2х7-БР | шт. | шт. | 9649 | 8040.8333 |  | 8040.8333 |  |  | ООО "РУТЕК"
ЛС_02-01-32 | 15838 |  | Аккумуляторная батарея 12В, 7А*ч DTM 1207 | Аккумуляторная батарея 12В, 7А*ч DTM 1207 | шт. | шт. | 2259.75 | 1883.125 |  | 1883.125 |  |  | ООО "ЛАНИТ-Норд"
ЛС_02-01-32 | 15839 |  | Аккумуляторная батарея 12В, 7А*ч DTM 1207 | Аккумуляторная батарея 12В, 7А*ч DTM 1207 | шт. | шт. | 2307.96 | 1923.3 |  |  |  |  | ООО «Секьюр АЙТИ»
ЛС_02-01-32 | 15840 |  | Аккумуляторная батарея 12В, 7А*ч DTM 1207 | Аккумуляторная батарея 12В, 7А*ч DTM 1207 | шт. | шт. | 2282.35 | 1901.9583 |  |  |  |  | ООО «Инфра Электро»
ЛС_02-01-32 | 15841 |  | Адресный модуль управления противопожарными клапанами МДУ-1 | Адресный модуль управления противопожарными клапанами МДУ-1 | шт. | шт. | 4028 | 3356.6667 |  | 3356.6667 |  |  | ООО "ТехноЛайт"
ЛС_02-01-32 | 15842 |  | Адресный модуль управления противопожарными клапанами МДУ-1 | Адресный модуль управления противопожарными клапанами МДУ-1 | шт. | шт. | 4028 | 3356.6667 |  | 3356.6667 |  |  | ООО ГК "ЭНЕРГИЯ"
ЛС_02-01-32 | 15843 |  | Адресный модуль управления противопожарными клапанами МДУ-1 | Адресный модуль управления противопожарными клапанами МДУ-1 | шт. | шт. | 4028 | 3356.6667 |  | 3356.6667 |  |  | ООО "РУТЕК"
ЛС_02-01-32 | 15844 |  | Адресный релейный модуль РМ-1 | Адресный релейный модуль РМ-1 | шт. | шт. | 146.28 | 121.9 |  | 121.9 |  |  | ООО "ТехноЛайт"
ЛС_02-01-32 | 15845 |  | Адресный релейный модуль РМ-1 | Адресный релейный модуль РМ-1 | шт. | шт. | 1307 | 1089.1667 |  |  |  |  | ООО ГК "ЭНЕРГИЯ"
ЛС_02-01-32 | 15846 |  | Адресный релейный модуль РМ-1 | Адресный релейный модуль РМ-1 | шт. | шт. | 1307 | 1089.1667 |  |  |  |  | ООО "РУТЕК"
ЛС_02-01-32 | 15847 |  | Адресный релейный модуль РМ-4 | Адресный релейный модуль РМ-4 | шт. | шт. | 3341 | 2784.1667 |  | 2784.1667 |  |  | ООО "ТехноЛайт"
ЛС_02-01-32 | 15848 |  | Адресный релейный модуль РМ-4 | Адресный релейный модуль РМ-4 | шт. | шт. | 3341 | 2784.1667 |  | 2784.1667 |  |  | ООО ГК "ЭНЕРГИЯ"
ЛС_02-01-32 | 15849 |  | Адресный релейный модуль РМ-4 | Адресный релейный модуль РМ-4 | шт. | шт. | 3341 | 2784.1667 |  | 2784.1667 |  |  | ООО "РУТЕК"
ЛС_02-01-32 | 15850 |  | Адресная метка АМП-4 | Адресная метка АМП-4 | шт. | шт. | 4269 | 3557.5 |  | 3557.5 |  |  | ООО "ТехноЛайт"
ЛС_02-01-32 | 15851 |  | Адресная метка АМП-4 | Адресная метка АМП-4 | шт. | шт. | 4269 | 3557.5 |  | 3557.5 |  |  | ООО ГК "ЭНЕРГИЯ"
ЛС_02-01-32 | 15852 |  | Адресная метка АМП-4 | Адресная метка АМП-4 | шт. | шт. | 4269 | 3557.5 |  | 3557.5 |  |  | ООО "РУТЕК"
ЛС_02-01-32 | 15853 |  | Адресное устройство дистанционного пуска «Пуск дымоудаления» УДП 513-11 | Адресное устройство дистанционного пуска «Пуск дымоудаления» УДП 513-11 | шт. | шт. | 1087 | 905.8333 |  | 905.8333 |  |  | ООО "ТехноЛайт"
ЛС_02-01-32 | 15854 |  | Адресное устройство дистанционного пуска «Пуск дымоудаления» УДП 513-11 | Адресное устройство дистанционного пуска «Пуск дымоудаления» УДП 513-11 | шт. | шт. | 1087 | 905.8333 |  | 905.8333 |  |  | ООО ГК "ЭНЕРГИЯ"
ЛС_02-01-32 | 15855 |  | Адресное устройство дистанционного пуска «Пуск дымоудаления» УДП 513-11 | Адресное устройство дистанционного пуска «Пуск дымоудаления» УДП 513-11 | шт. | шт. | 1087 | 905.8333 |  | 905.8333 |  |  | ООО "РУТЕК"
ЛС_02-01-32 | 15856 |  | Изолятор шлейфа ИЗ-1 | Изолятор шлейфа ИЗ-1 | шт. | шт. | 816 | 680 |  | 680 |  |  | ООО "ТехноЛайт"
ЛС_02-01-32 | 15857 |  | Изолятор шлейфа ИЗ-1 | Изолятор шлейфа ИЗ-1 | шт. | шт. | 816 | 680 |  | 680 |  |  | ООО ГК "ЭНЕРГИЯ"
ЛС_02-01-32 | 15858 |  | Изолятор шлейфа ИЗ-1 | Изолятор шлейфа ИЗ-1 | шт. | шт. | 816 | 680 |  | 680 |  |  | ООО "РУТЕК"
ЛС_02-01-32 | 15859 |  | Материалы | Материалы
ЛС_02-01-32 | 15860 |  | Материалы | Материалы
ЛС_02-01-32 | 15861 |  | Материалы | Материалы
ЛС_02-01-32 | 15862 |  | ОКЛ «Спецкаблайн-КиТ Гф20» ТУ 16.К99-081-2016 в составе: | ОКЛ «Спецкаблайн-КиТ Гф20» ТУ 16.К99-081-2016 в составе:
ЛС_02-01-32 | 15863 |  | ОКЛ «Спецкаблайн-КиТ Гф20» ТУ 16.К99-081-2016 в составе: | ОКЛ «Спецкаблайн-КиТ Гф20» ТУ 16.К99-081-2016 в составе:
ЛС_02-01-32 | 15864 |  | ОКЛ «Спецкаблайн-КиТ Гф20» ТУ 16.К99-081-2016 в составе: | ОКЛ «Спецкаблайн-КиТ Гф20» ТУ 16.К99-081-2016 в составе:
ЛС_02-01-32 | 15865 |  | Кабель пожарной сигнализации, огнестойкий 1х2х0,5 мм кв. КПСЭСнг(А)-FRHF 1х2х0,5 | Кабель пожарной сигнализации, огнестойкий 1х2х0,5 мм кв. КПСЭСнг(А)-FRHF 1х2х0,5 | м. | м. | 146.28 | 121.9 |  |  |  |  | ООО ГК "ЭНЕРГИЯ"
ЛС_02-01-32 | 15866 |  | Кабель пожарной сигнализации, огнестойкий 1х2х0,5 мм кв. КПСЭСнг(А)-FRHF 1х2х0,5 | Кабель пожарной сигнализации, огнестойкий 1х2х0,5 мм кв. КПСЭСнг(А)-FRHF 1х2х0,5 | м. | м. | 143.52 | 119.6 |  | 119.6 |  |  | ООО "Атлас"
ЛС_02-01-32 | 15867 |  | Кабель пожарной сигнализации, огнестойкий 1х2х0,5 мм кв. КПСЭСнг(А)-FRHF 1х2х0,5 | Кабель пожарной сигнализации, огнестойкий 1х2х0,5 мм кв. КПСЭСнг(А)-FRHF 1х2х0,5 | м. | м. | 145.59 | 121.325 |  |  |  |  | ООО "Луис+"
ЛС_02-01-32 | 15868 |  | Коробка коммутационная огнестойкая 4к КМО (4к) 7403-4 | Коробка коммутационная огнестойкая 4к КМО (4к) 7403-4 | шт. | шт. | 206.03 | 171.6917
ЛС_02-01-32 | 15869 |  | Коробка коммутационная огнестойкая 4к КМО (4к) 7403-4 | Коробка коммутационная огнестойкая 4к КМО (4к) 7403-4 | шт. | шт. | 207.05 | 172.5417 |  |  |  |  | ООО "Электрика"
ЛС_02-01-32 | 15870 |  | Коробка коммутационная огнестойкая 4к КМО (4к) 7403-4 | Коробка коммутационная огнестойкая 4к КМО (4к) 7403-4 | шт. | шт. | 205 | 170.8333 |  | 170.8333 |  |  | ООО "РУТЕК"
ЛС_02-01-32 | 15871 |  | Труба ПВХ гибкая гофрированная легкая, серии FL, D20мм 10020 | Труба ПВХ гибкая гофрированная легкая, серии FL, D20мм 10020 | м. | м. | 18.63 | 15.525 |  | 15.525 |  |  | ООО "ЛАНИТ-Норд"
ЛС_02-01-32 | 15872 |  | Труба ПВХ гибкая гофрированная легкая, серии FL, D20мм 10020 | Труба ПВХ гибкая гофрированная легкая, серии FL, D20мм 10020 | м. | м. | 18.9157 | 15.7631 |  |  |  |  | ООО «Секьюр АЙТИ»
ЛС_02-01-32 | 15873 |  | Труба ПВХ гибкая гофрированная легкая, серии FL, D20мм 10020 | Труба ПВХ гибкая гофрированная легкая, серии FL, D20мм 10020 | м. | м. | 18.7828 | 15.6523 |  |  |  |  | ООО «Инфра Электро»
ЛС_02-01-32 | 15874 |  | Скоба для крепления кабеля однолапковая стальная D20мм | Скоба для крепления кабеля однолапковая стальная D20мм | шт. | шт. | 4.8342 | 4.0285 |  | 4.0285 |  |  | ООО "ЛАНИТ-Норд"
ЛС_02-01-32 | 15875 |  | Скоба для крепления кабеля однолапковая стальная D20мм | Скоба для крепления кабеля однолапковая стальная D20мм | шт. | шт. | 4.9083 | 4.0903 |  |  |  |  | ООО "ПРОМСЕРВИС"
ЛС_02-01-32 | 15876 |  | Скоба для крепления кабеля однолапковая стальная D20мм | Скоба для крепления кабеля однолапковая стальная D20мм | шт. | шт. | 4.8738 | 4.0615 |  |  |  |  | ООО "КОНЦЕПТ-СПБ"
ЛС_02-01-32 | 15877 |  | ОКЛ «Спецкаблайн-КиТ Гф20» ТУ 16.К99-081-2016 в составе: | ОКЛ «Спецкаблайн-КиТ Гф20» ТУ 16.К99-081-2016 в составе:
ЛС_02-01-32 | 15878 |  | ОКЛ «Спецкаблайн-КиТ Гф20» ТУ 16.К99-081-2016 в составе: | ОКЛ «Спецкаблайн-КиТ Гф20» ТУ 16.К99-081-2016 в составе:
ЛС_02-01-32 | 15879 |  | ОКЛ «Спецкаблайн-КиТ Гф20» ТУ 16.К99-081-2016 в составе: | ОКЛ «Спецкаблайн-КиТ Гф20» ТУ 16.К99-081-2016 в составе:
ЛС_02-01-32 | 15880 |  | Кабель симметричный, огнестойкий 1х2х0,5 мм кв. КСБ нг(А)-FRHF 1х2х0,5 | Кабель симметричный, огнестойкий 1х2х0,5 мм кв. КСБ нг(А)-FRHF 1х2х0,5 | м. | м. | 360.048 | 300.04 |  | 300.04 |  |  | ООО ГК "ЭНЕРГИЯ"
ЛС_02-01-32 | 15881 |  | Кабель симметричный, огнестойкий 1х2х0,5 мм кв. КСБ нг(А)-FRHF 1х2х0,5 | Кабель симметричный, огнестойкий 1х2х0,5 мм кв. КСБ нг(А)-FRHF 1х2х0,5 | м. | м. | 425.5056 | 354.588 |  |  |  |  | ООО "Атлас"
ЛС_02-01-32 | 15882 |  | Кабель симметричный, огнестойкий 1х2х0,5 мм кв. КСБ нг(А)-FRHF 1х2х0,5 | Кабель симметричный, огнестойкий 1х2х0,5 мм кв. КСБ нг(А)-FRHF 1х2х0,5 | м. | м. | 433.2 | 361 |  |  |  |  | ООО "Поинт"
ЛС_02-01-32 | 15883 |  | Коробка коммутационная огнестойкая 4к КМО (4к) 7403-4 | Коробка коммутационная огнестойкая 4к КМО (4к) 7403-4 | шт. | шт. | 206.03 | 171.6917
ЛС_02-01-32 | 15884 |  | Коробка коммутационная огнестойкая 4к КМО (4к) 7403-4 | Коробка коммутационная огнестойкая 4к КМО (4к) 7403-4 | шт. | шт. | 207.05 | 172.5417 |  |  |  |  | ООО "Электрика"
ЛС_02-01-32 | 15885 |  | Коробка коммутационная огнестойкая 4к КМО (4к) 7403-4 | Коробка коммутационная огнестойкая 4к КМО (4к) 7403-4 | шт. | шт. | 205 | 170.8333 |  | 170.8333 |  |  | ООО "РУТЕК"
ЛС_02-01-32 | 15886 |  | Труба ПВХ гибкая гофрированная легкая, серии FL, D20мм 10020 | Труба ПВХ гибкая гофрированная легкая, серии FL, D20мм 10020 | м. | м. | 18.63 | 15.525 |  | 15.525 |  |  | ООО "ЛАНИТ-Норд"
ЛС_02-01-32 | 15887 |  | Труба ПВХ гибкая гофрированная легкая, серии FL, D20мм 10020 | Труба ПВХ гибкая гофрированная легкая, серии FL, D20мм 10020 | м. | м. | 18.9157 | 15.7631 |  |  |  |  | ООО «Секьюр АЙТИ»
ЛС_02-01-32 | 15888 |  | Труба ПВХ гибкая гофрированная легкая, серии FL, D20мм 10020 | Труба ПВХ гибкая гофрированная легкая, серии FL, D20мм 10020 | м. | м. | 18.7828 | 15.6523 |  |  |  |  | ООО «Инфра Электро»
ЛС_02-01-32 | 15889 |  | Скоба для крепления кабеля однолапковая стальная D20мм | Скоба для крепления кабеля однолапковая стальная D20мм | шт. | шт. | 4.8342 | 4.0285 |  | 4.0285 |  |  | ООО "ЛАНИТ-Норд"
ЛС_02-01-32 | 15890 |  | Скоба для крепления кабеля однолапковая стальная D20мм | Скоба для крепления кабеля однолапковая стальная D20мм | шт. | шт. | 4.9083 | 4.0903 |  |  |  |  | ООО «Секьюр АЙТИ»
ЛС_02-01-32 | 15891 |  | Скоба для крепления кабеля однолапковая стальная D20мм | Скоба для крепления кабеля однолапковая стальная D20мм | шт. | шт. | 4.8738 | 4.0615 |  |  |  |  | ООО «Инфра Электро»
ЛС_02-01-32 | 15892 |  | «Спецкаблайн-КиТ Гф20» ТУ 16.К99-081-2016 в составе: | «Спецкаблайн-КиТ Гф20» ТУ 16.К99-081-2016 в составе:
ЛС_02-01-32 | 15893 |  | «Спецкаблайн-КиТ Гф20» ТУ 16.К99-081-2016 в составе: | «Спецкаблайн-КиТ Гф20» ТУ 16.К99-081-2016 в составе:
ЛС_02-01-32 | 15894 |  | «Спецкаблайн-КиТ Гф20» ТУ 16.К99-081-2016 в составе: | «Спецкаблайн-КиТ Гф20» ТУ 16.К99-081-2016 в составе:
ЛС_02-01-32 | 15895 |  | Кабель силовой ППГнг(А)-FRHF 3x1,5 ППГнг(А)-FRHF 3x1,5 | Кабель силовой ППГнг(А)-FRHF 3x1,5 ППГнг(А)-FRHF 3x1,5 | м. | м. | 120.96 | 100.8 |  |  |  |  | ООО ГК "ЭНЕРГИЯ"
ЛС_02-01-32 | 15896 |  | Кабель силовой ППГнг(А)-FRHF 3x1,5 ППГнг(А)-FRHF 3x1,5 | Кабель силовой ППГнг(А)-FRHF 3x1,5 ППГнг(А)-FRHF 3x1,5 | м. | м. | 120 | 100
ЛС_02-01-32 | 15897 |  | Кабель силовой ППГнг(А)-FRHF 3x1,5 ППГнг(А)-FRHF 3x1,5 | Кабель силовой ППГнг(А)-FRHF 3x1,5 ППГнг(А)-FRHF 3x1,5 | м. | м. | 114.91 | 95.7583 |  | 95.7583
ЛС_02-01-32 | 15898 |  | Коробка коммутационная огнестойкая 7403-12 (12к) | Коробка коммутационная огнестойкая 7403-12 (12к) | шт. | шт. | 459.29 | 382.7417
ЛС_02-01-32 | 15899 |  | Коробка коммутационная огнестойкая 7403-12 (12к) | Коробка коммутационная огнестойкая 7403-12 (12к) | шт. | шт. | 461.57 | 384.6417 |  |  |  |  | ООО "Электрика"
ЛС_02-01-32 | 15900 |  | Коробка коммутационная огнестойкая 7403-12 (12к) | Коробка коммутационная огнестойкая 7403-12 (12к) | шт. | шт. | 457 | 380.8333 |  | 380.8333 |  |  | ООО "РУТЕК"
ЛС_02-01-32 | 15901 |  | Труба ПВХ гибкая гофрированная легкая, серии FL, D20мм 10020 | Труба ПВХ гибкая гофрированная легкая, серии FL, D20мм 10020 | м. | м. | 18.63 | 15.525 |  | 15.525 |  |  | ООО "ЛАНИТ-Норд"
ЛС_02-01-32 | 15902 |  | Труба ПВХ гибкая гофрированная легкая, серии FL, D20мм 10020 | Труба ПВХ гибкая гофрированная легкая, серии FL, D20мм 10020 | м. | м. | 18.9157 | 15.7631 |  |  |  |  | ООО «Секьюр АЙТИ»
ЛС_02-01-32 | 15903 |  | Труба ПВХ гибкая гофрированная легкая, серии FL, D20мм 10020 | Труба ПВХ гибкая гофрированная легкая, серии FL, D20мм 10020 | м. | м. | 18.7828 | 15.6523 |  |  |  |  | ООО «Инфра Электро»
ЛС_02-01-32 | 15904 |  | Скоба для крепления кабеля однолапковая стальная D20мм | Скоба для крепления кабеля однолапковая стальная D20мм | шт. | шт. | 4.8342 | 4.0285 |  | 4.0285 |  |  | ООО "ЛАНИТ-Норд"
ЛС_02-01-32 | 15905 |  | Скоба для крепления кабеля однолапковая стальная D20мм | Скоба для крепления кабеля однолапковая стальная D20мм | шт. | шт. | 4.9083 | 4.0903 |  |  |  |  | ООО «Секьюр АЙТИ»
ЛС_02-01-32 | 15906 |  | Скоба для крепления кабеля однолапковая стальная D20мм | Скоба для крепления кабеля однолапковая стальная D20мм | шт. | шт. | 4.8738 | 4.0615 |  |  |  |  | ООО «Инфра Электро»
ЛС_02-01-32 | 15907 |  | ОКЛ «Спецкаблайн-КиТ Гф20» ТУ 16.К99-081-2016 в составе: | ОКЛ «Спецкаблайн-КиТ Гф20» ТУ 16.К99-081-2016 в составе:
ЛС_02-01-32 | 15908 |  | ОКЛ «Спецкаблайн-КиТ Гф20» ТУ 16.К99-081-2016 в составе: | ОКЛ «Спецкаблайн-КиТ Гф20» ТУ 16.К99-081-2016 в составе:
ЛС_02-01-32 | 15909 |  | ОКЛ «Спецкаблайн-КиТ Гф20» ТУ 16.К99-081-2016 в составе: | ОКЛ «Спецкаблайн-КиТ Гф20» ТУ 16.К99-081-2016 в составе:
ЛС_02-01-32 | 15910 |  | Кабель симметричный, огнестойкий 2х2х0,5 мм кв. КПССнг(А)-FRHF 2х2х0,5 | Кабель симметричный, огнестойкий 2х2х0,5 мм кв. КПССнг(А)-FRHF 2х2х0,5 | м. | м. | 223.632 | 186.36 |  | 186.36 |  |  | ООО ГК "ЭНЕРГИЯ"
ЛС_02-01-32 | 15911 |  | Кабель симметричный, огнестойкий 2х2х0,5 мм кв. КПССнг(А)-FRHF 2х2х0,5 | Кабель симметричный, огнестойкий 2х2х0,5 мм кв. КПССнг(А)-FRHF 2х2х0,5 | м. | м. | 290.7216 | 242.268 |  |  |  |  | ООО "Атлас"
ЛС_02-01-32 | 15912 |  | Кабель симметричный, огнестойкий 2х2х0,5 мм кв. КПССнг(А)-FRHF 2х2х0,5 | Кабель симметричный, огнестойкий 2х2х0,5 мм кв. КПССнг(А)-FRHF 2х2х0,5 | м. | м. | 268.8 | 224 |  |  |  |  | ООО "Поинт"
ЛС_02-01-32 | 15913 |  | Коробка коммутационная огнестойкая 4к КМО (4к) 7403-4 | Коробка коммутационная огнестойкая 4к КМО (4к) 7403-4 | шт. | шт. | 206.03 | 171.6917
ЛС_02-01-32 | 15914 |  | Коробка коммутационная огнестойкая 4к КМО (4к) 7403-4 | Коробка коммутационная огнестойкая 4к КМО (4к) 7403-4 | шт. | шт. | 207.05 | 172.5417 |  |  |  |  | ООО "Электрика"
ЛС_02-01-32 | 15915 |  | Коробка коммутационная огнестойкая 4к КМО (4к) 7403-4 | Коробка коммутационная огнестойкая 4к КМО (4к) 7403-4 | шт. | шт. | 205 | 170.8333 |  | 170.8333 |  |  | ООО "РУТЕК"
ЛС_02-01-32 | 15916 |  | Труба ПВХ гибкая гофрированная легкая, серии FL, D20мм 10020 | Труба ПВХ гибкая гофрированная легкая, серии FL, D20мм 10020 | м. | м. | 18.63 | 15.525 |  | 15.525 |  |  | ООО "ЛАНИТ-Норд"
ЛС_02-01-32 | 15917 |  | Труба ПВХ гибкая гофрированная легкая, серии FL, D20мм 10020 | Труба ПВХ гибкая гофрированная легкая, серии FL, D20мм 10020 | м. | м. | 18.9157 | 15.7631 |  |  |  |  | ООО «Секьюр АЙТИ»
ЛС_02-01-32 | 15918 |  | Труба ПВХ гибкая гофрированная легкая, серии FL, D20мм 10020 | Труба ПВХ гибкая гофрированная легкая, серии FL, D20мм 10020 | м. | м. | 18.7828 | 15.6523 |  |  |  |  | ООО «Инфра Электро»
ЛС_02-01-32 | 15919 |  | Скоба для крепления кабеля однолапковая стальная D20мм | Скоба для крепления кабеля однолапковая стальная D20мм | шт. | шт. | 4.8342 | 4.0285 |  | 4.0285 |  |  | ООО "ЛАНИТ-Норд"
ЛС_02-01-32 | 15920 |  | Скоба для крепления кабеля однолапковая стальная D20мм | Скоба для крепления кабеля однолапковая стальная D20мм | шт. | шт. | 4.9083 | 4.0903 |  |  |  |  | ООО «Секьюр АЙТИ»
ЛС_02-01-32 | 15921 |  | Скоба для крепления кабеля однолапковая стальная D20мм | Скоба для крепления кабеля однолапковая стальная D20мм | шт. | шт. | 4.8738 | 4.0615 |  |  |  |  | ООО «Инфра Электро»
ЛС_02-01-32 | 15922 |  | ОКЛ «Спецкаблайн-КиТ Гф20» ТУ 16.К99-081-2016 в составе: | ОКЛ «Спецкаблайн-КиТ Гф20» ТУ 16.К99-081-2016 в составе:
ЛС_02-01-32 | 15923 |  | ОКЛ «Спецкаблайн-КиТ Гф20» ТУ 16.К99-081-2016 в составе: | ОКЛ «Спецкаблайн-КиТ Гф20» ТУ 16.К99-081-2016 в составе:
ЛС_02-01-32 | 15924 |  | ОКЛ «Спецкаблайн-КиТ Гф20» ТУ 16.К99-081-2016 в составе: | ОКЛ «Спецкаблайн-КиТ Гф20» ТУ 16.К99-081-2016 в составе:
ЛС_02-01-32 | 15925 |  | Кабель симметричный, огнестойкий 5х2х0,5 мм кв. КПССнг(А)-FRHF 5х2х0,5 | Кабель симметричный, огнестойкий 5х2х0,5 мм кв. КПССнг(А)-FRHF 5х2х0,5 | м. | м. | 652.9176 | 544.098 |  |  |  |  | ООО ГК "ЭНЕРГИЯ"
ЛС_02-01-32 | 15926 |  | Кабель симметричный, огнестойкий 5х2х0,5 мм кв. КПССнг(А)-FRHF 5х2х0,5 | Кабель симметричный, огнестойкий 5х2х0,5 мм кв. КПССнг(А)-FRHF 5х2х0,5 | м. | м. | 640.5984 | 533.832 |  | 533.832 |  |  | ООО "Атлас"
ЛС_02-01-32 | 15927 |  | Кабель симметричный, огнестойкий 5х2х0,5 мм кв. КПССнг(А)-FRHF 5х2х0,5 | Кабель симметричный, огнестойкий 5х2х0,5 мм кв. КПССнг(А)-FRHF 5х2х0,5 | м. | м. | 649.8372 | 541.531 |  |  |  |  | ООО "Поинт"
ЛС_02-01-32 | 15928 |  | Коробка коммутационная огнестойкая 4к КМО (4к) 7403-4 | Коробка коммутационная огнестойкая 4к КМО (4к) 7403-4 | шт. | шт. | 206.03 | 171.6917
ЛС_02-01-32 | 15929 |  | Коробка коммутационная огнестойкая 4к КМО (4к) 7403-4 | Коробка коммутационная огнестойкая 4к КМО (4к) 7403-4 | шт. | шт. | 207.05 | 172.5417 |  |  |  |  | ООО "Электрика"
ЛС_02-01-32 | 15930 |  | Коробка коммутационная огнестойкая 4к КМО (4к) 7403-4 | Коробка коммутационная огнестойкая 4к КМО (4к) 7403-4 | шт. | шт. | 205 | 170.8333 |  | 170.8333 |  |  | ООО "РУТЕК"
ЛС_02-01-32 | 15931 |  | Труба ПВХ гибкая гофрированная легкая, серии FL, D20мм 10020 | Труба ПВХ гибкая гофрированная легкая, серии FL, D20мм 10020 | м. | м. | 18.63 | 15.525 |  | 15.525 |  |  | ООО "ЛАНИТ-Норд"
ЛС_02-01-32 | 15932 |  | Труба ПВХ гибкая гофрированная легкая, серии FL, D20мм 10020 | Труба ПВХ гибкая гофрированная легкая, серии FL, D20мм 10020 | м. | м. | 18.9157 | 15.7631 |  |  |  |  | ООО «Секьюр АЙТИ»
ЛС_02-01-32 | 15933 |  | Труба ПВХ гибкая гофрированная легкая, серии FL, D20мм 10020 | Труба ПВХ гибкая гофрированная легкая, серии FL, D20мм 10020 | м. | м. | 18.7828 | 15.6523 |  |  |  |  | ООО «Инфра Электро»
ЛС_02-01-32 | 15934 |  | Скоба для крепления кабеля однолапковая стальная D20мм | Скоба для крепления кабеля однолапковая стальная D20мм | шт. | шт. | 4.8342 | 4.0285 |  | 4.0285 |  |  | ООО "ЛАНИТ-Норд"
ЛС_02-01-32 | 15935 |  | Скоба для крепления кабеля однолапковая стальная D20мм | Скоба для крепления кабеля однолапковая стальная D20мм | шт. | шт. | 4.9083 | 4.0903 |  |  |  |  | ООО «Секьюр АЙТИ»
ЛС_02-01-32 | 15936 |  | Скоба для крепления кабеля однолапковая стальная D20мм | Скоба для крепления кабеля однолапковая стальная D20мм | шт. | шт. | 4.8738 | 4.0615 |  |  |  |  | ООО «Инфра Электро»
ЛС_02-01-32 | 15937 |  | Бирка маркировочная на кабель круглая, зеленая, упаковка 100 шт. Цвет зеленый | Бирка маркировочная на кабель круглая, зеленая, упаковка 100 шт. Цвет зеленый | уп. | уп. | 3720 | 3100 |  | 3100 |  |  | ИП Лисица Алексей
ЛС_02-01-32 | 15938 |  | Бирка маркировочная на кабель круглая, зеленая, упаковка 100 шт. Цвет зеленый | Бирка маркировочная на кабель круглая, зеленая, упаковка 100 шт. Цвет зеленый | уп. | уп. | 4200 | 3500 |  |  |  |  | ИП Тихонов Артем Александрович
ЛС_02-01-32 | 15939 |  | Бирка маркировочная на кабель круглая, зеленая, упаковка 100 шт. Цвет зеленый | Бирка маркировочная на кабель круглая, зеленая, упаковка 100 шт. Цвет зеленый | уп. | уп.
ЛС_02-01-32 | 15940 |  | Кольцо для бирки малое D-14(15) мм ( в упаковке 100 шт.) | Кольцо для бирки малое D-14(15) мм ( в упаковке 100 шт.) | уп. | уп. | 400 | 333.3333 |  | 333.3333 |  |  | ООО "АЛДИ ЭПК"
ЛС_02-01-32 | 15941 |  | Кольцо для бирки малое D-14(15) мм ( в упаковке 100 шт.) | Кольцо для бирки малое D-14(15) мм ( в упаковке 100 шт.) | уп. | уп.
ЛС_02-01-32 | 15942 |  | Кольцо для бирки малое D-14(15) мм ( в упаковке 100 шт.) | Кольцо для бирки малое D-14(15) мм ( в упаковке 100 шт.) | уп. | уп.
ЛС_02-01-32 | 15943 |  | Труба стальная Dn=26 мм., S=2 мм., ГОСТ 8734-75 26х2 | Труба стальная Dn=26 мм., S=2 мм., ГОСТ 8734-75 26х2 | м. | м.
ЛС_02-01-32 | 15944 |  | Труба стальная Dn=26 мм., S=2 мм., ГОСТ 8734-75 26х2 | Труба стальная Dn=26 мм., S=2 мм., ГОСТ 8734-75 26х2 | м. | м.
ЛС_02-01-32 | 15945 |  | Труба стальная Dn=26 мм., S=2 мм., ГОСТ 8734-75 26х2 | Труба стальная Dn=26 мм., S=2 мм., ГОСТ 8734-75 26х2 | м. | м.
ЛС_02-01-32 | 15946 |  | Герметик противопожарный терморасширяющийся, упаковка ведро 3кг ОГНЕЗА-ГТ | Герметик противопожарный терморасширяющийся, упаковка ведро 3кг ОГНЕЗА-ГТ | шт. | шт. | 992 | 826.6667 |  | 826.6667 |  |  | ООО "ОГНЕЗА"
ЛС_02-01-32 | 15947 |  | Герметик противопожарный терморасширяющийся, упаковка ведро 3кг ОГНЕЗА-ГТ | Герметик противопожарный терморасширяющийся, упаковка ведро 3кг ОГНЕЗА-ГТ | шт. | шт. | 992 | 826.6667 |  | 826.6667 |  |  | ООО "ТОНЕКО"
ЛС_02-01-32 | 15948 |  | Герметик противопожарный терморасширяющийся, упаковка ведро 3кг ОГНЕЗА-ГТ | Герметик противопожарный терморасширяющийся, упаковка ведро 3кг ОГНЕЗА-ГТ | шт. | шт. | 992 | 826.6667 |  | 826.6667 |  |  | ООО "Ремстрой"
ЛС_02-01-32 | 15949 |  | Терморасширяющаяся уплотнительная лента ТРМ 3*30мм, упак. 20м ОГНЕЗА-ТРМ | Терморасширяющаяся уплотнительная лента ТРМ 3*30мм, упак. 20м ОГНЕЗА-ТРМ | шт. | шт. | 168 | 140 |  | 140 |  |  | ООО "ОГНЕЗА"
ЛС_02-01-32 | 15950 |  | Терморасширяющаяся уплотнительная лента ТРМ 3*30мм, упак. 20м ОГНЕЗА-ТРМ | Терморасширяющаяся уплотнительная лента ТРМ 3*30мм, упак. 20м ОГНЕЗА-ТРМ | шт. | шт. | 168 | 140 |  | 140 |  |  | ООО "ТОНЕКО"
ЛС_02-01-32 | 15951 |  | Терморасширяющаяся уплотнительная лента ТРМ 3*30мм, упак. 20м ОГНЕЗА-ТРМ | Терморасширяющаяся уплотнительная лента ТРМ 3*30мм, упак. 20м ОГНЕЗА-ТРМ | шт. | шт. | 168 | 140 |  | 140 |  |  | ООО "Ремстрой"
ЛС_02-01-32 | 15952 |  | Плита огнезащита Rockwool FT BARRIER (1000x600x50, 0,6) T100 (НГ по ГОСТ 30244-94) Rockwool FT BARRIER | Плита огнезащита Rockwool FT BARRIER (1000x600x50, 0,6) T100 (НГ по ГОСТ 30244-94) Rockwool FT BARRIER | уп. | уп. | 5079 | 4232.5 |  | 4232.5 |  |  | ООО "ОГНЕЗА"
ЛС_02-01-32 | 15953 |  | Плита огнезащита Rockwool FT BARRIER (1000x600x50, 0,6) T100 (НГ по ГОСТ 30244-94) Rockwool FT BARRIER | Плита огнезащита Rockwool FT BARRIER (1000x600x50, 0,6) T100 (НГ по ГОСТ 30244-94) Rockwool FT BARRIER | уп. | уп. | 6094.8 | 5079 |  |  |  |  | ООО "ТОНЕКО"
ЛС_02-01-32 | 15954 |  | Плита огнезащита Rockwool FT BARRIER (1000x600x50, 0,6) T100 (НГ по ГОСТ 30244-94) Rockwool FT BARRIER | Плита огнезащита Rockwool FT BARRIER (1000x600x50, 0,6) T100 (НГ по ГОСТ 30244-94) Rockwool FT BARRIER | уп. | уп. | 5079 | 4232.5 |  | 4232.5 |  |  | ООО "Ремстрой"
ЛС_02-01-32 | 15955 |  | Коробка коммутационная огнестойкая 7403-12 (12к) | Коробка коммутационная огнестойкая 7403-12 (12к) | шт. | шт. | 459.29 | 382.7417
ЛС_02-01-32 | 15956 |  | Коробка коммутационная огнестойкая 7403-12 (12к) | Коробка коммутационная огнестойкая 7403-12 (12к) | шт. | шт. | 461.57 | 384.6417 |  |  |  |  | ООО "Электрика"
ЛС_02-01-32 | 15957 |  | Коробка коммутационная огнестойкая 7403-12 (12к) | Коробка коммутационная огнестойкая 7403-12 (12к) | шт. | шт. | 457 | 380.8333 |  | 380.8333 |  |  | ООО "РУТЕК"
ЛС_02-01-36 | 15958 |  | Оборудование | Оборудование
ЛС_02-01-36 | 15959 |  | Оборудование | Оборудование
ЛС_02-01-36 | 15960 |  | Оборудование | Оборудование
ЛС_02-01-36 | 15961 |  | Ст. «Фрунзенская» | Ст. «Фрунзенская»
ЛС_02-01-36 | 15962 |  | Ст. «Фрунзенская» | Ст. «Фрунзенская»
ЛС_02-01-36 | 15963 |  | Ст. «Фрунзенская» | Ст. «Фрунзенская»
ЛС_02-01-36 | 15964 |  | Шкаф АС2.1, напольный с цоколем, двухстороннего обслуживания, с верхним вводом кабеля, общие габариты: #(ВхШхГ) - 2000х800х400 мм, в т.ч. цоколь (ВхШхГ) - 100х800х300 мм ЦКЖТ.668995.082-02.02 | Шкаф АС2.1, напольный с цоколем, двухстороннего обслуживания, с верхним вводом кабеля, общие габариты: #(ВхШхГ) - 2000х800х400 мм, в т.ч. цоколь (ВхШхГ) - 100х800х300 мм ЦКЖТ.668995.082-02.02 | шт. | шт. | 3019945.9905 | 2516621.6587 |  | 2516621.6587
ЛС_02-01-36 | 15965 |  | Шкаф АС2.1, напольный с цоколем, двухстороннего обслуживания, с верхним вводом кабеля, общие габариты: #(ВхШхГ) - 2000х800х400 мм, в т.ч. цоколь (ВхШхГ) - 100х800х300 мм ЦКЖТ.668995.082-02.02 | Шкаф АС2.1, напольный с цоколем, двухстороннего обслуживания, с верхним вводом кабеля, общие габариты: #(ВхШхГ) - 2000х800х400 мм, в т.ч. цоколь (ВхШхГ) - 100х800х300 мм ЦКЖТ.668995.082-02.02 | шт. | шт.
ЛС_02-01-36 | 15966 |  | Шкаф АС2.1, напольный с цоколем, двухстороннего обслуживания, с верхним вводом кабеля, общие габариты: #(ВхШхГ) - 2000х800х400 мм, в т.ч. цоколь (ВхШхГ) - 100х800х300 мм ЦКЖТ.668995.082-02.02 | Шкаф АС2.1, напольный с цоколем, двухстороннего обслуживания, с верхним вводом кабеля, общие габариты: #(ВхШхГ) - 2000х800х400 мм, в т.ч. цоколь (ВхШхГ) - 100х800х300 мм ЦКЖТ.668995.082-02.02 | шт. | шт.
ЛС_02-01-36 | 15967 |  | Шкаф АС3, напольный, с цоколем, одностороннего обслуживания, с нижним вводом, габариты: (ВхШхГ) - 2000х800х400 мм, в т.ч. цоколь (ВхШхГ) - 100х800х300 мм ЦКЖТ.668995.082-03.01 | Шкаф АС3, напольный, с цоколем, одностороннего обслуживания, с нижним вводом, габариты: (ВхШхГ) - 2000х800х400 мм, в т.ч. цоколь (ВхШхГ) - 100х800х300 мм ЦКЖТ.668995.082-03.01 | шт. | шт. | 4032284.382 | 3360236.985 |  | 3360236.985
ЛС_02-01-36 | 15968 |  | Шкаф АС3, напольный, с цоколем, одностороннего обслуживания, с нижним вводом, габариты: (ВхШхГ) - 2000х800х400 мм, в т.ч. цоколь (ВхШхГ) - 100х800х300 мм ЦКЖТ.668995.082-03.01 | Шкаф АС3, напольный, с цоколем, одностороннего обслуживания, с нижним вводом, габариты: (ВхШхГ) - 2000х800х400 мм, в т.ч. цоколь (ВхШхГ) - 100х800х300 мм ЦКЖТ.668995.082-03.01 | шт. | шт.
ЛС_02-01-36 | 15969 |  | Шкаф АС3, напольный, с цоколем, одностороннего обслуживания, с нижним вводом, габариты: (ВхШхГ) - 2000х800х400 мм, в т.ч. цоколь (ВхШхГ) - 100х800х300 мм ЦКЖТ.668995.082-03.01 | Шкаф АС3, напольный, с цоколем, одностороннего обслуживания, с нижним вводом, габариты: (ВхШхГ) - 2000х800х400 мм, в т.ч. цоколь (ВхШхГ) - 100х800х300 мм ЦКЖТ.668995.082-03.01 | шт. | шт.
ЛС_02-01-36 | 15970 |  | АРМ машиниста эскалаторов, в комплекте: | АРМ машиниста эскалаторов, в комплекте: | компл. | компл.
ЛС_02-01-36 | 15971 |  | АРМ машиниста эскалаторов, в комплекте: | АРМ машиниста эскалаторов, в комплекте: | компл. | компл.
ЛС_02-01-36 | 15972 |  | АРМ машиниста эскалаторов, в комплекте: | АРМ машиниста эскалаторов, в комплекте: | компл. | компл.
ЛС_02-01-36 | 15973 |  | Рабочая станция ЕСТ-ПМ-80825-1-ИОС5.19.ОЛ1 | Рабочая станция ЕСТ-ПМ-80825-1-ИОС5.19.ОЛ1 | шт. | шт. | 918839.48 | 765699.5667 |  | 765699.5667
ЛС_02-01-36 | 15974 |  | Рабочая станция ЕСТ-ПМ-80825-1-ИОС5.19.ОЛ1 | Рабочая станция ЕСТ-ПМ-80825-1-ИОС5.19.ОЛ1 | шт. | шт.
ЛС_02-01-36 | 15975 |  | Рабочая станция ЕСТ-ПМ-80825-1-ИОС5.19.ОЛ1 | Рабочая станция ЕСТ-ПМ-80825-1-ИОС5.19.ОЛ1 | шт. | шт.
ЛС_02-01-36 | 15976 |  | Монитор 23,8" RDW 2401 F | Монитор 23,8" RDW 2401 F | шт. | шт. | 33050 | 27541.6667 |  | 27541.6667 |  |  | ИП Лукъянчикова Наталия Анатольевна
ЛС_02-01-36 | 15977 |  | Монитор 23,8" RDW 2401 F | Монитор 23,8" RDW 2401 F | шт. | шт. | 38489 | 32074.1667 |  |  |  |  | ООО «ФЛИПЗИП»
ЛС_02-01-36 | 15978 |  | Монитор 23,8" RDW 2401 F | Монитор 23,8" RDW 2401 F | шт. | шт. | 39554.96 | 32962.4667 |  |  |  |  | ООО «ИТР»
ЛС_02-01-36 | 15979 |  | Кабель питания (сетевой) ,220В,10А черный, 3 м PC-186-VDE-3M | Кабель питания (сетевой) ,220В,10А черный, 3 м PC-186-VDE-3M | шт. | шт. | 229 | 190.8333 |  | 190.8333 |  |  | Интернет-магазин "Плеер.ру"
ЛС_02-01-36 | 15980 |  | Кабель питания (сетевой) ,220В,10А черный, 3 м PC-186-VDE-3M | Кабель питания (сетевой) ,220В,10А черный, 3 м PC-186-VDE-3M | шт. | шт. | 235 | 195.8333 |  |  |  |  | Компания "ОЛДИ"
ЛС_02-01-36 | 15981 |  | Кабель питания (сетевой) ,220В,10А черный, 3 м PC-186-VDE-3M | Кабель питания (сетевой) ,220В,10А черный, 3 м PC-186-VDE-3M | шт. | шт. | 350 | 291.6667 |  |  |  |  | Компания "ПЛАТАН"
ЛС_02-01-36 | 15982 |  | Кабель Display Port - Display Port, версия 1.2, 3 м DP2DP1.2-MM-03 | Кабель Display Port - Display Port, версия 1.2, 3 м DP2DP1.2-MM-03 | шт. | шт. | 1093.19 | 910.9917 |  | 910.9917 |  |  | ООО "ПЕРВАЯ КАБЕЛЬНАЯ КОМПАНИЯ"
ЛС_02-01-36 | 15983 |  | Кабель Display Port - Display Port, версия 1.2, 3 м DP2DP1.2-MM-03 | Кабель Display Port - Display Port, версия 1.2, 3 м DP2DP1.2-MM-03 | шт. | шт.
ЛС_02-01-36 | 15984 |  | Кабель Display Port - Display Port, версия 1.2, 3 м DP2DP1.2-MM-03 | Кабель Display Port - Display Port, версия 1.2, 3 м DP2DP1.2-MM-03 | шт. | шт.
ЛС_02-01-36 | 15985 |  | Патч-корд F/UTP, экранированный, Cat.5е, LSZH, 1.5 м, серый PC-LPM-STP-RJ45-RJ45-C5e-1.5M-LSZH-GY | Патч-корд F/UTP, экранированный, Cat.5е, LSZH, 1.5 м, серый PC-LPM-STP-RJ45-RJ45-C5e-1.5M-LSZH-GY | шт. | шт. | 399.99 | 333.325 |  | 333.325 |  |  | ООО "ЛАНИТ-Норд"
ЛС_02-01-36 | 15986 |  | Патч-корд F/UTP, экранированный, Cat.5е, LSZH, 1.5 м, серый PC-LPM-STP-RJ45-RJ45-C5e-1.5M-LSZH-GY | Патч-корд F/UTP, экранированный, Cat.5е, LSZH, 1.5 м, серый PC-LPM-STP-RJ45-RJ45-C5e-1.5M-LSZH-GY | шт. | шт. | 402.66 | 335.55 |  |  |  |  | ООО "Инфра Электро"
ЛС_02-01-36 | 15987 |  | Патч-корд F/UTP, экранированный, Cat.5е, LSZH, 1.5 м, серый PC-LPM-STP-RJ45-RJ45-C5e-1.5M-LSZH-GY | Патч-корд F/UTP, экранированный, Cat.5е, LSZH, 1.5 м, серый PC-LPM-STP-RJ45-RJ45-C5e-1.5M-LSZH-GY | шт. | шт. | 403.99 | 336.6583 |  |  |  |  | ООО "Секьюр АЙТИ"
ЛС_02-01-36 | 15988 |  | ПО АРМ машиниста эскалаторов 01115840.03385-12 | ПО АРМ машиниста эскалаторов 01115840.03385-12 | шт. | шт. | 1174271.148 | 978559.29 |  | 978559.29
ЛС_02-01-36 | 15989 |  | ПО АРМ машиниста эскалаторов 01115840.03385-12 | ПО АРМ машиниста эскалаторов 01115840.03385-12 | шт. | шт.
ЛС_02-01-36 | 15990 |  | ПО АРМ машиниста эскалаторов 01115840.03385-12 | ПО АРМ машиниста эскалаторов 01115840.03385-12 | шт. | шт.
ЛС_02-01-36 | 15991 |  | Программно-аппаратный комплекс полевого уровня – контролируемый пункт АДУК (КП-В), напольный, одностороннего обслуживания, габариты В1800хШ800хГ400мм + цоколь 200мм, с прикладным программным обеспечением и другими комплектующими (ИБП на 1 час поддержки, оптические кроссы, патч-корды, замок с ключом, датчик вскрытия, светильник), ввод кабелей снизу. ШСИ04-032/064/008/A2C27D8-1-1-76-1 | Программно-аппаратный комплекс полевого уровня – контролируемый пункт АДУК (КП-В), напольный, одностороннего обслуживания, габариты В1800хШ800хГ400мм + цоколь 200мм, с прикладным программным обеспечением и другими комплектующими (ИБП на 1 час поддержки, оптические кроссы, патч-корды, замок с ключом, датчик вскрытия, светильник), ввод кабелей снизу. ШСИ04-032/064/008/A2C27D8-1-1-76-1 | шт. | шт. | 2722500 | 2268750 |  | 2268750 |  |  | ООО «СЭМ»
ЛС_02-01-36 | 15992 |  | Программно-аппаратный комплекс полевого уровня – контролируемый пункт АДУК (КП-В), напольный, одностороннего обслуживания, габариты В1800хШ800хГ400мм + цоколь 200мм, с прикладным программным обеспечением и другими комплектующими (ИБП на 1 час поддержки, оптические кроссы, патч-корды, замок с ключом, датчик вскрытия, светильник), ввод кабелей снизу. ШСИ04-032/064/008/A2C27D8-1-1-76-1 | Программно-аппаратный комплекс полевого уровня – контролируемый пункт АДУК (КП-В), напольный, одностороннего обслуживания, габариты В1800хШ800хГ400мм + цоколь 200мм, с прикладным программным обеспечением и другими комплектующими (ИБП на 1 час поддержки, оптические кроссы, патч-корды, замок с ключом, датчик вскрытия, светильник), ввод кабелей снизу. ШСИ04-032/064/008/A2C27D8-1-1-76-1 | шт. | шт.
ЛС_02-01-36 | 15993 |  | Программно-аппаратный комплекс полевого уровня – контролируемый пункт АДУК (КП-В), напольный, одностороннего обслуживания, габариты В1800хШ800хГ400мм + цоколь 200мм, с прикладным программным обеспечением и другими комплектующими (ИБП на 1 час поддержки, оптические кроссы, патч-корды, замок с ключом, датчик вскрытия, светильник), ввод кабелей снизу. ШСИ04-032/064/008/A2C27D8-1-1-76-1 | Программно-аппаратный комплекс полевого уровня – контролируемый пункт АДУК (КП-В), напольный, одностороннего обслуживания, габариты В1800хШ800хГ400мм + цоколь 200мм, с прикладным программным обеспечением и другими комплектующими (ИБП на 1 час поддержки, оптические кроссы, патч-корды, замок с ключом, датчик вскрытия, светильник), ввод кабелей снизу. ШСИ04-032/064/008/A2C27D8-1-1-76-1 | шт. | шт.
ЛС_02-01-36 | 15994 |  | Кросс оптический настенный, 24 порта, SM, FC/UPC, укомплектованный КРН-24-FC | Кросс оптический настенный, 24 порта, SM, FC/UPC, укомплектованный КРН-24-FC | компл. | компл. | 4580 | 3816.6667 |  | 3816.6667 |  |  | ИП Илларионов М.С.
ЛС_02-01-36 | 15995 |  | Кросс оптический настенный, 24 порта, SM, FC/UPC, укомплектованный КРН-24-FC | Кросс оптический настенный, 24 порта, SM, FC/UPC, укомплектованный КРН-24-FC | компл. | компл. | 4939.36 | 4116.1333 |  |  |  |  | Интернет-магазин "4vols.ru"
ЛС_02-01-36 | 15996 |  | Кросс оптический настенный, 24 порта, SM, FC/UPC, укомплектованный КРН-24-FC | Кросс оптический настенный, 24 порта, SM, FC/UPC, укомплектованный КРН-24-FC | компл. | компл. | 5567 | 4639.1667 |  |  |  |  | СвязьКомплект
ЛС_02-01-36 | 15997 |  | Операционная система Astra Linux Special Edition 1.7 для 64-х разрядной платформы на базе процессорной архитектуры х86-64, уровень защищенности Максимальный (Смоленск), для рабочей станции, без ограничения срока, с технической поддержкой; способ передачи диск, поддержка тип Стандарт на 12 мес. | Операционная система Astra Linux Special Edition 1.7 для 64-х разрядной платформы на базе процессорной архитектуры х86-64, уровень защищенности Максимальный (Смоленск), для рабочей станции, без ограничения срока, с технической поддержкой; способ передачи диск, поддержка тип Стандарт на 12 мес. | шт. | шт. | 30900 | 25750 |  | 25750 |  |  | АО "АКСОФТ"
ЛС_02-01-36 | 15998 |  | Операционная система Astra Linux Special Edition 1.7 для 64-х разрядной платформы на базе процессорной архитектуры х86-64, уровень защищенности Максимальный (Смоленск), для рабочей станции, без ограничения срока, с технической поддержкой; способ передачи диск, поддержка тип Стандарт на 12 мес. | Операционная система Astra Linux Special Edition 1.7 для 64-х разрядной платформы на базе процессорной архитектуры х86-64, уровень защищенности Максимальный (Смоленск), для рабочей станции, без ограничения срока, с технической поддержкой; способ передачи диск, поддержка тип Стандарт на 12 мес. | шт. | шт. | 30900 | 25750 |  | 25750 |  |  | LikeSoft
ЛС_02-01-36 | 15999 |  | Операционная система Astra Linux Special Edition 1.7 для 64-х разрядной платформы на базе процессорной архитектуры х86-64, уровень защищенности Максимальный (Смоленск), для рабочей станции, без ограничения срока, с технической поддержкой; способ передачи диск, поддержка тип Стандарт на 12 мес. | Операционная система Astra Linux Special Edition 1.7 для 64-х разрядной платформы на базе процессорной архитектуры х86-64, уровень защищенности Максимальный (Смоленск), для рабочей станции, без ограничения срока, с технической поддержкой; способ передачи диск, поддержка тип Стандарт на 12 мес. | шт. | шт. | 30900 | 25750 |  | 25750 |  |  | KNS digital solutions
ЛС_02-01-36 | 16000 |  | Центральный диспетчерский пункт ДС-1 | Центральный диспетчерский пункт ДС-1
ЛС_02-01-36 | 16001 |  | Центральный диспетчерский пункт ДС-1 | Центральный диспетчерский пункт ДС-1
ЛС_02-01-36 | 16002 |  | Центральный диспетчерский пункт ДС-1 | Центральный диспетчерский пункт ДС-1
ЛС_02-01-36 | 16003 |  | Рабочее место администратора системы диагностики и администрирования эскалаторной службы, специализированное программное обеспечение 01115840.03395-12 | Рабочее место администратора системы диагностики и администрирования эскалаторной службы, специализированное программное обеспечение 01115840.03395-12 | шт. | шт.
ЛС_02-01-36 | 16004 |  | Рабочее место администратора системы диагностики и администрирования эскалаторной службы, специализированное программное обеспечение 01115840.03395-12 | Рабочее место администратора системы диагностики и администрирования эскалаторной службы, специализированное программное обеспечение 01115840.03395-12 | шт. | шт.
ЛС_02-01-36 | 16005 |  | Рабочее место администратора системы диагностики и администрирования эскалаторной службы, специализированное программное обеспечение 01115840.03395-12 | Рабочее место администратора системы диагностики и администрирования эскалаторной службы, специализированное программное обеспечение 01115840.03395-12 | шт. | шт.
ЛС_02-01-36 | 16006 |  | Операционная система Astra Linux Special Edition 1.7 для 64-х разрядной платформы на базе процессорной архитектуры х86-64, уровень защищенности Максимальный (Смоленск), для рабочей станции, без ограничения срока, с технической поддержкой; способ передачи диск, поддержка тип Стандарт на 12 мес. | Операционная система Astra Linux Special Edition 1.7 для 64-х разрядной платформы на базе процессорной архитектуры х86-64, уровень защищенности Максимальный (Смоленск), для рабочей станции, без ограничения срока, с технической поддержкой; способ передачи диск, поддержка тип Стандарт на 12 мес. | шт. | шт. | 30900 | 25750 |  | 25750 |  |  | АО "АКСОФТ"
ЛС_02-01-36 | 16007 |  | Операционная система Astra Linux Special Edition 1.7 для 64-х разрядной платформы на базе процессорной архитектуры х86-64, уровень защищенности Максимальный (Смоленск), для рабочей станции, без ограничения срока, с технической поддержкой; способ передачи диск, поддержка тип Стандарт на 12 мес. | Операционная система Astra Linux Special Edition 1.7 для 64-х разрядной платформы на базе процессорной архитектуры х86-64, уровень защищенности Максимальный (Смоленск), для рабочей станции, без ограничения срока, с технической поддержкой; способ передачи диск, поддержка тип Стандарт на 12 мес. | шт. | шт. | 30900 | 25750 |  | 25750 |  |  | LikeSoft
ЛС_02-01-36 | 16008 |  | Операционная система Astra Linux Special Edition 1.7 для 64-х разрядной платформы на базе процессорной архитектуры х86-64, уровень защищенности Максимальный (Смоленск), для рабочей станции, без ограничения срока, с технической поддержкой; способ передачи диск, поддержка тип Стандарт на 12 мес. | Операционная система Astra Linux Special Edition 1.7 для 64-х разрядной платформы на базе процессорной архитектуры х86-64, уровень защищенности Максимальный (Смоленск), для рабочей станции, без ограничения срока, с технической поддержкой; способ передачи диск, поддержка тип Стандарт на 12 мес. | шт. | шт. | 30900 | 25750 |  | 25750 |  |  | KNS digital solutions
ЛС_02-01-36 | 16009 |  | Кабельная продукция | Кабельная продукция
ЛС_02-01-36 | 16010 |  | Кабельная продукция | Кабельная продукция
ЛС_02-01-36 | 16011 |  | Кабельная продукция | Кабельная продукция
ЛС_02-01-36 | 16012 |  | Патч-корд волоконно-оптический (шнур) SM 9/125 (OS2), FC/UPC-LC/UPC, 2.0 мм, duplex, LSZH, 5 м FC-D2-9-FC/UR-LC/UR-H-5M-LSZH-YL | Патч-корд волоконно-оптический (шнур) SM 9/125 (OS2), FC/UPC-LC/UPC, 2.0 мм, duplex, LSZH, 5 м FC-D2-9-FC/UR-LC/UR-H-5M-LSZH-YL | шт. | шт. | 836.16 | 696.8 |  | 696.8 |  |  | ООО "ЛАНИТ-Норд"
ЛС_02-01-36 | 16013 |  | Патч-корд волоконно-оптический (шнур) SM 9/125 (OS2), FC/UPC-LC/UPC, 2.0 мм, duplex, LSZH, 5 м FC-D2-9-FC/UR-LC/UR-H-5M-LSZH-YL | Патч-корд волоконно-оптический (шнур) SM 9/125 (OS2), FC/UPC-LC/UPC, 2.0 мм, duplex, LSZH, 5 м FC-D2-9-FC/UR-LC/UR-H-5M-LSZH-YL | шт. | шт. | 841.73 | 701.4417 |  |  |  |  | ООО "Инфра Электро"
ЛС_02-01-36 | 16014 |  | Патч-корд волоконно-оптический (шнур) SM 9/125 (OS2), FC/UPC-LC/UPC, 2.0 мм, duplex, LSZH, 5 м FC-D2-9-FC/UR-LC/UR-H-5M-LSZH-YL | Патч-корд волоконно-оптический (шнур) SM 9/125 (OS2), FC/UPC-LC/UPC, 2.0 мм, duplex, LSZH, 5 м FC-D2-9-FC/UR-LC/UR-H-5M-LSZH-YL | шт. | шт. | 844.52 | 703.7667 |  |  |  |  | ООО "Секьюр АЙТИ"
ЛС_02-01-36 | 16015 |  | Патч-корд волоконно-оптический (шнур) SM 9/125 (OS2), FC/UPC-FC/UPC, 2.0 мм, duplex, LSZH, 2 м FC-D2-9-FC/UR-FC/UR-H-2M-LSZH-YL | Патч-корд волоконно-оптический (шнур) SM 9/125 (OS2), FC/UPC-FC/UPC, 2.0 мм, duplex, LSZH, 2 м FC-D2-9-FC/UR-FC/UR-H-2M-LSZH-YL | шт. | шт. | 745.71 | 621.425 |  | 621.425 |  |  | ООО "ЛАНИТ-Норд"
ЛС_02-01-36 | 16016 |  | Патч-корд волоконно-оптический (шнур) SM 9/125 (OS2), FC/UPC-FC/UPC, 2.0 мм, duplex, LSZH, 2 м FC-D2-9-FC/UR-FC/UR-H-2M-LSZH-YL | Патч-корд волоконно-оптический (шнур) SM 9/125 (OS2), FC/UPC-FC/UPC, 2.0 мм, duplex, LSZH, 2 м FC-D2-9-FC/UR-FC/UR-H-2M-LSZH-YL | шт. | шт. | 750.68 | 625.5667 |  |  |  |  | ООО "Инфра Электро"
ЛС_02-01-36 | 16017 |  | Патч-корд волоконно-оптический (шнур) SM 9/125 (OS2), FC/UPC-FC/UPC, 2.0 мм, duplex, LSZH, 2 м FC-D2-9-FC/UR-FC/UR-H-2M-LSZH-YL | Патч-корд волоконно-оптический (шнур) SM 9/125 (OS2), FC/UPC-FC/UPC, 2.0 мм, duplex, LSZH, 2 м FC-D2-9-FC/UR-FC/UR-H-2M-LSZH-YL | шт. | шт. | 753.17 | 627.6417 |  |  |  |  | ООО "Секьюр АЙТИ"
ЛС_02-01-36 | 16018 |  | Патч-корд волоконно-оптический (шнур) SM 9/125 (OS2), FC/UPC-LC/UPC, 2.0 мм, duplex, LSZH, 2 м FC-D2-9-FC/UR-LC/UR-H-2M-LSZH-YL | Патч-корд волоконно-оптический (шнур) SM 9/125 (OS2), FC/UPC-LC/UPC, 2.0 мм, duplex, LSZH, 2 м FC-D2-9-FC/UR-LC/UR-H-2M-LSZH-YL | шт. | шт. | 745.71 | 621.425 |  | 621.425 |  |  | ООО "ЛАНИТ-Норд"
ЛС_02-01-36 | 16019 |  | Патч-корд волоконно-оптический (шнур) SM 9/125 (OS2), FC/UPC-LC/UPC, 2.0 мм, duplex, LSZH, 2 м FC-D2-9-FC/UR-LC/UR-H-2M-LSZH-YL | Патч-корд волоконно-оптический (шнур) SM 9/125 (OS2), FC/UPC-LC/UPC, 2.0 мм, duplex, LSZH, 2 м FC-D2-9-FC/UR-LC/UR-H-2M-LSZH-YL | шт. | шт. | 750.68 | 625.5667 |  |  |  |  | ООО "Инфра Электро"
ЛС_02-01-36 | 16020 |  | Патч-корд волоконно-оптический (шнур) SM 9/125 (OS2), FC/UPC-LC/UPC, 2.0 мм, duplex, LSZH, 2 м FC-D2-9-FC/UR-LC/UR-H-2M-LSZH-YL | Патч-корд волоконно-оптический (шнур) SM 9/125 (OS2), FC/UPC-LC/UPC, 2.0 мм, duplex, LSZH, 2 м FC-D2-9-FC/UR-LC/UR-H-2M-LSZH-YL | шт. | шт. | 753.17 | 627.6417 |  |  |  |  | ООО "Секьюр АЙТИ"
ЛС_02-01-36 | 16021 |  | Кабели симметричные для промышленного интерфейса RS-485, не распространяющие горение при групповой прокладке (категория А), с пониженным дымо- и газовыделением, бронированные. Класс пожарной опасности по ГОСТ 31565-2012: П1б.8.1.2.1 КИПЭКГнг(А)-HF 2х2х0,6 | Кабели симметричные для промышленного интерфейса RS-485, не распространяющие горение при групповой прокладке (категория А), с пониженным дымо- и газовыделением, бронированные. Класс пожарной опасности по ГОСТ 31565-2012: П1б.8.1.2.1 КИПЭКГнг(А)-HF 2х2х0,6 | м. | м. | 243.1 | 202.5833 |  | 202.5833 |  |  | ООО "КОНЦЕПТ-СПБ"
ЛС_02-01-36 | 16022 |  | Кабели симметричные для промышленного интерфейса RS-485, не распространяющие горение при групповой прокладке (категория А), с пониженным дымо- и газовыделением, бронированные. Класс пожарной опасности по ГОСТ 31565-2012: П1б.8.1.2.1 КИПЭКГнг(А)-HF 2х2х0,6 | Кабели симметричные для промышленного интерфейса RS-485, не распространяющие горение при групповой прокладке (категория А), с пониженным дымо- и газовыделением, бронированные. Класс пожарной опасности по ГОСТ 31565-2012: П1б.8.1.2.1 КИПЭКГнг(А)-HF 2х2х0,6 | м. | м. | 309.816 | 258.18 |  |  |  |  | ООО "Атлас"
ЛС_02-01-36 | 16023 |  | Кабели симметричные для промышленного интерфейса RS-485, не распространяющие горение при групповой прокладке (категория А), с пониженным дымо- и газовыделением, бронированные. Класс пожарной опасности по ГОСТ 31565-2012: П1б.8.1.2.1 КИПЭКГнг(А)-HF 2х2х0,6 | Кабели симметричные для промышленного интерфейса RS-485, не распространяющие горение при групповой прокладке (категория А), с пониженным дымо- и газовыделением, бронированные. Класс пожарной опасности по ГОСТ 31565-2012: П1б.8.1.2.1 КИПЭКГнг(А)-HF 2х2х0,6 | м. | м. | 314.2836 | 261.903 |  |  |  |  | ООО "ЛУИС+"
ЛС_02-01-36 | 16024 |  | Кабели симметричный для интерфейса RS-485 огнестойкий, с пониженным дымо-и газовыделением КИПЭнг(А)-HF 2х2х0,6 арт. 1694 | Кабели симметричный для интерфейса RS-485 огнестойкий, с пониженным дымо-и газовыделением КИПЭнг(А)-HF 2х2х0,6 арт. 1694 | м. | м. | 243.1 | 202.5833 |  | 202.5833 |  |  | ООО "КОНЦЕПТ-СПБ"
ЛС_02-01-36 | 16025 |  | Кабели симметричный для интерфейса RS-485 огнестойкий, с пониженным дымо-и газовыделением КИПЭнг(А)-HF 2х2х0,6 арт. 1694 | Кабели симметричный для интерфейса RS-485 огнестойкий, с пониженным дымо-и газовыделением КИПЭнг(А)-HF 2х2х0,6 арт. 1694 | м. | м. | 309.816 | 258.18 |  |  |  |  | ООО "Атлас"
ЛС_02-01-36 | 16026 |  | Кабели симметричный для интерфейса RS-485 огнестойкий, с пониженным дымо-и газовыделением КИПЭнг(А)-HF 2х2х0,6 арт. 1694 | Кабели симметричный для интерфейса RS-485 огнестойкий, с пониженным дымо-и газовыделением КИПЭнг(А)-HF 2х2х0,6 арт. 1694 | м. | м. | 314.2836 | 261.903 |  |  |  |  | ООО "ЛУИС+"
ЛС_02-01-36 | 16027 |  | Кабель оптический, одномодовый (8-ми волоконный), многомодульной конструкции с диэлектрическим центральным силовым элементом из стеклопластикового стержня, в стальной гофрированной ленте и защитной оболочке безгалогенного полиэтилена, бронированный ОККМнг(А)-HF-2х4Е3-(2,7) | Кабель оптический, одномодовый (8-ми волоконный), многомодульной конструкции с диэлектрическим центральным силовым элементом из стеклопластикового стержня, в стальной гофрированной ленте и защитной оболочке безгалогенного полиэтилена, бронированный ОККМнг(А)-HF-2х4Е3-(2,7) | м. | м. | 170.76 | 142.3 |  |  |  |  | ООО "Линии связи"
ЛС_02-01-36 | 16028 |  | Кабель оптический, одномодовый (8-ми волоконный), многомодульной конструкции с диэлектрическим центральным силовым элементом из стеклопластикового стержня, в стальной гофрированной ленте и защитной оболочке безгалогенного полиэтилена, бронированный ОККМнг(А)-HF-2х4Е3-(2,7) | Кабель оптический, одномодовый (8-ми волоконный), многомодульной конструкции с диэлектрическим центральным силовым элементом из стеклопластикового стержня, в стальной гофрированной ленте и защитной оболочке безгалогенного полиэтилена, бронированный ОККМнг(А)-HF-2х4Е3-(2,7) | м. | м. | 162.24 | 135.2 |  | 135.2 |  |  | ООО "ТПП "АМ ГРУПП"
ЛС_02-01-36 | 16029 |  | Кабель оптический, одномодовый (8-ми волоконный), многомодульной конструкции с диэлектрическим центральным силовым элементом из стеклопластикового стержня, в стальной гофрированной ленте и защитной оболочке безгалогенного полиэтилена, бронированный ОККМнг(А)-HF-2х4Е3-(2,7) | Кабель оптический, одномодовый (8-ми волоконный), многомодульной конструкции с диэлектрическим центральным силовым элементом из стеклопластикового стержня, в стальной гофрированной ленте и защитной оболочке безгалогенного полиэтилена, бронированный ОККМнг(А)-HF-2х4Е3-(2,7) | м. | м. | 179.76 | 149.8 |  |  |  |  | ООО "СЕВЭНЕРГОПРОФ"
ЛС_02-01-36 | 16030 |  | Кабели контрольные, не распространяющие горение, с изоляцией и оболочкой из полимерных композиций, броней из стальных или стальных оцинкованных лент, не содержащих галогенов, номинальным переменным напряжением до 660 В. Класс пожарной опасности по ГОСТ 31565-2012: П1б.8.1.2.1 КПБПнг(А)-HF 10х1 | Кабели контрольные, не распространяющие горение, с изоляцией и оболочкой из полимерных композиций, броней из стальных или стальных оцинкованных лент, не содержащих галогенов, номинальным переменным напряжением до 660 В. Класс пожарной опасности по ГОСТ 31565-2012: П1б.8.1.2.1 КПБПнг(А)-HF 10х1 | м. | м. | 259.2 | 216 |  |  |  |  | ООО "ПРОМСЕРВИС"
ЛС_02-01-36 | 16031 |  | Кабели контрольные, не распространяющие горение, с изоляцией и оболочкой из полимерных композиций, броней из стальных или стальных оцинкованных лент, не содержащих галогенов, номинальным переменным напряжением до 660 В. Класс пожарной опасности по ГОСТ 31565-2012: П1б.8.1.2.1 КПБПнг(А)-HF 10х1 | Кабели контрольные, не распространяющие горение, с изоляцией и оболочкой из полимерных композиций, броней из стальных или стальных оцинкованных лент, не содержащих галогенов, номинальным переменным напряжением до 660 В. Класс пожарной опасности по ГОСТ 31565-2012: П1б.8.1.2.1 КПБПнг(А)-HF 10х1 | м. | м. | 240 | 200 |  | 200 |  |  | ООО "Поинт"
ЛС_02-01-36 | 16032 |  | Кабели контрольные, не распространяющие горение, с изоляцией и оболочкой из полимерных композиций, броней из стальных или стальных оцинкованных лент, не содержащих галогенов, номинальным переменным напряжением до 660 В. Класс пожарной опасности по ГОСТ 31565-2012: П1б.8.1.2.1 КПБПнг(А)-HF 10х1 | Кабели контрольные, не распространяющие горение, с изоляцией и оболочкой из полимерных композиций, броней из стальных или стальных оцинкованных лент, не содержащих галогенов, номинальным переменным напряжением до 660 В. Класс пожарной опасности по ГОСТ 31565-2012: П1б.8.1.2.1 КПБПнг(А)-HF 10х1 | м. | м. | 246 | 205 |  |  |  |  | ООО УНИВЕРСАЛ-КОМПЛЕКТ
ЛС_02-01-36 | 16033 |  | Кабели контрольные, не распространяющие горение, с изоляцией и оболочкой из полимерных композиций, броней из стальных или стальных оцинкованных лент, не содержащих галогенов, номинальным переменным напряжением до 660 В. Класс пожарной опасности по ГОСТ 31565-2012: П1б.8.1.2.1 КПБПнг(А)-HF 14х1 | Кабели контрольные, не распространяющие горение, с изоляцией и оболочкой из полимерных композиций, броней из стальных или стальных оцинкованных лент, не содержащих галогенов, номинальным переменным напряжением до 660 В. Класс пожарной опасности по ГОСТ 31565-2012: П1б.8.1.2.1 КПБПнг(А)-HF 14х1 | м. | м. | 302.4 | 252 |  |  |  |  | ООО "ПРОМСЕРВИС"
ЛС_02-01-36 | 16034 |  | Кабели контрольные, не распространяющие горение, с изоляцией и оболочкой из полимерных композиций, броней из стальных или стальных оцинкованных лент, не содержащих галогенов, номинальным переменным напряжением до 660 В. Класс пожарной опасности по ГОСТ 31565-2012: П1б.8.1.2.1 КПБПнг(А)-HF 14х1 | Кабели контрольные, не распространяющие горение, с изоляцией и оболочкой из полимерных композиций, броней из стальных или стальных оцинкованных лент, не содержащих галогенов, номинальным переменным напряжением до 660 В. Класс пожарной опасности по ГОСТ 31565-2012: П1б.8.1.2.1 КПБПнг(А)-HF 14х1 | м. | м. | 288 | 240 |  |  |  |  | ООО "Поинт"
ЛС_02-01-36 | 16035 |  | Кабели контрольные, не распространяющие горение, с изоляцией и оболочкой из полимерных композиций, броней из стальных или стальных оцинкованных лент, не содержащих галогенов, номинальным переменным напряжением до 660 В. Класс пожарной опасности по ГОСТ 31565-2012: П1б.8.1.2.1 КПБПнг(А)-HF 14х1 | Кабели контрольные, не распространяющие горение, с изоляцией и оболочкой из полимерных композиций, броней из стальных или стальных оцинкованных лент, не содержащих галогенов, номинальным переменным напряжением до 660 В. Класс пожарной опасности по ГОСТ 31565-2012: П1б.8.1.2.1 КПБПнг(А)-HF 14х1 | м. | м. | 287 | 239.1667 |  | 239.1667 |  |  | ООО УНИВЕРСАЛ-КОМПЛЕКТ
ЛС_02-01-36 | 16036 |  | Кабели контрольные, не распространяющие горение, с изоляцией и оболочкой из полимерных композиций, не содержащих галогенов, номинальным переменным напряжением до 660 В. Класс пожарной опасности по ГОСТ 31565-2012: П1б.8.1.2.1 КППГнг(А)-HF 4х1 | Кабели контрольные, не распространяющие горение, с изоляцией и оболочкой из полимерных композиций, не содержащих галогенов, номинальным переменным напряжением до 660 В. Класс пожарной опасности по ГОСТ 31565-2012: П1б.8.1.2.1 КППГнг(А)-HF 4х1 | м. | м. | 93.6 | 78 |  |  |  |  | ООО "ПРОМСЕРВИС"
ЛС_02-01-36 | 16037 |  | Кабели контрольные, не распространяющие горение, с изоляцией и оболочкой из полимерных композиций, не содержащих галогенов, номинальным переменным напряжением до 660 В. Класс пожарной опасности по ГОСТ 31565-2012: П1б.8.1.2.1 КППГнг(А)-HF 4х1 | Кабели контрольные, не распространяющие горение, с изоляцией и оболочкой из полимерных композиций, не содержащих галогенов, номинальным переменным напряжением до 660 В. Класс пожарной опасности по ГОСТ 31565-2012: П1б.8.1.2.1 КППГнг(А)-HF 4х1 | м. | м. | 90 | 75 |  |  |  |  | ООО "Поинт"
ЛС_02-01-36 | 16038 |  | Кабели контрольные, не распространяющие горение, с изоляцией и оболочкой из полимерных композиций, не содержащих галогенов, номинальным переменным напряжением до 660 В. Класс пожарной опасности по ГОСТ 31565-2012: П1б.8.1.2.1 КППГнг(А)-HF 4х1 | Кабели контрольные, не распространяющие горение, с изоляцией и оболочкой из полимерных композиций, не содержащих галогенов, номинальным переменным напряжением до 660 В. Класс пожарной опасности по ГОСТ 31565-2012: П1б.8.1.2.1 КППГнг(А)-HF 4х1 | м. | м. | 88 | 73.3333 |  | 73.3333 |  |  | ООО УНИВЕРСАЛ-КОМПЛЕКТ
ЛС_02-01-36 | 16039 |  | Кабели контрольные, не распространяющие горение, с изоляцией и оболочкой из полимерных композиций, не содержащих галогенов, номинальным переменным напряжением до 660 В. Класс пожарной опасности по ГОСТ 31565-2012: П1б.8.1.2.1 КППГнг(А)-HF 14х1 | Кабели контрольные, не распространяющие горение, с изоляцией и оболочкой из полимерных композиций, не содержащих галогенов, номинальным переменным напряжением до 660 В. Класс пожарной опасности по ГОСТ 31565-2012: П1б.8.1.2.1 КППГнг(А)-HF 14х1 | м. | м. | 309.6 | 258 |  |  |  |  | ООО "ПРОМСЕРВИС"
ЛС_02-01-36 | 16040 |  | Кабели контрольные, не распространяющие горение, с изоляцией и оболочкой из полимерных композиций, не содержащих галогенов, номинальным переменным напряжением до 660 В. Класс пожарной опасности по ГОСТ 31565-2012: П1б.8.1.2.1 КППГнг(А)-HF 14х1 | Кабели контрольные, не распространяющие горение, с изоляцией и оболочкой из полимерных композиций, не содержащих галогенов, номинальным переменным напряжением до 660 В. Класс пожарной опасности по ГОСТ 31565-2012: П1б.8.1.2.1 КППГнг(А)-HF 14х1 | м. | м. | 300 | 250 |  |  |  |  | ООО "Поинт"
ЛС_02-01-36 | 16041 |  | Кабели контрольные, не распространяющие горение, с изоляцией и оболочкой из полимерных композиций, не содержащих галогенов, номинальным переменным напряжением до 660 В. Класс пожарной опасности по ГОСТ 31565-2012: П1б.8.1.2.1 КППГнг(А)-HF 14х1 | Кабели контрольные, не распространяющие горение, с изоляцией и оболочкой из полимерных композиций, не содержащих галогенов, номинальным переменным напряжением до 660 В. Класс пожарной опасности по ГОСТ 31565-2012: П1б.8.1.2.1 КППГнг(А)-HF 14х1 | м. | м. | 294 | 245 |  | 245 |  |  | ООО УНИВЕРСАЛ-КОМПЛЕКТ
ЛС_02-01-36 | 16042 |  | Кабели контрольные, не распространяющие горение, с изоляцией и оболочкой из полимерных композиций, не содержащих галогенов, номинальным переменным напряжением до 660 В. Класс пожарной опасности по ГОСТ 31565-2012: П1б.8.1.2.1 КППГнг(А)-HF 19х1 | Кабели контрольные, не распространяющие горение, с изоляцией и оболочкой из полимерных композиций, не содержащих галогенов, номинальным переменным напряжением до 660 В. Класс пожарной опасности по ГОСТ 31565-2012: П1б.8.1.2.1 КППГнг(А)-HF 19х1 | м. | м. | 421.92 | 351.6 |  |  |  |  | ООО "ПРОМСЕРВИС"
ЛС_02-01-36 | 16043 |  | Кабели контрольные, не распространяющие горение, с изоляцией и оболочкой из полимерных композиций, не содержащих галогенов, номинальным переменным напряжением до 660 В. Класс пожарной опасности по ГОСТ 31565-2012: П1б.8.1.2.1 КППГнг(А)-HF 19х1 | Кабели контрольные, не распространяющие горение, с изоляцией и оболочкой из полимерных композиций, не содержащих галогенов, номинальным переменным напряжением до 660 В. Класс пожарной опасности по ГОСТ 31565-2012: П1б.8.1.2.1 КППГнг(А)-HF 19х1 | м. | м. | 420 | 350 |  |  |  |  | ООО "Поинт"
ЛС_02-01-36 | 16044 |  | Кабели контрольные, не распространяющие горение, с изоляцией и оболочкой из полимерных композиций, не содержащих галогенов, номинальным переменным напряжением до 660 В. Класс пожарной опасности по ГОСТ 31565-2012: П1б.8.1.2.1 КППГнг(А)-HF 19х1 | Кабели контрольные, не распространяющие горение, с изоляцией и оболочкой из полимерных композиций, не содержащих галогенов, номинальным переменным напряжением до 660 В. Класс пожарной опасности по ГОСТ 31565-2012: П1б.8.1.2.1 КППГнг(А)-HF 19х1 | м. | м. | 400 | 333.3333 |  | 333.3333 |  |  | ООО УНИВЕРСАЛ-КОМПЛЕКТ
ЛС_02-01-36 | 16045 |  | Кабели контрольные, не распространяющие горение, с изоляцией и оболочкой из полимерных композиций, не содержащих галогенов, номинальным переменным напряжением до 660 В. Класс пожарной опасности по ГОСТ 31565-2012: П1б.8.1.2.1 КППГнг(А)-HF 27х1 | Кабели контрольные, не распространяющие горение, с изоляцией и оболочкой из полимерных композиций, не содержащих галогенов, номинальным переменным напряжением до 660 В. Класс пожарной опасности по ГОСТ 31565-2012: П1б.8.1.2.1 КППГнг(А)-HF 27х1 | м. | м. | 676.8 | 564 |  |  |  |  | ООО "ПРОМСЕРВИС"
ЛС_02-01-36 | 16046 |  | Кабели контрольные, не распространяющие горение, с изоляцией и оболочкой из полимерных композиций, не содержащих галогенов, номинальным переменным напряжением до 660 В. Класс пожарной опасности по ГОСТ 31565-2012: П1б.8.1.2.1 КППГнг(А)-HF 27х1 | Кабели контрольные, не распространяющие горение, с изоляцией и оболочкой из полимерных композиций, не содержащих галогенов, номинальным переменным напряжением до 660 В. Класс пожарной опасности по ГОСТ 31565-2012: П1б.8.1.2.1 КППГнг(А)-HF 27х1 | м. | м. | 660 | 550 |  |  |  |  | ООО "Поинт"
ЛС_02-01-36 | 16047 |  | Кабели контрольные, не распространяющие горение, с изоляцией и оболочкой из полимерных композиций, не содержащих галогенов, номинальным переменным напряжением до 660 В. Класс пожарной опасности по ГОСТ 31565-2012: П1б.8.1.2.1 КППГнг(А)-HF 27х1 | Кабели контрольные, не распространяющие горение, с изоляцией и оболочкой из полимерных композиций, не содержащих галогенов, номинальным переменным напряжением до 660 В. Класс пожарной опасности по ГОСТ 31565-2012: П1б.8.1.2.1 КППГнг(А)-HF 27х1 | м. | м. | 642 | 535 |  | 535 |  |  | ООО УНИВЕРСАЛ-КОМПЛЕКТ
ЛС_02-01-36 | 16048 |  | Кабели монтажные многожильные, с медными лужеными жилами, парной или тройной скрутки, с экраном поверх скрученных пар, троек или четверок, не распространяющие горение, с изоляцией и оболочкой из полимерных композиций, не содержащих галогенов, бронированные. Класс пожарной опасности по ГОСТ 31565-2012: П1б.8.1.2.1 МКЭКШВнг(А)-HF 4х2х0,75 | Кабели монтажные многожильные, с медными лужеными жилами, парной или тройной скрутки, с экраном поверх скрученных пар, троек или четверок, не распространяющие горение, с изоляцией и оболочкой из полимерных композиций, не содержащих галогенов, бронированные. Класс пожарной опасности по ГОСТ 31565-2012: П1б.8.1.2.1 МКЭКШВнг(А)-HF 4х2х0,75 | м. | м. | 102.1 | 85.0833
ЛС_02-01-36 | 16049 |  | Кабели монтажные многожильные, с медными лужеными жилами, парной или тройной скрутки, с экраном поверх скрученных пар, троек или четверок, не распространяющие горение, с изоляцией и оболочкой из полимерных композиций, не содержащих галогенов, бронированные. Класс пожарной опасности по ГОСТ 31565-2012: П1б.8.1.2.1 МКЭКШВнг(А)-HF 4х2х0,75 | Кабели монтажные многожильные, с медными лужеными жилами, парной или тройной скрутки, с экраном поверх скрученных пар, троек или четверок, не распространяющие горение, с изоляцией и оболочкой из полимерных композиций, не содержащих галогенов, бронированные. Класс пожарной опасности по ГОСТ 31565-2012: П1б.8.1.2.1 МКЭКШВнг(А)-HF 4х2х0,75 | м. | м. | 115 | 95.8333 |  |  |  |  | ООО "ПРОМСЕРВИС"
ЛС_02-01-36 | 16050 |  | Кабели монтажные многожильные, с медными лужеными жилами, парной или тройной скрутки, с экраном поверх скрученных пар, троек или четверок, не распространяющие горение, с изоляцией и оболочкой из полимерных композиций, не содержащих галогенов, бронированные. Класс пожарной опасности по ГОСТ 31565-2012: П1б.8.1.2.1 МКЭКШВнг(А)-HF 4х2х0,75 | Кабели монтажные многожильные, с медными лужеными жилами, парной или тройной скрутки, с экраном поверх скрученных пар, троек или четверок, не распространяющие горение, с изоляцией и оболочкой из полимерных композиций, не содержащих галогенов, бронированные. Класс пожарной опасности по ГОСТ 31565-2012: П1б.8.1.2.1 МКЭКШВнг(А)-HF 4х2х0,75 | м. | м. | 99 | 82.5 |  | 82.5 |  |  | ООО "КОНЦЕПТ-СПБ"
ЛС_02-01-36 | 16051 |  | Кабель витая пара, парной скрутки для СКС и IP – сетей, категория 5е, не содержит галогенов (LSZH) ParLan U/UTP Cat5e ZH нг(А)-HF 4х2х0,52 | Кабель витая пара, парной скрутки для СКС и IP – сетей, категория 5е, не содержит галогенов (LSZH) ParLan U/UTP Cat5e ZH нг(А)-HF 4х2х0,52 | м. | м. | 71.59 | 59.6583
ЛС_02-01-36 | 16052 |  | Кабель витая пара, парной скрутки для СКС и IP – сетей, категория 5е, не содержит галогенов (LSZH) ParLan U/UTP Cat5e ZH нг(А)-HF 4х2х0,52 | Кабель витая пара, парной скрутки для СКС и IP – сетей, категория 5е, не содержит галогенов (LSZH) ParLan U/UTP Cat5e ZH нг(А)-HF 4х2х0,52 | м. | м. | 78.82 | 65.6833 |  |  |  |  | ООО "ТД Тинко"
ЛС_02-01-36 | 16053 |  | Кабель витая пара, парной скрутки для СКС и IP – сетей, категория 5е, не содержит галогенов (LSZH) ParLan U/UTP Cat5e ZH нг(А)-HF 4х2х0,52 | Кабель витая пара, парной скрутки для СКС и IP – сетей, категория 5е, не содержит галогенов (LSZH) ParLan U/UTP Cat5e ZH нг(А)-HF 4х2х0,52 | м. | м. | 70.21 | 58.5083 |  | 58.5083
ЛС_02-01-36 | 16054 |  | Кабели контрольные, не распространяющие горение, с изоляцией и оболочкой из полимерных композиций, броней из стальных или стальных оцинкованных лент, не содержащих галогенов, номинальным переменным напряжением до 660 В. Класс пожарной опасности по ГОСТ 31565-2012: П1б.8.1.2.1 КПБПнг(А)-HF 27х1,5 | Кабели контрольные, не распространяющие горение, с изоляцией и оболочкой из полимерных композиций, броней из стальных или стальных оцинкованных лент, не содержащих галогенов, номинальным переменным напряжением до 660 В. Класс пожарной опасности по ГОСТ 31565-2012: П1б.8.1.2.1 КПБПнг(А)-HF 27х1,5 | м. | м. | 720 | 600 |  |  |  |  | ООО "ПРОМСЕРВИС"
ЛС_02-01-36 | 16055 |  | Кабели контрольные, не распространяющие горение, с изоляцией и оболочкой из полимерных композиций, броней из стальных или стальных оцинкованных лент, не содержащих галогенов, номинальным переменным напряжением до 660 В. Класс пожарной опасности по ГОСТ 31565-2012: П1б.8.1.2.1 КПБПнг(А)-HF 27х1,5 | Кабели контрольные, не распространяющие горение, с изоляцией и оболочкой из полимерных композиций, броней из стальных или стальных оцинкованных лент, не содержащих галогенов, номинальным переменным напряжением до 660 В. Класс пожарной опасности по ГОСТ 31565-2012: П1б.8.1.2.1 КПБПнг(А)-HF 27х1,5 | м. | м. | 672 | 560 |  | 560 |  |  | ООО "Поинт"
ЛС_02-01-36 | 16056 |  | Кабели контрольные, не распространяющие горение, с изоляцией и оболочкой из полимерных композиций, броней из стальных или стальных оцинкованных лент, не содержащих галогенов, номинальным переменным напряжением до 660 В. Класс пожарной опасности по ГОСТ 31565-2012: П1б.8.1.2.1 КПБПнг(А)-HF 27х1,5 | Кабели контрольные, не распространяющие горение, с изоляцией и оболочкой из полимерных композиций, броней из стальных или стальных оцинкованных лент, не содержащих галогенов, номинальным переменным напряжением до 660 В. Класс пожарной опасности по ГОСТ 31565-2012: П1б.8.1.2.1 КПБПнг(А)-HF 27х1,5 | м. | м. | 684 | 570 |  |  |  |  | ООО УНИВЕРСАЛ-КОМПЛЕКТ
ЛС_02-01-36 | 16057 |  | Провод силовой пониженной пожарной опасности с изоляцией из поливинилхлоридного пластиката для электрических установок на напряжение до 450/750 В (многожильный, желто-зеленый), сечением 1x4,0 мм2. Класс пожарной опасности по ГОСТ 31565-2012 – П1б.8.2.2.2 ПуГВнг-LS 1x4,0 | Провод силовой пониженной пожарной опасности с изоляцией из поливинилхлоридного пластиката для электрических установок на напряжение до 450/750 В (многожильный, желто-зеленый), сечением 1x4,0 мм2. Класс пожарной опасности по ГОСТ 31565-2012 – П1б.8.2.2.2 ПуГВнг-LS 1x4,0 | м. | м. | 49.2 | 41 |  | 41 |  |  | ООО "ТД Тинко"
ЛС_02-01-36 | 16058 |  | Провод силовой пониженной пожарной опасности с изоляцией из поливинилхлоридного пластиката для электрических установок на напряжение до 450/750 В (многожильный, желто-зеленый), сечением 1x4,0 мм2. Класс пожарной опасности по ГОСТ 31565-2012 – П1б.8.2.2.2 ПуГВнг-LS 1x4,0 | Провод силовой пониженной пожарной опасности с изоляцией из поливинилхлоридного пластиката для электрических установок на напряжение до 450/750 В (многожильный, желто-зеленый), сечением 1x4,0 мм2. Класс пожарной опасности по ГОСТ 31565-2012 – П1б.8.2.2.2 ПуГВнг-LS 1x4,0 | м. | м. | 61.02 | 50.85 |  |  |  |  | Электромонтаж
ЛС_02-01-36 | 16059 |  | Провод силовой пониженной пожарной опасности с изоляцией из поливинилхлоридного пластиката для электрических установок на напряжение до 450/750 В (многожильный, желто-зеленый), сечением 1x4,0 мм2. Класс пожарной опасности по ГОСТ 31565-2012 – П1б.8.2.2.2 ПуГВнг-LS 1x4,0 | Провод силовой пониженной пожарной опасности с изоляцией из поливинилхлоридного пластиката для электрических установок на напряжение до 450/750 В (многожильный, желто-зеленый), сечением 1x4,0 мм2. Класс пожарной опасности по ГОСТ 31565-2012 – П1б.8.2.2.2 ПуГВнг-LS 1x4,0 | м. | м. | 77 | 64.1667 |  |  |  |  | Леруа Мерлен
ЛС_02-01-36 | 16060 |  | Провод силовой пониженной пожарной опасности с изоляцией из поливинилхлоридного пластиката для электрических установок на напряжение до 450/750 В (многожильный, желто-зеленый), сечением 1x6,0 мм2. Класс пожарной опасности по ГОСТ 31565-2012 – П1б.8.2.2.2 ПуГВнг-LS 1x6,0 | Провод силовой пониженной пожарной опасности с изоляцией из поливинилхлоридного пластиката для электрических установок на напряжение до 450/750 В (многожильный, желто-зеленый), сечением 1x6,0 мм2. Класс пожарной опасности по ГОСТ 31565-2012 – П1б.8.2.2.2 ПуГВнг-LS 1x6,0 | м. | м. | 75.5 | 62.9167 |  | 62.9167 |  |  | ООО "ТД Электротехмонтаж"
ЛС_02-01-36 | 16061 |  | Провод силовой пониженной пожарной опасности с изоляцией из поливинилхлоридного пластиката для электрических установок на напряжение до 450/750 В (многожильный, желто-зеленый), сечением 1x6,0 мм2. Класс пожарной опасности по ГОСТ 31565-2012 – П1б.8.2.2.2 ПуГВнг-LS 1x6,0 | Провод силовой пониженной пожарной опасности с изоляцией из поливинилхлоридного пластиката для электрических установок на напряжение до 450/750 В (многожильный, желто-зеленый), сечением 1x6,0 мм2. Класс пожарной опасности по ГОСТ 31565-2012 – П1б.8.2.2.2 ПуГВнг-LS 1x6,0 | м. | м. | 77.4 | 64.5 |  |  |  |  | ООО "ТД Тинко"
ЛС_02-01-36 | 16062 |  | Провод силовой пониженной пожарной опасности с изоляцией из поливинилхлоридного пластиката для электрических установок на напряжение до 450/750 В (многожильный, желто-зеленый), сечением 1x6,0 мм2. Класс пожарной опасности по ГОСТ 31565-2012 – П1б.8.2.2.2 ПуГВнг-LS 1x6,0 | Провод силовой пониженной пожарной опасности с изоляцией из поливинилхлоридного пластиката для электрических установок на напряжение до 450/750 В (многожильный, желто-зеленый), сечением 1x6,0 мм2. Класс пожарной опасности по ГОСТ 31565-2012 – П1б.8.2.2.2 ПуГВнг-LS 1x6,0 | м. | м. | 97.56 | 81.3 |  |  |  |  | Электромонтаж
ЛС_02-01-36 | 16063 |  | Материалы для монтажа | Материалы для монтажа
ЛС_02-01-36 | 16064 |  | Материалы для монтажа | Материалы для монтажа
ЛС_02-01-36 | 16065 |  | Материалы для монтажа | Материалы для монтажа
ЛС_02-01-36 | 16066 |  | Труба ПВХ гибкая легкая с протяжкой 25мм Л ПВХ 25 СП#ТУ2247-008-47022248-2002 91925 | Труба ПВХ гибкая легкая с протяжкой 25мм Л ПВХ 25 СП#ТУ2247-008-47022248-2002 91925 | м. | м. | 33.11 | 27.5917 |  | 27.5917 |  |  | ООО "ЛАНИТ-Норд"
ЛС_02-01-36 | 16067 |  | Труба ПВХ гибкая легкая с протяжкой 25мм Л ПВХ 25 СП#ТУ2247-008-47022248-2002 91925 | Труба ПВХ гибкая легкая с протяжкой 25мм Л ПВХ 25 СП#ТУ2247-008-47022248-2002 91925 | м. | м. | 33.33 | 27.775 |  |  |  |  | ООО "Инфра Электро"
ЛС_02-01-36 | 16068 |  | Труба ПВХ гибкая легкая с протяжкой 25мм Л ПВХ 25 СП#ТУ2247-008-47022248-2002 91925 | Труба ПВХ гибкая легкая с протяжкой 25мм Л ПВХ 25 СП#ТУ2247-008-47022248-2002 91925 | м. | м. | 33.44 | 27.8667 |  |  |  |  | ООО "Секьюр АЙТИ"
ЛС_02-01-36 | 16069 |  | Держатель с защёлкой и дюбелем, д.25мм 51325R | Держатель с защёлкой и дюбелем, д.25мм 51325R | шт. | шт. | 29.87 | 24.8917 |  | 24.8917 |  |  | ООО "ЛАНИТ-Норд"
ЛС_02-01-36 | 16070 |  | Держатель с защёлкой и дюбелем, д.25мм 51325R | Держатель с защёлкой и дюбелем, д.25мм 51325R | шт. | шт. | 30.06 | 25.05 |  |  |  |  | ООО "Инфра Электро"
ЛС_02-01-36 | 16071 |  | Держатель с защёлкой и дюбелем, д.25мм 51325R | Держатель с защёлкой и дюбелем, д.25мм 51325R | шт. | шт. | 30.16 | 25.1333 |  |  |  |  | ООО "Секьюр АЙТИ"
ЛС_02-01-36 | 16072 |  | Хомут металлический для заземления брони кабеля (Роликовые пружины постоянного давления №0 8-15мм) ППД0 65184 | Хомут металлический для заземления брони кабеля (Роликовые пружины постоянного давления №0 8-15мм) ППД0 65184 | шт. | шт. | 20.57 | 17.1417 |  | 17.1417 |  |  | ООО "ЛАНИТ-Норд"
ЛС_02-01-36 | 16073 |  | Хомут металлический для заземления брони кабеля (Роликовые пружины постоянного давления №0 8-15мм) ППД0 65184 | Хомут металлический для заземления брони кабеля (Роликовые пружины постоянного давления №0 8-15мм) ППД0 65184 | шт. | шт. | 20.71 | 17.2583 |  |  |  |  | ООО "Инфра Электро"
ЛС_02-01-36 | 16074 |  | Хомут металлический для заземления брони кабеля (Роликовые пружины постоянного давления №0 8-15мм) ППД0 65184 | Хомут металлический для заземления брони кабеля (Роликовые пружины постоянного давления №0 8-15мм) ППД0 65184 | шт. | шт. | 20.78 | 17.3167 |  |  |  |  | ООО "Секьюр АЙТИ"
ЛС_02-01-36 | 16075 |  | Хомут металлический для заземления брони кабеля (Роликовые пружины постоянного давления №1 12-25мм) ППД1 57943 | Хомут металлический для заземления брони кабеля (Роликовые пружины постоянного давления №1 12-25мм) ППД1 57943 | шт. | шт. | 20.57 | 17.1417 |  | 17.1417 |  |  | ООО "ЛАНИТ-Норд"
ЛС_02-01-36 | 16076 |  | Хомут металлический для заземления брони кабеля (Роликовые пружины постоянного давления №1 12-25мм) ППД1 57943 | Хомут металлический для заземления брони кабеля (Роликовые пружины постоянного давления №1 12-25мм) ППД1 57943 | шт. | шт. | 20.71 | 17.2583 |  |  |  |  | ООО "Инфра Электро"
ЛС_02-01-36 | 16077 |  | Хомут металлический для заземления брони кабеля (Роликовые пружины постоянного давления №1 12-25мм) ППД1 57943 | Хомут металлический для заземления брони кабеля (Роликовые пружины постоянного давления №1 12-25мм) ППД1 57943 | шт. | шт. | 20.78 | 17.3167 |  |  |  |  | ООО "Секьюр АЙТИ"
ЛС_02-01-36 | 16078 |  | Хомут металлический для заземления брони кабеля (Роликовые пружины постоянного давления №3 19-45мм) ППД3 57945 | Хомут металлический для заземления брони кабеля (Роликовые пружины постоянного давления №3 19-45мм) ППД3 57945 | шт. | шт. | 20.57 | 17.1417 |  | 17.1417 |  |  | ООО "ЛАНИТ-Норд"
ЛС_02-01-36 | 16079 |  | Хомут металлический для заземления брони кабеля (Роликовые пружины постоянного давления №3 19-45мм) ППД3 57945 | Хомут металлический для заземления брони кабеля (Роликовые пружины постоянного давления №3 19-45мм) ППД3 57945 | шт. | шт. | 20.71 | 17.2583 |  |  |  |  | ООО "Инфра Электро"
ЛС_02-01-36 | 16080 |  | Хомут металлический для заземления брони кабеля (Роликовые пружины постоянного давления №3 19-45мм) ППД3 57945 | Хомут металлический для заземления брони кабеля (Роликовые пружины постоянного давления №3 19-45мм) ППД3 57945 | шт. | шт. | 20.78 | 17.3167 |  |  |  |  | ООО "Секьюр АЙТИ"
ЛС_02-01-36 | 16081 |  | Огнезащитный терморасширяющийся герметик, 310 мл ОГНЕЗА-ГТ | Огнезащитный терморасширяющийся герметик, 310 мл ОГНЕЗА-ГТ | шт. | шт. | 992 | 826.6667 |  | 826.6667 |  |  | ООО "ОГНЕЗА"
ЛС_02-01-36 | 16082 |  | Огнезащитный терморасширяющийся герметик, 310 мл ОГНЕЗА-ГТ | Огнезащитный терморасширяющийся герметик, 310 мл ОГНЕЗА-ГТ | шт. | шт. | 992 | 826.6667 |  | 826.6667 |  |  | ООО "ТОНЕКО"
ЛС_02-01-36 | 16083 |  | Огнезащитный терморасширяющийся герметик, 310 мл ОГНЕЗА-ГТ | Огнезащитный терморасширяющийся герметик, 310 мл ОГНЕЗА-ГТ | шт. | шт. | 992 | 826.6667 |  | 826.6667 |  |  | ООО "Ремстрой"
ЛС_02-01-36 | 16084 |  | Лента термоуплотнительная "ОГНЕЗА-ЛТУ" 3х30 мм, упаковка 20 м ОГНЕЗА-ТРМ | Лента термоуплотнительная "ОГНЕЗА-ЛТУ" 3х30 мм, упаковка 20 м ОГНЕЗА-ТРМ | шт. | шт. | 168 | 140 |  | 140 |  |  | ООО "ОГНЕЗА"
ЛС_02-01-36 | 16085 |  | Лента термоуплотнительная "ОГНЕЗА-ЛТУ" 3х30 мм, упаковка 20 м ОГНЕЗА-ТРМ | Лента термоуплотнительная "ОГНЕЗА-ЛТУ" 3х30 мм, упаковка 20 м ОГНЕЗА-ТРМ | шт. | шт. | 168 | 140 |  | 140 |  |  | ООО "ТОНЕКО"
ЛС_02-01-36 | 16086 |  | Лента термоуплотнительная "ОГНЕЗА-ЛТУ" 3х30 мм, упаковка 20 м ОГНЕЗА-ТРМ | Лента термоуплотнительная "ОГНЕЗА-ЛТУ" 3х30 мм, упаковка 20 м ОГНЕЗА-ТРМ | шт. | шт. | 168 | 140 |  | 140 |  |  | ООО "Ремстрой"
ЛС_02-01-36 | 16087 |  | Плита огнезащита Rockwool FT BARRIER (1000x600x50, 0,6) T100 (НГ по ГОСТ 30244-94) Rockwool FT BARRIER | Плита огнезащита Rockwool FT BARRIER (1000x600x50, 0,6) T100 (НГ по ГОСТ 30244-94) Rockwool FT BARRIER | шт. | шт. | 5079 | 4232.5 |  | 4232.5 |  |  | ООО "ОГНЕЗА"
ЛС_02-01-36 | 16088 |  | Плита огнезащита Rockwool FT BARRIER (1000x600x50, 0,6) T100 (НГ по ГОСТ 30244-94) Rockwool FT BARRIER | Плита огнезащита Rockwool FT BARRIER (1000x600x50, 0,6) T100 (НГ по ГОСТ 30244-94) Rockwool FT BARRIER | шт. | шт. | 6094.8 | 5079 |  |  |  |  | ООО "ТОНЕКО"
ЛС_02-01-36 | 16089 |  | Плита огнезащита Rockwool FT BARRIER (1000x600x50, 0,6) T100 (НГ по ГОСТ 30244-94) Rockwool FT BARRIER | Плита огнезащита Rockwool FT BARRIER (1000x600x50, 0,6) T100 (НГ по ГОСТ 30244-94) Rockwool FT BARRIER | шт. | шт. | 5079 | 4232.5 |  | 4232.5 |  |  | ООО "Ремстрой"
ЛС_02-01-36 | 16090 |  | Наконечник кабельный кольцевой изолированный с ПВХ манжетой, диапазон сечений (мм²) : 2.5-6.0мм, желтый НКИ 6.0-5 47481 | Наконечник кабельный кольцевой изолированный с ПВХ манжетой, диапазон сечений (мм²) : 2.5-6.0мм, желтый НКИ 6.0-5 47481 | шт. | шт. | 7.04 | 5.8667 |  | 5.8667 |  |  | ООО "ЛАНИТ-Норд"
ЛС_02-01-36 | 16091 |  | Наконечник кабельный кольцевой изолированный с ПВХ манжетой, диапазон сечений (мм²) : 2.5-6.0мм, желтый НКИ 6.0-5 47481 | Наконечник кабельный кольцевой изолированный с ПВХ манжетой, диапазон сечений (мм²) : 2.5-6.0мм, желтый НКИ 6.0-5 47481 | шт. | шт. | 7.09 | 5.9083 |  |  |  |  | ООО "Инфра Электро"
ЛС_02-01-36 | 16092 |  | Наконечник кабельный кольцевой изолированный с ПВХ манжетой, диапазон сечений (мм²) : 2.5-6.0мм, желтый НКИ 6.0-5 47481 | Наконечник кабельный кольцевой изолированный с ПВХ манжетой, диапазон сечений (мм²) : 2.5-6.0мм, желтый НКИ 6.0-5 47481 | шт. | шт. | 7.11 | 5.925 |  |  |  |  | ООО "Секьюр АЙТИ"
ЛС_02-01-36 | 16093 |  | Лента термоуплотнительная "ОГНЕЗА-ЛТУ" 3х30 мм, упаковка 20 м ОГНЕЗА-ЛТУ «ОГНЕЗА-ТРМ» (ОГНЕЗА-ЛТУ) 3х30 мм | Лента термоуплотнительная "ОГНЕЗА-ЛТУ" 3х30 мм, упаковка 20 м ОГНЕЗА-ЛТУ «ОГНЕЗА-ТРМ» (ОГНЕЗА-ЛТУ) 3х30 мм | уп. | уп. | 992 | 826.6667 |  | 826.6667 |  |  | ООО "ОГНЕЗА"
ЛС_02-01-36 | 16094 |  | Лента термоуплотнительная "ОГНЕЗА-ЛТУ" 3х30 мм, упаковка 20 м ОГНЕЗА-ЛТУ «ОГНЕЗА-ТРМ» (ОГНЕЗА-ЛТУ) 3х30 мм | Лента термоуплотнительная "ОГНЕЗА-ЛТУ" 3х30 мм, упаковка 20 м ОГНЕЗА-ЛТУ «ОГНЕЗА-ТРМ» (ОГНЕЗА-ЛТУ) 3х30 мм | уп. | уп. | 992 | 826.6667 |  | 826.6667 |  |  | ООО "ТОНЕКО"
ЛС_02-01-36 | 16095 |  | Лента термоуплотнительная "ОГНЕЗА-ЛТУ" 3х30 мм, упаковка 20 м ОГНЕЗА-ЛТУ «ОГНЕЗА-ТРМ» (ОГНЕЗА-ЛТУ) 3х30 мм | Лента термоуплотнительная "ОГНЕЗА-ЛТУ" 3х30 мм, упаковка 20 м ОГНЕЗА-ЛТУ «ОГНЕЗА-ТРМ» (ОГНЕЗА-ЛТУ) 3х30 мм | уп. | уп. | 992 | 826.6667 |  | 826.6667 |  |  | ООО "Ремстрой"
ЛС_02-01-44 | 16096 |  | Тактильная гранитная (габбро) плитка "Внимание" с усеченными конусами в линейном порядке, 500х500х50 мм ГОСТ Р 52875-2018 | Тактильная гранитная (габбро) плитка "Внимание" с усеченными конусами в линейном порядке, 500х500х50 мм ГОСТ Р 52875-2018 | шт. | шт. | 9620 | 8016.6667 |  | 8016.6667 |  |  | ООО «ИК «ИНЖЕНЕР»
ЛС_02-01-44 | 16097 |  | Тактильная гранитная (габбро) плитка "Внимание" с усеченными конусами в линейном порядке, 500х500х50 мм ГОСТ Р 52875-2018 | Тактильная гранитная (габбро) плитка "Внимание" с усеченными конусами в линейном порядке, 500х500х50 мм ГОСТ Р 52875-2018 | шт. | шт. | 9890 | 8241.6667 |  |  |  |  | ООО "НЕГОЦИЯ"
ЛС_02-01-44 | 16098 |  | Тактильная гранитная (габбро) плитка "Внимание" с усеченными конусами в линейном порядке, 500х500х50 мм ГОСТ Р 52875-2018 | Тактильная гранитная (габбро) плитка "Внимание" с усеченными конусами в линейном порядке, 500х500х50 мм ГОСТ Р 52875-2018 | шт. | шт. | 10120 | 8433.3333 |  |  |  |  | ООО "Техностоун"
ЛС_02-01-44 | 16099 |  | Накладка для ступеней угловая противоскользящая в антивандальном алюминиевом профиле 80мм с двумя резиновыми вставками 29мм, черная, (арт. 10191-BB) СП 59.13330.2020 | Накладка для ступеней угловая противоскользящая в антивандальном алюминиевом профиле 80мм с двумя резиновыми вставками 29мм, черная, (арт. 10191-BB) СП 59.13330.2020 | м. | м. | 669.6 | 558 |  | 558 |  |  | ФЦКО
ЛС_02-01-44 | 16100 |  | Накладка для ступеней угловая противоскользящая в антивандальном алюминиевом профиле 80мм с двумя резиновыми вставками 29мм, черная, (арт. 10191-BB) СП 59.13330.2020 | Накладка для ступеней угловая противоскользящая в антивандальном алюминиевом профиле 80мм с двумя резиновыми вставками 29мм, черная, (арт. 10191-BB) СП 59.13330.2020 | м. | м. | 730.8 | 609 |  |  |  |  | ООО "ДОСТУПНАЯ СРЕДА"
ЛС_02-01-44 | 16101 |  | Накладка для ступеней угловая противоскользящая в антивандальном алюминиевом профиле 80мм с двумя резиновыми вставками 29мм, черная, (арт. 10191-BB) СП 59.13330.2020 | Накладка для ступеней угловая противоскользящая в антивандальном алюминиевом профиле 80мм с двумя резиновыми вставками 29мм, черная, (арт. 10191-BB) СП 59.13330.2020 | м. | м. | 736.8 | 614 |  |  |  |  | UNITEX
ЛС_02-01-44 | 16102 |  | Конус тактильный со вставкой и монтажным штифтом, комбинированный, D35x19, H4 мм, I-15 мм, AISI304/PL, черный (арт. 50283-AISI304-D35x4-B) ГОСТ Р 52875-2018 | Конус тактильный со вставкой и монтажным штифтом, комбинированный, D35x19, H4 мм, I-15 мм, AISI304/PL, черный (арт. 50283-AISI304-D35x4-B) ГОСТ Р 52875-2018 | шт. | шт.
ЛС_02-01-44 | 16103 |  | Конус тактильный со вставкой и монтажным штифтом, комбинированный, D35x19, H4 мм, I-15 мм, AISI304/PL, черный (арт. 50283-AISI304-D35x4-B) ГОСТ Р 52875-2018 | Конус тактильный со вставкой и монтажным штифтом, комбинированный, D35x19, H4 мм, I-15 мм, AISI304/PL, черный (арт. 50283-AISI304-D35x4-B) ГОСТ Р 52875-2018 | шт. | шт.
ЛС_02-01-44 | 16104 |  | Конус тактильный со вставкой и монтажным штифтом, комбинированный, D35x19, H4 мм, I-15 мм, AISI304/PL, черный (арт. 50283-AISI304-D35x4-B) ГОСТ Р 52875-2018 | Конус тактильный со вставкой и монтажным штифтом, комбинированный, D35x19, H4 мм, I-15 мм, AISI304/PL, черный (арт. 50283-AISI304-D35x4-B) ГОСТ Р 52875-2018 | шт. | шт.
ЛС_02-01-44 | 16105 |  | Тактильная пластиковая пиктограмма G-02 "Доступность для инвалидов на креслах колясках", 200х200мм, (арт. 902-0-G-20-200N) ГОСТ Р 52131-2019 | Тактильная пластиковая пиктограмма G-02 "Доступность для инвалидов на креслах колясках", 200х200мм, (арт. 902-0-G-20-200N) ГОСТ Р 52131-2019 | шт. | шт.
ЛС_02-01-44 | 16106 |  | Тактильная пластиковая пиктограмма G-02 "Доступность для инвалидов на креслах колясках", 200х200мм, (арт. 902-0-G-20-200N) ГОСТ Р 52131-2019 | Тактильная пластиковая пиктограмма G-02 "Доступность для инвалидов на креслах колясках", 200х200мм, (арт. 902-0-G-20-200N) ГОСТ Р 52131-2019 | шт. | шт.
ЛС_02-01-44 | 16107 |  | Тактильная пластиковая пиктограмма G-02 "Доступность для инвалидов на креслах колясках", 200х200мм, (арт. 902-0-G-20-200N) ГОСТ Р 52131-2019 | Тактильная пластиковая пиктограмма G-02 "Доступность для инвалидов на креслах колясках", 200х200мм, (арт. 902-0-G-20-200N) ГОСТ Р 52131-2019 | шт. | шт.
ЛС_02-01-44 | 16108 |  | Тактильная пластиковая пиктограмма G-03 "Доступность для инвалидов по слуху", 200х200мм (арт. 902-0-G-3-200) ГОСТ Р 52131-2019 | Тактильная пластиковая пиктограмма G-03 "Доступность для инвалидов по слуху", 200х200мм (арт. 902-0-G-3-200) ГОСТ Р 52131-2019 | шт. | шт.
ЛС_02-01-44 | 16109 |  | Тактильная пластиковая пиктограмма G-03 "Доступность для инвалидов по слуху", 200х200мм (арт. 902-0-G-3-200) ГОСТ Р 52131-2019 | Тактильная пластиковая пиктограмма G-03 "Доступность для инвалидов по слуху", 200х200мм (арт. 902-0-G-3-200) ГОСТ Р 52131-2019 | шт. | шт.
ЛС_02-01-44 | 16110 |  | Тактильная пластиковая пиктограмма G-03 "Доступность для инвалидов по слуху", 200х200мм (арт. 902-0-G-3-200) ГОСТ Р 52131-2019 | Тактильная пластиковая пиктограмма G-03 "Доступность для инвалидов по слуху", 200х200мм (арт. 902-0-G-3-200) ГОСТ Р 52131-2019 | шт. | шт.
ЛС_02-01-44 | 16111 |  | Тактильная пластиковая пиктограмма с дубл. по системе Брайля на спец. Наклонной площадке "Доступность для инвалидов по зрению", 240х180х30, (арт. 02-0-NGB-B3-ZH) ГОСТ Р 52131-2019 | Тактильная пластиковая пиктограмма с дубл. по системе Брайля на спец. Наклонной площадке "Доступность для инвалидов по зрению", 240х180х30, (арт. 02-0-NGB-B3-ZH) ГОСТ Р 52131-2019 | шт. | шт.
ЛС_02-01-44 | 16112 |  | Тактильная пластиковая пиктограмма с дубл. по системе Брайля на спец. Наклонной площадке "Доступность для инвалидов по зрению", 240х180х30, (арт. 02-0-NGB-B3-ZH) ГОСТ Р 52131-2019 | Тактильная пластиковая пиктограмма с дубл. по системе Брайля на спец. Наклонной площадке "Доступность для инвалидов по зрению", 240х180х30, (арт. 02-0-NGB-B3-ZH) ГОСТ Р 52131-2019 | шт. | шт.
ЛС_02-01-44 | 16113 |  | Тактильная пластиковая пиктограмма с дубл. по системе Брайля на спец. Наклонной площадке "Доступность для инвалидов по зрению", 240х180х30, (арт. 02-0-NGB-B3-ZH) ГОСТ Р 52131-2019 | Тактильная пластиковая пиктограмма с дубл. по системе Брайля на спец. Наклонной площадке "Доступность для инвалидов по зрению", 240х180х30, (арт. 02-0-NGB-B3-ZH) ГОСТ Р 52131-2019 | шт. | шт.
ЛС_02-01-44 | 16114 |  | Полноцветная мнемосхема помещения, комнозитная, габариты 800х630 (индивидуальное изготовление, арт. 903-3-AKP4 - Вертикаль или аналог) СП 59.13330.2020 | Полноцветная мнемосхема помещения, комнозитная, габариты 800х630 (индивидуальное изготовление, арт. 903-3-AKP4 - Вертикаль или аналог) СП 59.13330.2020 | шт. | шт. | 25000 | 20833.3333 |  | 20833.3333 |  |  | ОО О "БМК"
ЛС_02-01-44 | 16115 |  | Полноцветная мнемосхема помещения, комнозитная, габариты 800х630 (индивидуальное изготовление, арт. 903-3-AKP4 - Вертикаль или аналог) СП 59.13330.2020 | Полноцветная мнемосхема помещения, комнозитная, габариты 800х630 (индивидуальное изготовление, арт. 903-3-AKP4 - Вертикаль или аналог) СП 59.13330.2020 | шт. | шт.
ЛС_02-01-44 | 16116 |  | Полноцветная мнемосхема помещения, комнозитная, габариты 800х630 (индивидуальное изготовление, арт. 903-3-AKP4 - Вертикаль или аналог) СП 59.13330.2020 | Полноцветная мнемосхема помещения, комнозитная, габариты 800х630 (индивидуальное изготовление, арт. 903-3-AKP4 - Вертикаль или аналог) СП 59.13330.2020 | шт. | шт.
ЛС_02-01-44 | 16117 |  | Тактильная пластиковая пиктограмма СП10 "Выход из помещения", 150х150 (арт. 902-0-SP-10-150) СП-101-2001 | Тактильная пластиковая пиктограмма СП10 "Выход из помещения", 150х150 (арт. 902-0-SP-10-150) СП-101-2001 | шт. | шт. | 700 | 583.3333 |  | 583.3333 |  |  | ОО О "БМК"
ЛС_02-01-44 | 16118 |  | Тактильная пластиковая пиктограмма СП10 "Выход из помещения", 150х150 (арт. 902-0-SP-10-150) СП-101-2001 | Тактильная пластиковая пиктограмма СП10 "Выход из помещения", 150х150 (арт. 902-0-SP-10-150) СП-101-2001 | шт. | шт.
ЛС_02-01-44 | 16119 |  | Тактильная пластиковая пиктограмма СП10 "Выход из помещения", 150х150 (арт. 902-0-SP-10-150) СП-101-2001 | Тактильная пластиковая пиктограмма СП10 "Выход из помещения", 150х150 (арт. 902-0-SP-10-150) СП-101-2001 | шт. | шт.
ЛС_02-01-44 | 16120 |  | Тактильная пластиковая пиктограмма СП09 "Вход в помещение", 150х150 (арт. 902-0-SP-09-150) СП-101-2001 | Тактильная пластиковая пиктограмма СП09 "Вход в помещение", 150х150 (арт. 902-0-SP-09-150) СП-101-2001 | шт. | шт. | 700 | 583.3333 |  | 583.3333 |  |  | ОО О "БМК"
ЛС_02-01-44 | 16121 |  | Тактильная пластиковая пиктограмма СП09 "Вход в помещение", 150х150 (арт. 902-0-SP-09-150) СП-101-2001 | Тактильная пластиковая пиктограмма СП09 "Вход в помещение", 150х150 (арт. 902-0-SP-09-150) СП-101-2001 | шт. | шт.
ЛС_02-01-44 | 16122 |  | Тактильная пластиковая пиктограмма СП09 "Вход в помещение", 150х150 (арт. 902-0-SP-09-150) СП-101-2001 | Тактильная пластиковая пиктограмма СП09 "Вход в помещение", 150х150 (арт. 902-0-SP-09-150) СП-101-2001 | шт. | шт.
ЛС_02-01-44 | 16123 |  | Знак Р11 " Запрет прохода для пассажиров с кардиостимуляторами", пленка ПВХ ф150мм | Знак Р11 " Запрет прохода для пассажиров с кардиостимуляторами", пленка ПВХ ф150мм | шт. | шт. | 60 | 50 |  | 50 |  |  | ОО О "БМК"
ЛС_02-01-44 | 16124 |  | Знак Р11 " Запрет прохода для пассажиров с кардиостимуляторами", пленка ПВХ ф150мм | Знак Р11 " Запрет прохода для пассажиров с кардиостимуляторами", пленка ПВХ ф150мм | шт. | шт.
ЛС_02-01-44 | 16125 |  | Знак Р11 " Запрет прохода для пассажиров с кардиостимуляторами", пленка ПВХ ф150мм | Знак Р11 " Запрет прохода для пассажиров с кардиостимуляторами", пленка ПВХ ф150мм | шт. | шт.
ЛС_02-01-44 | 16126 |  | Тактильная гранитная плитка "Направление движения" с продольными рифами,черный цвет, 500х150х30мм ГОСТ Р 52875-2018 | Тактильная гранитная плитка "Направление движения" с продольными рифами,черный цвет, 500х150х30мм ГОСТ Р 52875-2018 | шт. | шт.
ЛС_02-01-44 | 16127 |  | Тактильная гранитная плитка "Направление движения" с продольными рифами,черный цвет, 500х150х30мм ГОСТ Р 52875-2018 | Тактильная гранитная плитка "Направление движения" с продольными рифами,черный цвет, 500х150х30мм ГОСТ Р 52875-2018 | шт. | шт.
ЛС_02-01-44 | 16128 |  | Тактильная гранитная плитка "Направление движения" с продольными рифами,черный цвет, 500х150х30мм ГОСТ Р 52875-2018 | Тактильная гранитная плитка "Направление движения" с продольными рифами,черный цвет, 500х150х30мм ГОСТ Р 52875-2018 | шт. | шт.
ЛС_02-01-44 | 16129 |  | Четырехкомпонентный клеевой состав FIXVERT-S, расход 1кг/1м2 | Четырехкомпонентный клеевой состав FIXVERT-S, расход 1кг/1м2 | кг. | кг.
ЛС_02-01-44 | 16130 |  | Четырехкомпонентный клеевой состав FIXVERT-S, расход 1кг/1м2 | Четырехкомпонентный клеевой состав FIXVERT-S, расход 1кг/1м2 | кг. | кг.
ЛС_02-01-44 | 16131 |  | Четырехкомпонентный клеевой состав FIXVERT-S, расход 1кг/1м2 | Четырехкомпонентный клеевой состав FIXVERT-S, расход 1кг/1м2 | кг. | кг.
ЛС_02-01-44 | 16132 |  | Знак " Проход с багажом", пленка ПВХ 150х150мм | Знак " Проход с багажом", пленка ПВХ 150х150мм | шт. | шт. | 60 | 50 |  | 50 |  |  | ОО О "БМК"
ЛС_02-01-44 | 16133 |  | Знак " Проход с багажом", пленка ПВХ 150х150мм | Знак " Проход с багажом", пленка ПВХ 150х150мм | шт. | шт.
ЛС_02-01-44 | 16134 |  | Знак " Проход с багажом", пленка ПВХ 150х150мм | Знак " Проход с багажом", пленка ПВХ 150х150мм | шт. | шт.
ЛС_02-01-44 | 16135 |  | Доводчик с автоматическим открыванием в комплекте с пультом и кнопками "Вход" и Выход с дублированием шрифтом Брайля (система "Доступный вход") (арт.10313 - Вертикаль) с ФОП 5 секунд | Доводчик с автоматическим открыванием в комплекте с пультом и кнопками "Вход" и Выход с дублированием шрифтом Брайля (система "Доступный вход") (арт.10313 - Вертикаль) с ФОП 5 секунд | шт. | шт. | 53967.6 | 44973 |  | 44973 |  |  | ФЦКО
ЛС_02-01-44 | 16136 |  | Доводчик с автоматическим открыванием в комплекте с пультом и кнопками "Вход" и Выход с дублированием шрифтом Брайля (система "Доступный вход") (арт.10313 - Вертикаль) с ФОП 5 секунд | Доводчик с автоматическим открыванием в комплекте с пультом и кнопками "Вход" и Выход с дублированием шрифтом Брайля (система "Доступный вход") (арт.10313 - Вертикаль) с ФОП 5 секунд | шт. | шт. | 58879.2 | 49066 |  |  |  |  | ООО "ДОСТУПНАЯ СРЕДА"
ЛС_02-01-44 | 16137 |  | Доводчик с автоматическим открыванием в комплекте с пультом и кнопками "Вход" и Выход с дублированием шрифтом Брайля (система "Доступный вход") (арт.10313 - Вертикаль) с ФОП 5 секунд | Доводчик с автоматическим открыванием в комплекте с пультом и кнопками "Вход" и Выход с дублированием шрифтом Брайля (система "Доступный вход") (арт.10313 - Вертикаль) с ФОП 5 секунд | шт. | шт. | 59364 | 49470 |  |  |  |  | UNITEX
ЛС_02-01-44 | 16138 |  | Фотоэлементы безопасности с контроллером (Арт. SB1 или аналог) для дверей с автоматическими доводчиками | Фотоэлементы безопасности с контроллером (Арт. SB1 или аналог) для дверей с автоматическими доводчиками | шт. | шт. | 3052.5 | 2543.75 |  | 2543.75 |  |  | ООО «Форза»
ЛС_02-01-44 | 16139 |  | Фотоэлементы безопасности с контроллером (Арт. SB1 или аналог) для дверей с автоматическими доводчиками | Фотоэлементы безопасности с контроллером (Арт. SB1 или аналог) для дверей с автоматическими доводчиками | шт. | шт.
ЛС_02-01-44 | 16140 |  | Фотоэлементы безопасности с контроллером (Арт. SB1 или аналог) для дверей с автоматическими доводчиками | Фотоэлементы безопасности с контроллером (Арт. SB1 или аналог) для дверей с автоматическими доводчиками | шт. | шт.
ЛС_02-01-44 | 16141 |  | Антивандальная кнопка с тактильной информацией для двери с автоматическим доводчиком (арт. 10316 - Вертикаль) | Антивандальная кнопка с тактильной информацией для двери с автоматическим доводчиком (арт. 10316 - Вертикаль) | шт. | шт. | 2227.2 | 1856 |  | 1856 |  |  | ФЦКО
ЛС_02-01-44 | 16142 |  | Антивандальная кнопка с тактильной информацией для двери с автоматическим доводчиком (арт. 10316 - Вертикаль) | Антивандальная кнопка с тактильной информацией для двери с автоматическим доводчиком (арт. 10316 - Вертикаль) | шт. | шт. | 2430 | 2025 |  |  |  |  | ООО "ДОСТУПНАЯ СРЕДА"
ЛС_02-01-44 | 16143 |  | Антивандальная кнопка с тактильной информацией для двери с автоматическим доводчиком (арт. 10316 - Вертикаль) | Антивандальная кнопка с тактильной информацией для двери с автоматическим доводчиком (арт. 10316 - Вертикаль) | шт. | шт. | 2450.4 | 2042 |  |  |  |  | UNITEX
ЛС_02-01-44 | 16144 |  | Кабель для систем охранно-пожарной сигнализации и контроля доступа огнестойкий, не поддерживающий горения, экранированный 1х2х1 КПСнг(А)-FRHF 1х2х1 | Кабель для систем охранно-пожарной сигнализации и контроля доступа огнестойкий, не поддерживающий горения, экранированный 1х2х1 КПСнг(А)-FRHF 1х2х1 | м.п. | м.п. | 63.05 | 52.5417 |  |  |  |  | ООО "АВЕРС -СПб"
ЛС_02-01-44 | 16145 |  | Кабель для систем охранно-пожарной сигнализации и контроля доступа огнестойкий, не поддерживающий горения, экранированный 1х2х1 КПСнг(А)-FRHF 1х2х1 | Кабель для систем охранно-пожарной сигнализации и контроля доступа огнестойкий, не поддерживающий горения, экранированный 1х2х1 КПСнг(А)-FRHF 1х2х1 | м.п. | м.п. | 71 | 59.1667 |  |  |  |  | ООО "ПРОМСЕРВИС"
ЛС_02-01-44 | 16146 |  | Кабель для систем охранно-пожарной сигнализации и контроля доступа огнестойкий, не поддерживающий горения, экранированный 1х2х1 КПСнг(А)-FRHF 1х2х1 | Кабель для систем охранно-пожарной сигнализации и контроля доступа огнестойкий, не поддерживающий горения, экранированный 1х2х1 КПСнг(А)-FRHF 1х2х1 | м.п. | м.п. | 60 | 50 |  | 50 |  |  | ООО "Поинт"
ЛС_02-01-44 | 16147 |  | Пиктограмма для прозрачных полотен дверей G07 "Осторожно!Внимание" ф200мм,синий цвет СП 59.13330.2020 | Пиктограмма для прозрачных полотен дверей G07 "Осторожно!Внимание" ф200мм,синий цвет СП 59.13330.2020 | шт. | шт. | 60 | 50 |  | 50 |  |  | ОО О "БМК"
ЛС_02-01-44 | 16148 |  | Пиктограмма для прозрачных полотен дверей G07 "Осторожно!Внимание" ф200мм,синий цвет СП 59.13330.2020 | Пиктограмма для прозрачных полотен дверей G07 "Осторожно!Внимание" ф200мм,синий цвет СП 59.13330.2020 | шт. | шт.
ЛС_02-01-44 | 16149 |  | Пиктограмма для прозрачных полотен дверей G07 "Осторожно!Внимание" ф200мм,синий цвет СП 59.13330.2020 | Пиктограмма для прозрачных полотен дверей G07 "Осторожно!Внимание" ф200мм,синий цвет СП 59.13330.2020 | шт. | шт.
ЛС_02-01-44 | 16150 |  | Переносная индукционная система VERT-1а СП 59.13330.2020 | Переносная индукционная система VERT-1а СП 59.13330.2020 | шт. | шт. | 36919.2 | 30766 |  | 30766 |  |  | ФЦКО
ЛС_02-01-44 | 16151 |  | Переносная индукционная система VERT-1а СП 59.13330.2020 | Переносная индукционная система VERT-1а СП 59.13330.2020 | шт. | шт. | 40279.2 | 33566 |  |  |  |  | ООО "ДОСТУПНАЯ СРЕДА"
ЛС_02-01-44 | 16152 |  | Переносная индукционная система VERT-1а СП 59.13330.2020 | Переносная индукционная система VERT-1а СП 59.13330.2020 | шт. | шт. | 40611.6 | 33843 |  |  |  |  | UNITEX
ЛС_02-01-44 | 16153 |  | Тактильная пластиковая пиктограмма "Эскалатор.Пути эвакуации", габаритные размеры 150х150мм ГОСТ Р 52131-2019 | Тактильная пластиковая пиктограмма "Эскалатор.Пути эвакуации", габаритные размеры 150х150мм ГОСТ Р 52131-2019 | шт. | шт.
ЛС_02-01-44 | 16154 |  | Тактильная пластиковая пиктограмма "Эскалатор.Пути эвакуации", габаритные размеры 150х150мм ГОСТ Р 52131-2019 | Тактильная пластиковая пиктограмма "Эскалатор.Пути эвакуации", габаритные размеры 150х150мм ГОСТ Р 52131-2019 | шт. | шт.
ЛС_02-01-44 | 16155 |  | Тактильная пластиковая пиктограмма "Эскалатор.Пути эвакуации", габаритные размеры 150х150мм ГОСТ Р 52131-2019 | Тактильная пластиковая пиктограмма "Эскалатор.Пути эвакуации", габаритные размеры 150х150мм ГОСТ Р 52131-2019 | шт. | шт.
ЛС_02-01-44 | 16156 |  | Тележка "ТЭМИ-001" для перемещения по эскалатору шт инвалидов группы мобильности М4, размеры 1310х790х960мм | Тележка "ТЭМИ-001" для перемещения по эскалатору шт инвалидов группы мобильности М4, размеры 1310х790х960мм | шт. | шт. | 250000 | 208333.3333 |  | 208333.3333 |  |  | ООО "ФИРМА ЧК ПЛЮС"
ЛС_02-01-44 | 16157 |  | Тележка "ТЭМИ-001" для перемещения по эскалатору шт инвалидов группы мобильности М4, размеры 1310х790х960мм | Тележка "ТЭМИ-001" для перемещения по эскалатору шт инвалидов группы мобильности М4, размеры 1310х790х960мм | шт. | шт.
ЛС_02-01-44 | 16158 |  | Тележка "ТЭМИ-001" для перемещения по эскалатору шт инвалидов группы мобильности М4, размеры 1310х790х960мм | Тележка "ТЭМИ-001" для перемещения по эскалатору шт инвалидов группы мобильности М4, размеры 1310х790х960мм | шт. | шт.
ЛС_02-01-44 | 16159 |  | Тактильная пиктограмма "Пожаробезопасная зона для инвалидов", 150х150 мм СП 59. 13330-2020 | Тактильная пиктограмма "Пожаробезопасная зона для инвалидов", 150х150 мм СП 59. 13330-2020 | шт. | шт.
ЛС_02-01-44 | 16160 |  | Тактильная пиктограмма "Пожаробезопасная зона для инвалидов", 150х150 мм СП 59. 13330-2020 | Тактильная пиктограмма "Пожаробезопасная зона для инвалидов", 150х150 мм СП 59. 13330-2020 | шт. | шт.
ЛС_02-01-44 | 16161 |  | Тактильная пиктограмма "Пожаробезопасная зона для инвалидов", 150х150 мм СП 59. 13330-2020 | Тактильная пиктограмма "Пожаробезопасная зона для инвалидов", 150х150 мм СП 59. 13330-2020 | шт. | шт.
ЛС_02-01-44 | 16162 |  | Наклейка предупреждающая, круг, цвет синий, d200мм G-07 "Осторожно! Препятствие" СП-101-2001 | Наклейка предупреждающая, круг, цвет синий, d200мм G-07 "Осторожно! Препятствие" СП-101-2001 | шт. | шт. | 60 | 50 |  | 50 |  |  | ОО О "БМК"
ЛС_02-01-44 | 16163 |  | Наклейка предупреждающая, круг, цвет синий, d200мм G-07 "Осторожно! Препятствие" СП-101-2001 | Наклейка предупреждающая, круг, цвет синий, d200мм G-07 "Осторожно! Препятствие" СП-101-2001 | шт. | шт.
ЛС_02-01-44 | 16164 |  | Наклейка предупреждающая, круг, цвет синий, d200мм G-07 "Осторожно! Препятствие" СП-101-2001 | Наклейка предупреждающая, круг, цвет синий, d200мм G-07 "Осторожно! Препятствие" СП-101-2001 | шт. | шт.
ЛС_02-02-37 | 16165 |  | Дорожный знак 6.4 "Парковка (парковочное место)" , 700х700. ГОСТ Р 52289-2004 | Дорожный знак 6.4 "Парковка (парковочное место)" , 700х700. ГОСТ Р 52289-2004 | шт. | шт. | 3400 | 2833.3333 |  | 2833.3333 |  |  | ОО О "БМК"
ЛС_02-02-37 | 16166 |  | Дорожный знак 6.4 "Парковка (парковочное место)" , 700х700. ГОСТ Р 52289-2004 | Дорожный знак 6.4 "Парковка (парковочное место)" , 700х700. ГОСТ Р 52289-2004 | шт. | шт.
ЛС_02-02-37 | 16167 |  | Дорожный знак 6.4 "Парковка (парковочное место)" , 700х700. ГОСТ Р 52289-2004 | Дорожный знак 6.4 "Парковка (парковочное место)" , 700х700. ГОСТ Р 52289-2004 | шт. | шт.
ЛС_02-02-37 | 16168 |  | Дорожный знак 8.17 "Инвалид", 350х700 ГОСТ Р 52289-2004 | Дорожный знак 8.17 "Инвалид", 350х700 ГОСТ Р 52289-2004 | шт. | шт. | 2500 | 2083.3333 |  | 2083.3333 |  |  | ООО "Знаки и разметка"
ЛС_02-02-37 | 16169 |  | Дорожный знак 8.17 "Инвалид", 350х700 ГОСТ Р 52289-2004 | Дорожный знак 8.17 "Инвалид", 350х700 ГОСТ Р 52289-2004 | шт. | шт.
ЛС_02-02-37 | 16170 |  | Дорожный знак 8.17 "Инвалид", 350х700 ГОСТ Р 52289-2004 | Дорожный знак 8.17 "Инвалид", 350х700 ГОСТ Р 52289-2004 | шт. | шт.
ЛС_02-02-37 | 16171 |  | Стойка для крепления дорожных знаков, Ст3, 2700 мм, d=50 мм(арт. 10041-1) | Стойка для крепления дорожных знаков, Ст3, 2700 мм, d=50 мм(арт. 10041-1) | шт. | шт. | 2000 | 1666.6667 |  | 1666.6667
ЛС_02-02-37 | 16172 |  | Стойка для крепления дорожных знаков, Ст3, 2700 мм, d=50 мм(арт. 10041-1) | Стойка для крепления дорожных знаков, Ст3, 2700 мм, d=50 мм(арт. 10041-1) | шт. | шт. | 2240 | 1866.6667
ЛС_02-02-37 | 16173 |  | Стойка для крепления дорожных знаков, Ст3, 2700 мм, d=50 мм(арт. 10041-1) | Стойка для крепления дорожных знаков, Ст3, 2700 мм, d=50 мм(арт. 10041-1) | шт. | шт. | 4150 | 3458.3333
ЛС_02-02-37 | 16174 |  | Трафарет для нанесения разметки "Инвалид", М5 (арт. 10005) СП 59.13330.2020 | Трафарет для нанесения разметки "Инвалид", М5 (арт. 10005) СП 59.13330.2020 | шт. | шт. | 1350 | 1125 |  | 1125 |  |  | ОО О "БМК"
ЛС_02-02-37 | 16175 |  | Трафарет для нанесения разметки "Инвалид", М5 (арт. 10005) СП 59.13330.2020 | Трафарет для нанесения разметки "Инвалид", М5 (арт. 10005) СП 59.13330.2020 | шт. | шт.
ЛС_02-02-37 | 16176 |  | Трафарет для нанесения разметки "Инвалид", М5 (арт. 10005) СП 59.13330.2020 | Трафарет для нанесения разметки "Инвалид", М5 (арт. 10005) СП 59.13330.2020 | шт. | шт.
ЛС_02-02-37 | 16177 |  | Тактильная гранитная (габбро) плитка с продольными рифами 300х300х30 "Внимание. Пешеходный переход" (рис. А.1 по ГОСТ Р 2875-2018) ГОСТ Р 52875-2018 | Тактильная гранитная (габбро) плитка с продольными рифами 300х300х30 "Внимание. Пешеходный переход" (рис. А.1 по ГОСТ Р 2875-2018) ГОСТ Р 52875-2018 | шт. | шт. | 2600 | 2166.6667 |  | 2166.6667 |  |  | ООО «ИК «ИНЖЕНЕР»
ЛС_02-02-37 | 16178 |  | Тактильная гранитная (габбро) плитка с продольными рифами 300х300х30 "Внимание. Пешеходный переход" (рис. А.1 по ГОСТ Р 2875-2018) ГОСТ Р 52875-2018 | Тактильная гранитная (габбро) плитка с продольными рифами 300х300х30 "Внимание. Пешеходный переход" (рис. А.1 по ГОСТ Р 2875-2018) ГОСТ Р 52875-2018 | шт. | шт. | 2820 | 2350 |  |  |  |  | ООО "НЕГОЦИЯ"
ЛС_02-02-37 | 16179 |  | Тактильная гранитная (габбро) плитка с продольными рифами 300х300х30 "Внимание. Пешеходный переход" (рис. А.1 по ГОСТ Р 2875-2018) ГОСТ Р 52875-2018 | Тактильная гранитная (габбро) плитка с продольными рифами 300х300х30 "Внимание. Пешеходный переход" (рис. А.1 по ГОСТ Р 2875-2018) ГОСТ Р 52875-2018 | шт. | шт. | 2990 | 2491.6667 |  |  |  |  | ООО "Техностоун"
ЛС_02-02-27 | 16180 |  | Оборудование в шкафах 19" | Оборудование в шкафах 19"
ЛС_02-02-27 | 16181 |  | Оборудование в шкафах 19" | Оборудование в шкафах 19"
ЛС_02-02-27 | 16182 |  | Оборудование в шкафах 19" | Оборудование в шкафах 19"
ЛС_02-02-27 | 16183 |  | Шкаф АС-СвСк ЦДУ (SC2.9.2-3), в составе: | Шкаф АС-СвСк ЦДУ (SC2.9.2-3), в составе: | компл. | компл. | 66075547.5 | 55062956.25 |  | 55062956.25
ЛС_02-02-27 | 16184 |  | Шкаф АС-СвСк ЦДУ (SC2.9.2-3), в составе: | Шкаф АС-СвСк ЦДУ (SC2.9.2-3), в составе: | компл. | компл.
ЛС_02-02-27 | 16185 |  | Шкаф АС-СвСк ЦДУ (SC2.9.2-3), в составе: | Шкаф АС-СвСк ЦДУ (SC2.9.2-3), в составе: | компл. | компл.
ЛС_02-02-27 | 16186 |  | Шкаф АС-Св без комплектов коммутаторов доступа, в составе: ЦКЖТ.668995.063-01 | Шкаф АС-Св без комплектов коммутаторов доступа, в составе: ЦКЖТ.668995.063-01 | шт. | шт.
ЛС_02-02-27 | 16187 |  | Шкаф АС-Св без комплектов коммутаторов доступа, в составе: ЦКЖТ.668995.063-01 | Шкаф АС-Св без комплектов коммутаторов доступа, в составе: ЦКЖТ.668995.063-01 | шт. | шт.
ЛС_02-02-27 | 16188 |  | Шкаф АС-Св без комплектов коммутаторов доступа, в составе: ЦКЖТ.668995.063-01 | Шкаф АС-Св без комплектов коммутаторов доступа, в составе: ЦКЖТ.668995.063-01 | шт. | шт.
ЛС_02-02-27 | 16189 |  | Стойка КАС ДУ ЦКЖТ.668995.063-01 | Стойка КАС ДУ ЦКЖТ.668995.063-01 | шт. | шт.
ЛС_02-02-27 | 16190 |  | Стойка КАС ДУ ЦКЖТ.668995.063-01 | Стойка КАС ДУ ЦКЖТ.668995.063-01 | шт. | шт.
ЛС_02-02-27 | 16191 |  | Стойка КАС ДУ ЦКЖТ.668995.063-01 | Стойка КАС ДУ ЦКЖТ.668995.063-01 | шт. | шт.
ЛС_02-02-27 | 16192 |  | Патч-панель 19", 1U, 24 порта RJ-45 полн. экран., категория 5e ЦКЖТ.668995.063-01 | Патч-панель 19", 1U, 24 порта RJ-45 полн. экран., категория 5e ЦКЖТ.668995.063-01 | шт. | шт.
ЛС_02-02-27 | 16193 |  | Патч-панель 19", 1U, 24 порта RJ-45 полн. экран., категория 5e ЦКЖТ.668995.063-01 | Патч-панель 19", 1U, 24 порта RJ-45 полн. экран., категория 5e ЦКЖТ.668995.063-01 | шт. | шт.
ЛС_02-02-27 | 16194 |  | Патч-панель 19", 1U, 24 порта RJ-45 полн. экран., категория 5e ЦКЖТ.668995.063-01 | Патч-панель 19", 1U, 24 порта RJ-45 полн. экран., категория 5e ЦКЖТ.668995.063-01 | шт. | шт.
ЛС_02-02-27 | 16195 |  | Кабельный организатор с металлическими кольцами, 19", 1U ЦКЖТ.668995.063-01 | Кабельный организатор с металлическими кольцами, 19", 1U ЦКЖТ.668995.063-01 | шт. | шт.
ЛС_02-02-27 | 16196 |  | Кабельный организатор с металлическими кольцами, 19", 1U ЦКЖТ.668995.063-01 | Кабельный организатор с металлическими кольцами, 19", 1U ЦКЖТ.668995.063-01 | шт. | шт.
ЛС_02-02-27 | 16197 |  | Кабельный организатор с металлическими кольцами, 19", 1U ЦКЖТ.668995.063-01 | Кабельный организатор с металлическими кольцами, 19", 1U ЦКЖТ.668995.063-01 | шт. | шт.
ЛС_02-02-27 | 16198 |  | Розеточный блок 20 разъемов С13 ЦКЖТ.668995.063-01 | Розеточный блок 20 разъемов С13 ЦКЖТ.668995.063-01 | шт. | шт.
ЛС_02-02-27 | 16199 |  | Розеточный блок 20 разъемов С13 ЦКЖТ.668995.063-01 | Розеточный блок 20 разъемов С13 ЦКЖТ.668995.063-01 | шт. | шт.
ЛС_02-02-27 | 16200 |  | Розеточный блок 20 разъемов С13 ЦКЖТ.668995.063-01 | Розеточный блок 20 разъемов С13 ЦКЖТ.668995.063-01 | шт. | шт.
ЛС_02-02-27 | 16201 |  | Серверный комплекс КАС ДУ, в составе: ЦКЖТ.668995.113-01 | Серверный комплекс КАС ДУ, в составе: ЦКЖТ.668995.113-01 | компл. | компл.
ЛС_02-02-27 | 16202 |  | Серверный комплекс КАС ДУ, в составе: ЦКЖТ.668995.113-01 | Серверный комплекс КАС ДУ, в составе: ЦКЖТ.668995.113-01 | компл. | компл.
ЛС_02-02-27 | 16203 |  | Серверный комплекс КАС ДУ, в составе: ЦКЖТ.668995.113-01 | Серверный комплекс КАС ДУ, в составе: ЦКЖТ.668995.113-01 | компл. | компл.
ЛС_02-02-27 | 16204 |  | Блейд сервер, в комплекте: ЦКЖТ.668995.113-01 | Блейд сервер, в комплекте: ЦКЖТ.668995.113-01 | компл. | компл.
ЛС_02-02-27 | 16205 |  | Блейд сервер, в комплекте: ЦКЖТ.668995.113-01 | Блейд сервер, в комплекте: ЦКЖТ.668995.113-01 | компл. | компл.
ЛС_02-02-27 | 16206 |  | Блейд сервер, в комплекте: ЦКЖТ.668995.113-01 | Блейд сервер, в комплекте: ЦКЖТ.668995.113-01 | компл. | компл.
ЛС_02-02-27 | 16207 |  | Шасси блейд-сервера, с блоками питания 4х2200Вт ЦКЖТ.668995.113-01 | Шасси блейд-сервера, с блоками питания 4х2200Вт ЦКЖТ.668995.113-01 | шт. | шт.
ЛС_02-02-27 | 16208 |  | Шасси блейд-сервера, с блоками питания 4х2200Вт ЦКЖТ.668995.113-01 | Шасси блейд-сервера, с блоками питания 4х2200Вт ЦКЖТ.668995.113-01 | шт. | шт.
ЛС_02-02-27 | 16209 |  | Шасси блейд-сервера, с блоками питания 4х2200Вт ЦКЖТ.668995.113-01 | Шасси блейд-сервера, с блоками питания 4х2200Вт ЦКЖТ.668995.113-01 | шт. | шт.
ЛС_02-02-27 | 16210 |  | Контроллер управления ЦКЖТ.668995.113-01 | Контроллер управления ЦКЖТ.668995.113-01 | шт. | шт.
ЛС_02-02-27 | 16211 |  | Контроллер управления ЦКЖТ.668995.113-01 | Контроллер управления ЦКЖТ.668995.113-01 | шт. | шт.
ЛС_02-02-27 | 16212 |  | Контроллер управления ЦКЖТ.668995.113-01 | Контроллер управления ЦКЖТ.668995.113-01 | шт. | шт.
ЛС_02-02-27 | 16213 |  | Сервер 2xXeon 4216,2x8GB, 2xSSD 240GB ЦКЖТ.668995.113-01 | Сервер 2xXeon 4216,2x8GB, 2xSSD 240GB ЦКЖТ.668995.113-01 | шт. | шт.
ЛС_02-02-27 | 16214 |  | Сервер 2xXeon 4216,2x8GB, 2xSSD 240GB ЦКЖТ.668995.113-01 | Сервер 2xXeon 4216,2x8GB, 2xSSD 240GB ЦКЖТ.668995.113-01 | шт. | шт.
ЛС_02-02-27 | 16215 |  | Сервер 2xXeon 4216,2x8GB, 2xSSD 240GB ЦКЖТ.668995.113-01 | Сервер 2xXeon 4216,2x8GB, 2xSSD 240GB ЦКЖТ.668995.113-01 | шт. | шт.
ЛС_02-02-27 | 16216 |  | Сетевая карта 2х 25G ЦКЖТ.668995.113-01 | Сетевая карта 2х 25G ЦКЖТ.668995.113-01 | шт. | шт.
ЛС_02-02-27 | 16217 |  | Сетевая карта 2х 25G ЦКЖТ.668995.113-01 | Сетевая карта 2х 25G ЦКЖТ.668995.113-01 | шт. | шт.
ЛС_02-02-27 | 16218 |  | Сетевая карта 2х 25G ЦКЖТ.668995.113-01 | Сетевая карта 2х 25G ЦКЖТ.668995.113-01 | шт. | шт.
ЛС_02-02-27 | 16219 |  | Коммутатор 6x 100G/40G & 1x 1G uplinks, 40x 25Gbps downlinks 1 Console port, 1 USB port ЦКЖТ.668995.113-01 | Коммутатор 6x 100G/40G & 1x 1G uplinks, 40x 25Gbps downlinks 1 Console port, 1 USB port ЦКЖТ.668995.113-01 | шт. | шт.
ЛС_02-02-27 | 16220 |  | Коммутатор 6x 100G/40G & 1x 1G uplinks, 40x 25Gbps downlinks 1 Console port, 1 USB port ЦКЖТ.668995.113-01 | Коммутатор 6x 100G/40G & 1x 1G uplinks, 40x 25Gbps downlinks 1 Console port, 1 USB port ЦКЖТ.668995.113-01 | шт. | шт.
ЛС_02-02-27 | 16221 |  | Коммутатор 6x 100G/40G & 1x 1G uplinks, 40x 25Gbps downlinks 1 Console port, 1 USB port ЦКЖТ.668995.113-01 | Коммутатор 6x 100G/40G & 1x 1G uplinks, 40x 25Gbps downlinks 1 Console port, 1 USB port ЦКЖТ.668995.113-01 | шт. | шт.
ЛС_02-02-27 | 16222 |  | Кабель питания монитор-компьютер IEC 320 С13 – IEC 320 C14, 10А, прямая вилка, 1.8м, цвет синий ЦКЖТ.668995.113-01 | Кабель питания монитор-компьютер IEC 320 С13 – IEC 320 C14, 10А, прямая вилка, 1.8м, цвет синий ЦКЖТ.668995.113-01 | шт. | шт.
ЛС_02-02-27 | 16223 |  | Кабель питания монитор-компьютер IEC 320 С13 – IEC 320 C14, 10А, прямая вилка, 1.8м, цвет синий ЦКЖТ.668995.113-01 | Кабель питания монитор-компьютер IEC 320 С13 – IEC 320 C14, 10А, прямая вилка, 1.8м, цвет синий ЦКЖТ.668995.113-01 | шт. | шт.
ЛС_02-02-27 | 16224 |  | Кабель питания монитор-компьютер IEC 320 С13 – IEC 320 C14, 10А, прямая вилка, 1.8м, цвет синий ЦКЖТ.668995.113-01 | Кабель питания монитор-компьютер IEC 320 С13 – IEC 320 C14, 10А, прямая вилка, 1.8м, цвет синий ЦКЖТ.668995.113-01 | шт. | шт.
ЛС_02-02-27 | 16225 |  | Трансивер 100G многомод, QSFP28 ЦКЖТ.668995.113-01 | Трансивер 100G многомод, QSFP28 ЦКЖТ.668995.113-01 | шт. | шт.
ЛС_02-02-27 | 16226 |  | Трансивер 100G многомод, QSFP28 ЦКЖТ.668995.113-01 | Трансивер 100G многомод, QSFP28 ЦКЖТ.668995.113-01 | шт. | шт.
ЛС_02-02-27 | 16227 |  | Трансивер 100G многомод, QSFP28 ЦКЖТ.668995.113-01 | Трансивер 100G многомод, QSFP28 ЦКЖТ.668995.113-01 | шт. | шт.
ЛС_02-02-27 | 16228 |  | Трансивер 40G многомод, QSFP28 ЦКЖТ.668995.113-01 | Трансивер 40G многомод, QSFP28 ЦКЖТ.668995.113-01 | шт. | шт.
ЛС_02-02-27 | 16229 |  | Трансивер 40G многомод, QSFP28 ЦКЖТ.668995.113-01 | Трансивер 40G многомод, QSFP28 ЦКЖТ.668995.113-01 | шт. | шт.
ЛС_02-02-27 | 16230 |  | Трансивер 40G многомод, QSFP28 ЦКЖТ.668995.113-01 | Трансивер 40G многомод, QSFP28 ЦКЖТ.668995.113-01 | шт. | шт.
ЛС_02-02-27 | 16231 |  | Системное программное обеспечение серверного комплекса ЦДУ ЦКЖТ.668995.113-01 | Системное программное обеспечение серверного комплекса ЦДУ ЦКЖТ.668995.113-01 | компл. | компл.
ЛС_02-02-27 | 16232 |  | Системное программное обеспечение серверного комплекса ЦДУ ЦКЖТ.668995.113-01 | Системное программное обеспечение серверного комплекса ЦДУ ЦКЖТ.668995.113-01 | компл. | компл.
ЛС_02-02-27 | 16233 |  | Системное программное обеспечение серверного комплекса ЦДУ ЦКЖТ.668995.113-01 | Системное программное обеспечение серверного комплекса ЦДУ ЦКЖТ.668995.113-01 | компл. | компл.
ЛС_02-02-27 | 16234 |  | Прикладное программное обеспечение серверного комплекса ЦДУ ЦКЖТ.668995.113-01 | Прикладное программное обеспечение серверного комплекса ЦДУ ЦКЖТ.668995.113-01 | компл. | компл.
ЛС_02-02-27 | 16235 |  | Прикладное программное обеспечение серверного комплекса ЦДУ ЦКЖТ.668995.113-01 | Прикладное программное обеспечение серверного комплекса ЦДУ ЦКЖТ.668995.113-01 | компл. | компл.
ЛС_02-02-27 | 16236 |  | Прикладное программное обеспечение серверного комплекса ЦДУ ЦКЖТ.668995.113-01 | Прикладное программное обеспечение серверного комплекса ЦДУ ЦКЖТ.668995.113-01 | компл. | компл.
ЛС_02-02-27 | 16237 |  | Система хранения данных, в составе: ЦКЖТ.668995.113-01 | Система хранения данных, в составе: ЦКЖТ.668995.113-01 | компл. | компл.
ЛС_02-02-27 | 16238 |  | Система хранения данных, в составе: ЦКЖТ.668995.113-01 | Система хранения данных, в составе: ЦКЖТ.668995.113-01 | компл. | компл.
ЛС_02-02-27 | 16239 |  | Система хранения данных, в составе: ЦКЖТ.668995.113-01 | Система хранения данных, в составе: ЦКЖТ.668995.113-01 | компл. | компл.
ЛС_02-02-27 | 16240 |  | Дисковый массив ЦКЖТ.668995.113-01 | Дисковый массив ЦКЖТ.668995.113-01 | шт. | шт.
ЛС_02-02-27 | 16241 |  | Дисковый массив ЦКЖТ.668995.113-01 | Дисковый массив ЦКЖТ.668995.113-01 | шт. | шт.
ЛС_02-02-27 | 16242 |  | Дисковый массив ЦКЖТ.668995.113-01 | Дисковый массив ЦКЖТ.668995.113-01 | шт. | шт.
ЛС_02-02-27 | 16243 |  | Сетевая карта 25GbE (SFP28) ЦКЖТ.668995.113-01 | Сетевая карта 25GbE (SFP28) ЦКЖТ.668995.113-01 | шт. | шт.
ЛС_02-02-27 | 16244 |  | Сетевая карта 25GbE (SFP28) ЦКЖТ.668995.113-01 | Сетевая карта 25GbE (SFP28) ЦКЖТ.668995.113-01 | шт. | шт.
ЛС_02-02-27 | 16245 |  | Сетевая карта 25GbE (SFP28) ЦКЖТ.668995.113-01 | Сетевая карта 25GbE (SFP28) ЦКЖТ.668995.113-01 | шт. | шт.
ЛС_02-02-27 | 16246 |  | Жесткий диск SATA 4TB 7200RPM 6GB/S 256MB ЦКЖТ.668995.113-01 | Жесткий диск SATA 4TB 7200RPM 6GB/S 256MB ЦКЖТ.668995.113-01 | шт. | шт.
ЛС_02-02-27 | 16247 |  | Жесткий диск SATA 4TB 7200RPM 6GB/S 256MB ЦКЖТ.668995.113-01 | Жесткий диск SATA 4TB 7200RPM 6GB/S 256MB ЦКЖТ.668995.113-01 | шт. | шт.
ЛС_02-02-27 | 16248 |  | Жесткий диск SATA 4TB 7200RPM 6GB/S 256MB ЦКЖТ.668995.113-01 | Жесткий диск SATA 4TB 7200RPM 6GB/S 256MB ЦКЖТ.668995.113-01 | шт. | шт.
ЛС_02-02-27 | 16249 |  | Контроллер управления ЦКЖТ.668995.113-01 | Контроллер управления ЦКЖТ.668995.113-01 | шт. | шт.
ЛС_02-02-27 | 16250 |  | Контроллер управления ЦКЖТ.668995.113-01 | Контроллер управления ЦКЖТ.668995.113-01 | шт. | шт.
ЛС_02-02-27 | 16251 |  | Контроллер управления ЦКЖТ.668995.113-01 | Контроллер управления ЦКЖТ.668995.113-01 | шт. | шт.
ЛС_02-02-27 | 16252 |  | Трансивер 25G многомод, SFP28 ЦКЖТ.668995.113-01 | Трансивер 25G многомод, SFP28 ЦКЖТ.668995.113-01 | шт. | шт.
ЛС_02-02-27 | 16253 |  | Трансивер 25G многомод, SFP28 ЦКЖТ.668995.113-01 | Трансивер 25G многомод, SFP28 ЦКЖТ.668995.113-01 | шт. | шт.
ЛС_02-02-27 | 16254 |  | Трансивер 25G многомод, SFP28 ЦКЖТ.668995.113-01 | Трансивер 25G многомод, SFP28 ЦКЖТ.668995.113-01 | шт. | шт.
ЛС_02-02-27 | 16255 |  | Межсетевой экран блейд-сервера, в комплекте: ЦКЖТ.668995.113-01 | Межсетевой экран блейд-сервера, в комплекте: ЦКЖТ.668995.113-01 | компл. | компл.
ЛС_02-02-27 | 16256 |  | Межсетевой экран блейд-сервера, в комплекте: ЦКЖТ.668995.113-01 | Межсетевой экран блейд-сервера, в комплекте: ЦКЖТ.668995.113-01 | компл. | компл.
ЛС_02-02-27 | 16257 |  | Межсетевой экран блейд-сервера, в комплекте: ЦКЖТ.668995.113-01 | Межсетевой экран блейд-сервера, в комплекте: ЦКЖТ.668995.113-01 | компл. | компл.
ЛС_02-02-27 | 16258 |  | Межсетевой экран E3000 ЦКЖТ.668995.113-01 | Межсетевой экран E3000 ЦКЖТ.668995.113-01 | шт. | шт.
ЛС_02-02-27 | 16259 |  | Межсетевой экран E3000 ЦКЖТ.668995.113-01 | Межсетевой экран E3000 ЦКЖТ.668995.113-01 | шт. | шт.
ЛС_02-02-27 | 16260 |  | Межсетевой экран E3000 ЦКЖТ.668995.113-01 | Межсетевой экран E3000 ЦКЖТ.668995.113-01 | шт. | шт.
ЛС_02-02-27 | 16261 |  | Сетевая карта 4*10 Гб/c ЦКЖТ.668995.113-01 | Сетевая карта 4*10 Гб/c ЦКЖТ.668995.113-01 | шт. | шт.
ЛС_02-02-27 | 16262 |  | Сетевая карта 4*10 Гб/c ЦКЖТ.668995.113-01 | Сетевая карта 4*10 Гб/c ЦКЖТ.668995.113-01 | шт. | шт.
ЛС_02-02-27 | 16263 |  | Сетевая карта 4*10 Гб/c ЦКЖТ.668995.113-01 | Сетевая карта 4*10 Гб/c ЦКЖТ.668995.113-01 | шт. | шт.
ЛС_02-02-27 | 16264 |  | Трансивер SFP+ 10G MM, duplex ЦКЖТ.668995.113-01 | Трансивер SFP+ 10G MM, duplex ЦКЖТ.668995.113-01 | шт. | шт.
ЛС_02-02-27 | 16265 |  | Трансивер SFP+ 10G MM, duplex ЦКЖТ.668995.113-01 | Трансивер SFP+ 10G MM, duplex ЦКЖТ.668995.113-01 | шт. | шт.
ЛС_02-02-27 | 16266 |  | Трансивер SFP+ 10G MM, duplex ЦКЖТ.668995.113-01 | Трансивер SFP+ 10G MM, duplex ЦКЖТ.668995.113-01 | шт. | шт.
ЛС_02-02-27 | 16267 |  | Кабель питания монитор-компьютер IEC 320 С13 – IEC 320 C14, 10А, прямая вилка, 1.8м, цвет синий ЦКЖТ.668995.113-01 | Кабель питания монитор-компьютер IEC 320 С13 – IEC 320 C14, 10А, прямая вилка, 1.8м, цвет синий ЦКЖТ.668995.113-01 | шт. | шт.
ЛС_02-02-27 | 16268 |  | Кабель питания монитор-компьютер IEC 320 С13 – IEC 320 C14, 10А, прямая вилка, 1.8м, цвет синий ЦКЖТ.668995.113-01 | Кабель питания монитор-компьютер IEC 320 С13 – IEC 320 C14, 10А, прямая вилка, 1.8м, цвет синий ЦКЖТ.668995.113-01 | шт. | шт.
ЛС_02-02-27 | 16269 |  | Кабель питания монитор-компьютер IEC 320 С13 – IEC 320 C14, 10А, прямая вилка, 1.8м, цвет синий ЦКЖТ.668995.113-01 | Кабель питания монитор-компьютер IEC 320 С13 – IEC 320 C14, 10А, прямая вилка, 1.8м, цвет синий ЦКЖТ.668995.113-01 | шт. | шт.
ЛС_02-02-27 | 16270 |  | Кабель питания монитор-компьютер IEC 320 С13 – IEC 320 C14, 10А, прямая вилка, 1.8м, цвет красный ЦКЖТ.668995.113-01 | Кабель питания монитор-компьютер IEC 320 С13 – IEC 320 C14, 10А, прямая вилка, 1.8м, цвет красный ЦКЖТ.668995.113-01 | шт. | шт.
ЛС_02-02-27 | 16271 |  | Кабель питания монитор-компьютер IEC 320 С13 – IEC 320 C14, 10А, прямая вилка, 1.8м, цвет красный ЦКЖТ.668995.113-01 | Кабель питания монитор-компьютер IEC 320 С13 – IEC 320 C14, 10А, прямая вилка, 1.8м, цвет красный ЦКЖТ.668995.113-01 | шт. | шт.
ЛС_02-02-27 | 16272 |  | Кабель питания монитор-компьютер IEC 320 С13 – IEC 320 C14, 10А, прямая вилка, 1.8м, цвет красный ЦКЖТ.668995.113-01 | Кабель питания монитор-компьютер IEC 320 С13 – IEC 320 C14, 10А, прямая вилка, 1.8м, цвет красный ЦКЖТ.668995.113-01 | шт. | шт.
ЛС_02-02-27 | 16273 |  | Межсетевой экран блейд-сервера, в комплекте: ЦКЖТ.668995.113-01 | Межсетевой экран блейд-сервера, в комплекте: ЦКЖТ.668995.113-01 | компл. | компл.
ЛС_02-02-27 | 16274 |  | Межсетевой экран блейд-сервера, в комплекте: ЦКЖТ.668995.113-01 | Межсетевой экран блейд-сервера, в комплекте: ЦКЖТ.668995.113-01 | компл. | компл.
ЛС_02-02-27 | 16275 |  | Межсетевой экран блейд-сервера, в комплекте: ЦКЖТ.668995.113-01 | Межсетевой экран блейд-сервера, в комплекте: ЦКЖТ.668995.113-01 | компл. | компл.
ЛС_02-02-27 | 16276 |  | Межсетевой экран E3000 ЦКЖТ.668995.113-01 | Межсетевой экран E3000 ЦКЖТ.668995.113-01 | шт. | шт.
ЛС_02-02-27 | 16277 |  | Межсетевой экран E3000 ЦКЖТ.668995.113-01 | Межсетевой экран E3000 ЦКЖТ.668995.113-01 | шт. | шт.
ЛС_02-02-27 | 16278 |  | Межсетевой экран E3000 ЦКЖТ.668995.113-01 | Межсетевой экран E3000 ЦКЖТ.668995.113-01 | шт. | шт.
ЛС_02-02-27 | 16279 |  | Сетевая карта 4*10 Гб/c ЦКЖТ.668995.113-01 | Сетевая карта 4*10 Гб/c ЦКЖТ.668995.113-01 | шт. | шт.
ЛС_02-02-27 | 16280 |  | Сетевая карта 4*10 Гб/c ЦКЖТ.668995.113-01 | Сетевая карта 4*10 Гб/c ЦКЖТ.668995.113-01 | шт. | шт.
ЛС_02-02-27 | 16281 |  | Сетевая карта 4*10 Гб/c ЦКЖТ.668995.113-01 | Сетевая карта 4*10 Гб/c ЦКЖТ.668995.113-01 | шт. | шт.
ЛС_02-02-27 | 16282 |  | Трансивер SFP+ 10G MM, duplex ЦКЖТ.668995.113-01 | Трансивер SFP+ 10G MM, duplex ЦКЖТ.668995.113-01 | шт. | шт.
ЛС_02-02-27 | 16283 |  | Трансивер SFP+ 10G MM, duplex ЦКЖТ.668995.113-01 | Трансивер SFP+ 10G MM, duplex ЦКЖТ.668995.113-01 | шт. | шт.
ЛС_02-02-27 | 16284 |  | Трансивер SFP+ 10G MM, duplex ЦКЖТ.668995.113-01 | Трансивер SFP+ 10G MM, duplex ЦКЖТ.668995.113-01 | шт. | шт.
ЛС_02-02-27 | 16285 |  | Кабель питания монитор-компьютер IEC 320 С13 – IEC 320 C14, 10А, прямая вилка, 1.8м, цвет синий ЦКЖТ.668995.113-01 | Кабель питания монитор-компьютер IEC 320 С13 – IEC 320 C14, 10А, прямая вилка, 1.8м, цвет синий ЦКЖТ.668995.113-01 | шт. | шт.
ЛС_02-02-27 | 16286 |  | Кабель питания монитор-компьютер IEC 320 С13 – IEC 320 C14, 10А, прямая вилка, 1.8м, цвет синий ЦКЖТ.668995.113-01 | Кабель питания монитор-компьютер IEC 320 С13 – IEC 320 C14, 10А, прямая вилка, 1.8м, цвет синий ЦКЖТ.668995.113-01 | шт. | шт.
ЛС_02-02-27 | 16287 |  | Кабель питания монитор-компьютер IEC 320 С13 – IEC 320 C14, 10А, прямая вилка, 1.8м, цвет синий ЦКЖТ.668995.113-01 | Кабель питания монитор-компьютер IEC 320 С13 – IEC 320 C14, 10А, прямая вилка, 1.8м, цвет синий ЦКЖТ.668995.113-01 | шт. | шт.
ЛС_02-02-27 | 16288 |  | Кабель питания монитор-компьютер IEC 320 С13 – IEC 320 C14, 10А, прямая вилка, 1.8м, цвет красный ЦКЖТ.668995.113-01 | Кабель питания монитор-компьютер IEC 320 С13 – IEC 320 C14, 10А, прямая вилка, 1.8м, цвет красный ЦКЖТ.668995.113-01 | шт. | шт.
ЛС_02-02-27 | 16289 |  | Кабель питания монитор-компьютер IEC 320 С13 – IEC 320 C14, 10А, прямая вилка, 1.8м, цвет красный ЦКЖТ.668995.113-01 | Кабель питания монитор-компьютер IEC 320 С13 – IEC 320 C14, 10А, прямая вилка, 1.8м, цвет красный ЦКЖТ.668995.113-01 | шт. | шт.
ЛС_02-02-27 | 16290 |  | Кабель питания монитор-компьютер IEC 320 С13 – IEC 320 C14, 10А, прямая вилка, 1.8м, цвет красный ЦКЖТ.668995.113-01 | Кабель питания монитор-компьютер IEC 320 С13 – IEC 320 C14, 10А, прямая вилка, 1.8м, цвет красный ЦКЖТ.668995.113-01 | шт. | шт.
ЛС_02-02-27 | 16291 |  | Комплект сетевого оборудования шкафа АС-СВ, в составе: ЦКЖТ.668995.113-01 | Комплект сетевого оборудования шкафа АС-СВ, в составе: ЦКЖТ.668995.113-01 | компл. | компл.
ЛС_02-02-27 | 16292 |  | Комплект сетевого оборудования шкафа АС-СВ, в составе: ЦКЖТ.668995.113-01 | Комплект сетевого оборудования шкафа АС-СВ, в составе: ЦКЖТ.668995.113-01 | компл. | компл.
ЛС_02-02-27 | 16293 |  | Комплект сетевого оборудования шкафа АС-СВ, в составе: ЦКЖТ.668995.113-01 | Комплект сетевого оборудования шкафа АС-СВ, в составе: ЦКЖТ.668995.113-01 | компл. | компл.
ЛС_02-02-27 | 16294 |  | Коммутатор L3, 24-порта 1/10/25G, 4-порта 40/100G ЦКЖТ.668995.113-01 | Коммутатор L3, 24-порта 1/10/25G, 4-порта 40/100G ЦКЖТ.668995.113-01 | шт. | шт.
ЛС_02-02-27 | 16295 |  | Коммутатор L3, 24-порта 1/10/25G, 4-порта 40/100G ЦКЖТ.668995.113-01 | Коммутатор L3, 24-порта 1/10/25G, 4-порта 40/100G ЦКЖТ.668995.113-01 | шт. | шт.
ЛС_02-02-27 | 16296 |  | Коммутатор L3, 24-порта 1/10/25G, 4-порта 40/100G ЦКЖТ.668995.113-01 | Коммутатор L3, 24-порта 1/10/25G, 4-порта 40/100G ЦКЖТ.668995.113-01 | шт. | шт.
ЛС_02-02-27 | 16297 |  | Код активации для установки обновлений ПО коммутатора ЦКЖТ.668995.113-01 | Код активации для установки обновлений ПО коммутатора ЦКЖТ.668995.113-01 | шт. | шт.
ЛС_02-02-27 | 16298 |  | Код активации для установки обновлений ПО коммутатора ЦКЖТ.668995.113-01 | Код активации для установки обновлений ПО коммутатора ЦКЖТ.668995.113-01 | шт. | шт.
ЛС_02-02-27 | 16299 |  | Код активации для установки обновлений ПО коммутатора ЦКЖТ.668995.113-01 | Код активации для установки обновлений ПО коммутатора ЦКЖТ.668995.113-01 | шт. | шт.
ЛС_02-02-27 | 16300 |  | Блок питания 650Вт ЦКЖТ.668995.113-01 | Блок питания 650Вт ЦКЖТ.668995.113-01 | шт. | шт.
ЛС_02-02-27 | 16301 |  | Блок питания 650Вт ЦКЖТ.668995.113-01 | Блок питания 650Вт ЦКЖТ.668995.113-01 | шт. | шт.
ЛС_02-02-27 | 16302 |  | Блок питания 650Вт ЦКЖТ.668995.113-01 | Блок питания 650Вт ЦКЖТ.668995.113-01 | шт. | шт.
ЛС_02-02-27 | 16303 |  | Кабель питания монитор-компьютер IEC 320 С13 – IEC 320 C14, 10А, прямая вилка, 1.8м, цвет синий ЦКЖТ.668995.113-01 | Кабель питания монитор-компьютер IEC 320 С13 – IEC 320 C14, 10А, прямая вилка, 1.8м, цвет синий ЦКЖТ.668995.113-01 | шт. | шт.
ЛС_02-02-27 | 16304 |  | Кабель питания монитор-компьютер IEC 320 С13 – IEC 320 C14, 10А, прямая вилка, 1.8м, цвет синий ЦКЖТ.668995.113-01 | Кабель питания монитор-компьютер IEC 320 С13 – IEC 320 C14, 10А, прямая вилка, 1.8м, цвет синий ЦКЖТ.668995.113-01 | шт. | шт.
ЛС_02-02-27 | 16305 |  | Кабель питания монитор-компьютер IEC 320 С13 – IEC 320 C14, 10А, прямая вилка, 1.8м, цвет синий ЦКЖТ.668995.113-01 | Кабель питания монитор-компьютер IEC 320 С13 – IEC 320 C14, 10А, прямая вилка, 1.8м, цвет синий ЦКЖТ.668995.113-01 | шт. | шт.
ЛС_02-02-27 | 16306 |  | Кабель питания монитор-компьютер IEC 320 С13 – IEC 320 C14, 10А, прямая вилка, 1.8м, цвет красный ЦКЖТ.668995.113-01 | Кабель питания монитор-компьютер IEC 320 С13 – IEC 320 C14, 10А, прямая вилка, 1.8м, цвет красный ЦКЖТ.668995.113-01 | шт. | шт.
ЛС_02-02-27 | 16307 |  | Кабель питания монитор-компьютер IEC 320 С13 – IEC 320 C14, 10А, прямая вилка, 1.8м, цвет красный ЦКЖТ.668995.113-01 | Кабель питания монитор-компьютер IEC 320 С13 – IEC 320 C14, 10А, прямая вилка, 1.8м, цвет красный ЦКЖТ.668995.113-01 | шт. | шт.
ЛС_02-02-27 | 16308 |  | Кабель питания монитор-компьютер IEC 320 С13 – IEC 320 C14, 10А, прямая вилка, 1.8м, цвет красный ЦКЖТ.668995.113-01 | Кабель питания монитор-компьютер IEC 320 С13 – IEC 320 C14, 10А, прямая вилка, 1.8м, цвет красный ЦКЖТ.668995.113-01 | шт. | шт.
ЛС_02-02-27 | 16309 |  | Трансивер 100G многомод, QSFP28 ЦКЖТ.668995.113-01 | Трансивер 100G многомод, QSFP28 ЦКЖТ.668995.113-01 | шт. | шт.
ЛС_02-02-27 | 16310 |  | Трансивер 100G многомод, QSFP28 ЦКЖТ.668995.113-01 | Трансивер 100G многомод, QSFP28 ЦКЖТ.668995.113-01 | шт. | шт.
ЛС_02-02-27 | 16311 |  | Трансивер 100G многомод, QSFP28 ЦКЖТ.668995.113-01 | Трансивер 100G многомод, QSFP28 ЦКЖТ.668995.113-01 | шт. | шт.
ЛС_02-02-27 | 16312 |  | Трансивер 25G многомод, SFP28 ЦКЖТ.668995.113-01 | Трансивер 25G многомод, SFP28 ЦКЖТ.668995.113-01 | шт. | шт.
ЛС_02-02-27 | 16313 |  | Трансивер 25G многомод, SFP28 ЦКЖТ.668995.113-01 | Трансивер 25G многомод, SFP28 ЦКЖТ.668995.113-01 | шт. | шт.
ЛС_02-02-27 | 16314 |  | Трансивер 25G многомод, SFP28 ЦКЖТ.668995.113-01 | Трансивер 25G многомод, SFP28 ЦКЖТ.668995.113-01 | шт. | шт.
ЛС_02-02-27 | 16315 |  | Трансивер SFP+ 10G SM, duplex ЦКЖТ.668995.113-01 | Трансивер SFP+ 10G SM, duplex ЦКЖТ.668995.113-01 | шт. | шт.
ЛС_02-02-27 | 16316 |  | Трансивер SFP+ 10G SM, duplex ЦКЖТ.668995.113-01 | Трансивер SFP+ 10G SM, duplex ЦКЖТ.668995.113-01 | шт. | шт.
ЛС_02-02-27 | 16317 |  | Трансивер SFP+ 10G SM, duplex ЦКЖТ.668995.113-01 | Трансивер SFP+ 10G SM, duplex ЦКЖТ.668995.113-01 | шт. | шт.
ЛС_02-02-27 | 16318 |  | Трансивер SFP 1G SM, duplex ЦКЖТ.668995.113-01 | Трансивер SFP 1G SM, duplex ЦКЖТ.668995.113-01 | шт. | шт.
ЛС_02-02-27 | 16319 |  | Трансивер SFP 1G SM, duplex ЦКЖТ.668995.113-01 | Трансивер SFP 1G SM, duplex ЦКЖТ.668995.113-01 | шт. | шт.
ЛС_02-02-27 | 16320 |  | Трансивер SFP 1G SM, duplex ЦКЖТ.668995.113-01 | Трансивер SFP 1G SM, duplex ЦКЖТ.668995.113-01 | шт. | шт.
ЛС_02-02-27 | 16321 |  | Трансивер 1000BASE-T SFP ЦКЖТ.668995.113-01 | Трансивер 1000BASE-T SFP ЦКЖТ.668995.113-01 | шт. | шт.
ЛС_02-02-27 | 16322 |  | Трансивер 1000BASE-T SFP ЦКЖТ.668995.113-01 | Трансивер 1000BASE-T SFP ЦКЖТ.668995.113-01 | шт. | шт.
ЛС_02-02-27 | 16323 |  | Трансивер 1000BASE-T SFP ЦКЖТ.668995.113-01 | Трансивер 1000BASE-T SFP ЦКЖТ.668995.113-01 | шт. | шт.
ЛС_02-02-27 | 16324 |  | Шкаф АС-Св ЦДУ (SC3.16.1-7), в комплекте: ЦКЖТ.668995.063-01 | Шкаф АС-Св ЦДУ (SC3.16.1-7), в комплекте: ЦКЖТ.668995.063-01 | компл. | компл. | 10188868.5 | 8490723.75 |  | 8490723.75
ЛС_02-02-27 | 16325 |  | Шкаф АС-Св ЦДУ (SC3.16.1-7), в комплекте: ЦКЖТ.668995.063-01 | Шкаф АС-Св ЦДУ (SC3.16.1-7), в комплекте: ЦКЖТ.668995.063-01 | компл. | компл.
ЛС_02-02-27 | 16326 |  | Шкаф АС-Св ЦДУ (SC3.16.1-7), в комплекте: ЦКЖТ.668995.063-01 | Шкаф АС-Св ЦДУ (SC3.16.1-7), в комплекте: ЦКЖТ.668995.063-01 | компл. | компл.
ЛС_02-02-27 | 16327 |  | Стойка КАС ДУ ЦКЖТ.668995.063-01 | Стойка КАС ДУ ЦКЖТ.668995.063-01 | шт. | шт.
ЛС_02-02-27 | 16328 |  | Стойка КАС ДУ ЦКЖТ.668995.063-01 | Стойка КАС ДУ ЦКЖТ.668995.063-01 | шт. | шт.
ЛС_02-02-27 | 16329 |  | Стойка КАС ДУ ЦКЖТ.668995.063-01 | Стойка КАС ДУ ЦКЖТ.668995.063-01 | шт. | шт.
ЛС_02-02-27 | 16330 |  | Коммутатор АС-5 Э, в комплекте: ЦКЖТ.668995.063-01 | Коммутатор АС-5 Э, в комплекте: ЦКЖТ.668995.063-01 | компл. | компл.
ЛС_02-02-27 | 16331 |  | Коммутатор АС-5 Э, в комплекте: ЦКЖТ.668995.063-01 | Коммутатор АС-5 Э, в комплекте: ЦКЖТ.668995.063-01 | компл. | компл.
ЛС_02-02-27 | 16332 |  | Коммутатор АС-5 Э, в комплекте: ЦКЖТ.668995.063-01 | Коммутатор АС-5 Э, в комплекте: ЦКЖТ.668995.063-01 | компл. | компл.
ЛС_02-02-27 | 16333 |  | Коммутатор MES3324 24-порта ЦКЖТ.668995.063-01 | Коммутатор MES3324 24-порта ЦКЖТ.668995.063-01 | шт. | шт.
ЛС_02-02-27 | 16334 |  | Коммутатор MES3324 24-порта ЦКЖТ.668995.063-01 | Коммутатор MES3324 24-порта ЦКЖТ.668995.063-01 | шт. | шт.
ЛС_02-02-27 | 16335 |  | Коммутатор MES3324 24-порта ЦКЖТ.668995.063-01 | Коммутатор MES3324 24-порта ЦКЖТ.668995.063-01 | шт. | шт.
ЛС_02-02-27 | 16336 |  | Сертификат на консультационные услуги по вопросам эксплуатации оборудования Eltex - MES3324 - безлимитное количество обращений 8х5, 3 календарных года ЦКЖТ.668995.063-01 | Сертификат на консультационные услуги по вопросам эксплуатации оборудования Eltex - MES3324 - безлимитное количество обращений 8х5, 3 календарных года ЦКЖТ.668995.063-01 | шт. | шт.
ЛС_02-02-27 | 16337 |  | Сертификат на консультационные услуги по вопросам эксплуатации оборудования Eltex - MES3324 - безлимитное количество обращений 8х5, 3 календарных года ЦКЖТ.668995.063-01 | Сертификат на консультационные услуги по вопросам эксплуатации оборудования Eltex - MES3324 - безлимитное количество обращений 8х5, 3 календарных года ЦКЖТ.668995.063-01 | шт. | шт.
ЛС_02-02-27 | 16338 |  | Сертификат на консультационные услуги по вопросам эксплуатации оборудования Eltex - MES3324 - безлимитное количество обращений 8х5, 3 календарных года ЦКЖТ.668995.063-01 | Сертификат на консультационные услуги по вопросам эксплуатации оборудования Eltex - MES3324 - безлимитное количество обращений 8х5, 3 календарных года ЦКЖТ.668995.063-01 | шт. | шт.
ЛС_02-02-27 | 16339 |  | Блок питания 160Вт ЦКЖТ.668995.063-01 | Блок питания 160Вт ЦКЖТ.668995.063-01 | шт. | шт.
ЛС_02-02-27 | 16340 |  | Блок питания 160Вт ЦКЖТ.668995.063-01 | Блок питания 160Вт ЦКЖТ.668995.063-01 | шт. | шт.
ЛС_02-02-27 | 16341 |  | Блок питания 160Вт ЦКЖТ.668995.063-01 | Блок питания 160Вт ЦКЖТ.668995.063-01 | шт. | шт.
ЛС_02-02-27 | 16342 |  | Продление гарантийного обслуживания, MES3324, до 2 лет ЦКЖТ.668995.063-01 | Продление гарантийного обслуживания, MES3324, до 2 лет ЦКЖТ.668995.063-01 | шт. | шт.
ЛС_02-02-27 | 16343 |  | Продление гарантийного обслуживания, MES3324, до 2 лет ЦКЖТ.668995.063-01 | Продление гарантийного обслуживания, MES3324, до 2 лет ЦКЖТ.668995.063-01 | шт. | шт.
ЛС_02-02-27 | 16344 |  | Продление гарантийного обслуживания, MES3324, до 2 лет ЦКЖТ.668995.063-01 | Продление гарантийного обслуживания, MES3324, до 2 лет ЦКЖТ.668995.063-01 | шт. | шт.
ЛС_02-02-27 | 16345 |  | Трансивер SFP 1G SM, duplex ЦКЖТ.668995.063-01 | Трансивер SFP 1G SM, duplex ЦКЖТ.668995.063-01 | шт. | шт.
ЛС_02-02-27 | 16346 |  | Трансивер SFP 1G SM, duplex ЦКЖТ.668995.063-01 | Трансивер SFP 1G SM, duplex ЦКЖТ.668995.063-01 | шт. | шт.
ЛС_02-02-27 | 16347 |  | Трансивер SFP 1G SM, duplex ЦКЖТ.668995.063-01 | Трансивер SFP 1G SM, duplex ЦКЖТ.668995.063-01 | шт. | шт.
ЛС_02-02-27 | 16348 |  | Трансивер 1000BASE-T SFP ЦКЖТ.668995.063-01 | Трансивер 1000BASE-T SFP ЦКЖТ.668995.063-01 | шт. | шт.
ЛС_02-02-27 | 16349 |  | Трансивер 1000BASE-T SFP ЦКЖТ.668995.063-01 | Трансивер 1000BASE-T SFP ЦКЖТ.668995.063-01 | шт. | шт.
ЛС_02-02-27 | 16350 |  | Трансивер 1000BASE-T SFP ЦКЖТ.668995.063-01 | Трансивер 1000BASE-T SFP ЦКЖТ.668995.063-01 | шт. | шт.
ЛС_02-02-27 | 16351 |  | Кабель питания монитор-компьютер IEC 320 С13 – IEC 320 C14, 10А, прямая вилка, 1.8м, цвет синий ЦКЖТ.668995.063-01 | Кабель питания монитор-компьютер IEC 320 С13 – IEC 320 C14, 10А, прямая вилка, 1.8м, цвет синий ЦКЖТ.668995.063-01 | шт. | шт.
ЛС_02-02-27 | 16352 |  | Кабель питания монитор-компьютер IEC 320 С13 – IEC 320 C14, 10А, прямая вилка, 1.8м, цвет синий ЦКЖТ.668995.063-01 | Кабель питания монитор-компьютер IEC 320 С13 – IEC 320 C14, 10А, прямая вилка, 1.8м, цвет синий ЦКЖТ.668995.063-01 | шт. | шт.
ЛС_02-02-27 | 16353 |  | Кабель питания монитор-компьютер IEC 320 С13 – IEC 320 C14, 10А, прямая вилка, 1.8м, цвет синий ЦКЖТ.668995.063-01 | Кабель питания монитор-компьютер IEC 320 С13 – IEC 320 C14, 10А, прямая вилка, 1.8м, цвет синий ЦКЖТ.668995.063-01 | шт. | шт.
ЛС_02-02-27 | 16354 |  | Кабель питания монитор-компьютер IEC 320 С13 – IEC 320 C14, 10А, прямая вилка, 1.8м, цвет красный ЦКЖТ.668995.063-01 | Кабель питания монитор-компьютер IEC 320 С13 – IEC 320 C14, 10А, прямая вилка, 1.8м, цвет красный ЦКЖТ.668995.063-01 | шт. | шт.
ЛС_02-02-27 | 16355 |  | Кабель питания монитор-компьютер IEC 320 С13 – IEC 320 C14, 10А, прямая вилка, 1.8м, цвет красный ЦКЖТ.668995.063-01 | Кабель питания монитор-компьютер IEC 320 С13 – IEC 320 C14, 10А, прямая вилка, 1.8м, цвет красный ЦКЖТ.668995.063-01 | шт. | шт.
ЛС_02-02-27 | 16356 |  | Кабель питания монитор-компьютер IEC 320 С13 – IEC 320 C14, 10А, прямая вилка, 1.8м, цвет красный ЦКЖТ.668995.063-01 | Кабель питания монитор-компьютер IEC 320 С13 – IEC 320 C14, 10А, прямая вилка, 1.8м, цвет красный ЦКЖТ.668995.063-01 | шт. | шт.
ЛС_02-02-27 | 16357 |  | Коммутатор АС-5 ЭМ, в комплекте: ЦКЖТ.668995.063-01 | Коммутатор АС-5 ЭМ, в комплекте: ЦКЖТ.668995.063-01 | компл. | компл.
ЛС_02-02-27 | 16358 |  | Коммутатор АС-5 ЭМ, в комплекте: ЦКЖТ.668995.063-01 | Коммутатор АС-5 ЭМ, в комплекте: ЦКЖТ.668995.063-01 | компл. | компл.
ЛС_02-02-27 | 16359 |  | Коммутатор АС-5 ЭМ, в комплекте: ЦКЖТ.668995.063-01 | Коммутатор АС-5 ЭМ, в комплекте: ЦКЖТ.668995.063-01 | компл. | компл.
ЛС_02-02-27 | 16360 |  | Коммутатор MES3324 24-порта ЦКЖТ.668995.063-01 | Коммутатор MES3324 24-порта ЦКЖТ.668995.063-01 | шт. | шт.
ЛС_02-02-27 | 16361 |  | Коммутатор MES3324 24-порта ЦКЖТ.668995.063-01 | Коммутатор MES3324 24-порта ЦКЖТ.668995.063-01 | шт. | шт.
ЛС_02-02-27 | 16362 |  | Коммутатор MES3324 24-порта ЦКЖТ.668995.063-01 | Коммутатор MES3324 24-порта ЦКЖТ.668995.063-01 | шт. | шт.
ЛС_02-02-27 | 16363 |  | Сертификат на консультационные услуги по вопросам эксплуатации оборудования Eltex - MES3324 - безлимитное количество обращений 8х5, 3 календарных года ЦКЖТ.668995.063-01 | Сертификат на консультационные услуги по вопросам эксплуатации оборудования Eltex - MES3324 - безлимитное количество обращений 8х5, 3 календарных года ЦКЖТ.668995.063-01 | шт. | шт.
ЛС_02-02-27 | 16364 |  | Сертификат на консультационные услуги по вопросам эксплуатации оборудования Eltex - MES3324 - безлимитное количество обращений 8х5, 3 календарных года ЦКЖТ.668995.063-01 | Сертификат на консультационные услуги по вопросам эксплуатации оборудования Eltex - MES3324 - безлимитное количество обращений 8х5, 3 календарных года ЦКЖТ.668995.063-01 | шт. | шт.
ЛС_02-02-27 | 16365 |  | Сертификат на консультационные услуги по вопросам эксплуатации оборудования Eltex - MES3324 - безлимитное количество обращений 8х5, 3 календарных года ЦКЖТ.668995.063-01 | Сертификат на консультационные услуги по вопросам эксплуатации оборудования Eltex - MES3324 - безлимитное количество обращений 8х5, 3 календарных года ЦКЖТ.668995.063-01 | шт. | шт.
ЛС_02-02-27 | 16366 |  | Продление гарантийного обслуживания, MES3324, до 2 лет ЦКЖТ.668995.063-01 | Продление гарантийного обслуживания, MES3324, до 2 лет ЦКЖТ.668995.063-01 | шт. | шт.
ЛС_02-02-27 | 16367 |  | Продление гарантийного обслуживания, MES3324, до 2 лет ЦКЖТ.668995.063-01 | Продление гарантийного обслуживания, MES3324, до 2 лет ЦКЖТ.668995.063-01 | шт. | шт.
ЛС_02-02-27 | 16368 |  | Продление гарантийного обслуживания, MES3324, до 2 лет ЦКЖТ.668995.063-01 | Продление гарантийного обслуживания, MES3324, до 2 лет ЦКЖТ.668995.063-01 | шт. | шт.
ЛС_02-02-27 | 16369 |  | Блок питания 160Вт ЦКЖТ.668995.063-01 | Блок питания 160Вт ЦКЖТ.668995.063-01 | шт. | шт.
ЛС_02-02-27 | 16370 |  | Блок питания 160Вт ЦКЖТ.668995.063-01 | Блок питания 160Вт ЦКЖТ.668995.063-01 | шт. | шт.
ЛС_02-02-27 | 16371 |  | Блок питания 160Вт ЦКЖТ.668995.063-01 | Блок питания 160Вт ЦКЖТ.668995.063-01 | шт. | шт.
ЛС_02-02-27 | 16372 |  | Трансивер SFP 1G SM, duplex ЦКЖТ.668995.063-01 | Трансивер SFP 1G SM, duplex ЦКЖТ.668995.063-01 | шт. | шт.
ЛС_02-02-27 | 16373 |  | Трансивер SFP 1G SM, duplex ЦКЖТ.668995.063-01 | Трансивер SFP 1G SM, duplex ЦКЖТ.668995.063-01 | шт. | шт.
ЛС_02-02-27 | 16374 |  | Трансивер SFP 1G SM, duplex ЦКЖТ.668995.063-01 | Трансивер SFP 1G SM, duplex ЦКЖТ.668995.063-01 | шт. | шт.
ЛС_02-02-27 | 16375 |  | Трансивер 1000BASE-T SFP ЦКЖТ.668995.063-01 | Трансивер 1000BASE-T SFP ЦКЖТ.668995.063-01 | шт. | шт.
ЛС_02-02-27 | 16376 |  | Трансивер 1000BASE-T SFP ЦКЖТ.668995.063-01 | Трансивер 1000BASE-T SFP ЦКЖТ.668995.063-01 | шт. | шт.
ЛС_02-02-27 | 16377 |  | Трансивер 1000BASE-T SFP ЦКЖТ.668995.063-01 | Трансивер 1000BASE-T SFP ЦКЖТ.668995.063-01 | шт. | шт.
ЛС_02-02-27 | 16378 |  | Кабель питания монитор-компьютер IEC 320 С13 – IEC 320 C14, 10А, прямая вилка, 1.8м, цвет синий ЦКЖТ.668995.063-01 | Кабель питания монитор-компьютер IEC 320 С13 – IEC 320 C14, 10А, прямая вилка, 1.8м, цвет синий ЦКЖТ.668995.063-01 | шт. | шт.
ЛС_02-02-27 | 16379 |  | Кабель питания монитор-компьютер IEC 320 С13 – IEC 320 C14, 10А, прямая вилка, 1.8м, цвет синий ЦКЖТ.668995.063-01 | Кабель питания монитор-компьютер IEC 320 С13 – IEC 320 C14, 10А, прямая вилка, 1.8м, цвет синий ЦКЖТ.668995.063-01 | шт. | шт.
ЛС_02-02-27 | 16380 |  | Кабель питания монитор-компьютер IEC 320 С13 – IEC 320 C14, 10А, прямая вилка, 1.8м, цвет синий ЦКЖТ.668995.063-01 | Кабель питания монитор-компьютер IEC 320 С13 – IEC 320 C14, 10А, прямая вилка, 1.8м, цвет синий ЦКЖТ.668995.063-01 | шт. | шт.
ЛС_02-02-27 | 16381 |  | Кабель питания монитор-компьютер IEC 320 С13 – IEC 320 C14, 10А, прямая вилка, 1.8м, цвет красный ЦКЖТ.668995.063-01 | Кабель питания монитор-компьютер IEC 320 С13 – IEC 320 C14, 10А, прямая вилка, 1.8м, цвет красный ЦКЖТ.668995.063-01 | шт. | шт.
ЛС_02-02-27 | 16382 |  | Кабель питания монитор-компьютер IEC 320 С13 – IEC 320 C14, 10А, прямая вилка, 1.8м, цвет красный ЦКЖТ.668995.063-01 | Кабель питания монитор-компьютер IEC 320 С13 – IEC 320 C14, 10А, прямая вилка, 1.8м, цвет красный ЦКЖТ.668995.063-01 | шт. | шт.
ЛС_02-02-27 | 16383 |  | Кабель питания монитор-компьютер IEC 320 С13 – IEC 320 C14, 10А, прямая вилка, 1.8м, цвет красный ЦКЖТ.668995.063-01 | Кабель питания монитор-компьютер IEC 320 С13 – IEC 320 C14, 10А, прямая вилка, 1.8м, цвет красный ЦКЖТ.668995.063-01 | шт. | шт.
ЛС_02-02-27 | 16384 |  | Коммутатор АС-5 ЭС, в комплекте: ЦКЖТ.668995.063-01 | Коммутатор АС-5 ЭС, в комплекте: ЦКЖТ.668995.063-01 | компл. | компл.
ЛС_02-02-27 | 16385 |  | Коммутатор АС-5 ЭС, в комплекте: ЦКЖТ.668995.063-01 | Коммутатор АС-5 ЭС, в комплекте: ЦКЖТ.668995.063-01 | компл. | компл.
ЛС_02-02-27 | 16386 |  | Коммутатор АС-5 ЭС, в комплекте: ЦКЖТ.668995.063-01 | Коммутатор АС-5 ЭС, в комплекте: ЦКЖТ.668995.063-01 | компл. | компл.
ЛС_02-02-27 | 16387 |  | Коммутатор MES3324 24-порта ЦКЖТ.668995.063-01 | Коммутатор MES3324 24-порта ЦКЖТ.668995.063-01 | шт. | шт.
ЛС_02-02-27 | 16388 |  | Коммутатор MES3324 24-порта ЦКЖТ.668995.063-01 | Коммутатор MES3324 24-порта ЦКЖТ.668995.063-01 | шт. | шт.
ЛС_02-02-27 | 16389 |  | Коммутатор MES3324 24-порта ЦКЖТ.668995.063-01 | Коммутатор MES3324 24-порта ЦКЖТ.668995.063-01 | шт. | шт.
ЛС_02-02-27 | 16390 |  | Сертификат на консультационные услуги по вопросам эксплуатации оборудования Eltex - MES3324 - безлимитное количество обращений 8х5, 3 календарных года ЦКЖТ.668995.063-01 | Сертификат на консультационные услуги по вопросам эксплуатации оборудования Eltex - MES3324 - безлимитное количество обращений 8х5, 3 календарных года ЦКЖТ.668995.063-01 | шт. | шт.
ЛС_02-02-27 | 16391 |  | Сертификат на консультационные услуги по вопросам эксплуатации оборудования Eltex - MES3324 - безлимитное количество обращений 8х5, 3 календарных года ЦКЖТ.668995.063-01 | Сертификат на консультационные услуги по вопросам эксплуатации оборудования Eltex - MES3324 - безлимитное количество обращений 8х5, 3 календарных года ЦКЖТ.668995.063-01 | шт. | шт.
ЛС_02-02-27 | 16392 |  | Сертификат на консультационные услуги по вопросам эксплуатации оборудования Eltex - MES3324 - безлимитное количество обращений 8х5, 3 календарных года ЦКЖТ.668995.063-01 | Сертификат на консультационные услуги по вопросам эксплуатации оборудования Eltex - MES3324 - безлимитное количество обращений 8х5, 3 календарных года ЦКЖТ.668995.063-01 | шт. | шт.
ЛС_02-02-27 | 16393 |  | Продление гарантийного обслуживания, MES3324, до 2 лет ЦКЖТ.668995.063-01 | Продление гарантийного обслуживания, MES3324, до 2 лет ЦКЖТ.668995.063-01 | шт. | шт.
ЛС_02-02-27 | 16394 |  | Продление гарантийного обслуживания, MES3324, до 2 лет ЦКЖТ.668995.063-01 | Продление гарантийного обслуживания, MES3324, до 2 лет ЦКЖТ.668995.063-01 | шт. | шт.
ЛС_02-02-27 | 16395 |  | Продление гарантийного обслуживания, MES3324, до 2 лет ЦКЖТ.668995.063-01 | Продление гарантийного обслуживания, MES3324, до 2 лет ЦКЖТ.668995.063-01 | шт. | шт.
ЛС_02-02-27 | 16396 |  | Блок питания 160Вт ЦКЖТ.668995.063-01 | Блок питания 160Вт ЦКЖТ.668995.063-01 | шт. | шт.
ЛС_02-02-27 | 16397 |  | Блок питания 160Вт ЦКЖТ.668995.063-01 | Блок питания 160Вт ЦКЖТ.668995.063-01 | шт. | шт.
ЛС_02-02-27 | 16398 |  | Блок питания 160Вт ЦКЖТ.668995.063-01 | Блок питания 160Вт ЦКЖТ.668995.063-01 | шт. | шт.
ЛС_02-02-27 | 16399 |  | Трансивер SFP 1G SM, duplex ЦКЖТ.668995.063-01 | Трансивер SFP 1G SM, duplex ЦКЖТ.668995.063-01 | шт. | шт.
ЛС_02-02-27 | 16400 |  | Трансивер SFP 1G SM, duplex ЦКЖТ.668995.063-01 | Трансивер SFP 1G SM, duplex ЦКЖТ.668995.063-01 | шт. | шт.
ЛС_02-02-27 | 16401 |  | Трансивер SFP 1G SM, duplex ЦКЖТ.668995.063-01 | Трансивер SFP 1G SM, duplex ЦКЖТ.668995.063-01 | шт. | шт.
ЛС_02-02-27 | 16402 |  | Трансивер 1000BASE-T SFP ЦКЖТ.668995.063-01 | Трансивер 1000BASE-T SFP ЦКЖТ.668995.063-01 | шт. | шт.
ЛС_02-02-27 | 16403 |  | Трансивер 1000BASE-T SFP ЦКЖТ.668995.063-01 | Трансивер 1000BASE-T SFP ЦКЖТ.668995.063-01 | шт. | шт.
ЛС_02-02-27 | 16404 |  | Трансивер 1000BASE-T SFP ЦКЖТ.668995.063-01 | Трансивер 1000BASE-T SFP ЦКЖТ.668995.063-01 | шт. | шт.
ЛС_02-02-27 | 16405 |  | Кабель питания монитор-компьютер IEC 320 С13 – IEC 320 C14, 10А, прямая вилка, 1.8м, цвет синий ЦКЖТ.668995.063-01 | Кабель питания монитор-компьютер IEC 320 С13 – IEC 320 C14, 10А, прямая вилка, 1.8м, цвет синий ЦКЖТ.668995.063-01 | шт. | шт.
ЛС_02-02-27 | 16406 |  | Кабель питания монитор-компьютер IEC 320 С13 – IEC 320 C14, 10А, прямая вилка, 1.8м, цвет синий ЦКЖТ.668995.063-01 | Кабель питания монитор-компьютер IEC 320 С13 – IEC 320 C14, 10А, прямая вилка, 1.8м, цвет синий ЦКЖТ.668995.063-01 | шт. | шт.
ЛС_02-02-27 | 16407 |  | Кабель питания монитор-компьютер IEC 320 С13 – IEC 320 C14, 10А, прямая вилка, 1.8м, цвет синий ЦКЖТ.668995.063-01 | Кабель питания монитор-компьютер IEC 320 С13 – IEC 320 C14, 10А, прямая вилка, 1.8м, цвет синий ЦКЖТ.668995.063-01 | шт. | шт.
ЛС_02-02-27 | 16408 |  | Кабель питания монитор-компьютер IEC 320 С13 – IEC 320 C14, 10А, прямая вилка, 1.8м, цвет красный ЦКЖТ.668995.063-01 | Кабель питания монитор-компьютер IEC 320 С13 – IEC 320 C14, 10А, прямая вилка, 1.8м, цвет красный ЦКЖТ.668995.063-01 | шт. | шт.
ЛС_02-02-27 | 16409 |  | Кабель питания монитор-компьютер IEC 320 С13 – IEC 320 C14, 10А, прямая вилка, 1.8м, цвет красный ЦКЖТ.668995.063-01 | Кабель питания монитор-компьютер IEC 320 С13 – IEC 320 C14, 10А, прямая вилка, 1.8м, цвет красный ЦКЖТ.668995.063-01 | шт. | шт.
ЛС_02-02-27 | 16410 |  | Кабель питания монитор-компьютер IEC 320 С13 – IEC 320 C14, 10А, прямая вилка, 1.8м, цвет красный ЦКЖТ.668995.063-01 | Кабель питания монитор-компьютер IEC 320 С13 – IEC 320 C14, 10А, прямая вилка, 1.8м, цвет красный ЦКЖТ.668995.063-01 | шт. | шт.
ЛС_02-02-27 | 16411 |  | Коммутатор АС-5 Д, в комплекте: ЦКЖТ.668995.063-01 | Коммутатор АС-5 Д, в комплекте: ЦКЖТ.668995.063-01 | компл. | компл.
ЛС_02-02-27 | 16412 |  | Коммутатор АС-5 Д, в комплекте: ЦКЖТ.668995.063-01 | Коммутатор АС-5 Д, в комплекте: ЦКЖТ.668995.063-01 | компл. | компл.
ЛС_02-02-27 | 16413 |  | Коммутатор АС-5 Д, в комплекте: ЦКЖТ.668995.063-01 | Коммутатор АС-5 Д, в комплекте: ЦКЖТ.668995.063-01 | компл. | компл.
ЛС_02-02-27 | 16414 |  | Коммутатор MES3348 48-портов ЦКЖТ.668995.063-01 | Коммутатор MES3348 48-портов ЦКЖТ.668995.063-01 | шт. | шт.
ЛС_02-02-27 | 16415 |  | Коммутатор MES3348 48-портов ЦКЖТ.668995.063-01 | Коммутатор MES3348 48-портов ЦКЖТ.668995.063-01 | шт. | шт.
ЛС_02-02-27 | 16416 |  | Коммутатор MES3348 48-портов ЦКЖТ.668995.063-01 | Коммутатор MES3348 48-портов ЦКЖТ.668995.063-01 | шт. | шт.
ЛС_02-02-27 | 16417 |  | Сертификат на консультационные услуги по вопросам эксплуатации оборудования Eltex - MES3348 - безлимитное количество обращений 8х5, 3 календарных года ЦКЖТ.668995.063-01 | Сертификат на консультационные услуги по вопросам эксплуатации оборудования Eltex - MES3348 - безлимитное количество обращений 8х5, 3 календарных года ЦКЖТ.668995.063-01 | шт. | шт.
ЛС_02-02-27 | 16418 |  | Сертификат на консультационные услуги по вопросам эксплуатации оборудования Eltex - MES3348 - безлимитное количество обращений 8х5, 3 календарных года ЦКЖТ.668995.063-01 | Сертификат на консультационные услуги по вопросам эксплуатации оборудования Eltex - MES3348 - безлимитное количество обращений 8х5, 3 календарных года ЦКЖТ.668995.063-01 | шт. | шт.
ЛС_02-02-27 | 16419 |  | Сертификат на консультационные услуги по вопросам эксплуатации оборудования Eltex - MES3348 - безлимитное количество обращений 8х5, 3 календарных года ЦКЖТ.668995.063-01 | Сертификат на консультационные услуги по вопросам эксплуатации оборудования Eltex - MES3348 - безлимитное количество обращений 8х5, 3 календарных года ЦКЖТ.668995.063-01 | шт. | шт.
ЛС_02-02-27 | 16420 |  | Продление гарантийного обслуживания, MES3348, до 2 лет ЦКЖТ.668995.063-01 | Продление гарантийного обслуживания, MES3348, до 2 лет ЦКЖТ.668995.063-01 | шт. | шт.
ЛС_02-02-27 | 16421 |  | Продление гарантийного обслуживания, MES3348, до 2 лет ЦКЖТ.668995.063-01 | Продление гарантийного обслуживания, MES3348, до 2 лет ЦКЖТ.668995.063-01 | шт. | шт.
ЛС_02-02-27 | 16422 |  | Продление гарантийного обслуживания, MES3348, до 2 лет ЦКЖТ.668995.063-01 | Продление гарантийного обслуживания, MES3348, до 2 лет ЦКЖТ.668995.063-01 | шт. | шт.
ЛС_02-02-27 | 16423 |  | Блок питания 160Вт ЦКЖТ.668995.063-01 | Блок питания 160Вт ЦКЖТ.668995.063-01 | шт. | шт.
ЛС_02-02-27 | 16424 |  | Блок питания 160Вт ЦКЖТ.668995.063-01 | Блок питания 160Вт ЦКЖТ.668995.063-01 | шт. | шт.
ЛС_02-02-27 | 16425 |  | Блок питания 160Вт ЦКЖТ.668995.063-01 | Блок питания 160Вт ЦКЖТ.668995.063-01 | шт. | шт.
ЛС_02-02-27 | 16426 |  | Трансивер SFP 1G SM, duplex ЦКЖТ.668995.063-01 | Трансивер SFP 1G SM, duplex ЦКЖТ.668995.063-01 | шт. | шт.
ЛС_02-02-27 | 16427 |  | Трансивер SFP 1G SM, duplex ЦКЖТ.668995.063-01 | Трансивер SFP 1G SM, duplex ЦКЖТ.668995.063-01 | шт. | шт.
ЛС_02-02-27 | 16428 |  | Трансивер SFP 1G SM, duplex ЦКЖТ.668995.063-01 | Трансивер SFP 1G SM, duplex ЦКЖТ.668995.063-01 | шт. | шт.
ЛС_02-02-27 | 16429 |  | Трансивер 1000BASE-T SFP ЦКЖТ.668995.063-01 | Трансивер 1000BASE-T SFP ЦКЖТ.668995.063-01 | шт. | шт.
ЛС_02-02-27 | 16430 |  | Трансивер 1000BASE-T SFP ЦКЖТ.668995.063-01 | Трансивер 1000BASE-T SFP ЦКЖТ.668995.063-01 | шт. | шт.
ЛС_02-02-27 | 16431 |  | Трансивер 1000BASE-T SFP ЦКЖТ.668995.063-01 | Трансивер 1000BASE-T SFP ЦКЖТ.668995.063-01 | шт. | шт.
ЛС_02-02-27 | 16432 |  | Кабель питания монитор-компьютер IEC 320 С13 – IEC 320 C14, 10А, прямая вилка, 1.8м, цвет синий ЦКЖТ.668995.063-01 | Кабель питания монитор-компьютер IEC 320 С13 – IEC 320 C14, 10А, прямая вилка, 1.8м, цвет синий ЦКЖТ.668995.063-01 | шт. | шт.
ЛС_02-02-27 | 16433 |  | Кабель питания монитор-компьютер IEC 320 С13 – IEC 320 C14, 10А, прямая вилка, 1.8м, цвет синий ЦКЖТ.668995.063-01 | Кабель питания монитор-компьютер IEC 320 С13 – IEC 320 C14, 10А, прямая вилка, 1.8м, цвет синий ЦКЖТ.668995.063-01 | шт. | шт.
ЛС_02-02-27 | 16434 |  | Кабель питания монитор-компьютер IEC 320 С13 – IEC 320 C14, 10А, прямая вилка, 1.8м, цвет синий ЦКЖТ.668995.063-01 | Кабель питания монитор-компьютер IEC 320 С13 – IEC 320 C14, 10А, прямая вилка, 1.8м, цвет синий ЦКЖТ.668995.063-01 | шт. | шт.
ЛС_02-02-27 | 16435 |  | Кабель питания монитор-компьютер IEC 320 С13 – IEC 320 C14, 10А, прямая вилка, 1.8м, цвет красный ЦКЖТ.668995.063-01 | Кабель питания монитор-компьютер IEC 320 С13 – IEC 320 C14, 10А, прямая вилка, 1.8м, цвет красный ЦКЖТ.668995.063-01 | шт. | шт.
ЛС_02-02-27 | 16436 |  | Кабель питания монитор-компьютер IEC 320 С13 – IEC 320 C14, 10А, прямая вилка, 1.8м, цвет красный ЦКЖТ.668995.063-01 | Кабель питания монитор-компьютер IEC 320 С13 – IEC 320 C14, 10А, прямая вилка, 1.8м, цвет красный ЦКЖТ.668995.063-01 | шт. | шт.
ЛС_02-02-27 | 16437 |  | Кабель питания монитор-компьютер IEC 320 С13 – IEC 320 C14, 10А, прямая вилка, 1.8м, цвет красный ЦКЖТ.668995.063-01 | Кабель питания монитор-компьютер IEC 320 С13 – IEC 320 C14, 10А, прямая вилка, 1.8м, цвет красный ЦКЖТ.668995.063-01 | шт. | шт.
ЛС_02-02-27 | 16438 |  | Патч-панель 19", 1U, 24 порта RJ-45 полн. экран., категория 5e ЦКЖТ.668995.063-01 | Патч-панель 19", 1U, 24 порта RJ-45 полн. экран., категория 5e ЦКЖТ.668995.063-01 | шт. | шт.
ЛС_02-02-27 | 16439 |  | Патч-панель 19", 1U, 24 порта RJ-45 полн. экран., категория 5e ЦКЖТ.668995.063-01 | Патч-панель 19", 1U, 24 порта RJ-45 полн. экран., категория 5e ЦКЖТ.668995.063-01 | шт. | шт.
ЛС_02-02-27 | 16440 |  | Патч-панель 19", 1U, 24 порта RJ-45 полн. экран., категория 5e ЦКЖТ.668995.063-01 | Патч-панель 19", 1U, 24 порта RJ-45 полн. экран., категория 5e ЦКЖТ.668995.063-01 | шт. | шт.
ЛС_02-02-27 | 16441 |  | Кабельный организатор с металлическими кольцами, 19", 1U ЦКЖТ.668995.063-01 | Кабельный организатор с металлическими кольцами, 19", 1U ЦКЖТ.668995.063-01 | шт. | шт.
ЛС_02-02-27 | 16442 |  | Кабельный организатор с металлическими кольцами, 19", 1U ЦКЖТ.668995.063-01 | Кабельный организатор с металлическими кольцами, 19", 1U ЦКЖТ.668995.063-01 | шт. | шт.
ЛС_02-02-27 | 16443 |  | Кабельный организатор с металлическими кольцами, 19", 1U ЦКЖТ.668995.063-01 | Кабельный организатор с металлическими кольцами, 19", 1U ЦКЖТ.668995.063-01 | шт. | шт.
ЛС_02-02-27 | 16444 |  | Розеточный блок 20 разъемов С13 ЦКЖТ.668995.063-01 | Розеточный блок 20 разъемов С13 ЦКЖТ.668995.063-01 | шт. | шт.
ЛС_02-02-27 | 16445 |  | Розеточный блок 20 разъемов С13 ЦКЖТ.668995.063-01 | Розеточный блок 20 разъемов С13 ЦКЖТ.668995.063-01 | шт. | шт.
ЛС_02-02-27 | 16446 |  | Розеточный блок 20 разъемов С13 ЦКЖТ.668995.063-01 | Розеточный блок 20 разъемов С13 ЦКЖТ.668995.063-01 | шт. | шт.
ЛС_02-02-27 | 16447 |  | Web-Сервер АСУ АРЛМ, в комплекте: ЦКЖТ.668995.115 | Web-Сервер АСУ АРЛМ, в комплекте: ЦКЖТ.668995.115 | компл. | компл. | 5712079.5 | 4760066.25 |  | 4760066.25
ЛС_02-02-27 | 16448 |  | Web-Сервер АСУ АРЛМ, в комплекте: ЦКЖТ.668995.115 | Web-Сервер АСУ АРЛМ, в комплекте: ЦКЖТ.668995.115 | компл. | компл.
ЛС_02-02-27 | 16449 |  | Web-Сервер АСУ АРЛМ, в комплекте: ЦКЖТ.668995.115 | Web-Сервер АСУ АРЛМ, в комплекте: ЦКЖТ.668995.115 | компл. | компл.
ЛС_02-02-27 | 16450 |  | Аппаратная платформа сервера АСУ АРЛМ ЦКЖТ.668995.115 | Аппаратная платформа сервера АСУ АРЛМ ЦКЖТ.668995.115 | компл. | компл.
ЛС_02-02-27 | 16451 |  | Аппаратная платформа сервера АСУ АРЛМ ЦКЖТ.668995.115 | Аппаратная платформа сервера АСУ АРЛМ ЦКЖТ.668995.115 | компл. | компл.
ЛС_02-02-27 | 16452 |  | Аппаратная платформа сервера АСУ АРЛМ ЦКЖТ.668995.115 | Аппаратная платформа сервера АСУ АРЛМ ЦКЖТ.668995.115 | компл. | компл.
ЛС_02-02-27 | 16453 |  | Системное программное обеспечение Web-Сервера АСУ АРЛМ ЦКЖТ.668995.115 | Системное программное обеспечение Web-Сервера АСУ АРЛМ ЦКЖТ.668995.115 | компл. | компл.
ЛС_02-02-27 | 16454 |  | Системное программное обеспечение Web-Сервера АСУ АРЛМ ЦКЖТ.668995.115 | Системное программное обеспечение Web-Сервера АСУ АРЛМ ЦКЖТ.668995.115 | компл. | компл.
ЛС_02-02-27 | 16455 |  | Системное программное обеспечение Web-Сервера АСУ АРЛМ ЦКЖТ.668995.115 | Системное программное обеспечение Web-Сервера АСУ АРЛМ ЦКЖТ.668995.115 | компл. | компл.
ЛС_02-02-27 | 16456 |  | Прикладное программное обеспечение Web-Сервера АСУ АРЛМ ЦКЖТ.668995.115 | Прикладное программное обеспечение Web-Сервера АСУ АРЛМ ЦКЖТ.668995.115 | компл. | компл.
ЛС_02-02-27 | 16457 |  | Прикладное программное обеспечение Web-Сервера АСУ АРЛМ ЦКЖТ.668995.115 | Прикладное программное обеспечение Web-Сервера АСУ АРЛМ ЦКЖТ.668995.115 | компл. | компл.
ЛС_02-02-27 | 16458 |  | Прикладное программное обеспечение Web-Сервера АСУ АРЛМ ЦКЖТ.668995.115 | Прикладное программное обеспечение Web-Сервера АСУ АРЛМ ЦКЖТ.668995.115 | компл. | компл.
ЛС_02-02-27 | 16459 |  | АРМ администрирования сервера КАС ДУ, в комплекте: ЦКЖТ.668995.115 | АРМ администрирования сервера КАС ДУ, в комплекте: ЦКЖТ.668995.115 | компл. | компл.
ЛС_02-02-27 | 16460 |  | АРМ администрирования сервера КАС ДУ, в комплекте: ЦКЖТ.668995.115 | АРМ администрирования сервера КАС ДУ, в комплекте: ЦКЖТ.668995.115 | компл. | компл.
ЛС_02-02-27 | 16461 |  | АРМ администрирования сервера КАС ДУ, в комплекте: ЦКЖТ.668995.115 | АРМ администрирования сервера КАС ДУ, в комплекте: ЦКЖТ.668995.115 | компл. | компл.
ЛС_02-02-27 | 16462 |  | Рабочая станция | Рабочая станция | шт. | шт. | 918839.48 | 765699.5667 |  | 765699.5667
ЛС_02-02-27 | 16463 |  | Рабочая станция | Рабочая станция | шт. | шт.
ЛС_02-02-27 | 16464 |  | Рабочая станция | Рабочая станция | шт. | шт.
ЛС_02-02-27 | 16465 |  | Монитор 23,8" RDW 2401 F | Монитор 23,8" RDW 2401 F | шт. | шт. | 33050 | 27541.6667 |  | 27541.6667 |  |  | ИП Лукъянчикова Наталия Анатольевна
ЛС_02-02-27 | 16466 |  | Монитор 23,8" RDW 2401 F | Монитор 23,8" RDW 2401 F | шт. | шт. | 38489 | 32074.1667 |  |  |  |  | ООО «ФЛИПЗИП»
ЛС_02-02-27 | 16467 |  | Монитор 23,8" RDW 2401 F | Монитор 23,8" RDW 2401 F | шт. | шт. | 39554.96 | 32962.4667 |  |  |  |  | ООО «ИТР»
ЛС_02-02-27 | 16468 |  | Кабель питания (сетевой) ,220В,10А черный, 3 м PC-186-VDE-3M | Кабель питания (сетевой) ,220В,10А черный, 3 м PC-186-VDE-3M | шт. | шт. | 229 | 190.8333 |  | 190.8333 |  |  | Интернет-магазин "Плеер.ру"
ЛС_02-02-27 | 16469 |  | Кабель питания (сетевой) ,220В,10А черный, 3 м PC-186-VDE-3M | Кабель питания (сетевой) ,220В,10А черный, 3 м PC-186-VDE-3M | шт. | шт. | 235 | 195.8333 |  |  |  |  | Компания "ОЛДИ"
ЛС_02-02-27 | 16470 |  | Кабель питания (сетевой) ,220В,10А черный, 3 м PC-186-VDE-3M | Кабель питания (сетевой) ,220В,10А черный, 3 м PC-186-VDE-3M | шт. | шт. | 350 | 291.6667 |  |  |  |  | Компания "ПЛАТАН"
ЛС_02-02-27 | 16471 |  | Кабель Display Port - Display Port, версия 1.2, 3 м DP2DP1.2-MM-03 | Кабель Display Port - Display Port, версия 1.2, 3 м DP2DP1.2-MM-03 | шт. | шт. | 1093.19 | 910.9917 |  | 910.9917 |  |  | ООО "ПЕРВАЯ КАБЕЛЬНАЯ КОМПАНИЯ"
ЛС_02-02-27 | 16472 |  | Кабель Display Port - Display Port, версия 1.2, 3 м DP2DP1.2-MM-03 | Кабель Display Port - Display Port, версия 1.2, 3 м DP2DP1.2-MM-03 | шт. | шт.
ЛС_02-02-27 | 16473 |  | Кабель Display Port - Display Port, версия 1.2, 3 м DP2DP1.2-MM-03 | Кабель Display Port - Display Port, версия 1.2, 3 м DP2DP1.2-MM-03 | шт. | шт.
ЛС_02-02-27 | 16474 |  | Патч-корд F/UTP, экранированный, Cat.5е, LSZH, 1.5 м, серый PC-LPM-STP-RJ45-RJ45-C5e-1.5M-LSZH-GY | Патч-корд F/UTP, экранированный, Cat.5е, LSZH, 1.5 м, серый PC-LPM-STP-RJ45-RJ45-C5e-1.5M-LSZH-GY | шт. | шт. | 399.99 | 333.325 |  | 333.325 |  |  | ООО "ЛАНИТ-Норд"
ЛС_02-02-27 | 16475 |  | Патч-корд F/UTP, экранированный, Cat.5е, LSZH, 1.5 м, серый PC-LPM-STP-RJ45-RJ45-C5e-1.5M-LSZH-GY | Патч-корд F/UTP, экранированный, Cat.5е, LSZH, 1.5 м, серый PC-LPM-STP-RJ45-RJ45-C5e-1.5M-LSZH-GY | шт. | шт. | 402.66 | 335.55 |  |  |  |  | ООО "Инфра Электро"
ЛС_02-02-27 | 16476 |  | Патч-корд F/UTP, экранированный, Cat.5е, LSZH, 1.5 м, серый PC-LPM-STP-RJ45-RJ45-C5e-1.5M-LSZH-GY | Патч-корд F/UTP, экранированный, Cat.5е, LSZH, 1.5 м, серый PC-LPM-STP-RJ45-RJ45-C5e-1.5M-LSZH-GY | шт. | шт. | 403.99 | 336.6583 |  |  |  |  | ООО "Секьюр АЙТИ"
ЛС_02-02-27 | 16477 |  | ПО администрирования сервера КАС ДУ 01115840.03925-12 | ПО администрирования сервера КАС ДУ 01115840.03925-12 | шт. | шт. | 291262.5 | 242718.75 |  | 242718.75
ЛС_02-02-27 | 16478 |  | ПО администрирования сервера КАС ДУ 01115840.03925-12 | ПО администрирования сервера КАС ДУ 01115840.03925-12 | шт. | шт.
ЛС_02-02-27 | 16479 |  | ПО администрирования сервера КАС ДУ 01115840.03925-12 | ПО администрирования сервера КАС ДУ 01115840.03925-12 | шт. | шт.
ЛС_02-02-27 | 16480 |  | АРМ диагностики автоведения, в комплекте: | АРМ диагностики автоведения, в комплекте: | компл. | компл.
ЛС_02-02-27 | 16481 |  | АРМ диагностики автоведения, в комплекте: | АРМ диагностики автоведения, в комплекте: | компл. | компл.
ЛС_02-02-27 | 16482 |  | АРМ диагностики автоведения, в комплекте: | АРМ диагностики автоведения, в комплекте: | компл. | компл.
ЛС_02-02-27 | 16483 |  | Рабочая станция Aquarius Pro W60 K80E (SFF_160/Core i7/DDR4_16GB/2DP/S512_SSD/SB/NIC/KM) гар. 3 года SFF Desktop, Fanless, Intel W480E, Intel Core i7-10700TE, 2 DisplayPort, 2 GigE LAN, 6 USB 3.2, 1 PCIe x4, 3 COM, 2 SIM, 32 Isolated DIO, 160W, 24V, 16GB DDR4 SO-DIMM DIN Rail and VESA Mount Kit 160W, 24V, 85V AC to 264V AC Power Adapter SSD 512 Gb SATAIII Mouse Aquarius Optical 2 key Scroll USB Keyboard Aquarius 105r/l USB | Рабочая станция Aquarius Pro W60 K80E (SFF_160/Core i7/DDR4_16GB/2DP/S512_SSD/SB/NIC/KM) гар. 3 года SFF Desktop, Fanless, Intel W480E, Intel Core i7-10700TE, 2 DisplayPort, 2 GigE LAN, 6 USB 3.2, 1 PCIe x4, 3 COM, 2 SIM, 32 Isolated DIO, 160W, 24V, 16GB DDR4 SO-DIMM DIN Rail and VESA Mount Kit 160W, 24V, 85V AC to 264V AC Power Adapter SSD 512 Gb SATAIII Mouse Aquarius Optical 2 key Scroll USB Keyboard Aquarius 105r/l USB | шт. | шт. | 918839.48 | 765699.5667 |  | 765699.5667
ЛС_02-02-27 | 16484 |  | Рабочая станция Aquarius Pro W60 K80E (SFF_160/Core i7/DDR4_16GB/2DP/S512_SSD/SB/NIC/KM) гар. 3 года SFF Desktop, Fanless, Intel W480E, Intel Core i7-10700TE, 2 DisplayPort, 2 GigE LAN, 6 USB 3.2, 1 PCIe x4, 3 COM, 2 SIM, 32 Isolated DIO, 160W, 24V, 16GB DDR4 SO-DIMM DIN Rail and VESA Mount Kit 160W, 24V, 85V AC to 264V AC Power Adapter SSD 512 Gb SATAIII Mouse Aquarius Optical 2 key Scroll USB Keyboard Aquarius 105r/l USB | Рабочая станция Aquarius Pro W60 K80E (SFF_160/Core i7/DDR4_16GB/2DP/S512_SSD/SB/NIC/KM) гар. 3 года SFF Desktop, Fanless, Intel W480E, Intel Core i7-10700TE, 2 DisplayPort, 2 GigE LAN, 6 USB 3.2, 1 PCIe x4, 3 COM, 2 SIM, 32 Isolated DIO, 160W, 24V, 16GB DDR4 SO-DIMM DIN Rail and VESA Mount Kit 160W, 24V, 85V AC to 264V AC Power Adapter SSD 512 Gb SATAIII Mouse Aquarius Optical 2 key Scroll USB Keyboard Aquarius 105r/l USB | шт. | шт.
ЛС_02-02-27 | 16485 |  | Рабочая станция Aquarius Pro W60 K80E (SFF_160/Core i7/DDR4_16GB/2DP/S512_SSD/SB/NIC/KM) гар. 3 года SFF Desktop, Fanless, Intel W480E, Intel Core i7-10700TE, 2 DisplayPort, 2 GigE LAN, 6 USB 3.2, 1 PCIe x4, 3 COM, 2 SIM, 32 Isolated DIO, 160W, 24V, 16GB DDR4 SO-DIMM DIN Rail and VESA Mount Kit 160W, 24V, 85V AC to 264V AC Power Adapter SSD 512 Gb SATAIII Mouse Aquarius Optical 2 key Scroll USB Keyboard Aquarius 105r/l USB | Рабочая станция Aquarius Pro W60 K80E (SFF_160/Core i7/DDR4_16GB/2DP/S512_SSD/SB/NIC/KM) гар. 3 года SFF Desktop, Fanless, Intel W480E, Intel Core i7-10700TE, 2 DisplayPort, 2 GigE LAN, 6 USB 3.2, 1 PCIe x4, 3 COM, 2 SIM, 32 Isolated DIO, 160W, 24V, 16GB DDR4 SO-DIMM DIN Rail and VESA Mount Kit 160W, 24V, 85V AC to 264V AC Power Adapter SSD 512 Gb SATAIII Mouse Aquarius Optical 2 key Scroll USB Keyboard Aquarius 105r/l USB | шт. | шт.
ЛС_02-02-27 | 16486 |  | Монитор 23,8" RDW 2401 F | Монитор 23,8" RDW 2401 F | шт. | шт. | 33050 | 27541.6667 |  | 27541.6667 |  |  | ИП Лукъянчикова Наталия Анатольевна
ЛС_02-02-27 | 16487 |  | Монитор 23,8" RDW 2401 F | Монитор 23,8" RDW 2401 F | шт. | шт. | 38489 | 32074.1667 |  |  |  |  | ООО «ФЛИПЗИП»
ЛС_02-02-27 | 16488 |  | Монитор 23,8" RDW 2401 F | Монитор 23,8" RDW 2401 F | шт. | шт. | 39554.96 | 32962.4667 |  |  |  |  | ООО «ИТР»
ЛС_02-02-27 | 16489 |  | Кабель питания (сетевой) ,220В,10А черный, 3 м PC-186-VDE-3M | Кабель питания (сетевой) ,220В,10А черный, 3 м PC-186-VDE-3M | шт. | шт. | 229 | 190.8333 |  | 190.8333 |  |  | Интернет-магазин "Плеер.ру"
ЛС_02-02-27 | 16490 |  | Кабель питания (сетевой) ,220В,10А черный, 3 м PC-186-VDE-3M | Кабель питания (сетевой) ,220В,10А черный, 3 м PC-186-VDE-3M | шт. | шт. | 235 | 195.8333 |  |  |  |  | Компания "ОЛДИ"
ЛС_02-02-27 | 16491 |  | Кабель питания (сетевой) ,220В,10А черный, 3 м PC-186-VDE-3M | Кабель питания (сетевой) ,220В,10А черный, 3 м PC-186-VDE-3M | шт. | шт. | 350 | 291.6667 |  |  |  |  | Компания "ПЛАТАН"
ЛС_02-02-27 | 16492 |  | Кабель Display Port - Display Port, версия 1.2, 3 м DP2DP1.2-MM-03 | Кабель Display Port - Display Port, версия 1.2, 3 м DP2DP1.2-MM-03 | шт. | шт. | 1093.19 | 910.9917 |  | 910.9917 |  |  | ООО "ПЕРВАЯ КАБЕЛЬНАЯ КОМПАНИЯ"
ЛС_02-02-27 | 16493 |  | Кабель Display Port - Display Port, версия 1.2, 3 м DP2DP1.2-MM-03 | Кабель Display Port - Display Port, версия 1.2, 3 м DP2DP1.2-MM-03 | шт. | шт.
ЛС_02-02-27 | 16494 |  | Кабель Display Port - Display Port, версия 1.2, 3 м DP2DP1.2-MM-03 | Кабель Display Port - Display Port, версия 1.2, 3 м DP2DP1.2-MM-03 | шт. | шт.
ЛС_02-02-27 | 16495 |  | Патч-корд F/UTP, экранированный, Cat.5е, LSZH, 1.5 м, серый PC-LPM-STP-RJ45-RJ45-C5e-1.5M-LSZH-GY | Патч-корд F/UTP, экранированный, Cat.5е, LSZH, 1.5 м, серый PC-LPM-STP-RJ45-RJ45-C5e-1.5M-LSZH-GY | шт. | шт. | 399.99 | 333.325 |  | 333.325 |  |  | ООО "ЛАНИТ-Норд"
ЛС_02-02-27 | 16496 |  | Патч-корд F/UTP, экранированный, Cat.5е, LSZH, 1.5 м, серый PC-LPM-STP-RJ45-RJ45-C5e-1.5M-LSZH-GY | Патч-корд F/UTP, экранированный, Cat.5е, LSZH, 1.5 м, серый PC-LPM-STP-RJ45-RJ45-C5e-1.5M-LSZH-GY | шт. | шт. | 402.66 | 335.55 |  |  |  |  | ООО "Инфра Электро"
ЛС_02-02-27 | 16497 |  | Патч-корд F/UTP, экранированный, Cat.5е, LSZH, 1.5 м, серый PC-LPM-STP-RJ45-RJ45-C5e-1.5M-LSZH-GY | Патч-корд F/UTP, экранированный, Cat.5е, LSZH, 1.5 м, серый PC-LPM-STP-RJ45-RJ45-C5e-1.5M-LSZH-GY | шт. | шт. | 403.99 | 336.6583 |  |  |  |  | ООО "Секьюр АЙТИ"
ЛС_02-02-27 | 16498 |  | ПО диагностики автоведения 01115840.03935-12 | ПО диагностики автоведения 01115840.03935-12 | шт. | шт. | 6249195.9 | 5207663.25 |  | 5207663.25
ЛС_02-02-27 | 16499 |  | ПО диагностики автоведения 01115840.03935-12 | ПО диагностики автоведения 01115840.03935-12 | шт. | шт.
ЛС_02-02-27 | 16500 |  | ПО диагностики автоведения 01115840.03935-12 | ПО диагностики автоведения 01115840.03935-12 | шт. | шт.
ЛС_02-02-27 | 16501 |  | АРМ резервирования автоведения, в комплекте: | АРМ резервирования автоведения, в комплекте: | компл. | компл.
ЛС_02-02-27 | 16502 |  | АРМ резервирования автоведения, в комплекте: | АРМ резервирования автоведения, в комплекте: | компл. | компл.
ЛС_02-02-27 | 16503 |  | АРМ резервирования автоведения, в комплекте: | АРМ резервирования автоведения, в комплекте: | компл. | компл.
ЛС_02-02-27 | 16504 |  | Рабочая станция Aquarius Pro W60 K80E (SFF_160/Core i7/DDR4_16GB/2DP/S512_SSD/SB/NIC/KM) гар. 3 года SFF Desktop, Fanless, Intel W480E, Intel Core i7-10700TE, 2 DisplayPort, 2 GigE LAN, 6 USB 3.2, 1 PCIe x4, 3 COM, 2 SIM, 32 Isolated DIO, 160W, 24V, 16GB DDR4 SO-DIMM DIN Rail and VESA Mount Kit 160W, 24V, 85V AC to 264V AC Power Adapter SSD 512 Gb SATAIII Mouse Aquarius Optical 2 key Scroll USB Keyboard Aquarius 105r/l USB | Рабочая станция Aquarius Pro W60 K80E (SFF_160/Core i7/DDR4_16GB/2DP/S512_SSD/SB/NIC/KM) гар. 3 года SFF Desktop, Fanless, Intel W480E, Intel Core i7-10700TE, 2 DisplayPort, 2 GigE LAN, 6 USB 3.2, 1 PCIe x4, 3 COM, 2 SIM, 32 Isolated DIO, 160W, 24V, 16GB DDR4 SO-DIMM DIN Rail and VESA Mount Kit 160W, 24V, 85V AC to 264V AC Power Adapter SSD 512 Gb SATAIII Mouse Aquarius Optical 2 key Scroll USB Keyboard Aquarius 105r/l USB | шт. | шт. | 918839.48 | 765699.5667 |  | 765699.5667
ЛС_02-02-27 | 16505 |  | Рабочая станция Aquarius Pro W60 K80E (SFF_160/Core i7/DDR4_16GB/2DP/S512_SSD/SB/NIC/KM) гар. 3 года SFF Desktop, Fanless, Intel W480E, Intel Core i7-10700TE, 2 DisplayPort, 2 GigE LAN, 6 USB 3.2, 1 PCIe x4, 3 COM, 2 SIM, 32 Isolated DIO, 160W, 24V, 16GB DDR4 SO-DIMM DIN Rail and VESA Mount Kit 160W, 24V, 85V AC to 264V AC Power Adapter SSD 512 Gb SATAIII Mouse Aquarius Optical 2 key Scroll USB Keyboard Aquarius 105r/l USB | Рабочая станция Aquarius Pro W60 K80E (SFF_160/Core i7/DDR4_16GB/2DP/S512_SSD/SB/NIC/KM) гар. 3 года SFF Desktop, Fanless, Intel W480E, Intel Core i7-10700TE, 2 DisplayPort, 2 GigE LAN, 6 USB 3.2, 1 PCIe x4, 3 COM, 2 SIM, 32 Isolated DIO, 160W, 24V, 16GB DDR4 SO-DIMM DIN Rail and VESA Mount Kit 160W, 24V, 85V AC to 264V AC Power Adapter SSD 512 Gb SATAIII Mouse Aquarius Optical 2 key Scroll USB Keyboard Aquarius 105r/l USB | шт. | шт.
ЛС_02-02-27 | 16506 |  | Рабочая станция Aquarius Pro W60 K80E (SFF_160/Core i7/DDR4_16GB/2DP/S512_SSD/SB/NIC/KM) гар. 3 года SFF Desktop, Fanless, Intel W480E, Intel Core i7-10700TE, 2 DisplayPort, 2 GigE LAN, 6 USB 3.2, 1 PCIe x4, 3 COM, 2 SIM, 32 Isolated DIO, 160W, 24V, 16GB DDR4 SO-DIMM DIN Rail and VESA Mount Kit 160W, 24V, 85V AC to 264V AC Power Adapter SSD 512 Gb SATAIII Mouse Aquarius Optical 2 key Scroll USB Keyboard Aquarius 105r/l USB | Рабочая станция Aquarius Pro W60 K80E (SFF_160/Core i7/DDR4_16GB/2DP/S512_SSD/SB/NIC/KM) гар. 3 года SFF Desktop, Fanless, Intel W480E, Intel Core i7-10700TE, 2 DisplayPort, 2 GigE LAN, 6 USB 3.2, 1 PCIe x4, 3 COM, 2 SIM, 32 Isolated DIO, 160W, 24V, 16GB DDR4 SO-DIMM DIN Rail and VESA Mount Kit 160W, 24V, 85V AC to 264V AC Power Adapter SSD 512 Gb SATAIII Mouse Aquarius Optical 2 key Scroll USB Keyboard Aquarius 105r/l USB | шт. | шт.
ЛС_02-02-27 | 16507 |  | Монитор 27” LS27R750QEIXCI | Монитор 27” LS27R750QEIXCI | шт. | шт. | 26299 | 21915.8333 |  |  |  |  | ООО "МАРКЕТПЛЕЙС"
ЛС_02-02-27 | 16508 |  | Монитор 27” LS27R750QEIXCI | Монитор 27” LS27R750QEIXCI | шт. | шт. | 25500 | 21250 |  |  |  |  | Сайт "НА ОБЗОРАХ"
ЛС_02-02-27 | 16509 |  | Монитор 27” LS27R750QEIXCI | Монитор 27” LS27R750QEIXCI | шт. | шт. | 20119 | 16765.8333 |  | 16765.8333 |  |  | ООО "Эпл Тэк"
ЛС_02-02-27 | 16510 |  | Монитор 23,8" RDW 2401 F | Монитор 23,8" RDW 2401 F | шт. | шт. | 33050 | 27541.6667 |  | 27541.6667 |  |  | ИП Лукъянчикова Наталия Анатольевна
ЛС_02-02-27 | 16511 |  | Монитор 23,8" RDW 2401 F | Монитор 23,8" RDW 2401 F | шт. | шт. | 38489 | 32074.1667 |  |  |  |  | ООО «ФЛИПЗИП»
ЛС_02-02-27 | 16512 |  | Монитор 23,8" RDW 2401 F | Монитор 23,8" RDW 2401 F | шт. | шт. | 39554.96 | 32962.4667 |  |  |  |  | ООО «ИТР»
ЛС_02-02-27 | 16513 |  | Кабель питания (сетевой) ,220В,10А черный, 3 м PC-186-VDE-3M | Кабель питания (сетевой) ,220В,10А черный, 3 м PC-186-VDE-3M | шт. | шт. | 229 | 190.8333 |  | 190.8333 |  |  | Интернет-магазин "Плеер.ру"
ЛС_02-02-27 | 16514 |  | Кабель питания (сетевой) ,220В,10А черный, 3 м PC-186-VDE-3M | Кабель питания (сетевой) ,220В,10А черный, 3 м PC-186-VDE-3M | шт. | шт. | 235 | 195.8333 |  |  |  |  | Компания "ОЛДИ"
ЛС_02-02-27 | 16515 |  | Кабель питания (сетевой) ,220В,10А черный, 3 м PC-186-VDE-3M | Кабель питания (сетевой) ,220В,10А черный, 3 м PC-186-VDE-3M | шт. | шт. | 350 | 291.6667 |  |  |  |  | Компания "ПЛАТАН"
ЛС_02-02-27 | 16516 |  | Кабель Display Port - Display Port, версия 1.2, 3 м DP2DP1.2-MM-03 | Кабель Display Port - Display Port, версия 1.2, 3 м DP2DP1.2-MM-03 | шт. | шт. | 1093.19 | 910.9917 |  | 910.9917 |  |  | ООО "ПЕРВАЯ КАБЕЛЬНАЯ КОМПАНИЯ"
ЛС_02-02-27 | 16517 |  | Кабель Display Port - Display Port, версия 1.2, 3 м DP2DP1.2-MM-03 | Кабель Display Port - Display Port, версия 1.2, 3 м DP2DP1.2-MM-03 | шт. | шт.
ЛС_02-02-27 | 16518 |  | Кабель Display Port - Display Port, версия 1.2, 3 м DP2DP1.2-MM-03 | Кабель Display Port - Display Port, версия 1.2, 3 м DP2DP1.2-MM-03 | шт. | шт.
ЛС_02-02-27 | 16519 |  | Патч-корд F/UTP, экранированный, Cat.5е, LSZH, 1.5 м, серый PC-LPM-STP-RJ45-RJ45-C5e-1.5M-LSZH-GY | Патч-корд F/UTP, экранированный, Cat.5е, LSZH, 1.5 м, серый PC-LPM-STP-RJ45-RJ45-C5e-1.5M-LSZH-GY | шт. | шт. | 399.99 | 333.325 |  | 333.325 |  |  | ООО "ЛАНИТ-Норд"
ЛС_02-02-27 | 16520 |  | Патч-корд F/UTP, экранированный, Cat.5е, LSZH, 1.5 м, серый PC-LPM-STP-RJ45-RJ45-C5e-1.5M-LSZH-GY | Патч-корд F/UTP, экранированный, Cat.5е, LSZH, 1.5 м, серый PC-LPM-STP-RJ45-RJ45-C5e-1.5M-LSZH-GY | шт. | шт. | 402.66 | 335.55 |  |  |  |  | ООО "Инфра Электро"
ЛС_02-02-27 | 16521 |  | Патч-корд F/UTP, экранированный, Cat.5е, LSZH, 1.5 м, серый PC-LPM-STP-RJ45-RJ45-C5e-1.5M-LSZH-GY | Патч-корд F/UTP, экранированный, Cat.5е, LSZH, 1.5 м, серый PC-LPM-STP-RJ45-RJ45-C5e-1.5M-LSZH-GY | шт. | шт. | 403.99 | 336.6583 |  |  |  |  | ООО "Секьюр АЙТИ"
ЛС_02-02-27 | 16522 |  | ПО резервирования автоведения 01115840.03945-12 | ПО резервирования автоведения 01115840.03945-12 | шт. | шт. | 5648549.85 | 4707124.875 |  | 4707124.875
ЛС_02-02-27 | 16523 |  | ПО резервирования автоведения 01115840.03945-12 | ПО резервирования автоведения 01115840.03945-12 | шт. | шт.
ЛС_02-02-27 | 16524 |  | ПО резервирования автоведения 01115840.03945-12 | ПО резервирования автоведения 01115840.03945-12 | шт. | шт.
ЛС_02-02-27 | 16525 |  | АРМ диагностики сети КАС ДУ, тех. средств КАС ДУ, в комплекте: | АРМ диагностики сети КАС ДУ, тех. средств КАС ДУ, в комплекте: | компл. | компл.
ЛС_02-02-27 | 16526 |  | АРМ диагностики сети КАС ДУ, тех. средств КАС ДУ, в комплекте: | АРМ диагностики сети КАС ДУ, тех. средств КАС ДУ, в комплекте: | компл. | компл.
ЛС_02-02-27 | 16527 |  | АРМ диагностики сети КАС ДУ, тех. средств КАС ДУ, в комплекте: | АРМ диагностики сети КАС ДУ, тех. средств КАС ДУ, в комплекте: | компл. | компл.
ЛС_02-02-27 | 16528 |  | Рабочая станция Aquarius Pro W60 K80E (SFF_160/Core i7/DDR4_16GB/2DP/S512_SSD/SB/NIC/KM) гар. 3 года SFF Desktop, Fanless, Intel W480E, Intel Core i7-10700TE, 2 DisplayPort, 2 GigE LAN, 6 USB 3.2, 1 PCIe x4, 3 COM, 2 SIM, 32 Isolated DIO, 160W, 24V, 16GB DDR4 SO-DIMM DIN Rail and VESA Mount Kit 160W, 24V, 85V AC to 264V AC Power Adapter SSD 512 Gb SATAIII Mouse Aquarius Optical 2 key Scroll USB Keyboard Aquarius 105r/l USB | Рабочая станция Aquarius Pro W60 K80E (SFF_160/Core i7/DDR4_16GB/2DP/S512_SSD/SB/NIC/KM) гар. 3 года SFF Desktop, Fanless, Intel W480E, Intel Core i7-10700TE, 2 DisplayPort, 2 GigE LAN, 6 USB 3.2, 1 PCIe x4, 3 COM, 2 SIM, 32 Isolated DIO, 160W, 24V, 16GB DDR4 SO-DIMM DIN Rail and VESA Mount Kit 160W, 24V, 85V AC to 264V AC Power Adapter SSD 512 Gb SATAIII Mouse Aquarius Optical 2 key Scroll USB Keyboard Aquarius 105r/l USB | шт. | шт. | 918839.48 | 765699.5667 |  | 765699.5667
ЛС_02-02-27 | 16529 |  | Рабочая станция Aquarius Pro W60 K80E (SFF_160/Core i7/DDR4_16GB/2DP/S512_SSD/SB/NIC/KM) гар. 3 года SFF Desktop, Fanless, Intel W480E, Intel Core i7-10700TE, 2 DisplayPort, 2 GigE LAN, 6 USB 3.2, 1 PCIe x4, 3 COM, 2 SIM, 32 Isolated DIO, 160W, 24V, 16GB DDR4 SO-DIMM DIN Rail and VESA Mount Kit 160W, 24V, 85V AC to 264V AC Power Adapter SSD 512 Gb SATAIII Mouse Aquarius Optical 2 key Scroll USB Keyboard Aquarius 105r/l USB | Рабочая станция Aquarius Pro W60 K80E (SFF_160/Core i7/DDR4_16GB/2DP/S512_SSD/SB/NIC/KM) гар. 3 года SFF Desktop, Fanless, Intel W480E, Intel Core i7-10700TE, 2 DisplayPort, 2 GigE LAN, 6 USB 3.2, 1 PCIe x4, 3 COM, 2 SIM, 32 Isolated DIO, 160W, 24V, 16GB DDR4 SO-DIMM DIN Rail and VESA Mount Kit 160W, 24V, 85V AC to 264V AC Power Adapter SSD 512 Gb SATAIII Mouse Aquarius Optical 2 key Scroll USB Keyboard Aquarius 105r/l USB | шт. | шт.
ЛС_02-02-27 | 16530 |  | Рабочая станция Aquarius Pro W60 K80E (SFF_160/Core i7/DDR4_16GB/2DP/S512_SSD/SB/NIC/KM) гар. 3 года SFF Desktop, Fanless, Intel W480E, Intel Core i7-10700TE, 2 DisplayPort, 2 GigE LAN, 6 USB 3.2, 1 PCIe x4, 3 COM, 2 SIM, 32 Isolated DIO, 160W, 24V, 16GB DDR4 SO-DIMM DIN Rail and VESA Mount Kit 160W, 24V, 85V AC to 264V AC Power Adapter SSD 512 Gb SATAIII Mouse Aquarius Optical 2 key Scroll USB Keyboard Aquarius 105r/l USB | Рабочая станция Aquarius Pro W60 K80E (SFF_160/Core i7/DDR4_16GB/2DP/S512_SSD/SB/NIC/KM) гар. 3 года SFF Desktop, Fanless, Intel W480E, Intel Core i7-10700TE, 2 DisplayPort, 2 GigE LAN, 6 USB 3.2, 1 PCIe x4, 3 COM, 2 SIM, 32 Isolated DIO, 160W, 24V, 16GB DDR4 SO-DIMM DIN Rail and VESA Mount Kit 160W, 24V, 85V AC to 264V AC Power Adapter SSD 512 Gb SATAIII Mouse Aquarius Optical 2 key Scroll USB Keyboard Aquarius 105r/l USB | шт. | шт.
ЛС_02-02-27 | 16531 |  | Монитор 23,8" RDW 2401 F | Монитор 23,8" RDW 2401 F | шт. | шт. | 33050 | 27541.6667 |  | 27541.6667 |  |  | ИП Лукъянчикова Наталия Анатольевна
ЛС_02-02-27 | 16532 |  | Монитор 23,8" RDW 2401 F | Монитор 23,8" RDW 2401 F | шт. | шт. | 38489 | 32074.1667 |  |  |  |  | ООО «ФЛИПЗИП»
ЛС_02-02-27 | 16533 |  | Монитор 23,8" RDW 2401 F | Монитор 23,8" RDW 2401 F | шт. | шт. | 39554.96 | 32962.4667 |  |  |  |  | ООО «ИТР»
ЛС_02-02-27 | 16534 |  | Кабель питания (сетевой) ,220В,10А черный, 3 м PC-186-VDE-3M | Кабель питания (сетевой) ,220В,10А черный, 3 м PC-186-VDE-3M | шт. | шт. | 229 | 190.8333 |  | 190.8333 |  |  | Интернет-магазин "Плеер.ру"
ЛС_02-02-27 | 16535 |  | Кабель питания (сетевой) ,220В,10А черный, 3 м PC-186-VDE-3M | Кабель питания (сетевой) ,220В,10А черный, 3 м PC-186-VDE-3M | шт. | шт. | 235 | 195.8333 |  |  |  |  | Компания "ОЛДИ"
ЛС_02-02-27 | 16536 |  | Кабель питания (сетевой) ,220В,10А черный, 3 м PC-186-VDE-3M | Кабель питания (сетевой) ,220В,10А черный, 3 м PC-186-VDE-3M | шт. | шт. | 350 | 291.6667 |  |  |  |  | Компания "ПЛАТАН"
ЛС_02-02-27 | 16537 |  | Кабель Display Port - Display Port, версия 1.2, 3 м DP2DP1.2-MM-03 | Кабель Display Port - Display Port, версия 1.2, 3 м DP2DP1.2-MM-03 | шт. | шт. | 1093.19 | 910.9917 |  | 910.9917 |  |  | ООО "ПЕРВАЯ КАБЕЛЬНАЯ КОМПАНИЯ"
ЛС_02-02-27 | 16538 |  | Кабель Display Port - Display Port, версия 1.2, 3 м DP2DP1.2-MM-03 | Кабель Display Port - Display Port, версия 1.2, 3 м DP2DP1.2-MM-03 | шт. | шт.
ЛС_02-02-27 | 16539 |  | Кабель Display Port - Display Port, версия 1.2, 3 м DP2DP1.2-MM-03 | Кабель Display Port - Display Port, версия 1.2, 3 м DP2DP1.2-MM-03 | шт. | шт.
ЛС_02-02-27 | 16540 |  | Патч-корд F/UTP, экранированный, Cat.5е, LSZH, 1.5 м, серый PC-LPM-STP-RJ45-RJ45-C5e-1.5M-LSZH-GY | Патч-корд F/UTP, экранированный, Cat.5е, LSZH, 1.5 м, серый PC-LPM-STP-RJ45-RJ45-C5e-1.5M-LSZH-GY | шт. | шт. | 399.99 | 333.325 |  | 333.325 |  |  | ООО "ЛАНИТ-Норд"
ЛС_02-02-27 | 16541 |  | Патч-корд F/UTP, экранированный, Cat.5е, LSZH, 1.5 м, серый PC-LPM-STP-RJ45-RJ45-C5e-1.5M-LSZH-GY | Патч-корд F/UTP, экранированный, Cat.5е, LSZH, 1.5 м, серый PC-LPM-STP-RJ45-RJ45-C5e-1.5M-LSZH-GY | шт. | шт. | 402.66 | 335.55 |  |  |  |  | ООО "Инфра Электро"
ЛС_02-02-27 | 16542 |  | Патч-корд F/UTP, экранированный, Cat.5е, LSZH, 1.5 м, серый PC-LPM-STP-RJ45-RJ45-C5e-1.5M-LSZH-GY | Патч-корд F/UTP, экранированный, Cat.5е, LSZH, 1.5 м, серый PC-LPM-STP-RJ45-RJ45-C5e-1.5M-LSZH-GY | шт. | шт. | 403.99 | 336.6583 |  |  |  |  | ООО "Секьюр АЙТИ"
ЛС_02-02-27 | 16543 |  | ПО диагностики сети КАС ДУ, тех. средств КАС ДУ 01115840.03955-12 | ПО диагностики сети КАС ДУ, тех. средств КАС ДУ 01115840.03955-12 | шт. | шт. | 3326061.15 | 2771717.625 |  | 2771717.625
ЛС_02-02-27 | 16544 |  | ПО диагностики сети КАС ДУ, тех. средств КАС ДУ 01115840.03955-12 | ПО диагностики сети КАС ДУ, тех. средств КАС ДУ 01115840.03955-12 | шт. | шт.
ЛС_02-02-27 | 16545 |  | ПО диагностики сети КАС ДУ, тех. средств КАС ДУ 01115840.03955-12 | ПО диагностики сети КАС ДУ, тех. средств КАС ДУ 01115840.03955-12 | шт. | шт.
ЛС_02-02-27 | 16546 |  | АРМ-ШН, в комплекте: | АРМ-ШН, в комплекте: | компл. | компл.
ЛС_02-02-27 | 16547 |  | АРМ-ШН, в комплекте: | АРМ-ШН, в комплекте: | компл. | компл.
ЛС_02-02-27 | 16548 |  | АРМ-ШН, в комплекте: | АРМ-ШН, в комплекте: | компл. | компл.
ЛС_02-02-27 | 16549 |  | Рабочая станция Aquarius Pro W60 K80E (SFF_160/Core i7/DDR4_16GB/2DP/S512_SSD/SB/NIC/KM) гар. 3 года SFF Desktop, Fanless, Intel W480E, Intel Core i7-10700TE, 2 DisplayPort, 2 GigE LAN, 6 USB 3.2, 1 PCIe x4, 3 COM, 2 SIM, 32 Isolated DIO, 160W, 24V, 16GB DDR4 SO-DIMM DIN Rail and VESA Mount Kit 160W, 24V, 85V AC to 264V AC Power Adapter SSD 512 Gb SATAIII Mouse Aquarius Optical 2 key Scroll USB Keyboard Aquarius 105r/l USB | Рабочая станция Aquarius Pro W60 K80E (SFF_160/Core i7/DDR4_16GB/2DP/S512_SSD/SB/NIC/KM) гар. 3 года SFF Desktop, Fanless, Intel W480E, Intel Core i7-10700TE, 2 DisplayPort, 2 GigE LAN, 6 USB 3.2, 1 PCIe x4, 3 COM, 2 SIM, 32 Isolated DIO, 160W, 24V, 16GB DDR4 SO-DIMM DIN Rail and VESA Mount Kit 160W, 24V, 85V AC to 264V AC Power Adapter SSD 512 Gb SATAIII Mouse Aquarius Optical 2 key Scroll USB Keyboard Aquarius 105r/l USB | шт. | шт. | 918839.48 | 765699.5667 |  | 765699.5667
ЛС_02-02-27 | 16550 |  | Рабочая станция Aquarius Pro W60 K80E (SFF_160/Core i7/DDR4_16GB/2DP/S512_SSD/SB/NIC/KM) гар. 3 года SFF Desktop, Fanless, Intel W480E, Intel Core i7-10700TE, 2 DisplayPort, 2 GigE LAN, 6 USB 3.2, 1 PCIe x4, 3 COM, 2 SIM, 32 Isolated DIO, 160W, 24V, 16GB DDR4 SO-DIMM DIN Rail and VESA Mount Kit 160W, 24V, 85V AC to 264V AC Power Adapter SSD 512 Gb SATAIII Mouse Aquarius Optical 2 key Scroll USB Keyboard Aquarius 105r/l USB | Рабочая станция Aquarius Pro W60 K80E (SFF_160/Core i7/DDR4_16GB/2DP/S512_SSD/SB/NIC/KM) гар. 3 года SFF Desktop, Fanless, Intel W480E, Intel Core i7-10700TE, 2 DisplayPort, 2 GigE LAN, 6 USB 3.2, 1 PCIe x4, 3 COM, 2 SIM, 32 Isolated DIO, 160W, 24V, 16GB DDR4 SO-DIMM DIN Rail and VESA Mount Kit 160W, 24V, 85V AC to 264V AC Power Adapter SSD 512 Gb SATAIII Mouse Aquarius Optical 2 key Scroll USB Keyboard Aquarius 105r/l USB | шт. | шт.
ЛС_02-02-27 | 16551 |  | Рабочая станция Aquarius Pro W60 K80E (SFF_160/Core i7/DDR4_16GB/2DP/S512_SSD/SB/NIC/KM) гар. 3 года SFF Desktop, Fanless, Intel W480E, Intel Core i7-10700TE, 2 DisplayPort, 2 GigE LAN, 6 USB 3.2, 1 PCIe x4, 3 COM, 2 SIM, 32 Isolated DIO, 160W, 24V, 16GB DDR4 SO-DIMM DIN Rail and VESA Mount Kit 160W, 24V, 85V AC to 264V AC Power Adapter SSD 512 Gb SATAIII Mouse Aquarius Optical 2 key Scroll USB Keyboard Aquarius 105r/l USB | Рабочая станция Aquarius Pro W60 K80E (SFF_160/Core i7/DDR4_16GB/2DP/S512_SSD/SB/NIC/KM) гар. 3 года SFF Desktop, Fanless, Intel W480E, Intel Core i7-10700TE, 2 DisplayPort, 2 GigE LAN, 6 USB 3.2, 1 PCIe x4, 3 COM, 2 SIM, 32 Isolated DIO, 160W, 24V, 16GB DDR4 SO-DIMM DIN Rail and VESA Mount Kit 160W, 24V, 85V AC to 264V AC Power Adapter SSD 512 Gb SATAIII Mouse Aquarius Optical 2 key Scroll USB Keyboard Aquarius 105r/l USB | шт. | шт.
ЛС_02-02-27 | 16552 |  | Монитор 23,8" RDW 2401 F | Монитор 23,8" RDW 2401 F | шт. | шт. | 33050 | 27541.6667 |  | 27541.6667 |  |  | ИП Лукъянчикова Наталия Анатольевна
ЛС_02-02-27 | 16553 |  | Монитор 23,8" RDW 2401 F | Монитор 23,8" RDW 2401 F | шт. | шт. | 38489 | 32074.1667 |  |  |  |  | ООО «ФЛИПЗИП»
ЛС_02-02-27 | 16554 |  | Монитор 23,8" RDW 2401 F | Монитор 23,8" RDW 2401 F | шт. | шт. | 39554.96 | 32962.4667 |  |  |  |  | ООО «ИТР»
ЛС_02-02-27 | 16555 |  | Кабель питания (сетевой) ,220В,10А черный, 3 м PC-186-VDE-3M | Кабель питания (сетевой) ,220В,10А черный, 3 м PC-186-VDE-3M | шт. | шт. | 229 | 190.8333 |  | 190.8333 |  |  | Интернет-магазин "Плеер.ру"
ЛС_02-02-27 | 16556 |  | Кабель питания (сетевой) ,220В,10А черный, 3 м PC-186-VDE-3M | Кабель питания (сетевой) ,220В,10А черный, 3 м PC-186-VDE-3M | шт. | шт. | 235 | 195.8333 |  |  |  |  | Компания "ОЛДИ"
ЛС_02-02-27 | 16557 |  | Кабель питания (сетевой) ,220В,10А черный, 3 м PC-186-VDE-3M | Кабель питания (сетевой) ,220В,10А черный, 3 м PC-186-VDE-3M | шт. | шт. | 350 | 291.6667 |  |  |  |  | Компания "ПЛАТАН"
ЛС_02-02-27 | 16558 |  | Кабель Display Port - Display Port, версия 1.2, 3 м DP2DP1.2-MM-03 | Кабель Display Port - Display Port, версия 1.2, 3 м DP2DP1.2-MM-03 | шт. | шт. | 1093.19 | 910.9917 |  | 910.9917 |  |  | ООО "ПЕРВАЯ КАБЕЛЬНАЯ КОМПАНИЯ"
ЛС_02-02-27 | 16559 |  | Кабель Display Port - Display Port, версия 1.2, 3 м DP2DP1.2-MM-03 | Кабель Display Port - Display Port, версия 1.2, 3 м DP2DP1.2-MM-03 | шт. | шт.
ЛС_02-02-27 | 16560 |  | Кабель Display Port - Display Port, версия 1.2, 3 м DP2DP1.2-MM-03 | Кабель Display Port - Display Port, версия 1.2, 3 м DP2DP1.2-MM-03 | шт. | шт.
ЛС_02-02-27 | 16561 |  | Патч-корд F/UTP, экранированный, Cat.5е, LSZH, 1.5 м, серый PC-LPM-STP-RJ45-RJ45-C5e-1.5M-LSZH-GY | Патч-корд F/UTP, экранированный, Cat.5е, LSZH, 1.5 м, серый PC-LPM-STP-RJ45-RJ45-C5e-1.5M-LSZH-GY | шт. | шт. | 399.99 | 333.325 |  | 333.325 |  |  | ООО "ЛАНИТ-Норд"
ЛС_02-02-27 | 16562 |  | Патч-корд F/UTP, экранированный, Cat.5е, LSZH, 1.5 м, серый PC-LPM-STP-RJ45-RJ45-C5e-1.5M-LSZH-GY | Патч-корд F/UTP, экранированный, Cat.5е, LSZH, 1.5 м, серый PC-LPM-STP-RJ45-RJ45-C5e-1.5M-LSZH-GY | шт. | шт. | 402.66 | 335.55 |  |  |  |  | ООО "Инфра Электро"
ЛС_02-02-27 | 16563 |  | Патч-корд F/UTP, экранированный, Cat.5е, LSZH, 1.5 м, серый PC-LPM-STP-RJ45-RJ45-C5e-1.5M-LSZH-GY | Патч-корд F/UTP, экранированный, Cat.5е, LSZH, 1.5 м, серый PC-LPM-STP-RJ45-RJ45-C5e-1.5M-LSZH-GY | шт. | шт. | 403.99 | 336.6583 |  |  |  |  | ООО "Секьюр АЙТИ"
ЛС_02-02-27 | 16564 |  | Специализированное программное обеспечение 01115840.03205-12 | Специализированное программное обеспечение 01115840.03205-12 | шт. | шт. | 5260252.05 | 4383543.375 |  | 4383543.375
ЛС_02-02-27 | 16565 |  | Специализированное программное обеспечение 01115840.03205-12 | Специализированное программное обеспечение 01115840.03205-12 | шт. | шт.
ЛС_02-02-27 | 16566 |  | Специализированное программное обеспечение 01115840.03205-12 | Специализированное программное обеспечение 01115840.03205-12 | шт. | шт.
ЛС_02-02-27 | 16567 |  | Специализированное программное обеспечение конвертера протоколов обмена информацией КАС ДУ/СА КСД 01115840.03115-12 | Специализированное программное обеспечение конвертера протоколов обмена информацией КАС ДУ/СА КСД 01115840.03115-12 | шт. | шт. | 11709697.5 | 9758081.25 |  | 9758081.25
ЛС_02-02-27 | 16568 |  | Специализированное программное обеспечение конвертера протоколов обмена информацией КАС ДУ/СА КСД 01115840.03115-12 | Специализированное программное обеспечение конвертера протоколов обмена информацией КАС ДУ/СА КСД 01115840.03115-12 | шт. | шт.
ЛС_02-02-27 | 16569 |  | Специализированное программное обеспечение конвертера протоколов обмена информацией КАС ДУ/СА КСД 01115840.03115-12 | Специализированное программное обеспечение конвертера протоколов обмена информацией КАС ДУ/СА КСД 01115840.03115-12 | шт. | шт.
ЛС_02-02-27 | 16570 |  | Специализированное программное обеспечение подсистемы «Автодиспетчер» КАС ДУ СК 01115840.03617-12 | Специализированное программное обеспечение подсистемы «Автодиспетчер» КАС ДУ СК 01115840.03617-12 | шт. | шт. | 10364463 | 8637052.5 |  | 8637052.5
ЛС_02-02-27 | 16571 |  | Специализированное программное обеспечение подсистемы «Автодиспетчер» КАС ДУ СК 01115840.03617-12 | Специализированное программное обеспечение подсистемы «Автодиспетчер» КАС ДУ СК 01115840.03617-12 | шт. | шт.
ЛС_02-02-27 | 16572 |  | Специализированное программное обеспечение подсистемы «Автодиспетчер» КАС ДУ СК 01115840.03617-12 | Специализированное программное обеспечение подсистемы «Автодиспетчер» КАС ДУ СК 01115840.03617-12 | шт. | шт.
ЛС_02-02-27 | 16573 |  | Специализированное программное обеспечение Сервера диагностики КАС ДУ 01115840.03627-12 | Специализированное программное обеспечение Сервера диагностики КАС ДУ 01115840.03627-12 | шт. | шт. | 24541987.5 | 20451656.25 |  | 20451656.25
ЛС_02-02-27 | 16574 |  | Специализированное программное обеспечение Сервера диагностики КАС ДУ 01115840.03627-12 | Специализированное программное обеспечение Сервера диагностики КАС ДУ 01115840.03627-12 | шт. | шт.
ЛС_02-02-27 | 16575 |  | Специализированное программное обеспечение Сервера диагностики КАС ДУ 01115840.03627-12 | Специализированное программное обеспечение Сервера диагностики КАС ДУ 01115840.03627-12 | шт. | шт.
ЛС_02-02-27 | 16576 |  | Операционная система Astra Linux Special Edition 1.7 для 64-х разрядной платформы на базе процессорной архитектуры х86-64, уровень защищенности Максимальный (Смоленск), для рабочей станции, без ограничения срока, с технической поддержкой; способ передачи диск, поддержка тип Стандарт на 12 мес. | Операционная система Astra Linux Special Edition 1.7 для 64-х разрядной платформы на базе процессорной архитектуры х86-64, уровень защищенности Максимальный (Смоленск), для рабочей станции, без ограничения срока, с технической поддержкой; способ передачи диск, поддержка тип Стандарт на 12 мес. | шт. | шт. | 30900 | 25750 |  | 25750 |  |  | АО "АКСОФТ"
ЛС_02-02-27 | 16577 |  | Операционная система Astra Linux Special Edition 1.7 для 64-х разрядной платформы на базе процессорной архитектуры х86-64, уровень защищенности Максимальный (Смоленск), для рабочей станции, без ограничения срока, с технической поддержкой; способ передачи диск, поддержка тип Стандарт на 12 мес. | Операционная система Astra Linux Special Edition 1.7 для 64-х разрядной платформы на базе процессорной архитектуры х86-64, уровень защищенности Максимальный (Смоленск), для рабочей станции, без ограничения срока, с технической поддержкой; способ передачи диск, поддержка тип Стандарт на 12 мес. | шт. | шт. | 30900 | 25750 |  | 25750 |  |  | LikeSoft
ЛС_02-02-27 | 16578 |  | Операционная система Astra Linux Special Edition 1.7 для 64-х разрядной платформы на базе процессорной архитектуры х86-64, уровень защищенности Максимальный (Смоленск), для рабочей станции, без ограничения срока, с технической поддержкой; способ передачи диск, поддержка тип Стандарт на 12 мес. | Операционная система Astra Linux Special Edition 1.7 для 64-х разрядной платформы на базе процессорной архитектуры х86-64, уровень защищенности Максимальный (Смоленск), для рабочей станции, без ограничения срока, с технической поддержкой; способ передачи диск, поддержка тип Стандарт на 12 мес. | шт. | шт. | 30900 | 25750 |  | 25750 |  |  | KNS digital solutions
ЛС_02-02-27 | 16579 |  | Кабельная продукция | Кабельная продукция
ЛС_02-02-27 | 16580 |  | Кабельная продукция | Кабельная продукция
ЛС_02-02-27 | 16581 |  | Кабельная продукция | Кабельная продукция
ЛС_02-02-27 | 16582 |  | Патч-корд волоконно-оптический (шнур) SM 9/125 (OS2), FC/UPC-LC/UPC, 2.0 мм, duplex, LSZH, 10 м FC-D2-9-FC/UR-LC/UR-H-10M-LSZH-YL | Патч-корд волоконно-оптический (шнур) SM 9/125 (OS2), FC/UPC-LC/UPC, 2.0 мм, duplex, LSZH, 10 м FC-D2-9-FC/UR-LC/UR-H-10M-LSZH-YL | шт. | шт. | 985.91 | 821.5917 |  | 821.5917 |  |  | ООО "ЛАНИТ-Норд"
ЛС_02-02-27 | 16583 |  | Патч-корд волоконно-оптический (шнур) SM 9/125 (OS2), FC/UPC-LC/UPC, 2.0 мм, duplex, LSZH, 10 м FC-D2-9-FC/UR-LC/UR-H-10M-LSZH-YL | Патч-корд волоконно-оптический (шнур) SM 9/125 (OS2), FC/UPC-LC/UPC, 2.0 мм, duplex, LSZH, 10 м FC-D2-9-FC/UR-LC/UR-H-10M-LSZH-YL | шт. | шт. | 992.48 | 827.0667 |  |  |  |  | ООО "Инфра Электро"
ЛС_02-02-27 | 16584 |  | Патч-корд волоконно-оптический (шнур) SM 9/125 (OS2), FC/UPC-LC/UPC, 2.0 мм, duplex, LSZH, 10 м FC-D2-9-FC/UR-LC/UR-H-10M-LSZH-YL | Патч-корд волоконно-оптический (шнур) SM 9/125 (OS2), FC/UPC-LC/UPC, 2.0 мм, duplex, LSZH, 10 м FC-D2-9-FC/UR-LC/UR-H-10M-LSZH-YL | шт. | шт. | 995.76 | 829.8 |  |  |  |  | ООО "Секьюр АЙТИ"
ЛС_02-02-27 | 16585 |  | Патч-корд S/UTP, Cat.5e (100% Fluke Component Tested), LSZH, 10 м, серый PC-LPM-STP-RJ45-RJ45-C5e-10M-LSZH-GY | Патч-корд S/UTP, Cat.5e (100% Fluke Component Tested), LSZH, 10 м, серый PC-LPM-STP-RJ45-RJ45-C5e-10M-LSZH-GY | шт. | шт. | 1759.76 | 1466.4667 |  | 1466.4667 |  |  | ООО "ЛАНИТ-Норд"
ЛС_02-02-27 | 16586 |  | Патч-корд S/UTP, Cat.5e (100% Fluke Component Tested), LSZH, 10 м, серый PC-LPM-STP-RJ45-RJ45-C5e-10M-LSZH-GY | Патч-корд S/UTP, Cat.5e (100% Fluke Component Tested), LSZH, 10 м, серый PC-LPM-STP-RJ45-RJ45-C5e-10M-LSZH-GY | шт. | шт. | 1771.49 | 1476.2417 |  |  |  |  | ООО "Инфра Электро"
ЛС_02-02-27 | 16587 |  | Патч-корд S/UTP, Cat.5e (100% Fluke Component Tested), LSZH, 10 м, серый PC-LPM-STP-RJ45-RJ45-C5e-10M-LSZH-GY | Патч-корд S/UTP, Cat.5e (100% Fluke Component Tested), LSZH, 10 м, серый PC-LPM-STP-RJ45-RJ45-C5e-10M-LSZH-GY | шт. | шт. | 1777.35 | 1481.125 |  |  |  |  | ООО "Секьюр АЙТИ"
ЛС_02-02-27 | 16588 |  | Патч-корд S/UTP, Cat.5e (100% Fluke Component Tested), LSZH, 2 м, серый PC-LPM-STP-RJ45-RJ45-C5e-2M-LSZH-GY | Патч-корд S/UTP, Cat.5e (100% Fluke Component Tested), LSZH, 2 м, серый PC-LPM-STP-RJ45-RJ45-C5e-2M-LSZH-GY | шт. | шт. | 478.38 | 398.65 |  | 398.65 |  |  | ООО "ЛАНИТ-Норд"
ЛС_02-02-27 | 16589 |  | Патч-корд S/UTP, Cat.5e (100% Fluke Component Tested), LSZH, 2 м, серый PC-LPM-STP-RJ45-RJ45-C5e-2M-LSZH-GY | Патч-корд S/UTP, Cat.5e (100% Fluke Component Tested), LSZH, 2 м, серый PC-LPM-STP-RJ45-RJ45-C5e-2M-LSZH-GY | шт. | шт. | 481.57 | 401.3083 |  |  |  |  | ООО "Инфра Электро"
ЛС_02-02-27 | 16590 |  | Патч-корд S/UTP, Cat.5e (100% Fluke Component Tested), LSZH, 2 м, серый PC-LPM-STP-RJ45-RJ45-C5e-2M-LSZH-GY | Патч-корд S/UTP, Cat.5e (100% Fluke Component Tested), LSZH, 2 м, серый PC-LPM-STP-RJ45-RJ45-C5e-2M-LSZH-GY | шт. | шт. | 483.16 | 402.6333 |  |  |  |  | ООО "Секьюр АЙТИ"
ЛС_02-02-27 | 16591 |  | Патч-корд S/UTP, Cat.5e (100% Fluke Component Tested), LSZH, 0,5 м, серый PC-LPM-STP-RJ45-RJ45-C5e-0,5M-LSZH-OR | Патч-корд S/UTP, Cat.5e (100% Fluke Component Tested), LSZH, 0,5 м, серый PC-LPM-STP-RJ45-RJ45-C5e-0,5M-LSZH-OR | шт. | шт. | 399.99 | 333.325 |  | 333.325 |  |  | ООО "ЛАНИТ-Норд"
ЛС_02-02-27 | 16592 |  | Патч-корд S/UTP, Cat.5e (100% Fluke Component Tested), LSZH, 0,5 м, серый PC-LPM-STP-RJ45-RJ45-C5e-0,5M-LSZH-OR | Патч-корд S/UTP, Cat.5e (100% Fluke Component Tested), LSZH, 0,5 м, серый PC-LPM-STP-RJ45-RJ45-C5e-0,5M-LSZH-OR | шт. | шт. | 402.66 | 335.55 |  |  |  |  | ООО "Инфра Электро"
ЛС_02-02-27 | 16593 |  | Патч-корд S/UTP, Cat.5e (100% Fluke Component Tested), LSZH, 0,5 м, серый PC-LPM-STP-RJ45-RJ45-C5e-0,5M-LSZH-OR | Патч-корд S/UTP, Cat.5e (100% Fluke Component Tested), LSZH, 0,5 м, серый PC-LPM-STP-RJ45-RJ45-C5e-0,5M-LSZH-OR | шт. | шт. | 403.99 | 336.6583 |  |  |  |  | ООО "Секьюр АЙТИ"
ЛС_02-02-27 | 16594 |  | Патч-корд волоконно-оптический MPO (папа) - MPO (папа), тип A, 12 волокон, OM3, 40/100G, LSZH, 2 м FHD-MC3-503-MPOM12/PS-MPOM12/PS-A-2M-LSZH-AQ | Патч-корд волоконно-оптический MPO (папа) - MPO (папа), тип A, 12 волокон, OM3, 40/100G, LSZH, 2 м FHD-MC3-503-MPOM12/PS-MPOM12/PS-A-2M-LSZH-AQ | шт. | шт. | 20373.36 | 16977.8 |  | 16977.8 |  |  | ООО "ЛАНИТ-Норд"
ЛС_02-02-27 | 16595 |  | Патч-корд волоконно-оптический MPO (папа) - MPO (папа), тип A, 12 волокон, OM3, 40/100G, LSZH, 2 м FHD-MC3-503-MPOM12/PS-MPOM12/PS-A-2M-LSZH-AQ | Патч-корд волоконно-оптический MPO (папа) - MPO (папа), тип A, 12 волокон, OM3, 40/100G, LSZH, 2 м FHD-MC3-503-MPOM12/PS-MPOM12/PS-A-2M-LSZH-AQ | шт. | шт. | 20509.18 | 17090.9833 |  |  |  |  | ООО "Инфра Электро"
ЛС_02-02-27 | 16596 |  | Патч-корд волоконно-оптический MPO (папа) - MPO (папа), тип A, 12 волокон, OM3, 40/100G, LSZH, 2 м FHD-MC3-503-MPOM12/PS-MPOM12/PS-A-2M-LSZH-AQ | Патч-корд волоконно-оптический MPO (папа) - MPO (папа), тип A, 12 волокон, OM3, 40/100G, LSZH, 2 м FHD-MC3-503-MPOM12/PS-MPOM12/PS-A-2M-LSZH-AQ | шт. | шт. | 20577.09 | 17147.575 |  |  |  |  | ООО "Секьюр АЙТИ"
ЛС_02-02-27 | 16597 |  | Патч-корд волоконно-оптический (шнур) SM 9/125 (OS2), FC/UPC-LC/UPC, 2.0 мм, duplex, LSZH, 10 м FC-D2-9-FC/UR-LC/UR-H-10M-LSZH-YL | Патч-корд волоконно-оптический (шнур) SM 9/125 (OS2), FC/UPC-LC/UPC, 2.0 мм, duplex, LSZH, 10 м FC-D2-9-FC/UR-LC/UR-H-10M-LSZH-YL | шт. | шт. | 985.91 | 821.5917 |  | 821.5917 |  |  | ООО "ЛАНИТ-Норд"
ЛС_02-02-27 | 16598 |  | Патч-корд волоконно-оптический (шнур) SM 9/125 (OS2), FC/UPC-LC/UPC, 2.0 мм, duplex, LSZH, 10 м FC-D2-9-FC/UR-LC/UR-H-10M-LSZH-YL | Патч-корд волоконно-оптический (шнур) SM 9/125 (OS2), FC/UPC-LC/UPC, 2.0 мм, duplex, LSZH, 10 м FC-D2-9-FC/UR-LC/UR-H-10M-LSZH-YL | шт. | шт. | 992.48 | 827.0667 |  |  |  |  | ООО "Инфра Электро"
ЛС_02-02-27 | 16599 |  | Патч-корд волоконно-оптический (шнур) SM 9/125 (OS2), FC/UPC-LC/UPC, 2.0 мм, duplex, LSZH, 10 м FC-D2-9-FC/UR-LC/UR-H-10M-LSZH-YL | Патч-корд волоконно-оптический (шнур) SM 9/125 (OS2), FC/UPC-LC/UPC, 2.0 мм, duplex, LSZH, 10 м FC-D2-9-FC/UR-LC/UR-H-10M-LSZH-YL | шт. | шт. | 995.76 | 829.8 |  |  |  |  | ООО "Секьюр АЙТИ"
ЛС_02-02-27 | 16600 |  | Патч-корд волоконно-оптический (шнур) SM 9/125 (OS2), FC/UPC-FC/UPC, 2.0 мм, duplex, LSZH, 2 м FC-D2-9-FC/UR-FC/UR-H-2M-LSZH-YL | Патч-корд волоконно-оптический (шнур) SM 9/125 (OS2), FC/UPC-FC/UPC, 2.0 мм, duplex, LSZH, 2 м FC-D2-9-FC/UR-FC/UR-H-2M-LSZH-YL | шт. | шт. | 745.71 | 621.425 |  | 621.425 |  |  | ООО "ЛАНИТ-Норд"
ЛС_02-02-27 | 16601 |  | Патч-корд волоконно-оптический (шнур) SM 9/125 (OS2), FC/UPC-FC/UPC, 2.0 мм, duplex, LSZH, 2 м FC-D2-9-FC/UR-FC/UR-H-2M-LSZH-YL | Патч-корд волоконно-оптический (шнур) SM 9/125 (OS2), FC/UPC-FC/UPC, 2.0 мм, duplex, LSZH, 2 м FC-D2-9-FC/UR-FC/UR-H-2M-LSZH-YL | шт. | шт. | 750.68 | 625.5667 |  |  |  |  | ООО "Инфра Электро"
ЛС_02-02-27 | 16602 |  | Патч-корд волоконно-оптический (шнур) SM 9/125 (OS2), FC/UPC-FC/UPC, 2.0 мм, duplex, LSZH, 2 м FC-D2-9-FC/UR-FC/UR-H-2M-LSZH-YL | Патч-корд волоконно-оптический (шнур) SM 9/125 (OS2), FC/UPC-FC/UPC, 2.0 мм, duplex, LSZH, 2 м FC-D2-9-FC/UR-FC/UR-H-2M-LSZH-YL | шт. | шт. | 753.17 | 627.6417 |  |  |  |  | ООО "Секьюр АЙТИ"
ЛС_02-02-27 | 16603 |  | Патч-корд волоконно-оптический (шнур) MM 50/125, LC-LC, 2.0 мм, duplex, LSZH, 2 м FC-D2-50-LC/PR-LC/PR-H-2M-LSZH-OR | Патч-корд волоконно-оптический (шнур) MM 50/125, LC-LC, 2.0 мм, duplex, LSZH, 2 м FC-D2-50-LC/PR-LC/PR-H-2M-LSZH-OR | шт. | шт. | 716.57 | 597.1417 |  | 597.1417 |  |  | ООО "ЛАНИТ-Норд"
ЛС_02-02-27 | 16604 |  | Патч-корд волоконно-оптический (шнур) MM 50/125, LC-LC, 2.0 мм, duplex, LSZH, 2 м FC-D2-50-LC/PR-LC/PR-H-2M-LSZH-OR | Патч-корд волоконно-оптический (шнур) MM 50/125, LC-LC, 2.0 мм, duplex, LSZH, 2 м FC-D2-50-LC/PR-LC/PR-H-2M-LSZH-OR | шт. | шт. | 721.34 | 601.1167 |  |  |  |  | ООО "Инфра Электро"
ЛС_02-02-27 | 16605 |  | Патч-корд волоконно-оптический (шнур) MM 50/125, LC-LC, 2.0 мм, duplex, LSZH, 2 м FC-D2-50-LC/PR-LC/PR-H-2M-LSZH-OR | Патч-корд волоконно-оптический (шнур) MM 50/125, LC-LC, 2.0 мм, duplex, LSZH, 2 м FC-D2-50-LC/PR-LC/PR-H-2M-LSZH-OR | шт. | шт. | 723.73 | 603.1083 |  |  |  |  | ООО "Секьюр АЙТИ"
ЛС_02-02-27 | 16606 |  | Патч-корд F/UTP, экранированный, Cat.5e (100% Fluke Component Tested), LSZH, 2 м, серый PC-LPM-STP-RJ45-RJ45-C5e-2M-LSZH-GY | Патч-корд F/UTP, экранированный, Cat.5e (100% Fluke Component Tested), LSZH, 2 м, серый PC-LPM-STP-RJ45-RJ45-C5e-2M-LSZH-GY | шт. | шт. | 478.38 | 398.65 |  | 398.65 |  |  | ООО "ЛАНИТ-Норд"
ЛС_02-02-27 | 16607 |  | Патч-корд F/UTP, экранированный, Cat.5e (100% Fluke Component Tested), LSZH, 2 м, серый PC-LPM-STP-RJ45-RJ45-C5e-2M-LSZH-GY | Патч-корд F/UTP, экранированный, Cat.5e (100% Fluke Component Tested), LSZH, 2 м, серый PC-LPM-STP-RJ45-RJ45-C5e-2M-LSZH-GY | шт. | шт. | 481.57 | 401.3083 |  |  |  |  | ООО "Инфра Электро"
ЛС_02-02-27 | 16608 |  | Патч-корд F/UTP, экранированный, Cat.5e (100% Fluke Component Tested), LSZH, 2 м, серый PC-LPM-STP-RJ45-RJ45-C5e-2M-LSZH-GY | Патч-корд F/UTP, экранированный, Cat.5e (100% Fluke Component Tested), LSZH, 2 м, серый PC-LPM-STP-RJ45-RJ45-C5e-2M-LSZH-GY | шт. | шт. | 483.16 | 402.6333 |  |  |  |  | ООО "Секьюр АЙТИ"
ЛС_02-02-27 | 16609 |  | Патч-корд F/UTP, экранированный, Cat.5e (100% Fluke Component Tested), LSZH, 0.5 м, серый PC-LPM-STP-RJ45-RJ45-C5e-0.5M-LSZH-GY | Патч-корд F/UTP, экранированный, Cat.5e (100% Fluke Component Tested), LSZH, 0.5 м, серый PC-LPM-STP-RJ45-RJ45-C5e-0.5M-LSZH-GY | шт. | шт. | 208.04 | 173.3667 |  | 173.3667 |  |  | ООО "ЛАНИТ-Норд"
ЛС_02-02-27 | 16610 |  | Патч-корд F/UTP, экранированный, Cat.5e (100% Fluke Component Tested), LSZH, 0.5 м, серый PC-LPM-STP-RJ45-RJ45-C5e-0.5M-LSZH-GY | Патч-корд F/UTP, экранированный, Cat.5e (100% Fluke Component Tested), LSZH, 0.5 м, серый PC-LPM-STP-RJ45-RJ45-C5e-0.5M-LSZH-GY | шт. | шт. | 209.42 | 174.5167 |  |  |  |  | ООО "Инфра Электро"
ЛС_02-02-27 | 16611 |  | Патч-корд F/UTP, экранированный, Cat.5e (100% Fluke Component Tested), LSZH, 0.5 м, серый PC-LPM-STP-RJ45-RJ45-C5e-0.5M-LSZH-GY | Патч-корд F/UTP, экранированный, Cat.5e (100% Fluke Component Tested), LSZH, 0.5 м, серый PC-LPM-STP-RJ45-RJ45-C5e-0.5M-LSZH-GY | шт. | шт. | 210.12 | 175.1 |  |  |  |  | ООО "Секьюр АЙТИ"
ЛС_02-02-27 | 16612 |  | Патч-корд F/UTP, экранированный, Cat.5e (100% Fluke Component Tested), LSZH, 1 м, серый PC-LPM-STP-RJ45-RJ45-C5e-1M-LSZH-GY | Патч-корд F/UTP, экранированный, Cat.5e (100% Fluke Component Tested), LSZH, 1 м, серый PC-LPM-STP-RJ45-RJ45-C5e-1M-LSZH-GY | шт. | шт. | 321.6 | 268 |  | 268 |  |  | ООО "ЛАНИТ-Норд"
ЛС_02-02-27 | 16613 |  | Патч-корд F/UTP, экранированный, Cat.5e (100% Fluke Component Tested), LSZH, 1 м, серый PC-LPM-STP-RJ45-RJ45-C5e-1M-LSZH-GY | Патч-корд F/UTP, экранированный, Cat.5e (100% Fluke Component Tested), LSZH, 1 м, серый PC-LPM-STP-RJ45-RJ45-C5e-1M-LSZH-GY | шт. | шт. | 323.74 | 269.7833 |  |  |  |  | ООО "Инфра Электро"
ЛС_02-02-27 | 16614 |  | Патч-корд F/UTP, экранированный, Cat.5e (100% Fluke Component Tested), LSZH, 1 м, серый PC-LPM-STP-RJ45-RJ45-C5e-1M-LSZH-GY | Патч-корд F/UTP, экранированный, Cat.5e (100% Fluke Component Tested), LSZH, 1 м, серый PC-LPM-STP-RJ45-RJ45-C5e-1M-LSZH-GY | шт. | шт. | 324.82 | 270.6833 |  |  |  |  | ООО "Секьюр АЙТИ"
ЛС_02-02-27 | 16615 |  | Патч-корд волоконно-оптический MPO (папа) – 4xLC (duplex), 8 волокон, MM SNR-PC-MPO/UPC-8LC/UPC-DPX-MM4-1M | Патч-корд волоконно-оптический MPO (папа) – 4xLC (duplex), 8 волокон, MM SNR-PC-MPO/UPC-8LC/UPC-DPX-MM4-1M | шт. | шт. | 5000 | 4166.6667 |  |  |  |  | ООО "М-Инвест"
ЛС_02-02-27 | 16616 |  | Патч-корд волоконно-оптический MPO (папа) – 4xLC (duplex), 8 волокон, MM SNR-PC-MPO/UPC-8LC/UPC-DPX-MM4-1M | Патч-корд волоконно-оптический MPO (папа) – 4xLC (duplex), 8 волокон, MM SNR-PC-MPO/UPC-8LC/UPC-DPX-MM4-1M | шт. | шт. | 2996.08 | 2496.7333 |  | 2496.7333 |  |  | NVC Global
ЛС_02-02-27 | 16617 |  | Патч-корд волоконно-оптический MPO (папа) – 4xLC (duplex), 8 волокон, MM SNR-PC-MPO/UPC-8LC/UPC-DPX-MM4-1M | Патч-корд волоконно-оптический MPO (папа) – 4xLC (duplex), 8 волокон, MM SNR-PC-MPO/UPC-8LC/UPC-DPX-MM4-1M | шт. | шт. | 3084 | 2570 |  |  |  |  | NAG SHOP
ЛС_02-02-27 | 16618 |  | Кабель витая пара, экранированная F/UTP, категория 5, 2 пары (24 AWG), одножильный (solid), экран - фольга, с изоляцией и оболочкой из полимерных композиций, не содержащих галогенов, с пониженным дымо- и газовыделением FUTP4-C5E-S24-IN-LSZH | Кабель витая пара, экранированная F/UTP, категория 5, 2 пары (24 AWG), одножильный (solid), экран - фольга, с изоляцией и оболочкой из полимерных композиций, не содержащих галогенов, с пониженным дымо- и газовыделением FUTP4-C5E-S24-IN-LSZH | м. | м. | 53.26 | 44.3833 |  | 44.3833 |  |  | ООО "ЛАНИТ-Норд"
ЛС_02-02-27 | 16619 |  | Кабель витая пара, экранированная F/UTP, категория 5, 2 пары (24 AWG), одножильный (solid), экран - фольга, с изоляцией и оболочкой из полимерных композиций, не содержащих галогенов, с пониженным дымо- и газовыделением FUTP4-C5E-S24-IN-LSZH | Кабель витая пара, экранированная F/UTP, категория 5, 2 пары (24 AWG), одножильный (solid), экран - фольга, с изоляцией и оболочкой из полимерных композиций, не содержащих галогенов, с пониженным дымо- и газовыделением FUTP4-C5E-S24-IN-LSZH | м. | м. | 53.62 | 44.6833 |  |  |  |  | ООО "Инфра Электро"
ЛС_02-02-27 | 16620 |  | Кабель витая пара, экранированная F/UTP, категория 5, 2 пары (24 AWG), одножильный (solid), экран - фольга, с изоляцией и оболочкой из полимерных композиций, не содержащих галогенов, с пониженным дымо- и газовыделением FUTP4-C5E-S24-IN-LSZH | Кабель витая пара, экранированная F/UTP, категория 5, 2 пары (24 AWG), одножильный (solid), экран - фольга, с изоляцией и оболочкой из полимерных композиций, не содержащих галогенов, с пониженным дымо- и газовыделением FUTP4-C5E-S24-IN-LSZH | м. | м. | 53.79 | 44.825 |  |  |  |  | ООО "Секьюр АЙТИ"
ЛС_02-02-27 | 16621 |  | Провод силовой пониженной пожарной опасности с изоляцией из поливинилхлоридного пластиката для электрических установок на напряжение до 450/750 В (многожильный, желто-зеленый), сечением 1x4,0 мм2. Класс пожарной опасности по ГОСТ 31565-2012 – П1б.8.2.2.2 ПуГВнг-LS 1x4,0 | Провод силовой пониженной пожарной опасности с изоляцией из поливинилхлоридного пластиката для электрических установок на напряжение до 450/750 В (многожильный, желто-зеленый), сечением 1x4,0 мм2. Класс пожарной опасности по ГОСТ 31565-2012 – П1б.8.2.2.2 ПуГВнг-LS 1x4,0 | м. | м. | 49.2 | 41 |  | 41 |  |  | ООО "ТД Тинко"
ЛС_02-02-27 | 16622 |  | Провод силовой пониженной пожарной опасности с изоляцией из поливинилхлоридного пластиката для электрических установок на напряжение до 450/750 В (многожильный, желто-зеленый), сечением 1x4,0 мм2. Класс пожарной опасности по ГОСТ 31565-2012 – П1б.8.2.2.2 ПуГВнг-LS 1x4,0 | Провод силовой пониженной пожарной опасности с изоляцией из поливинилхлоридного пластиката для электрических установок на напряжение до 450/750 В (многожильный, желто-зеленый), сечением 1x4,0 мм2. Класс пожарной опасности по ГОСТ 31565-2012 – П1б.8.2.2.2 ПуГВнг-LS 1x4,0 | м. | м. | 61.02 | 50.85 |  |  |  |  | Электромонтаж
ЛС_02-02-27 | 16623 |  | Провод силовой пониженной пожарной опасности с изоляцией из поливинилхлоридного пластиката для электрических установок на напряжение до 450/750 В (многожильный, желто-зеленый), сечением 1x4,0 мм2. Класс пожарной опасности по ГОСТ 31565-2012 – П1б.8.2.2.2 ПуГВнг-LS 1x4,0 | Провод силовой пониженной пожарной опасности с изоляцией из поливинилхлоридного пластиката для электрических установок на напряжение до 450/750 В (многожильный, желто-зеленый), сечением 1x4,0 мм2. Класс пожарной опасности по ГОСТ 31565-2012 – П1б.8.2.2.2 ПуГВнг-LS 1x4,0 | м. | м. | 77 | 64.1667 |  |  |  |  | Леруа Мерлен
ЛС_02-02-27 | 16624 |  | Провод силовой пониженной пожарной опасности с изоляцией из поливинилхлоридного пластиката для электрических установок на напряжение до 450/750 В (многожильный, желто-зеленый), сечением 1x6,0 мм2. Класс пожарной опасности по ГОСТ 31565-2012 – П1б.8.2.2.2 ПуГВнг-LS 1x6,0 | Провод силовой пониженной пожарной опасности с изоляцией из поливинилхлоридного пластиката для электрических установок на напряжение до 450/750 В (многожильный, желто-зеленый), сечением 1x6,0 мм2. Класс пожарной опасности по ГОСТ 31565-2012 – П1б.8.2.2.2 ПуГВнг-LS 1x6,0 | м. | м. | 75.5 | 62.9167 |  | 62.9167 |  |  | ООО "ТД Электротехмонтаж"
ЛС_02-02-27 | 16625 |  | Провод силовой пониженной пожарной опасности с изоляцией из поливинилхлоридного пластиката для электрических установок на напряжение до 450/750 В (многожильный, желто-зеленый), сечением 1x6,0 мм2. Класс пожарной опасности по ГОСТ 31565-2012 – П1б.8.2.2.2 ПуГВнг-LS 1x6,0 | Провод силовой пониженной пожарной опасности с изоляцией из поливинилхлоридного пластиката для электрических установок на напряжение до 450/750 В (многожильный, желто-зеленый), сечением 1x6,0 мм2. Класс пожарной опасности по ГОСТ 31565-2012 – П1б.8.2.2.2 ПуГВнг-LS 1x6,0 | м. | м. | 77.4 | 64.5 |  |  |  |  | ООО "ТД Тинко"
ЛС_02-02-27 | 16626 |  | Провод силовой пониженной пожарной опасности с изоляцией из поливинилхлоридного пластиката для электрических установок на напряжение до 450/750 В (многожильный, желто-зеленый), сечением 1x6,0 мм2. Класс пожарной опасности по ГОСТ 31565-2012 – П1б.8.2.2.2 ПуГВнг-LS 1x6,0 | Провод силовой пониженной пожарной опасности с изоляцией из поливинилхлоридного пластиката для электрических установок на напряжение до 450/750 В (многожильный, желто-зеленый), сечением 1x6,0 мм2. Класс пожарной опасности по ГОСТ 31565-2012 – П1б.8.2.2.2 ПуГВнг-LS 1x6,0 | м. | м. | 97.56 | 81.3 |  |  |  |  | Электромонтаж
ЛС_02-02-27 | 16627 |  | Наконечник кабельный кольцевой изолированный с ПВХ манжетой, диапазон сечений (мм²) : 2.5-6.0мм, желтый НКИ 6.0-5 47481 | Наконечник кабельный кольцевой изолированный с ПВХ манжетой, диапазон сечений (мм²) : 2.5-6.0мм, желтый НКИ 6.0-5 47481 | шт. | шт. | 7.04 | 5.8667 |  | 5.8667 |  |  | ООО "ЛАНИТ-Норд"
ЛС_02-02-27 | 16628 |  | Наконечник кабельный кольцевой изолированный с ПВХ манжетой, диапазон сечений (мм²) : 2.5-6.0мм, желтый НКИ 6.0-5 47481 | Наконечник кабельный кольцевой изолированный с ПВХ манжетой, диапазон сечений (мм²) : 2.5-6.0мм, желтый НКИ 6.0-5 47481 | шт. | шт. | 7.09 | 5.9083 |  |  |  |  | ООО "Инфра Электро"
ЛС_02-02-27 | 16629 |  | Наконечник кабельный кольцевой изолированный с ПВХ манжетой, диапазон сечений (мм²) : 2.5-6.0мм, желтый НКИ 6.0-5 47481 | Наконечник кабельный кольцевой изолированный с ПВХ манжетой, диапазон сечений (мм²) : 2.5-6.0мм, желтый НКИ 6.0-5 47481 | шт. | шт. | 7.11 | 5.925 |  |  |  |  | ООО "Секьюр АЙТИ"
ЛС_02-02-33 | 16630 |  | Оборудование, поставляемоезаказчиком | Оборудование, поставляемоезаказчиком
ЛС_02-02-33 | 16631 |  | Оборудование, поставляемоезаказчиком | Оборудование, поставляемоезаказчиком
ЛС_02-02-33 | 16632 |  | Оборудование, поставляемоезаказчиком | Оборудование, поставляемоезаказчиком
ЛС_02-02-33 | 16633 |  | Столовая-раздаточная | Столовая-раздаточная
ЛС_02-02-33 | 16634 |  | Столовая-раздаточная | Столовая-раздаточная
ЛС_02-02-33 | 16635 |  | Столовая-раздаточная | Столовая-раздаточная
ЛС_02-02-33 | 16636 |  | Плита кухонная с конвекцией и пароувлажнением. Оборудована семипозиционными переключателями с плавной регулировкой мощности. Духовка имеет направляющие для противней размером стандарта GN 2/1 габ. 840х950х950 мм. Э3Ф 380В, N= 17,24 кВт. Аbat ЭПК-48ЖШ- К-2/1 Или аналог | Плита кухонная с конвекцией и пароувлажнением. Оборудована семипозиционными переключателями с плавной регулировкой мощности. Духовка имеет направляющие для противней размером стандарта GN 2/1 габ. 840х950х950 мм. Э3Ф 380В, N= 17,24 кВт. Аbat ЭПК-48ЖШ- К-2/1 Или аналог | шт. | шт. | 342106.765 | 285088.9708 |  | 285088.9708
ЛС_02-02-33 | 16637 |  | Плита кухонная с конвекцией и пароувлажнением. Оборудована семипозиционными переключателями с плавной регулировкой мощности. Духовка имеет направляющие для противней размером стандарта GN 2/1 габ. 840х950х950 мм. Э3Ф 380В, N= 17,24 кВт. Аbat ЭПК-48ЖШ- К-2/1 Или аналог | Плита кухонная с конвекцией и пароувлажнением. Оборудована семипозиционными переключателями с плавной регулировкой мощности. Духовка имеет направляющие для противней размером стандарта GN 2/1 габ. 840х950х950 мм. Э3Ф 380В, N= 17,24 кВт. Аbat ЭПК-48ЖШ- К-2/1 Или аналог | шт. | шт. | 348712.9646 | 290594.1372
ЛС_02-02-33 | 16638 |  | Плита кухонная с конвекцией и пароувлажнением. Оборудована семипозиционными переключателями с плавной регулировкой мощности. Духовка имеет направляющие для противней размером стандарта GN 2/1 габ. 840х950х950 мм. Э3Ф 380В, N= 17,24 кВт. Аbat ЭПК-48ЖШ- К-2/1 Или аналог | Плита кухонная с конвекцией и пароувлажнением. Оборудована семипозиционными переключателями с плавной регулировкой мощности. Духовка имеет направляющие для противней размером стандарта GN 2/1 габ. 840х950х950 мм. Э3Ф 380В, N= 17,24 кВт. Аbat ЭПК-48ЖШ- К-2/1 Или аналог | шт. | шт. | 349892.6431 | 291577.2026
ЛС_02-02-33 | 16639 |  | Стол для сбора отходов, габ. 600х600х870 мм. СПБО (по) Или аналог | Стол для сбора отходов, габ. 600х600х870 мм. СПБО (по) Или аналог | шт. | шт. | 14439.535 | 12032.9458 |  | 12032.9458
ЛС_02-02-33 | 16640 |  | Стол для сбора отходов, габ. 600х600х870 мм. СПБО (по) Или аналог | Стол для сбора отходов, габ. 600х600х870 мм. СПБО (по) Или аналог | шт. | шт. | 14718.3674 | 12265.3062
ЛС_02-02-33 | 16641 |  | Стол для сбора отходов, габ. 600х600х870 мм. СПБО (по) Или аналог | Стол для сбора отходов, габ. 600х600х870 мм. СПБО (по) Или аналог | шт. | шт. | 14768.1589 | 12306.7991
ЛС_02-02-33 | 16642 |  | Стол купе с ванной моечной н.ст.430; мойка слева 500х500х300; двери-купе габ. 1600х700х850 мм; НСЗК1М-16/7БЛ Или аналог | Стол купе с ванной моечной н.ст.430; мойка слева 500х500х300; двери-купе габ. 1600х700х850 мм; НСЗК1М-16/7БЛ Или аналог | шт. | шт. | 120516.605 | 100430.5042 |  | 100430.5042
ЛС_02-02-33 | 16643 |  | Стол купе с ванной моечной н.ст.430; мойка слева 500х500х300; двери-купе габ. 1600х700х850 мм; НСЗК1М-16/7БЛ Или аналог | Стол купе с ванной моечной н.ст.430; мойка слева 500х500х300; двери-купе габ. 1600х700х850 мм; НСЗК1М-16/7БЛ Или аналог | шт. | шт. | 122843.8222 | 102369.8518
ЛС_02-02-33 | 16644 |  | Стол купе с ванной моечной н.ст.430; мойка слева 500х500х300; двери-купе габ. 1600х700х850 мм; НСЗК1М-16/7БЛ Или аналог | Стол купе с ванной моечной н.ст.430; мойка слева 500х500х300; двери-купе габ. 1600х700х850 мм; НСЗК1М-16/7БЛ Или аналог | шт. | шт. | 123259.3967 | 102716.1639
ЛС_02-02-33 | 16645 |  | Cтол производственный с бортом с полкой габ. 1200х700х870 мм, нерж. сталь. СПБ (пс)-12-7(н) Или аналог | Cтол производственный с бортом с полкой габ. 1200х700х870 мм, нерж. сталь. СПБ (пс)-12-7(н) Или аналог | шт. | шт. | 36909.895 | 30758.2458 |  | 30758.2458
ЛС_02-02-33 | 16646 |  | Cтол производственный с бортом с полкой габ. 1200х700х870 мм, нерж. сталь. СПБ (пс)-12-7(н) Или аналог | Cтол производственный с бортом с полкой габ. 1200х700х870 мм, нерж. сталь. СПБ (пс)-12-7(н) Или аналог | шт. | шт. | 37622.6378 | 31352.1982
ЛС_02-02-33 | 16647 |  | Cтол производственный с бортом с полкой габ. 1200х700х870 мм, нерж. сталь. СПБ (пс)-12-7(н) Или аналог | Cтол производственный с бортом с полкой габ. 1200х700х870 мм, нерж. сталь. СПБ (пс)-12-7(н) Или аналог | шт. | шт. | 37749.9133 | 31458.2611
ЛС_02-02-33 | 16648 |  | Cтол производственный с бортом с полкой габ. 1000х700х870 мм, нерж. сталь. СПБ (пс)-10-7(н) Или аналог | Cтол производственный с бортом с полкой габ. 1000х700х870 мм, нерж. сталь. СПБ (пс)-10-7(н) Или аналог | шт. | шт. | 32914.42 | 27428.6833 |  | 27428.6833
ЛС_02-02-33 | 16649 |  | Cтол производственный с бортом с полкой габ. 1000х700х870 мм, нерж. сталь. СПБ (пс)-10-7(н) Или аналог | Cтол производственный с бортом с полкой габ. 1000х700х870 мм, нерж. сталь. СПБ (пс)-10-7(н) Или аналог | шт. | шт. | 33550.0088 | 27958.3407
ЛС_02-02-33 | 16650 |  | Cтол производственный с бортом с полкой габ. 1000х700х870 мм, нерж. сталь. СПБ (пс)-10-7(н) Или аналог | Cтол производственный с бортом с полкой габ. 1000х700х870 мм, нерж. сталь. СПБ (пс)-10-7(н) Или аналог | шт. | шт. | 33663.5068 | 28052.9223
ЛС_02-02-33 | 16651 |  | Cтол производственный с бортом с полкой габ. 1500х600х850 мм, нерж. сталь. СПБ (пс)-15-7(н) Или аналог | Cтол производственный с бортом с полкой габ. 1500х600х850 мм, нерж. сталь. СПБ (пс)-15-7(н) Или аналог | шт. | шт. | 39107.805 | 32589.8375 |  | 32589.8375
ЛС_02-02-33 | 16652 |  | Cтол производственный с бортом с полкой габ. 1500х600х850 мм, нерж. сталь. СПБ (пс)-15-7(н) Или аналог | Cтол производственный с бортом с полкой габ. 1500х600х850 мм, нерж. сталь. СПБ (пс)-15-7(н) Или аналог | шт. | шт. | 39862.9902 | 33219.1585
ЛС_02-02-33 | 16653 |  | Cтол производственный с бортом с полкой габ. 1500х600х850 мм, нерж. сталь. СПБ (пс)-15-7(н) Или аналог | Cтол производственный с бортом с полкой габ. 1500х600х850 мм, нерж. сталь. СПБ (пс)-15-7(н) Или аналог | шт. | шт. | 39997.8447 | 33331.5373
ЛС_02-02-33 | 16654 |  | Стеллаж кухонный габ. 1500х400х1800 мм. СКН -15-4 (1500x400х1800) Или аналог | Стеллаж кухонный габ. 1500х400х1800 мм. СКН -15-4 (1500x400х1800) Или аналог | шт. | шт. | 46679.27 | 38899.3917 |  | 38899.3917
ЛС_02-02-33 | 16655 |  | Стеллаж кухонный габ. 1500х400х1800 мм. СКН -15-4 (1500x400х1800) Или аналог | Стеллаж кухонный габ. 1500х400х1800 мм. СКН -15-4 (1500x400х1800) Или аналог | шт. | шт. | 47580.6628 | 39650.5523
ЛС_02-02-33 | 16656 |  | Стеллаж кухонный габ. 1500х400х1800 мм. СКН -15-4 (1500x400х1800) Или аналог | Стеллаж кухонный габ. 1500х400х1800 мм. СКН -15-4 (1500x400х1800) Или аналог | шт. | шт. | 47741.6258 | 39784.6882
ЛС_02-02-33 | 16657 |  | Линия раздачи питания "HOT-LINE" габ.7240х1016 мм. В составе: | Линия раздачи питания "HOT-LINE" габ.7240х1016 мм. В составе: | шт. | шт.
ЛС_02-02-33 | 16658 |  | Линия раздачи питания "HOT-LINE" габ.7240х1016 мм. В составе: | Линия раздачи питания "HOT-LINE" габ.7240х1016 мм. В составе: | шт. | шт.
ЛС_02-02-33 | 16659 |  | Линия раздачи питания "HOT-LINE" габ.7240х1016 мм. В составе: | Линия раздачи питания "HOT-LINE" габ.7240х1016 мм. В составе: | шт. | шт.
ЛС_02-02-33 | 16660 |  | Прилавок столовых приборов и подносов габ. 673х630х(599)1482 мм. Аbat "HOT-LINE"ПСПХ-70Х Или аналог | Прилавок столовых приборов и подносов габ. 673х630х(599)1482 мм. Аbat "HOT-LINE"ПСПХ-70Х Или аналог | шт. | шт. | 153933.45 | 128277.875 |  | 128277.875
ЛС_02-02-33 | 16661 |  | Прилавок столовых приборов и подносов габ. 673х630х(599)1482 мм. Аbat "HOT-LINE"ПСПХ-70Х Или аналог | Прилавок столовых приборов и подносов габ. 673х630х(599)1482 мм. Аbat "HOT-LINE"ПСПХ-70Х Или аналог | шт. | шт. | 156905.958 | 130754.965
ЛС_02-02-33 | 16662 |  | Прилавок столовых приборов и подносов габ. 673х630х(599)1482 мм. Аbat "HOT-LINE"ПСПХ-70Х Или аналог | Прилавок столовых приборов и подносов габ. 673х630х(599)1482 мм. Аbat "HOT-LINE"ПСПХ-70Х Или аналог | шт. | шт. | 157436.763 | 131197.3025
ЛС_02-02-33 | 16663 |  | Прилавок-витрина холодильный Э1Ф 230В, N= 0,651 кВт, за сутки-7,6кВт/ч габ. 1500х717(1016)х1620 мм Аbat "HOT-LINE"ПВВ(Н)-70Х-С-01-НШ Или аналог | Прилавок-витрина холодильный Э1Ф 230В, N= 0,651 кВт, за сутки-7,6кВт/ч габ. 1500х717(1016)х1620 мм Аbat "HOT-LINE"ПВВ(Н)-70Х-С-01-НШ Или аналог | шт. | шт. | 718364.075 | 598636.7292 |  | 598636.7292
ЛС_02-02-33 | 16664 |  | Прилавок-витрина холодильный Э1Ф 230В, N= 0,651 кВт, за сутки-7,6кВт/ч габ. 1500х717(1016)х1620 мм Аbat "HOT-LINE"ПВВ(Н)-70Х-С-01-НШ Или аналог | Прилавок-витрина холодильный Э1Ф 230В, N= 0,651 кВт, за сутки-7,6кВт/ч габ. 1500х717(1016)х1620 мм Аbat "HOT-LINE"ПВВ(Н)-70Х-С-01-НШ Или аналог | шт. | шт. | 732235.933 | 610196.6108
ЛС_02-02-33 | 16665 |  | Прилавок-витрина холодильный Э1Ф 230В, N= 0,651 кВт, за сутки-7,6кВт/ч габ. 1500х717(1016)х1620 мм Аbat "HOT-LINE"ПВВ(Н)-70Х-С-01-НШ Или аналог | Прилавок-витрина холодильный Э1Ф 230В, N= 0,651 кВт, за сутки-7,6кВт/ч габ. 1500х717(1016)х1620 мм Аbat "HOT-LINE"ПВВ(Н)-70Х-С-01-НШ Или аналог | шт. | шт. | 734713.0505 | 612260.8754
ЛС_02-02-33 | 16666 |  | Мармит 1-х блюд, габ. 1120х(717)1016х502(1217) мм, Э1Ф 380В/230В, N=2,132 кВт. Аbat "HOT-LINE"ПМЭС-70Х 2-конф. Или аналог | Мармит 1-х блюд, габ. 1120х(717)1016х502(1217) мм, Э1Ф 380В/230В, N=2,132 кВт. Аbat "HOT-LINE"ПМЭС-70Х 2-конф. Или аналог | шт. | шт. | 254498.2 | 212081.8333 |  | 212081.8333
ЛС_02-02-33 | 16667 |  | Мармит 1-х блюд, габ. 1120х(717)1016х502(1217) мм, Э1Ф 380В/230В, N=2,132 кВт. Аbat "HOT-LINE"ПМЭС-70Х 2-конф. Или аналог | Мармит 1-х блюд, габ. 1120х(717)1016х502(1217) мм, Э1Ф 380В/230В, N=2,132 кВт. Аbat "HOT-LINE"ПМЭС-70Х 2-конф. Или аналог | шт. | шт. | 259412.648 | 216177.2067
ЛС_02-02-33 | 16668 |  | Мармит 1-х блюд, габ. 1120х(717)1016х502(1217) мм, Э1Ф 380В/230В, N=2,132 кВт. Аbat "HOT-LINE"ПМЭС-70Х 2-конф. Или аналог | Мармит 1-х блюд, габ. 1120х(717)1016х502(1217) мм, Э1Ф 380В/230В, N=2,132 кВт. Аbat "HOT-LINE"ПМЭС-70Х 2-конф. Или аналог | шт. | шт. | 260290.228 | 216908.5233
ЛС_02-02-33 | 16669 |  | Подогреватель тарелок, Э1Ф 230В. N=1,6 кВт, габ. 630x1016x897мм. Аbat "HOT-LINE" ПТЭ-70Х-80 Или аналог | Подогреватель тарелок, Э1Ф 230В. N=1,6 кВт, габ. 630x1016x897мм. Аbat "HOT-LINE" ПТЭ-70Х-80 Или аналог | шт. | шт. | 162787.295 | 135656.0792 |  | 135656.0792
ЛС_02-02-33 | 16670 |  | Подогреватель тарелок, Э1Ф 230В. N=1,6 кВт, габ. 630x1016x897мм. Аbat "HOT-LINE" ПТЭ-70Х-80 Или аналог | Подогреватель тарелок, Э1Ф 230В. N=1,6 кВт, габ. 630x1016x897мм. Аbat "HOT-LINE" ПТЭ-70Х-80 Или аналог | шт. | шт. | 165930.7738 | 138275.6448
ЛС_02-02-33 | 16671 |  | Подогреватель тарелок, Э1Ф 230В. N=1,6 кВт, габ. 630x1016x897мм. Аbat "HOT-LINE" ПТЭ-70Х-80 Или аналог | Подогреватель тарелок, Э1Ф 230В. N=1,6 кВт, габ. 630x1016x897мм. Аbat "HOT-LINE" ПТЭ-70Х-80 Или аналог | шт. | шт. | 166492.1093 | 138743.4244
ЛС_02-02-33 | 16672 |  | Мармит 2-х блюд, Э1Ф 230В. N=3,012 кВт, габ. 1500х717(1016)х1217 мм. Подвод Х.В., Г.В., К. Аbat "HOT-LINE" ЭМК-70Х-01 Или аналог | Мармит 2-х блюд, Э1Ф 230В. N=3,012 кВт, габ. 1500х717(1016)х1217 мм. Подвод Х.В., Г.В., К. Аbat "HOT-LINE" ЭМК-70Х-01 Или аналог | шт. | шт. | 293331.665 | 244443.0542 |  | 244443.0542
ЛС_02-02-33 | 16673 |  | Мармит 2-х блюд, Э1Ф 230В. N=3,012 кВт, габ. 1500х717(1016)х1217 мм. Подвод Х.В., Г.В., К. Аbat "HOT-LINE" ЭМК-70Х-01 Или аналог | Мармит 2-х блюд, Э1Ф 230В. N=3,012 кВт, габ. 1500х717(1016)х1217 мм. Подвод Х.В., Г.В., К. Аbat "HOT-LINE" ЭМК-70Х-01 Или аналог | шт. | шт. | 298996.0006 | 249163.3338
ЛС_02-02-33 | 16674 |  | Мармит 2-х блюд, Э1Ф 230В. N=3,012 кВт, габ. 1500х717(1016)х1217 мм. Подвод Х.В., Г.В., К. Аbat "HOT-LINE" ЭМК-70Х-01 Или аналог | Мармит 2-х блюд, Э1Ф 230В. N=3,012 кВт, габ. 1500х717(1016)х1217 мм. Подвод Х.В., Г.В., К. Аbat "HOT-LINE" ЭМК-70Х-01 Или аналог | шт. | шт. | 300007.4891 | 250006.2409
ЛС_02-02-33 | 16675 |  | Прилавок для напитков Э1Ф 230В.(2 розетки) габ. 1120х717(1016)х869мм. Аbat "HOT-LINE" ПГН-70Х Или аналог | Прилавок для напитков Э1Ф 230В.(2 розетки) габ. 1120х717(1016)х869мм. Аbat "HOT-LINE" ПГН-70Х Или аналог | шт. | шт. | 190986.895 | 159155.7458 |  | 159155.7458
ЛС_02-02-33 | 16676 |  | Прилавок для напитков Э1Ф 230В.(2 розетки) габ. 1120х717(1016)х869мм. Аbat "HOT-LINE" ПГН-70Х Или аналог | Прилавок для напитков Э1Ф 230В.(2 розетки) габ. 1120х717(1016)х869мм. Аbat "HOT-LINE" ПГН-70Х Или аналог | шт. | шт. | 194674.9178 | 162229.0982
ЛС_02-02-33 | 16677 |  | Прилавок для напитков Э1Ф 230В.(2 розетки) габ. 1120х717(1016)х869мм. Аbat "HOT-LINE" ПГН-70Х Или аналог | Прилавок для напитков Э1Ф 230В.(2 розетки) габ. 1120х717(1016)х869мм. Аbat "HOT-LINE" ПГН-70Х Или аналог | шт. | шт. | 195333.4933 | 162777.9111
ЛС_02-02-33 | 16678 |  | Кассовая кабина универсальная Э1Ф 220В. (1розетка ) габ. 1120х717(1016)х869 мм, Аbat "HOT-LINE" КК-70Х Или аналог | Кассовая кабина универсальная Э1Ф 220В. (1розетка ) габ. 1120х717(1016)х869 мм, Аbat "HOT-LINE" КК-70Х Или аналог | шт. | шт. | 191396.81 | 159497.3417 |  | 159497.3417
ЛС_02-02-33 | 16679 |  | Кассовая кабина универсальная Э1Ф 220В. (1розетка ) габ. 1120х717(1016)х869 мм, Аbat "HOT-LINE" КК-70Х Или аналог | Кассовая кабина универсальная Э1Ф 220В. (1розетка ) габ. 1120х717(1016)х869 мм, Аbat "HOT-LINE" КК-70Х Или аналог | шт. | шт. | 195092.7484 | 162577.2903
ЛС_02-02-33 | 16680 |  | Кассовая кабина универсальная Э1Ф 220В. (1розетка ) габ. 1120х717(1016)х869 мм, Аbat "HOT-LINE" КК-70Х Или аналог | Кассовая кабина универсальная Э1Ф 220В. (1розетка ) габ. 1120х717(1016)х869 мм, Аbat "HOT-LINE" КК-70Х Или аналог | шт. | шт. | 195752.7374 | 163127.2812
ЛС_02-02-33 | 16681 |  | Шкаф холодильный среднетемпературный. Внутренний объем: 700 л Температурный диапазон: 0 - +6 °C, (глухая дверь). габ.697х925х1960 мм, Э1Ф 220В, N=0.35 кВт, POLAIR СМ107-S(ШХ-07) Или аналог | Шкаф холодильный среднетемпературный. Внутренний объем: 700 л Температурный диапазон: 0 - +6 °C, (глухая дверь). габ.697х925х1960 мм, Э1Ф 220В, N=0.35 кВт, POLAIR СМ107-S(ШХ-07) Или аналог | шт. | шт. | 115269.055 | 96057.5458 |  | 96057.5458
ЛС_02-02-33 | 16682 |  | Шкаф холодильный среднетемпературный. Внутренний объем: 700 л Температурный диапазон: 0 - +6 °C, (глухая дверь). габ.697х925х1960 мм, Э1Ф 220В, N=0.35 кВт, POLAIR СМ107-S(ШХ-07) Или аналог | Шкаф холодильный среднетемпературный. Внутренний объем: 700 л Температурный диапазон: 0 - +6 °C, (глухая дверь). габ.697х925х1960 мм, Э1Ф 220В, N=0.35 кВт, POLAIR СМ107-S(ШХ-07) Или аналог | шт. | шт. | 117494.9402 | 97912.4502
ЛС_02-02-33 | 16683 |  | Шкаф холодильный среднетемпературный. Внутренний объем: 700 л Температурный диапазон: 0 - +6 °C, (глухая дверь). габ.697х925х1960 мм, Э1Ф 220В, N=0.35 кВт, POLAIR СМ107-S(ШХ-07) Или аналог | Шкаф холодильный среднетемпературный. Внутренний объем: 700 л Температурный диапазон: 0 - +6 °C, (глухая дверь). габ.697х925х1960 мм, Э1Ф 220В, N=0.35 кВт, POLAIR СМ107-S(ШХ-07) Или аналог | шт. | шт. | 117892.4197 | 98243.6831
ЛС_02-02-33 | 16684 |  | Шкаф морозильный (глухая дверь). Внутренний объем: 700 л Температурный диапазон: не выше -18 °C Габ.735х930х1960 мм, Э1Ф 220В, N=0.55 кВт, POLAIR ШН-0,7 (СB107-S) Или аналог | Шкаф морозильный (глухая дверь). Внутренний объем: 700 л Температурный диапазон: не выше -18 °C Габ.735х930х1960 мм, Э1Ф 220В, N=0.55 кВт, POLAIR ШН-0,7 (СB107-S) Или аналог | шт. | шт. | 151910.99 | 126592.4917 |  | 126592.4917
ЛС_02-02-33 | 16685 |  | Шкаф морозильный (глухая дверь). Внутренний объем: 700 л Температурный диапазон: не выше -18 °C Габ.735х930х1960 мм, Э1Ф 220В, N=0.55 кВт, POLAIR ШН-0,7 (СB107-S) Или аналог | Шкаф морозильный (глухая дверь). Внутренний объем: 700 л Температурный диапазон: не выше -18 °C Габ.735х930х1960 мм, Э1Ф 220В, N=0.55 кВт, POLAIR ШН-0,7 (СB107-S) Или аналог | шт. | шт. | 154844.4436 | 129037.0363
ЛС_02-02-33 | 16686 |  | Шкаф морозильный (глухая дверь). Внутренний объем: 700 л Температурный диапазон: не выше -18 °C Габ.735х930х1960 мм, Э1Ф 220В, N=0.55 кВт, POLAIR ШН-0,7 (СB107-S) Или аналог | Шкаф морозильный (глухая дверь). Внутренний объем: 700 л Температурный диапазон: не выше -18 °C Габ.735х930х1960 мм, Э1Ф 220В, N=0.55 кВт, POLAIR ШН-0,7 (СB107-S) Или аналог | шт. | шт. | 155368.2746 | 129473.5622
ЛС_02-02-33 | 16687 |  | Ванна-раковина, (с педалью) нерж. Сталь габ. 500х520х870 мм. Подвод Х.В., Г.В., К. ВРН-600 Или аналог | Ванна-раковина, (с педалью) нерж. Сталь габ. 500х520х870 мм. Подвод Х.В., Г.В., К. ВРН-600 Или аналог | шт. | шт. | 56823.47 | 47352.8917 |  | 47352.8917
ЛС_02-02-33 | 16688 |  | Ванна-раковина, (с педалью) нерж. Сталь габ. 500х520х870 мм. Подвод Х.В., Г.В., К. ВРН-600 Или аналог | Ванна-раковина, (с педалью) нерж. Сталь габ. 500х520х870 мм. Подвод Х.В., Г.В., К. ВРН-600 Или аналог | шт. | шт. | 57920.7508 | 48267.2923
ЛС_02-02-33 | 16689 |  | Ванна-раковина, (с педалью) нерж. Сталь габ. 500х520х870 мм. Подвод Х.В., Г.В., К. ВРН-600 Или аналог | Ванна-раковина, (с педалью) нерж. Сталь габ. 500х520х870 мм. Подвод Х.В., Г.В., К. ВРН-600 Или аналог | шт. | шт. | 58116.6938 | 48430.5782
ЛС_02-02-33 | 16690 |  | Ванна моечная (нержав.сталь)2-х секционная. ёмкости сварные 500х500 мм глубиной 400 мм габ.1210х700х870мм, Подвод Х.В., Г.В., К. ВСМЦ-2/1000/700-НП Или аналог | Ванна моечная (нержав.сталь)2-х секционная. ёмкости сварные 500х500 мм глубиной 400 мм габ.1210х700х870мм, Подвод Х.В., Г.В., К. ВСМЦ-2/1000/700-НП Или аналог | шт. | шт. | 45379.345 | 37816.1208 |  | 37816.1208
ЛС_02-02-33 | 16691 |  | Ванна моечная (нержав.сталь)2-х секционная. ёмкости сварные 500х500 мм глубиной 400 мм габ.1210х700х870мм, Подвод Х.В., Г.В., К. ВСМЦ-2/1000/700-НП Или аналог | Ванна моечная (нержав.сталь)2-х секционная. ёмкости сварные 500х500 мм глубиной 400 мм габ.1210х700х870мм, Подвод Х.В., Г.В., К. ВСМЦ-2/1000/700-НП Или аналог | шт. | шт. | 46255.6358 | 38546.3632
ЛС_02-02-33 | 16692 |  | Ванна моечная (нержав.сталь)2-х секционная. ёмкости сварные 500х500 мм глубиной 400 мм габ.1210х700х870мм, Подвод Х.В., Г.В., К. ВСМЦ-2/1000/700-НП Или аналог | Ванна моечная (нержав.сталь)2-х секционная. ёмкости сварные 500х500 мм глубиной 400 мм габ.1210х700х870мм, Подвод Х.В., Г.В., К. ВСМЦ-2/1000/700-НП Или аналог | шт. | шт. | 46412.1163 | 38676.7636
ЛС_02-02-33 | 16693 |  | Ванна моечная (нержав.сталь) 2-х секционная, цельнотянутая. габ.960х530х870мм Подвод Х.В., Г.В., К. ВМО-2/430 Или аналог | Ванна моечная (нержав.сталь) 2-х секционная, цельнотянутая. габ.960х530х870мм Подвод Х.В., Г.В., К. ВМО-2/430 Или аналог | шт. | шт. | 64841.535 | 54034.6125 |  | 54034.6125
ЛС_02-02-33 | 16694 |  | Ванна моечная (нержав.сталь) 2-х секционная, цельнотянутая. габ.960х530х870мм Подвод Х.В., Г.В., К. ВМО-2/430 Или аналог | Ванна моечная (нержав.сталь) 2-х секционная, цельнотянутая. габ.960х530х870мм Подвод Х.В., Г.В., К. ВМО-2/430 Или аналог | шт. | шт. | 66093.6474 | 55078.0395
ЛС_02-02-33 | 16695 |  | Ванна моечная (нержав.сталь) 2-х секционная, цельнотянутая. габ.960х530х870мм Подвод Х.В., Г.В., К. ВМО-2/430 Или аналог | Ванна моечная (нержав.сталь) 2-х секционная, цельнотянутая. габ.960х530х870мм Подвод Х.В., Г.В., К. ВМО-2/430 Или аналог | шт. | шт. | 66317.2389 | 55264.3658
ЛС_02-02-33 | 16696 |  | Ванна моечная (нержав.сталь) 2-х секционная, цельнотянутая. габ.1060х580х870мм Подвод Х.В., Г.В., К. ВМО-2/480 Или аналог | Ванна моечная (нержав.сталь) 2-х секционная, цельнотянутая. габ.1060х580х870мм Подвод Х.В., Г.В., К. ВМО-2/480 Или аналог | шт. | шт. | 64841.535 | 54034.6125 |  | 54034.6125
ЛС_02-02-33 | 16697 |  | Ванна моечная (нержав.сталь) 2-х секционная, цельнотянутая. габ.1060х580х870мм Подвод Х.В., Г.В., К. ВМО-2/480 Или аналог | Ванна моечная (нержав.сталь) 2-х секционная, цельнотянутая. габ.1060х580х870мм Подвод Х.В., Г.В., К. ВМО-2/480 Или аналог | шт. | шт. | 66093.6474 | 55078.0395
ЛС_02-02-33 | 16698 |  | Ванна моечная (нержав.сталь) 2-х секционная, цельнотянутая. габ.1060х580х870мм Подвод Х.В., Г.В., К. ВМО-2/480 Или аналог | Ванна моечная (нержав.сталь) 2-х секционная, цельнотянутая. габ.1060х580х870мм Подвод Х.В., Г.В., К. ВМО-2/480 Или аналог | шт. | шт. | 66317.2389 | 55264.3658
ЛС_02-02-33 | 16699 |  | Машина посудомоечная фронтальная, производительность до 500 тар./час Количество режимов мойки: -2 (180сек), Расход Х,В, за цикл, не более:3л Габ.590x640(1030)x864 мм Э1Ф 380В. N=6,08 кВт, Abat МПК-500Ф Или аналог | Машина посудомоечная фронтальная, производительность до 500 тар./час Количество режимов мойки: -2 (180сек), Расход Х,В, за цикл, не более:3л Габ.590x640(1030)x864 мм Э1Ф 380В. N=6,08 кВт, Abat МПК-500Ф Или аналог | шт. | шт. | 126847.16 | 105705.9667 |  | 105705.9667
ЛС_02-02-33 | 16700 |  | Машина посудомоечная фронтальная, производительность до 500 тар./час Количество режимов мойки: -2 (180сек), Расход Х,В, за цикл, не более:3л Габ.590x640(1030)x864 мм Э1Ф 380В. N=6,08 кВт, Abat МПК-500Ф Или аналог | Машина посудомоечная фронтальная, производительность до 500 тар./час Количество режимов мойки: -2 (180сек), Расход Х,В, за цикл, не более:3л Габ.590x640(1030)x864 мм Э1Ф 380В. N=6,08 кВт, Abat МПК-500Ф Или аналог | шт. | шт. | 129296.6224 | 107747.1853
ЛС_02-02-33 | 16701 |  | Машина посудомоечная фронтальная, производительность до 500 тар./час Количество режимов мойки: -2 (180сек), Расход Х,В, за цикл, не более:3л Габ.590x640(1030)x864 мм Э1Ф 380В. N=6,08 кВт, Abat МПК-500Ф Или аналог | Машина посудомоечная фронтальная, производительность до 500 тар./час Количество режимов мойки: -2 (180сек), Расход Х,В, за цикл, не более:3л Габ.590x640(1030)x864 мм Э1Ф 380В. N=6,08 кВт, Abat МПК-500Ф Или аналог | шт. | шт. | 129734.0264 | 108111.6887
ЛС_02-02-33 | 16702 |  | Подставка используется совместно с фронтальными посудомоечными машинами серии Abat МПК-500Ф Габ.600х600х(500...530) мм Abat ПФПМ-6-1 Или аналог | Подставка используется совместно с фронтальными посудомоечными машинами серии Abat МПК-500Ф Габ.600х600х(500...530) мм Abat ПФПМ-6-1 Или аналог | шт. | шт. | 18226.065 | 15188.3875 |  | 15188.3875
ЛС_02-02-33 | 16703 |  | Подставка используется совместно с фронтальными посудомоечными машинами серии Abat МПК-500Ф Габ.600х600х(500...530) мм Abat ПФПМ-6-1 Или аналог | Подставка используется совместно с фронтальными посудомоечными машинами серии Abat МПК-500Ф Габ.600х600х(500...530) мм Abat ПФПМ-6-1 Или аналог | шт. | шт. | 18578.0166 | 15481.6805
ЛС_02-02-33 | 16704 |  | Подставка используется совместно с фронтальными посудомоечными машинами серии Abat МПК-500Ф Габ.600х600х(500...530) мм Abat ПФПМ-6-1 Или аналог | Подставка используется совместно с фронтальными посудомоечными машинами серии Abat МПК-500Ф Габ.600х600х(500...530) мм Abat ПФПМ-6-1 Или аналог | шт. | шт. | 18640.8651 | 15534.0543
ЛС_02-02-33 | 16705 |  | Предмоечный стол Abat СПМФ-7-1 используется совместно с. посудомоечными машинами серии Abat МПК-500Ф. Оборудован: цельнотянутой моечной ванной размерами 400х400х250 мм, душем с гибким шлангом и сифоном, имеет регулируемые по высоте ножки. Габ.1166х724х898(1800) мм. Подвод Х.В., Г.В., К. СПМФ-7-7 Или аналог | Предмоечный стол Abat СПМФ-7-1 используется совместно с. посудомоечными машинами серии Abat МПК-500Ф. Оборудован: цельнотянутой моечной ванной размерами 400х400х250 мм, душем с гибким шлангом и сифоном, имеет регулируемые по высоте ножки. Габ.1166х724х898(1800) мм. Подвод Х.В., Г.В., К. СПМФ-7-7 Или аналог | шт. | шт. | 18226.065 | 15188.3875 |  | 15188.3875
ЛС_02-02-33 | 16706 |  | Предмоечный стол Abat СПМФ-7-1 используется совместно с. посудомоечными машинами серии Abat МПК-500Ф. Оборудован: цельнотянутой моечной ванной размерами 400х400х250 мм, душем с гибким шлангом и сифоном, имеет регулируемые по высоте ножки. Габ.1166х724х898(1800) мм. Подвод Х.В., Г.В., К. СПМФ-7-7 Или аналог | Предмоечный стол Abat СПМФ-7-1 используется совместно с. посудомоечными машинами серии Abat МПК-500Ф. Оборудован: цельнотянутой моечной ванной размерами 400х400х250 мм, душем с гибким шлангом и сифоном, имеет регулируемые по высоте ножки. Габ.1166х724х898(1800) мм. Подвод Х.В., Г.В., К. СПМФ-7-7 Или аналог | шт. | шт. | 18578.0166 | 15481.6805
ЛС_02-02-33 | 16707 |  | Предмоечный стол Abat СПМФ-7-1 используется совместно с. посудомоечными машинами серии Abat МПК-500Ф. Оборудован: цельнотянутой моечной ванной размерами 400х400х250 мм, душем с гибким шлангом и сифоном, имеет регулируемые по высоте ножки. Габ.1166х724х898(1800) мм. Подвод Х.В., Г.В., К. СПМФ-7-7 Или аналог | Предмоечный стол Abat СПМФ-7-1 используется совместно с. посудомоечными машинами серии Abat МПК-500Ф. Оборудован: цельнотянутой моечной ванной размерами 400х400х250 мм, душем с гибким шлангом и сифоном, имеет регулируемые по высоте ножки. Габ.1166х724х898(1800) мм. Подвод Х.В., Г.В., К. СПМФ-7-7 Или аналог | шт. | шт. | 18640.8651 | 15534.0543
ЛС_02-02-33 | 16708 |  | Вентиляционный зонт, вытяжной, пристенный, с жироулавливающим лабиринтным фильтром, с подсветкой, без отверстия под воздуховод, нерж.сталь, габ. 1 100х1 100х450мм СИМЭКО / ЗВП1111 С/034.0US.01606 Или аналог | Вентиляционный зонт, вытяжной, пристенный, с жироулавливающим лабиринтным фильтром, с подсветкой, без отверстия под воздуховод, нерж.сталь, габ. 1 100х1 100х450мм СИМЭКО / ЗВП1111 С/034.0US.01606 Или аналог | шт. | шт. | 49422.67 | 41185.5583 |  | 41185.5583
ЛС_02-02-33 | 16709 |  | Вентиляционный зонт, вытяжной, пристенный, с жироулавливающим лабиринтным фильтром, с подсветкой, без отверстия под воздуховод, нерж.сталь, габ. 1 100х1 100х450мм СИМЭКО / ЗВП1111 С/034.0US.01606 Или аналог | Вентиляционный зонт, вытяжной, пристенный, с жироулавливающим лабиринтным фильтром, с подсветкой, без отверстия под воздуховод, нерж.сталь, габ. 1 100х1 100х450мм СИМЭКО / ЗВП1111 С/034.0US.01606 Или аналог | шт. | шт. | 50377.0388 | 41980.8657
ЛС_02-02-33 | 16710 |  | Вентиляционный зонт, вытяжной, пристенный, с жироулавливающим лабиринтным фильтром, с подсветкой, без отверстия под воздуховод, нерж.сталь, габ. 1 100х1 100х450мм СИМЭКО / ЗВП1111 С/034.0US.01606 Или аналог | Вентиляционный зонт, вытяжной, пристенный, с жироулавливающим лабиринтным фильтром, с подсветкой, без отверстия под воздуховод, нерж.сталь, габ. 1 100х1 100х450мм СИМЭКО / ЗВП1111 С/034.0US.01606 Или аналог | шт. | шт. | 50547.4618 | 42122.8848
ЛС_02-02-33 | 16711 |  | Шкаф для посуды из нержавеющей стали, двери- купе, габ. 800х400х2000 мм. Торговая сеть Или аналог | Шкаф для посуды из нержавеющей стали, двери- купе, габ. 800х400х2000 мм. Торговая сеть Или аналог | шт. | шт. | 112358.18 | 93631.8167 |  | 93631.8167
ЛС_02-02-33 | 16712 |  | Шкаф для посуды из нержавеющей стали, двери- купе, габ. 800х400х2000 мм. Торговая сеть Или аналог | Шкаф для посуды из нержавеющей стали, двери- купе, габ. 800х400х2000 мм. Торговая сеть Или аналог | шт. | шт. | 114527.8552 | 95439.8793
ЛС_02-02-33 | 16713 |  | Шкаф для посуды из нержавеющей стали, двери- купе, габ. 800х400х2000 мм. Торговая сеть Или аналог | Шкаф для посуды из нержавеющей стали, двери- купе, габ. 800х400х2000 мм. Торговая сеть Или аналог | шт. | шт. | 114915.2972 | 95762.7477
ЛС_02-02-33 | 16714 |  | Тележка сервировочная Все детали тележки изготовлены из высококачественной нержавеющей стали. 3 полки размером 800х500 мм. габ. 963х528х976 мм. Abat ТС-80 Или аналог | Тележка сервировочная Все детали тележки изготовлены из высококачественной нержавеющей стали. 3 полки размером 800х500 мм. габ. 963х528х976 мм. Abat ТС-80 Или аналог | шт. | шт. | 8703.915 | 7253.2625 |  | 7253.2625
ЛС_02-02-33 | 16715 |  | Тележка сервировочная Все детали тележки изготовлены из высококачественной нержавеющей стали. 3 полки размером 800х500 мм. габ. 963х528х976 мм. Abat ТС-80 Или аналог | Тележка сервировочная Все детали тележки изготовлены из высококачественной нержавеющей стали. 3 полки размером 800х500 мм. габ. 963х528х976 мм. Abat ТС-80 Или аналог | шт. | шт. | 8871.9906 | 7393.3255
ЛС_02-02-33 | 16716 |  | Тележка сервировочная Все детали тележки изготовлены из высококачественной нержавеющей стали. 3 полки размером 800х500 мм. габ. 963х528х976 мм. Abat ТС-80 Или аналог | Тележка сервировочная Все детали тележки изготовлены из высококачественной нержавеющей стали. 3 полки размером 800х500 мм. габ. 963х528х976 мм. Abat ТС-80 Или аналог | шт. | шт. | 8902.0041 | 7418.3368
ЛС_02-02-33 | 16717 |  | Микроволновая печь, настольная, с поворотным столом с диаметром-25,5см, тип управления- механический, емкость. камеры 20 л; тип внутреннего. покрытия- эмаль быстрой очистки Габ. 260х440х340 мм; Э1Ф 220В. N=1,06кВт, Или аналог | Микроволновая печь, настольная, с поворотным столом с диаметром-25,5см, тип управления- механический, емкость. камеры 20 л; тип внутреннего. покрытия- эмаль быстрой очистки Габ. 260х440х340 мм; Э1Ф 220В. N=1,06кВт, Или аналог | шт. | шт. | 35984.795 | 29987.3292 |  | 29987.3292
ЛС_02-02-33 | 16718 |  | Микроволновая печь, настольная, с поворотным столом с диаметром-25,5см, тип управления- механический, емкость. камеры 20 л; тип внутреннего. покрытия- эмаль быстрой очистки Габ. 260х440х340 мм; Э1Ф 220В. N=1,06кВт, Или аналог | Микроволновая печь, настольная, с поворотным столом с диаметром-25,5см, тип управления- механический, емкость. камеры 20 л; тип внутреннего. покрытия- эмаль быстрой очистки Габ. 260х440х340 мм; Э1Ф 220В. N=1,06кВт, Или аналог | шт. | шт. | 36679.6738 | 30566.3948
ЛС_02-02-33 | 16719 |  | Микроволновая печь, настольная, с поворотным столом с диаметром-25,5см, тип управления- механический, емкость. камеры 20 л; тип внутреннего. покрытия- эмаль быстрой очистки Габ. 260х440х340 мм; Э1Ф 220В. N=1,06кВт, Или аналог | Микроволновая печь, настольная, с поворотным столом с диаметром-25,5см, тип управления- механический, емкость. камеры 20 л; тип внутреннего. покрытия- эмаль быстрой очистки Габ. 260х440х340 мм; Э1Ф 220В. N=1,06кВт, Или аналог | шт. | шт. | 36803.7593 | 30669.7994
ЛС_02-02-33 | 16720 |  | Профессиональная настольная микроволновая печь используется для приготовления и подогрева блюд, а также разморозки продуктов. Имеет. один режим гриля, корпус изготовлен из нерж.стали, емк. камеры 30л; Мощность гриля - 1000 Вт ; Мощность СВЧ - 900 Вт габ. 539x445x300мм; Э1Ф 220В, N=1,4кВт; Gastrorag WD90N30ATL-J9 Или аналог | Профессиональная настольная микроволновая печь используется для приготовления и подогрева блюд, а также разморозки продуктов. Имеет. один режим гриля, корпус изготовлен из нерж.стали, емк. камеры 30л; Мощность гриля - 1000 Вт ; Мощность СВЧ - 900 Вт габ. 539x445x300мм; Э1Ф 220В, N=1,4кВт; Gastrorag WD90N30ATL-J9 Или аналог | шт. | шт. | 105341.775 | 87784.8125 |  | 87784.8125
ЛС_02-02-33 | 16721 |  | Профессиональная настольная микроволновая печь используется для приготовления и подогрева блюд, а также разморозки продуктов. Имеет. один режим гриля, корпус изготовлен из нерж.стали, емк. камеры 30л; Мощность гриля - 1000 Вт ; Мощность СВЧ - 900 Вт габ. 539x445x300мм; Э1Ф 220В, N=1,4кВт; Gastrorag WD90N30ATL-J9 Или аналог | Профессиональная настольная микроволновая печь используется для приготовления и подогрева блюд, а также разморозки продуктов. Имеет. один режим гриля, корпус изготовлен из нерж.стали, емк. камеры 30л; Мощность гриля - 1000 Вт ; Мощность СВЧ - 900 Вт габ. 539x445x300мм; Э1Ф 220В, N=1,4кВт; Gastrorag WD90N30ATL-J9 Или аналог | шт. | шт. | 107375.961 | 89479.9675
ЛС_02-02-33 | 16722 |  | Профессиональная настольная микроволновая печь используется для приготовления и подогрева блюд, а также разморозки продуктов. Имеет. один режим гриля, корпус изготовлен из нерж.стали, емк. камеры 30л; Мощность гриля - 1000 Вт ; Мощность СВЧ - 900 Вт габ. 539x445x300мм; Э1Ф 220В, N=1,4кВт; Gastrorag WD90N30ATL-J9 Или аналог | Профессиональная настольная микроволновая печь используется для приготовления и подогрева блюд, а также разморозки продуктов. Имеет. один режим гриля, корпус изготовлен из нерж.стали, емк. камеры 30л; Мощность гриля - 1000 Вт ; Мощность СВЧ - 900 Вт габ. 539x445x300мм; Э1Ф 220В, N=1,4кВт; Gastrorag WD90N30ATL-J9 Или аналог | шт. | шт. | 107739.2085 | 89782.6738
ЛС_02-02-33 | 16723 |  | Чайник электрический Э1Ф 220В. N=2,0кВт; Торговая сеть Или аналог | Чайник электрический Э1Ф 220В. N=2,0кВт; Торговая сеть Или аналог | шт. | шт. | 8099.7 | 6749.75 |  | 6749.75
ЛС_02-02-33 | 16724 |  | Чайник электрический Э1Ф 220В. N=2,0кВт; Торговая сеть Или аналог | Чайник электрический Э1Ф 220В. N=2,0кВт; Торговая сеть Или аналог | шт. | шт. | 8256.108 | 6880.09
ЛС_02-02-33 | 16725 |  | Чайник электрический Э1Ф 220В. N=2,0кВт; Торговая сеть Или аналог | Чайник электрический Э1Ф 220В. N=2,0кВт; Торговая сеть Или аналог | шт. | шт. | 8284.038 | 6903.365
ЛС_02-02-33 | 16726 |  | Водонагреватель, для горячего водоснабжения, накопительный, напорный, емкость котла 80 л, терморегулятор 35-77°С, термометр, защита от замерзания, габ. 365x390x1300мм; Э1Ф 220В, N=1,6кВт; ЭВАД-80/1.6М Или аналог | Водонагреватель, для горячего водоснабжения, накопительный, напорный, емкость котла 80 л, терморегулятор 35-77°С, термометр, защита от замерзания, габ. 365x390x1300мм; Э1Ф 220В, N=1,6кВт; ЭВАД-80/1.6М Или аналог | шт. | шт. | 11160.215 | 9300.1792 |  | 9300.1792
ЛС_02-02-33 | 16727 |  | Водонагреватель, для горячего водоснабжения, накопительный, напорный, емкость котла 80 л, терморегулятор 35-77°С, термометр, защита от замерзания, габ. 365x390x1300мм; Э1Ф 220В, N=1,6кВт; ЭВАД-80/1.6М Или аналог | Водонагреватель, для горячего водоснабжения, накопительный, напорный, емкость котла 80 л, терморегулятор 35-77°С, термометр, защита от замерзания, габ. 365x390x1300мм; Э1Ф 220В, N=1,6кВт; ЭВАД-80/1.6М Или аналог | шт. | шт. | 11375.7226 | 9479.7688
ЛС_02-02-33 | 16728 |  | Водонагреватель, для горячего водоснабжения, накопительный, напорный, емкость котла 80 л, терморегулятор 35-77°С, термометр, защита от замерзания, габ. 365x390x1300мм; Э1Ф 220В, N=1,6кВт; ЭВАД-80/1.6М Или аналог | Водонагреватель, для горячего водоснабжения, накопительный, напорный, емкость котла 80 л, терморегулятор 35-77°С, термометр, защита от замерзания, габ. 365x390x1300мм; Э1Ф 220В, N=1,6кВт; ЭВАД-80/1.6М Или аналог | шт. | шт. | 11414.2061 | 9511.8384
ЛС_02-02-33 | 16729 |  | Тележка-шпилька универсальная для подносов Кобор ШП-48/31 габ 480х310х1750мм. Кобор ШП-48/31 Или аналог | Тележка-шпилька универсальная для подносов Кобор ШП-48/31 габ 480х310х1750мм. Кобор ШП-48/31 Или аналог | шт. | шт. | 13840 | 11533.3333 |  | 11533.3333 |  |  | ООО "Сервис Трейд"
ЛС_02-02-33 | 16730 |  | Тележка-шпилька универсальная для подносов Кобор ШП-48/31 габ 480х310х1750мм. Кобор ШП-48/31 Или аналог | Тележка-шпилька универсальная для подносов Кобор ШП-48/31 габ 480х310х1750мм. Кобор ШП-48/31 Или аналог | шт. | шт. | 16534 | 13778.3333 |  |  |  |  | ООО "КОБОР ТРЕЙД"
ЛС_02-02-33 | 16731 |  | Тележка-шпилька универсальная для подносов Кобор ШП-48/31 габ 480х310х1750мм. Кобор ШП-48/31 Или аналог | Тележка-шпилька универсальная для подносов Кобор ШП-48/31 габ 480х310х1750мм. Кобор ШП-48/31 Или аналог | шт. | шт. | 19000 | 15833.3333 |  |  |  |  | ООО "СЕНОВЕН РУС"
ЛС_02-02-33 | 16732 |  | Шкаф для одежды, односекционный, 2 отделения, разделенных стальной перегородкой, 1 распашная дверца с замком. Габ. 400х500х1 860мм РОССИЯ / ШРМ-21 Или аналог | Шкаф для одежды, односекционный, 2 отделения, разделенных стальной перегородкой, 1 распашная дверца с замком. Габ. 400х500х1 860мм РОССИЯ / ШРМ-21 Или аналог | шт. | шт. | 5960 | 4966.6667 |  | 4966.6667 |  |  | safes.ru
ЛС_02-02-33 | 16733 |  | Шкаф для одежды, односекционный, 2 отделения, разделенных стальной перегородкой, 1 распашная дверца с замком. Габ. 400х500х1 860мм РОССИЯ / ШРМ-21 Или аналог | Шкаф для одежды, односекционный, 2 отделения, разделенных стальной перегородкой, 1 распашная дверца с замком. Габ. 400х500х1 860мм РОССИЯ / ШРМ-21 Или аналог | шт. | шт. | 6123 | 5102.5 |  |  |  |  | Profto
ЛС_02-02-33 | 16734 |  | Шкаф для одежды, односекционный, 2 отделения, разделенных стальной перегородкой, 1 распашная дверца с замком. Габ. 400х500х1 860мм РОССИЯ / ШРМ-21 Или аналог | Шкаф для одежды, односекционный, 2 отделения, разделенных стальной перегородкой, 1 распашная дверца с замком. Габ. 400х500х1 860мм РОССИЯ / ШРМ-21 Или аналог | шт. | шт. | 6329 | 5274.1667 |  |  |  |  | ООО "ВсеИнструменты.ру"
ЛС_02-02-33 | 16735 |  | Бак д/мусора 50 литров на колесах н/ст, D=380 мм, h=600 мм, на колесах. AISI 304 Или аналог | Бак д/мусора 50 литров на колесах н/ст, D=380 мм, h=600 мм, на колесах. AISI 304 Или аналог | шт. | шт. | 30160 | 25133.3333 |  | 25133.3333
ЛС_02-02-33 | 16736 |  | Бак д/мусора 50 литров на колесах н/ст, D=380 мм, h=600 мм, на колесах. AISI 304 Или аналог | Бак д/мусора 50 литров на колесах н/ст, D=380 мм, h=600 мм, на колесах. AISI 304 Или аналог | шт. | шт. | 30742.4 | 25618.6667
ЛС_02-02-33 | 16737 |  | Бак д/мусора 50 литров на колесах н/ст, D=380 мм, h=600 мм, на колесах. AISI 304 Или аналог | Бак д/мусора 50 литров на колесах н/ст, D=380 мм, h=600 мм, на колесах. AISI 304 Или аналог | шт. | шт. | 30846.4 | 25705.3333
ЛС_02-02-33 | 16738 |  | Электросушитель для рук габ. 305х115х235 мм,.; Э1Ф 220В N= 1.2 кВт, "Волна" 2000 Или аналог | Электросушитель для рук габ. 305х115х235 мм,.; Э1Ф 220В N= 1.2 кВт, "Волна" 2000 Или аналог | шт. | шт. | 22634.5 | 18862.0833 |  | 18862.0833
ЛС_02-02-33 | 16739 |  | Электросушитель для рук габ. 305х115х235 мм,.; Э1Ф 220В N= 1.2 кВт, "Волна" 2000 Или аналог | Электросушитель для рук габ. 305х115х235 мм,.; Э1Ф 220В N= 1.2 кВт, "Волна" 2000 Или аналог | шт. | шт. | 23071.58 | 19226.3167
ЛС_02-02-33 | 16740 |  | Электросушитель для рук габ. 305х115х235 мм,.; Э1Ф 220В N= 1.2 кВт, "Волна" 2000 Или аналог | Электросушитель для рук габ. 305х115х235 мм,.; Э1Ф 220В N= 1.2 кВт, "Волна" 2000 Или аналог | шт. | шт. | 23149.63 | 19291.3583
ЛС_02-02-33 | 16741 |  | Стол обеденный,. габ.800х800х750 мм КАНТРИ Или аналог | Стол обеденный,. габ.800х800х750 мм КАНТРИ Или аналог | шт. | шт. | 35887.5 | 29906.25 |  | 29906.25
ЛС_02-02-33 | 16742 |  | Стол обеденный,. габ.800х800х750 мм КАНТРИ Или аналог | Стол обеденный,. габ.800х800х750 мм КАНТРИ Или аналог | шт. | шт. | 36580.5 | 30483.75
ЛС_02-02-33 | 16743 |  | Стол обеденный,. габ.800х800х750 мм КАНТРИ Или аналог | Стол обеденный,. габ.800х800х750 мм КАНТРИ Или аналог | шт. | шт. | 36704.25 | 30586.875
ЛС_02-02-33 | 16744 |  | Стул (кресло), габ.560х570х760 мм. Алексис Или аналог | Стул (кресло), габ.560х570х760 мм. Алексис Или аналог | шт. | шт. | 31479.5 | 26232.9167 |  | 26232.9167
ЛС_02-02-33 | 16745 |  | Стул (кресло), габ.560х570х760 мм. Алексис Или аналог | Стул (кресло), габ.560х570х760 мм. Алексис Или аналог | шт. | шт. | 32087.38 | 26739.4833
ЛС_02-02-33 | 16746 |  | Стул (кресло), габ.560х570х760 мм. Алексис Или аналог | Стул (кресло), габ.560х570х760 мм. Алексис Или аналог | шт. | шт. | 32195.93 | 26829.9417
ЛС_02-02-33 | 16747 |  | Стеллаж металлический серии ПРАКТИК MS STRONG стойки с усиленным угловым профилем сложного сечения 38х38 мм; полка MS Strong, шириной 1000 мм, имеет равномерно распределенную нагрузку– 140 кг количество ярусов -4 шт.,. габ. 1000х400х2350 мм. ПРАКТИК MS STRONG Или аналог | Стеллаж металлический серии ПРАКТИК MS STRONG стойки с усиленным угловым профилем сложного сечения 38х38 мм; полка MS Strong, шириной 1000 мм, имеет равномерно распределенную нагрузку– 140 кг количество ярусов -4 шт.,. габ. 1000х400х2350 мм. ПРАКТИК MS STRONG Или аналог | шт. | шт. | 21967.5 | 18306.25 |  | 18306.25
ЛС_02-02-33 | 16748 |  | Стеллаж металлический серии ПРАКТИК MS STRONG стойки с усиленным угловым профилем сложного сечения 38х38 мм; полка MS Strong, шириной 1000 мм, имеет равномерно распределенную нагрузку– 140 кг количество ярусов -4 шт.,. габ. 1000х400х2350 мм. ПРАКТИК MS STRONG Или аналог | Стеллаж металлический серии ПРАКТИК MS STRONG стойки с усиленным угловым профилем сложного сечения 38х38 мм; полка MS Strong, шириной 1000 мм, имеет равномерно распределенную нагрузку– 140 кг количество ярусов -4 шт.,. габ. 1000х400х2350 мм. ПРАКТИК MS STRONG Или аналог | шт. | шт. | 22391.7 | 18659.75
ЛС_02-02-33 | 16749 |  | Стеллаж металлический серии ПРАКТИК MS STRONG стойки с усиленным угловым профилем сложного сечения 38х38 мм; полка MS Strong, шириной 1000 мм, имеет равномерно распределенную нагрузку– 140 кг количество ярусов -4 шт.,. габ. 1000х400х2350 мм. ПРАКТИК MS STRONG Или аналог | Стеллаж металлический серии ПРАКТИК MS STRONG стойки с усиленным угловым профилем сложного сечения 38х38 мм; полка MS Strong, шириной 1000 мм, имеет равномерно распределенную нагрузку– 140 кг количество ярусов -4 шт.,. габ. 1000х400х2350 мм. ПРАКТИК MS STRONG Или аналог | шт. | шт. | 22467.45 | 18722.875
ЛС_02-02-33 | 16750 |  | Шкаф-стеллаж 4 полки до 80 кг для уборочного инвентаря, габ. 700х300х2500 мм. СТ Или аналог | Шкаф-стеллаж 4 полки до 80 кг для уборочного инвентаря, габ. 700х300х2500 мм. СТ Или аналог | шт. | шт. | 12616.45 | 10513.7083 |  | 10513.7083
ЛС_02-02-33 | 16751 |  | Шкаф-стеллаж 4 полки до 80 кг для уборочного инвентаря, габ. 700х300х2500 мм. СТ Или аналог | Шкаф-стеллаж 4 полки до 80 кг для уборочного инвентаря, габ. 700х300х2500 мм. СТ Или аналог | шт. | шт. | 12860.078 | 10716.7317
ЛС_02-02-33 | 16752 |  | Шкаф-стеллаж 4 полки до 80 кг для уборочного инвентаря, габ. 700х300х2500 мм. СТ Или аналог | Шкаф-стеллаж 4 полки до 80 кг для уборочного инвентаря, габ. 700х300х2500 мм. СТ Или аналог | шт. | шт. | 12903.583 | 10752.9858
ЛС_02-02-33 | 16753 |  | Шкаф металлический разборный двухсекционный, предназначен для хранения сменной одежды, белья. Ширина секции-300мм. Габ. 600х500х1860мм ШРМ-22У Или аналог | Шкаф металлический разборный двухсекционный, предназначен для хранения сменной одежды, белья. Ширина секции-300мм. Габ. 600х500х1860мм ШРМ-22У Или аналог | шт. | шт. | 56651.21 | 47209.3417 |  | 47209.3417
ЛС_02-02-33 | 16754 |  | Шкаф металлический разборный двухсекционный, предназначен для хранения сменной одежды, белья. Ширина секции-300мм. Габ. 600х500х1860мм ШРМ-22У Или аналог | Шкаф металлический разборный двухсекционный, предназначен для хранения сменной одежды, белья. Ширина секции-300мм. Габ. 600х500х1860мм ШРМ-22У Или аналог | шт. | шт. | 57745.1644 | 48120.9703
ЛС_02-02-33 | 16755 |  | Шкаф металлический разборный двухсекционный, предназначен для хранения сменной одежды, белья. Ширина секции-300мм. Габ. 600х500х1860мм ШРМ-22У Или аналог | Шкаф металлический разборный двухсекционный, предназначен для хранения сменной одежды, белья. Ширина секции-300мм. Габ. 600х500х1860мм ШРМ-22У Или аналог | шт. | шт. | 57940.5134 | 48283.7612
ЛС_02-02-33 | 16756 |  | Оборудование, не указанное на чертеже. | Оборудование, не указанное на чертеже.
ЛС_02-02-33 | 16757 |  | Оборудование, не указанное на чертеже. | Оборудование, не указанное на чертеже.
ЛС_02-02-33 | 16758 |  | Оборудование, не указанное на чертеже. | Оборудование, не указанное на чертеже.
ЛС_02-02-33 | 16759 |  | Настенная полка, разборная, открытая, кронштейны "косынка" выполнена из н.с. AISI 430. Габариты 1200х320х320 мм . Полка навесная серии ПНО 1200х320х320 (открытая) | Настенная полка, разборная, открытая, кронштейны "косынка" выполнена из н.с. AISI 430. Габариты 1200х320х320 мм . Полка навесная серии ПНО 1200х320х320 (открытая) | шт. | шт. | 6140.75 | 5117.2917 |  | 5117.2917
ЛС_02-02-33 | 16760 |  | Настенная полка, разборная, открытая, кронштейны "косынка" выполнена из н.с. AISI 430. Габариты 1200х320х320 мм . Полка навесная серии ПНО 1200х320х320 (открытая) | Настенная полка, разборная, открытая, кронштейны "косынка" выполнена из н.с. AISI 430. Габариты 1200х320х320 мм . Полка навесная серии ПНО 1200х320х320 (открытая) | шт. | шт. | 6259.33 | 5216.1083
ЛС_02-02-33 | 16761 |  | Настенная полка, разборная, открытая, кронштейны "косынка" выполнена из н.с. AISI 430. Габариты 1200х320х320 мм . Полка навесная серии ПНО 1200х320х320 (открытая) | Настенная полка, разборная, открытая, кронштейны "косынка" выполнена из н.с. AISI 430. Габариты 1200х320х320 мм . Полка навесная серии ПНО 1200х320х320 (открытая) | шт. | шт. | 6280.505 | 5233.7542
ЛС_02-02-33 | 16762 |  | Тележка грузовая для транспортировки продуктов питания или кухонной утвари между производственными цехами. Грузоподъемность 300 кг Столешница изготовлена из нерж. стали, 2 фиксированных и 2поворотных Колеса, Диаметр колес 150 мм, Размеры платформы 1400х800 мм габ. 1600х800х900 мм. Abat ТГ-8-3 | Тележка грузовая для транспортировки продуктов питания или кухонной утвари между производственными цехами. Грузоподъемность 300 кг Столешница изготовлена из нерж. стали, 2 фиксированных и 2поворотных Колеса, Диаметр колес 150 мм, Размеры платформы 1400х800 мм габ. 1600х800х900 мм. Abat ТГ-8-3 | шт. | шт. | 55294.3 | 46078.5833 |  | 46078.5833
ЛС_02-02-33 | 16763 |  | Тележка грузовая для транспортировки продуктов питания или кухонной утвари между производственными цехами. Грузоподъемность 300 кг Столешница изготовлена из нерж. стали, 2 фиксированных и 2поворотных Колеса, Диаметр колес 150 мм, Размеры платформы 1400х800 мм габ. 1600х800х900 мм. Abat ТГ-8-3 | Тележка грузовая для транспортировки продуктов питания или кухонной утвари между производственными цехами. Грузоподъемность 300 кг Столешница изготовлена из нерж. стали, 2 фиксированных и 2поворотных Колеса, Диаметр колес 150 мм, Размеры платформы 1400х800 мм габ. 1600х800х900 мм. Abat ТГ-8-3 | шт. | шт. | 56362.052 | 46968.3767
ЛС_02-02-33 | 16764 |  | Тележка грузовая для транспортировки продуктов питания или кухонной утвари между производственными цехами. Грузоподъемность 300 кг Столешница изготовлена из нерж. стали, 2 фиксированных и 2поворотных Колеса, Диаметр колес 150 мм, Размеры платформы 1400х800 мм габ. 1600х800х900 мм. Abat ТГ-8-3 | Тележка грузовая для транспортировки продуктов питания или кухонной утвари между производственными цехами. Грузоподъемность 300 кг Столешница изготовлена из нерж. стали, 2 фиксированных и 2поворотных Колеса, Диаметр колес 150 мм, Размеры платформы 1400х800 мм габ. 1600х800х900 мм. Abat ТГ-8-3 | шт. | шт. | 56552.722 | 47127.2683
ЛС_02-01-42 | 16765 |  | Офисная модульная тумба. Габариты 1800х440 мм , h=610 мм. Материал ЛДСП. Корпус, ножки, торцы - RAL 7021 матовый. Дверцы, столешница - RAL 9003 матовый. Аналог Actiu Spine E100. | Офисная модульная тумба. Габариты 1800х440 мм , h=610 мм. Материал ЛДСП. Корпус, ножки, торцы - RAL 7021 матовый. Дверцы, столешница - RAL 9003 матовый. Аналог Actiu Spine E100. | шт. | шт. | 82800 | 69000 |  | 69000
ЛС_02-01-42 | 16766 |  | Офисная модульная тумба. Габариты 1800х440 мм , h=610 мм. Материал ЛДСП. Корпус, ножки, торцы - RAL 7021 матовый. Дверцы, столешница - RAL 9003 матовый. Аналог Actiu Spine E100. | Офисная модульная тумба. Габариты 1800х440 мм , h=610 мм. Материал ЛДСП. Корпус, ножки, торцы - RAL 7021 матовый. Дверцы, столешница - RAL 9003 матовый. Аналог Actiu Spine E100. | шт. | шт. | 84456 | 70380
ЛС_02-01-42 | 16767 |  | Офисная модульная тумба. Габариты 1800х440 мм , h=610 мм. Материал ЛДСП. Корпус, ножки, торцы - RAL 7021 матовый. Дверцы, столешница - RAL 9003 матовый. Аналог Actiu Spine E100. | Офисная модульная тумба. Габариты 1800х440 мм , h=610 мм. Материал ЛДСП. Корпус, ножки, торцы - RAL 7021 матовый. Дверцы, столешница - RAL 9003 матовый. Аналог Actiu Spine E100. | шт. | шт. | 85377.84 | 71148.2
ЛС_02-01-42 | 16768 |  | Офисная приставная тумба. Габариты 900х450 мм, h=610 мм. Материал ЛДСП. Корпус, ножки, торцы - RAL 7021 матовый. Дверцы - столешницы - RAL 9003 матовый. Аналог Actiu Spine E410. | Офисная приставная тумба. Габариты 900х450 мм, h=610 мм. Материал ЛДСП. Корпус, ножки, торцы - RAL 7021 матовый. Дверцы - столешницы - RAL 9003 матовый. Аналог Actiu Spine E410. | шт. | шт. | 25200 | 21000 |  | 21000
ЛС_02-01-42 | 16769 |  | Офисная приставная тумба. Габариты 900х450 мм, h=610 мм. Материал ЛДСП. Корпус, ножки, торцы - RAL 7021 матовый. Дверцы - столешницы - RAL 9003 матовый. Аналог Actiu Spine E410. | Офисная приставная тумба. Габариты 900х450 мм, h=610 мм. Материал ЛДСП. Корпус, ножки, торцы - RAL 7021 матовый. Дверцы - столешницы - RAL 9003 матовый. Аналог Actiu Spine E410. | шт. | шт. | 25704 | 21420
ЛС_02-01-42 | 16770 |  | Офисная приставная тумба. Габариты 900х450 мм, h=610 мм. Материал ЛДСП. Корпус, ножки, торцы - RAL 7021 матовый. Дверцы - столешницы - RAL 9003 матовый. Аналог Actiu Spine E410. | Офисная приставная тумба. Габариты 900х450 мм, h=610 мм. Материал ЛДСП. Корпус, ножки, торцы - RAL 7021 матовый. Дверцы - столешницы - RAL 9003 матовый. Аналог Actiu Spine E410. | шт. | шт. | 25984.56 | 21653.8
ЛС_02-01-42 | 16771 |  | Офисный стол с опорой на ножку-раму и тумбу. Габариты 1600х800 мм, h=725 мм. Материал ЛДСП. Цвет корпуса - RAL 9003 матовый, цвет ножек - RAL 7021 матовый. Аналог Actiu Vital Plus ST VP514-VP524. | Офисный стол с опорой на ножку-раму и тумбу. Габариты 1600х800 мм, h=725 мм. Материал ЛДСП. Цвет корпуса - RAL 9003 матовый, цвет ножек - RAL 7021 матовый. Аналог Actiu Vital Plus ST VP514-VP524. | шт. | шт. | 46381.5 | 38651.25 |  | 38651.25
ЛС_02-01-42 | 16772 |  | Офисный стол с опорой на ножку-раму и тумбу. Габариты 1600х800 мм, h=725 мм. Материал ЛДСП. Цвет корпуса - RAL 9003 матовый, цвет ножек - RAL 7021 матовый. Аналог Actiu Vital Plus ST VP514-VP524. | Офисный стол с опорой на ножку-раму и тумбу. Габариты 1600х800 мм, h=725 мм. Материал ЛДСП. Цвет корпуса - RAL 9003 матовый, цвет ножек - RAL 7021 матовый. Аналог Actiu Vital Plus ST VP514-VP524. | шт. | шт. | 47309.13 | 39424.275
ЛС_02-01-42 | 16773 |  | Офисный стол с опорой на ножку-раму и тумбу. Габариты 1600х800 мм, h=725 мм. Материал ЛДСП. Цвет корпуса - RAL 9003 матовый, цвет ножек - RAL 7021 матовый. Аналог Actiu Vital Plus ST VP514-VP524. | Офисный стол с опорой на ножку-раму и тумбу. Габариты 1600х800 мм, h=725 мм. Материал ЛДСП. Цвет корпуса - RAL 9003 матовый, цвет ножек - RAL 7021 матовый. Аналог Actiu Vital Plus ST VP514-VP524. | шт. | шт. | 47825.5107 | 39854.5923
ЛС_02-01-42 | 16774 |  | Офисный стол с опорой на ножку-раму и тумбу. Габариты 1800х800 мм, h=725 мм. Материал ЛДСП. Цвет корпуса - RAL 9003 матовый, цвет ножек - RAL 7021 матовый. Аналог Actiu Vital Plus ST VP514-VP524. | Офисный стол с опорой на ножку-раму и тумбу. Габариты 1800х800 мм, h=725 мм. Материал ЛДСП. Цвет корпуса - RAL 9003 матовый, цвет ножек - RAL 7021 матовый. Аналог Actiu Vital Plus ST VP514-VP524. | шт. | шт. | 48532.5 | 40443.75 |  | 40443.75
ЛС_02-01-42 | 16775 |  | Офисный стол с опорой на ножку-раму и тумбу. Габариты 1800х800 мм, h=725 мм. Материал ЛДСП. Цвет корпуса - RAL 9003 матовый, цвет ножек - RAL 7021 матовый. Аналог Actiu Vital Plus ST VP514-VP524. | Офисный стол с опорой на ножку-раму и тумбу. Габариты 1800х800 мм, h=725 мм. Материал ЛДСП. Цвет корпуса - RAL 9003 матовый, цвет ножек - RAL 7021 матовый. Аналог Actiu Vital Plus ST VP514-VP524. | шт. | шт. | 49503.15 | 41252.625
ЛС_02-01-42 | 16776 |  | Офисный стол с опорой на ножку-раму и тумбу. Габариты 1800х800 мм, h=725 мм. Материал ЛДСП. Цвет корпуса - RAL 9003 матовый, цвет ножек - RAL 7021 матовый. Аналог Actiu Vital Plus ST VP514-VP524. | Офисный стол с опорой на ножку-раму и тумбу. Габариты 1800х800 мм, h=725 мм. Материал ЛДСП. Цвет корпуса - RAL 9003 матовый, цвет ножек - RAL 7021 матовый. Аналог Actiu Vital Plus ST VP514-VP524. | шт. | шт. | 50043.4785 | 41702.8988
ЛС_02-01-42 | 16777 |  | Офисный стол с опорой на ножки-раму. Габариты 1600х800 мм, h=725 мм. Материал ЛДСП. Цвет корпуса - RAL 9003 матовый, цвет ножек - RAL 7021 матовый. | Офисный стол с опорой на ножки-раму. Габариты 1600х800 мм, h=725 мм. Материал ЛДСП. Цвет корпуса - RAL 9003 матовый, цвет ножек - RAL 7021 матовый. | шт. | шт. | 46381.5 | 38651.25 |  | 38651.25
ЛС_02-01-42 | 16778 |  | Офисный стол с опорой на ножки-раму. Габариты 1600х800 мм, h=725 мм. Материал ЛДСП. Цвет корпуса - RAL 9003 матовый, цвет ножек - RAL 7021 матовый. | Офисный стол с опорой на ножки-раму. Габариты 1600х800 мм, h=725 мм. Материал ЛДСП. Цвет корпуса - RAL 9003 матовый, цвет ножек - RAL 7021 матовый. | шт. | шт. | 47309.13 | 39424.275
ЛС_02-01-42 | 16779 |  | Офисный стол с опорой на ножки-раму. Габариты 1600х800 мм, h=725 мм. Материал ЛДСП. Цвет корпуса - RAL 9003 матовый, цвет ножек - RAL 7021 матовый. | Офисный стол с опорой на ножки-раму. Габариты 1600х800 мм, h=725 мм. Материал ЛДСП. Цвет корпуса - RAL 9003 матовый, цвет ножек - RAL 7021 матовый. | шт. | шт. | 47825.5107 | 39854.5923
ЛС_02-01-42 | 16780 |  | Офисный стол с опорой на ножки-раму. Габариты 2300х800 мм, h=725 мм. Материал ЛДСП. Цвет корпуса - RAL 9003 матовый, цвет ножек - RAL 7021 матовый. | Офисный стол с опорой на ножки-раму. Габариты 2300х800 мм, h=725 мм. Материал ЛДСП. Цвет корпуса - RAL 9003 матовый, цвет ножек - RAL 7021 матовый. | шт. | шт. | 57424.5 | 47853.75 |  | 47853.75
ЛС_02-01-42 | 16781 |  | Офисный стол с опорой на ножки-раму. Габариты 2300х800 мм, h=725 мм. Материал ЛДСП. Цвет корпуса - RAL 9003 матовый, цвет ножек - RAL 7021 матовый. | Офисный стол с опорой на ножки-раму. Габариты 2300х800 мм, h=725 мм. Материал ЛДСП. Цвет корпуса - RAL 9003 матовый, цвет ножек - RAL 7021 матовый. | шт. | шт. | 58572.99 | 48810.825
ЛС_02-01-42 | 16782 |  | Офисный стол с опорой на ножки-раму. Габариты 2300х800 мм, h=725 мм. Материал ЛДСП. Цвет корпуса - RAL 9003 матовый, цвет ножек - RAL 7021 матовый. | Офисный стол с опорой на ножки-раму. Габариты 2300х800 мм, h=725 мм. Материал ЛДСП. Цвет корпуса - RAL 9003 матовый, цвет ножек - RAL 7021 матовый. | шт. | шт. | 59212.3161 | 49343.5967
ЛС_02-01-42 | 16783 |  | Стул барный.Стул барный . Обивка - ткань, материал базы- белый RAL 9003 глянцевый . Lapalma Miunn S104T | Стул барный.Стул барный . Обивка - ткань, материал базы- белый RAL 9003 глянцевый . Lapalma Miunn S104T | шт. | шт. | 35351.55 | 29459.625 |  | 29459.625
ЛС_02-01-42 | 16784 |  | Стул барный.Стул барный . Обивка - ткань, материал базы- белый RAL 9003 глянцевый . Lapalma Miunn S104T | Стул барный.Стул барный . Обивка - ткань, материал базы- белый RAL 9003 глянцевый . Lapalma Miunn S104T | шт. | шт. | 36058.581 | 30048.8175
ЛС_02-01-42 | 16785 |  | Стул барный.Стул барный . Обивка - ткань, материал базы- белый RAL 9003 глянцевый . Lapalma Miunn S104T | Стул барный.Стул барный . Обивка - ткань, материал базы- белый RAL 9003 глянцевый . Lapalma Miunn S104T | шт. | шт. | 36452.1616 | 30376.8013
ЛС_02-01-42 | 16786 |  | Кресло для посетителей пластиковое на металлокаркасе. Цвет RAL 9003 Глянцевый .Материал обивки RAL7037. Цвет ножек RAL 9003 белый. Lapalma Cut S188-89 | Кресло для посетителей пластиковое на металлокаркасе. Цвет RAL 9003 Глянцевый .Материал обивки RAL7037. Цвет ножек RAL 9003 белый. Lapalma Cut S188-89 | шт. | шт. | 83136.3 | 69280.25 |  | 69280.25
ЛС_02-01-42 | 16787 |  | Кресло для посетителей пластиковое на металлокаркасе. Цвет RAL 9003 Глянцевый .Материал обивки RAL7037. Цвет ножек RAL 9003 белый. Lapalma Cut S188-89 | Кресло для посетителей пластиковое на металлокаркасе. Цвет RAL 9003 Глянцевый .Материал обивки RAL7037. Цвет ножек RAL 9003 белый. Lapalma Cut S188-89 | шт. | шт. | 84799.026 | 70665.855
ЛС_02-01-42 | 16788 |  | Кресло для посетителей пластиковое на металлокаркасе. Цвет RAL 9003 Глянцевый .Материал обивки RAL7037. Цвет ножек RAL 9003 белый. Lapalma Cut S188-89 | Кресло для посетителей пластиковое на металлокаркасе. Цвет RAL 9003 Глянцевый .Материал обивки RAL7037. Цвет ножек RAL 9003 белый. Lapalma Cut S188-89 | шт. | шт. | 85724.6101 | 71437.1751
ЛС_02-01-42 | 16789 |  | Офисное рабочее кресло. Цвет обивки - черный . Каркас - белый RAL 9003 Lineafabbrica Omnia | Офисное рабочее кресло. Цвет обивки - черный . Каркас - белый RAL 9003 Lineafabbrica Omnia | шт. | шт. | 69741 | 58117.5 |  | 58117.5
ЛС_02-01-42 | 16790 |  | Офисное рабочее кресло. Цвет обивки - черный . Каркас - белый RAL 9003 Lineafabbrica Omnia | Офисное рабочее кресло. Цвет обивки - черный . Каркас - белый RAL 9003 Lineafabbrica Omnia | шт. | шт. | 71135.82 | 59279.85
ЛС_02-01-42 | 16791 |  | Офисное рабочее кресло. Цвет обивки - черный . Каркас - белый RAL 9003 Lineafabbrica Omnia | Офисное рабочее кресло. Цвет обивки - черный . Каркас - белый RAL 9003 Lineafabbrica Omnia | шт. | шт. | 71912.2698 | 59926.8915
ЛС_02-01-42 | 16792 |  | Скамья. Габариты 1500х450 мм. h=450 мм. Материал HPL черный RAL 9005 матовый, стальной каркас. | Скамья. Габариты 1500х450 мм. h=450 мм. Материал HPL черный RAL 9005 матовый, стальной каркас. | шт. | шт. | 99540 | 82950 |  | 82950
ЛС_02-01-42 | 16793 |  | Скамья. Габариты 1500х450 мм. h=450 мм. Материал HPL черный RAL 9005 матовый, стальной каркас. | Скамья. Габариты 1500х450 мм. h=450 мм. Материал HPL черный RAL 9005 матовый, стальной каркас. | шт. | шт. | 101530.8 | 84609
ЛС_02-01-42 | 16794 |  | Скамья. Габариты 1500х450 мм. h=450 мм. Материал HPL черный RAL 9005 матовый, стальной каркас. | Скамья. Габариты 1500х450 мм. h=450 мм. Материал HPL черный RAL 9005 матовый, стальной каркас. | шт. | шт. | 102639.012 | 85532.51
ЛС_02-01-42 | 16795 |  | Стул обеденный SPLIT, белый пластик. bejot: SP215 | Стул обеденный SPLIT, белый пластик. bejot: SP215 | шт. | шт. | 32565 | 27137.5 |  | 27137.5
ЛС_02-01-42 | 16796 |  | Стул обеденный SPLIT, белый пластик. bejot: SP215 | Стул обеденный SPLIT, белый пластик. bejot: SP215 | шт. | шт. | 33216.3 | 27680.25
ЛС_02-01-42 | 16797 |  | Стул обеденный SPLIT, белый пластик. bejot: SP215 | Стул обеденный SPLIT, белый пластик. bejot: SP215 | шт. | шт. | 33578.857 | 27982.3808
ЛС_02-01-42 | 16798 |  | Скамья. Габариты 800х300 мм. h=450 мм. Материал сиденья HPL черный RAL 9005 матовый, материал ножек - сталь, RAL 9003. | Скамья. Габариты 800х300 мм. h=450 мм. Материал сиденья HPL черный RAL 9005 матовый, материал ножек - сталь, RAL 9003. | шт. | шт. | 99540 | 82950 |  | 82950
ЛС_02-01-42 | 16799 |  | Скамья. Габариты 800х300 мм. h=450 мм. Материал сиденья HPL черный RAL 9005 матовый, материал ножек - сталь, RAL 9003. | Скамья. Габариты 800х300 мм. h=450 мм. Материал сиденья HPL черный RAL 9005 матовый, материал ножек - сталь, RAL 9003. | шт. | шт. | 101530.8 | 84609
ЛС_02-01-42 | 16800 |  | Скамья. Габариты 800х300 мм. h=450 мм. Материал сиденья HPL черный RAL 9005 матовый, материал ножек - сталь, RAL 9003. | Скамья. Габариты 800х300 мм. h=450 мм. Материал сиденья HPL черный RAL 9005 матовый, материал ножек - сталь, RAL 9003. | шт. | шт. | 102639.012 | 85532.51
ЛС_02-01-42 | 16801 |  | Диван двухместный 1800х950. Обивка - ткань. Цвет серый близкий к RAL 7037. | Диван двухместный 1800х950. Обивка - ткань. Цвет серый близкий к RAL 7037. | шт. | шт. | 139304.1 | 116086.75 |  | 116086.75
ЛС_02-01-42 | 16802 |  | Диван двухместный 1800х950. Обивка - ткань. Цвет серый близкий к RAL 7037. | Диван двухместный 1800х950. Обивка - ткань. Цвет серый близкий к RAL 7037. | шт. | шт. | 142090.182 | 118408.485
ЛС_02-01-42 | 16803 |  | Диван двухместный 1800х950. Обивка - ткань. Цвет серый близкий к RAL 7037. | Диван двухместный 1800х950. Обивка - ткань. Цвет серый близкий к RAL 7037. | шт. | шт. | 143641.101 | 119700.9175
ЛС_02-01-42 | 16804 |  | Стол круглый обеденный диаметр 915мм. Материал ножки, столешницы - белый RAL 9003 матовый. | Стол круглый обеденный диаметр 915мм. Материал ножки, столешницы - белый RAL 9003 матовый. | шт. | шт. | 66546 | 55455 |  | 55455
ЛС_02-01-42 | 16805 |  | Стол круглый обеденный диаметр 915мм. Материал ножки, столешницы - белый RAL 9003 матовый. | Стол круглый обеденный диаметр 915мм. Материал ножки, столешницы - белый RAL 9003 матовый. | шт. | шт. | 67876.92 | 56564.1
ЛС_02-01-42 | 16806 |  | Стол круглый обеденный диаметр 915мм. Материал ножки, столешницы - белый RAL 9003 матовый. | Стол круглый обеденный диаметр 915мм. Материал ножки, столешницы - белый RAL 9003 матовый. | шт. | шт. | 68617.7988 | 57181.499
ЛС_02-01-42 | 16807 |  | Шкаф для документов, стеклянная дверца. Габариты 800х450 мм. h= 2100 мм. Материал ЛДСП. Цвет RAL 9003 матовый. | Шкаф для документов, стеклянная дверца. Габариты 800х450 мм. h= 2100 мм. Материал ЛДСП. Цвет RAL 9003 матовый. | шт. | шт. | 65700 | 54750 |  | 54750
ЛС_02-01-42 | 16808 |  | Шкаф для документов, стеклянная дверца. Габариты 800х450 мм. h= 2100 мм. Материал ЛДСП. Цвет RAL 9003 матовый. | Шкаф для документов, стеклянная дверца. Габариты 800х450 мм. h= 2100 мм. Материал ЛДСП. Цвет RAL 9003 матовый. | шт. | шт. | 67014 | 55845
ЛС_02-01-42 | 16809 |  | Шкаф для документов, стеклянная дверца. Габариты 800х450 мм. h= 2100 мм. Материал ЛДСП. Цвет RAL 9003 матовый. | Шкаф для документов, стеклянная дверца. Габариты 800х450 мм. h= 2100 мм. Материал ЛДСП. Цвет RAL 9003 матовый. | шт. | шт. | 67745.46 | 56454.55
ЛС_02-01-42 | 16810 |  | Стеллаж металлический 760х400х2000, количество полок - 5 ТСУ 2.7 (2000х760х400) 5 | Стеллаж металлический 760х400х2000, количество полок - 5 ТСУ 2.7 (2000х760х400) 5 | шт. | шт. | 22384.05 | 18653.375 |  | 18653.375
ЛС_02-01-42 | 16811 |  | Стеллаж металлический 760х400х2000, количество полок - 5 ТСУ 2.7 (2000х760х400) 5 | Стеллаж металлический 760х400х2000, количество полок - 5 ТСУ 2.7 (2000х760х400) 5 | шт. | шт. | 22831.731 | 19026.4425
ЛС_02-01-42 | 16812 |  | Стеллаж металлический 760х400х2000, количество полок - 5 ТСУ 2.7 (2000х760х400) 5 | Стеллаж металлический 760х400х2000, количество полок - 5 ТСУ 2.7 (2000х760х400) 5 | шт. | шт. | 23080.9401 | 19234.1167
ЛС_02-01-42 | 16813 |  | Шкаф начальника станции. Габариты 850х400 мм. h= 2100 мм. Материал ЛДСП. Цвет RAL 9003 матовый. | Шкаф начальника станции. Габариты 850х400 мм. h= 2100 мм. Материал ЛДСП. Цвет RAL 9003 матовый. | шт. | шт. | 65250 | 54375 |  | 54375
ЛС_02-01-42 | 16814 |  | Шкаф начальника станции. Габариты 850х400 мм. h= 2100 мм. Материал ЛДСП. Цвет RAL 9003 матовый. | Шкаф начальника станции. Габариты 850х400 мм. h= 2100 мм. Материал ЛДСП. Цвет RAL 9003 матовый. | шт. | шт. | 66555 | 55462.5
ЛС_02-01-42 | 16815 |  | Шкаф начальника станции. Габариты 850х400 мм. h= 2100 мм. Материал ЛДСП. Цвет RAL 9003 матовый. | Шкаф начальника станции. Габариты 850х400 мм. h= 2100 мм. Материал ЛДСП. Цвет RAL 9003 матовый. | шт. | шт. | 67281.45 | 56067.875
ЛС_02-01-42 | 16816 |  | Шкафчик гардеробный металлический Z образный с цоколем 500х422х1800мм. RAL 5010. Z412C | Шкафчик гардеробный металлический Z образный с цоколем 500х422х1800мм. RAL 5010. Z412C | шт. | шт. | 69300 | 57750 |  | 57750
ЛС_02-01-42 | 16817 |  | Шкафчик гардеробный металлический Z образный с цоколем 500х422х1800мм. RAL 5010. Z412C | Шкафчик гардеробный металлический Z образный с цоколем 500х422х1800мм. RAL 5010. Z412C | шт. | шт. | 70686 | 58905
ЛС_02-01-42 | 16818 |  | Шкафчик гардеробный металлический Z образный с цоколем 500х422х1800мм. RAL 5010. Z412C | Шкафчик гардеробный металлический Z образный с цоколем 500х422х1800мм. RAL 5010. Z412C | шт. | шт. | 71457.54 | 59547.95
ЛС_02-01-42 | 16819 |  | Шкафчик гардеробный 600х450 h-2100мм. Материал ЛДСП. Цвет RAL 9003 матовый. | Шкафчик гардеробный 600х450 h-2100мм. Материал ЛДСП. Цвет RAL 9003 матовый. | шт. | шт. | 45036 | 37530 |  | 37530
ЛС_02-01-42 | 16820 |  | Шкафчик гардеробный 600х450 h-2100мм. Материал ЛДСП. Цвет RAL 9003 матовый. | Шкафчик гардеробный 600х450 h-2100мм. Материал ЛДСП. Цвет RAL 9003 матовый. | шт. | шт. | 45936.72 | 38280.6
ЛС_02-01-42 | 16821 |  | Шкафчик гардеробный 600х450 h-2100мм. Материал ЛДСП. Цвет RAL 9003 матовый. | Шкафчик гардеробный 600х450 h-2100мм. Материал ЛДСП. Цвет RAL 9003 матовый. | шт. | шт. | 46438.1208 | 38698.434
ЛС_02-01-42 | 16822 |  | Шкафчик гардеробный металлический с цоколем. Габариты 325х500 мм. h= 1800 мм. Цвет RAL 5010. 311C | Шкафчик гардеробный металлический с цоколем. Габариты 325х500 мм. h= 1800 мм. Цвет RAL 5010. 311C | шт. | шт. | 61110 | 50925 |  | 50925
ЛС_02-01-42 | 16823 |  | Шкафчик гардеробный металлический с цоколем. Габариты 325х500 мм. h= 1800 мм. Цвет RAL 5010. 311C | Шкафчик гардеробный металлический с цоколем. Габариты 325х500 мм. h= 1800 мм. Цвет RAL 5010. 311C | шт. | шт. | 62332.2 | 51943.5
ЛС_02-01-42 | 16824 |  | Шкафчик гардеробный металлический с цоколем. Габариты 325х500 мм. h= 1800 мм. Цвет RAL 5010. 311C | Шкафчик гардеробный металлический с цоколем. Габариты 325х500 мм. h= 1800 мм. Цвет RAL 5010. 311C | шт. | шт. | 63012.558 | 52510.465
ЛС_02-01-42 | 16825 |  | Тумба для хранения документов, глухая дверца. Габариты 800х450мм. h= 1100 мм. Материал ЛДСП. Цвет RAL 9003 матовый. | Тумба для хранения документов, глухая дверца. Габариты 800х450мм. h= 1100 мм. Материал ЛДСП. Цвет RAL 9003 матовый. | шт. | шт. | 38250 | 31875 |  | 31875
ЛС_02-01-42 | 16826 |  | Тумба для хранения документов, глухая дверца. Габариты 800х450мм. h= 1100 мм. Материал ЛДСП. Цвет RAL 9003 матовый. | Тумба для хранения документов, глухая дверца. Габариты 800х450мм. h= 1100 мм. Материал ЛДСП. Цвет RAL 9003 матовый. | шт. | шт. | 39015 | 32512.5
ЛС_02-01-42 | 16827 |  | Тумба для хранения документов, глухая дверца. Габариты 800х450мм. h= 1100 мм. Материал ЛДСП. Цвет RAL 9003 матовый. | Тумба для хранения документов, глухая дверца. Габариты 800х450мм. h= 1100 мм. Материал ЛДСП. Цвет RAL 9003 матовый. | шт. | шт. | 39440.85 | 32867.375
ЛС_02-01-42 | 16828 |  | Стол журнальный круглый. Габариты 700 мм, h=500 мм. Материал столешницы- закаленное стекло. Материал ножки треноги - сталь, RAL 9003. | Стол журнальный круглый. Габариты 700 мм, h=500 мм. Материал столешницы- закаленное стекло. Материал ножки треноги - сталь, RAL 9003. | шт. | шт. | 32565 | 27137.5 |  | 27137.5
ЛС_02-01-42 | 16829 |  | Стол журнальный круглый. Габариты 700 мм, h=500 мм. Материал столешницы- закаленное стекло. Материал ножки треноги - сталь, RAL 9003. | Стол журнальный круглый. Габариты 700 мм, h=500 мм. Материал столешницы- закаленное стекло. Материал ножки треноги - сталь, RAL 9003. | шт. | шт. | 33216.3 | 27680.25
ЛС_02-01-42 | 16830 |  | Стол журнальный круглый. Габариты 700 мм, h=500 мм. Материал столешницы- закаленное стекло. Материал ножки треноги - сталь, RAL 9003. | Стол журнальный круглый. Габариты 700 мм, h=500 мм. Материал столешницы- закаленное стекло. Материал ножки треноги - сталь, RAL 9003. | шт. | шт. | 33578.857 | 27982.3808
ЛС_02-01-42 | 16831 |  | ПЭВМ Aquarius PRO P30 K44 R53 (MDT_450/i5_10400/1xDDR4_8G/GT1030/D1000_7200/S256_SSD/SB/NIC/KM/Astra/MOS) гар. 3 года "Aquarius PRO P30 K44 R53 Процессор Intel® Celeron, Pentium, Core™ i3, Core™ i5, Core™ i7 10-го или 11-го поколения; Оперативная память DDR4 SDRAM 2400/2666/2933 МГц; Набор системной логики Intel® B560; Интегрированные: - аудиоконтроллер; - сетевой контроллер 2.5 Гб/с; - 4 x SATA 6Гбит/сек - 2 x M.2 M-key (SATA & PCIe) Внутренние разъемы: 1 x PCIe 4.0 x16, 1 x PCIe x4 (3.0), 1 x PCIe x1 (3.0), 1 x M.2 2230 E-key slot (USB/PCIex1); Внешние разъемы: 1 x D-Sub, 2 x HDMI, 1 x DP, 1 x LAN (RJ45) port, 4 x USB 2.0, 1 x USB-TypeC (USB 3.2 Gen 2), 2 x аудио; Отсеки внутренние: 4x3.5”; 2x2.5""; Отсеки с внешним доступом: 3x5.25”, 1x3.5”; Корпус Midi-Tower с разъемами 2 x USB 2.0, 2 x USB 3.0 и 2 x Audio на лицевой панели, электромагнитный замок открытия боковой крышки корпуса" PSU 450W ATX, NOPFC, 120FAN CPU Intel® Core™ i5-10400 Cooler socket 1151/1200 RAM 8GB DDR4 2666MHz SSD 256 Gb M.2 PCIe HDD 1000 Gb SATAIII 7200rpm VGA GeForce GT1030 2GB PCIe Mouse Optical 2 key Scroll USB (1000dpi) Keyboard Aquarius 105r/l + 3M/M USB (c клавишей переключения раскладки) МойОфис Стандартный. Лицензия ОЕМ для использования ПО исключительно на устройстве с операционной системой семейства Linux, без ограничения срока действия, с правом на получение обновлений в течение 18 месяцев с даты передачи заказчику устройства с предустановленным ПО Операционная система специального назначения Astra Linux Special Edition уровень защищенности «Усиленный» («Воронеж»), РУСБ.10015-01 (ФСТЭК), для процессорной архитектуры х86-64 (очередное обновление 1.7), формат поставки OEM, для производителей радиоэлектронной продукции на территории РФ (СВТ-плата), для сервер, без ограничения срока, с включенной технической поддержкой тип "Стандарт" на 12 мес. | ПЭВМ Aquarius PRO P30 K44 R53 (MDT_450/i5_10400/1xDDR4_8G/GT1030/D1000_7200/S256_SSD/SB/NIC/KM/Astra/MOS) гар. 3 года "Aquarius PRO P30 K44 R53 Процессор Intel® Celeron, Pentium, Core™ i3, Core™ i5, Core™ i7 10-го или 11-го поколения; Оперативная память DDR4 SDRAM 2400/2666/2933 МГц; Набор системной логики Intel® B560; Интегрированные: - аудиоконтроллер; - сетевой контроллер 2.5 Гб/с; - 4 x SATA 6Гбит/сек - 2 x M.2 M-key (SATA & PCIe) Внутренние разъемы: 1 x PCIe 4.0 x16, 1 x PCIe x4 (3.0), 1 x PCIe x1 (3.0), 1 x M.2 2230 E-key slot (USB/PCIex1); Внешние разъемы: 1 x D-Sub, 2 x HDMI, 1 x DP, 1 x LAN (RJ45) port, 4 x USB 2.0, 1 x USB-TypeC (USB 3.2 Gen 2), 2 x аудио; Отсеки внутренние: 4x3.5”; 2x2.5""; Отсеки с внешним доступом: 3x5.25”, 1x3.5”; Корпус Midi-Tower с разъемами 2 x USB 2.0, 2 x USB 3.0 и 2 x Audio на лицевой панели, электромагнитный замок открытия боковой крышки корпуса" PSU 450W ATX, NOPFC, 120FAN CPU Intel® Core™ i5-10400 Cooler socket 1151/1200 RAM 8GB DDR4 2666MHz SSD 256 Gb M.2 PCIe HDD 1000 Gb SATAIII 7200rpm VGA GeForce GT1030 2GB PCIe Mouse Optical 2 key Scroll USB (1000dpi) Keyboard Aquarius 105r/l + 3M/M USB (c клавишей переключения раскладки) МойОфис Стандартный. Лицензия ОЕМ для использования ПО исключительно на устройстве с операционной системой семейства Linux, без ограничения срока действия, с правом на получение обновлений в течение 18 месяцев с даты передачи заказчику устройства с предустановленным ПО Операционная система специального назначения Astra Linux Special Edition уровень защищенности «Усиленный» («Воронеж»), РУСБ.10015-01 (ФСТЭК), для процессорной архитектуры х86-64 (очередное обновление 1.7), формат поставки OEM, для производителей радиоэлектронной продукции на территории РФ (СВТ-плата), для сервер, без ограничения срока, с включенной технической поддержкой тип "Стандарт" на 12 мес. | шт. | шт. | 235668.81 | 196390.675 |  | 196390.675
ЛС_02-01-42 | 16832 |  | ПЭВМ Aquarius PRO P30 K44 R53 (MDT_450/i5_10400/1xDDR4_8G/GT1030/D1000_7200/S256_SSD/SB/NIC/KM/Astra/MOS) гар. 3 года "Aquarius PRO P30 K44 R53 Процессор Intel® Celeron, Pentium, Core™ i3, Core™ i5, Core™ i7 10-го или 11-го поколения; Оперативная память DDR4 SDRAM 2400/2666/2933 МГц; Набор системной логики Intel® B560; Интегрированные: - аудиоконтроллер; - сетевой контроллер 2.5 Гб/с; - 4 x SATA 6Гбит/сек - 2 x M.2 M-key (SATA & PCIe) Внутренние разъемы: 1 x PCIe 4.0 x16, 1 x PCIe x4 (3.0), 1 x PCIe x1 (3.0), 1 x M.2 2230 E-key slot (USB/PCIex1); Внешние разъемы: 1 x D-Sub, 2 x HDMI, 1 x DP, 1 x LAN (RJ45) port, 4 x USB 2.0, 1 x USB-TypeC (USB 3.2 Gen 2), 2 x аудио; Отсеки внутренние: 4x3.5”; 2x2.5""; Отсеки с внешним доступом: 3x5.25”, 1x3.5”; Корпус Midi-Tower с разъемами 2 x USB 2.0, 2 x USB 3.0 и 2 x Audio на лицевой панели, электромагнитный замок открытия боковой крышки корпуса" PSU 450W ATX, NOPFC, 120FAN CPU Intel® Core™ i5-10400 Cooler socket 1151/1200 RAM 8GB DDR4 2666MHz SSD 256 Gb M.2 PCIe HDD 1000 Gb SATAIII 7200rpm VGA GeForce GT1030 2GB PCIe Mouse Optical 2 key Scroll USB (1000dpi) Keyboard Aquarius 105r/l + 3M/M USB (c клавишей переключения раскладки) МойОфис Стандартный. Лицензия ОЕМ для использования ПО исключительно на устройстве с операционной системой семейства Linux, без ограничения срока действия, с правом на получение обновлений в течение 18 месяцев с даты передачи заказчику устройства с предустановленным ПО Операционная система специального назначения Astra Linux Special Edition уровень защищенности «Усиленный» («Воронеж»), РУСБ.10015-01 (ФСТЭК), для процессорной архитектуры х86-64 (очередное обновление 1.7), формат поставки OEM, для производителей радиоэлектронной продукции на территории РФ (СВТ-плата), для сервер, без ограничения срока, с включенной технической поддержкой тип "Стандарт" на 12 мес. | ПЭВМ Aquarius PRO P30 K44 R53 (MDT_450/i5_10400/1xDDR4_8G/GT1030/D1000_7200/S256_SSD/SB/NIC/KM/Astra/MOS) гар. 3 года "Aquarius PRO P30 K44 R53 Процессор Intel® Celeron, Pentium, Core™ i3, Core™ i5, Core™ i7 10-го или 11-го поколения; Оперативная память DDR4 SDRAM 2400/2666/2933 МГц; Набор системной логики Intel® B560; Интегрированные: - аудиоконтроллер; - сетевой контроллер 2.5 Гб/с; - 4 x SATA 6Гбит/сек - 2 x M.2 M-key (SATA & PCIe) Внутренние разъемы: 1 x PCIe 4.0 x16, 1 x PCIe x4 (3.0), 1 x PCIe x1 (3.0), 1 x M.2 2230 E-key slot (USB/PCIex1); Внешние разъемы: 1 x D-Sub, 2 x HDMI, 1 x DP, 1 x LAN (RJ45) port, 4 x USB 2.0, 1 x USB-TypeC (USB 3.2 Gen 2), 2 x аудио; Отсеки внутренние: 4x3.5”; 2x2.5""; Отсеки с внешним доступом: 3x5.25”, 1x3.5”; Корпус Midi-Tower с разъемами 2 x USB 2.0, 2 x USB 3.0 и 2 x Audio на лицевой панели, электромагнитный замок открытия боковой крышки корпуса" PSU 450W ATX, NOPFC, 120FAN CPU Intel® Core™ i5-10400 Cooler socket 1151/1200 RAM 8GB DDR4 2666MHz SSD 256 Gb M.2 PCIe HDD 1000 Gb SATAIII 7200rpm VGA GeForce GT1030 2GB PCIe Mouse Optical 2 key Scroll USB (1000dpi) Keyboard Aquarius 105r/l + 3M/M USB (c клавишей переключения раскладки) МойОфис Стандартный. Лицензия ОЕМ для использования ПО исключительно на устройстве с операционной системой семейства Linux, без ограничения срока действия, с правом на получение обновлений в течение 18 месяцев с даты передачи заказчику устройства с предустановленным ПО Операционная система специального назначения Astra Linux Special Edition уровень защищенности «Усиленный» («Воронеж»), РУСБ.10015-01 (ФСТЭК), для процессорной архитектуры х86-64 (очередное обновление 1.7), формат поставки OEM, для производителей радиоэлектронной продукции на территории РФ (СВТ-плата), для сервер, без ограничения срока, с включенной технической поддержкой тип "Стандарт" на 12 мес. | шт. | шт.
ЛС_02-01-42 | 16833 |  | ПЭВМ Aquarius PRO P30 K44 R53 (MDT_450/i5_10400/1xDDR4_8G/GT1030/D1000_7200/S256_SSD/SB/NIC/KM/Astra/MOS) гар. 3 года "Aquarius PRO P30 K44 R53 Процессор Intel® Celeron, Pentium, Core™ i3, Core™ i5, Core™ i7 10-го или 11-го поколения; Оперативная память DDR4 SDRAM 2400/2666/2933 МГц; Набор системной логики Intel® B560; Интегрированные: - аудиоконтроллер; - сетевой контроллер 2.5 Гб/с; - 4 x SATA 6Гбит/сек - 2 x M.2 M-key (SATA & PCIe) Внутренние разъемы: 1 x PCIe 4.0 x16, 1 x PCIe x4 (3.0), 1 x PCIe x1 (3.0), 1 x M.2 2230 E-key slot (USB/PCIex1); Внешние разъемы: 1 x D-Sub, 2 x HDMI, 1 x DP, 1 x LAN (RJ45) port, 4 x USB 2.0, 1 x USB-TypeC (USB 3.2 Gen 2), 2 x аудио; Отсеки внутренние: 4x3.5”; 2x2.5""; Отсеки с внешним доступом: 3x5.25”, 1x3.5”; Корпус Midi-Tower с разъемами 2 x USB 2.0, 2 x USB 3.0 и 2 x Audio на лицевой панели, электромагнитный замок открытия боковой крышки корпуса" PSU 450W ATX, NOPFC, 120FAN CPU Intel® Core™ i5-10400 Cooler socket 1151/1200 RAM 8GB DDR4 2666MHz SSD 256 Gb M.2 PCIe HDD 1000 Gb SATAIII 7200rpm VGA GeForce GT1030 2GB PCIe Mouse Optical 2 key Scroll USB (1000dpi) Keyboard Aquarius 105r/l + 3M/M USB (c клавишей переключения раскладки) МойОфис Стандартный. Лицензия ОЕМ для использования ПО исключительно на устройстве с операционной системой семейства Linux, без ограничения срока действия, с правом на получение обновлений в течение 18 месяцев с даты передачи заказчику устройства с предустановленным ПО Операционная система специального назначения Astra Linux Special Edition уровень защищенности «Усиленный» («Воронеж»), РУСБ.10015-01 (ФСТЭК), для процессорной архитектуры х86-64 (очередное обновление 1.7), формат поставки OEM, для производителей радиоэлектронной продукции на территории РФ (СВТ-плата), для сервер, без ограничения срока, с включенной технической поддержкой тип "Стандарт" на 12 мес. | ПЭВМ Aquarius PRO P30 K44 R53 (MDT_450/i5_10400/1xDDR4_8G/GT1030/D1000_7200/S256_SSD/SB/NIC/KM/Astra/MOS) гар. 3 года "Aquarius PRO P30 K44 R53 Процессор Intel® Celeron, Pentium, Core™ i3, Core™ i5, Core™ i7 10-го или 11-го поколения; Оперативная память DDR4 SDRAM 2400/2666/2933 МГц; Набор системной логики Intel® B560; Интегрированные: - аудиоконтроллер; - сетевой контроллер 2.5 Гб/с; - 4 x SATA 6Гбит/сек - 2 x M.2 M-key (SATA & PCIe) Внутренние разъемы: 1 x PCIe 4.0 x16, 1 x PCIe x4 (3.0), 1 x PCIe x1 (3.0), 1 x M.2 2230 E-key slot (USB/PCIex1); Внешние разъемы: 1 x D-Sub, 2 x HDMI, 1 x DP, 1 x LAN (RJ45) port, 4 x USB 2.0, 1 x USB-TypeC (USB 3.2 Gen 2), 2 x аудио; Отсеки внутренние: 4x3.5”; 2x2.5""; Отсеки с внешним доступом: 3x5.25”, 1x3.5”; Корпус Midi-Tower с разъемами 2 x USB 2.0, 2 x USB 3.0 и 2 x Audio на лицевой панели, электромагнитный замок открытия боковой крышки корпуса" PSU 450W ATX, NOPFC, 120FAN CPU Intel® Core™ i5-10400 Cooler socket 1151/1200 RAM 8GB DDR4 2666MHz SSD 256 Gb M.2 PCIe HDD 1000 Gb SATAIII 7200rpm VGA GeForce GT1030 2GB PCIe Mouse Optical 2 key Scroll USB (1000dpi) Keyboard Aquarius 105r/l + 3M/M USB (c клавишей переключения раскладки) МойОфис Стандартный. Лицензия ОЕМ для использования ПО исключительно на устройстве с операционной системой семейства Linux, без ограничения срока действия, с правом на получение обновлений в течение 18 месяцев с даты передачи заказчику устройства с предустановленным ПО Операционная система специального назначения Astra Linux Special Edition уровень защищенности «Усиленный» («Воронеж»), РУСБ.10015-01 (ФСТЭК), для процессорной архитектуры х86-64 (очередное обновление 1.7), формат поставки OEM, для производителей радиоэлектронной продукции на территории РФ (СВТ-плата), для сервер, без ограничения срока, с включенной технической поддержкой тип "Стандарт" на 12 мес. | шт. | шт.
ЛС_02-01-42 | 16834 |  | Монитор 23,8" RDW Computers RDW 2401 F RDW Computers RDW 2401 F | Монитор 23,8" RDW Computers RDW 2401 F RDW Computers RDW 2401 F | шт. | шт. | 33050 | 27541.6667 |  | 27541.6667
ЛС_02-01-42 | 16835 |  | Монитор 23,8" RDW Computers RDW 2401 F RDW Computers RDW 2401 F | Монитор 23,8" RDW Computers RDW 2401 F RDW Computers RDW 2401 F | шт. | шт. | 38489 | 32074.1667 |  |  |  |  | ООО «ФЛИПЗИП»
ЛС_02-01-42 | 16836 |  | Монитор 23,8" RDW Computers RDW 2401 F RDW Computers RDW 2401 F | Монитор 23,8" RDW Computers RDW 2401 F RDW Computers RDW 2401 F | шт. | шт. | 39554.96 | 32962.4667 |  |  |  |  | ООО «ИТР»
ЛС_02-01-42 | 16837 |  | Микроволновая печь встроенная 380*595*320 мм. Цвет - черный. Энергопотребление 1300 Вт Samsung MG22M8054AK | Микроволновая печь встроенная 380*595*320 мм. Цвет - черный. Энергопотребление 1300 Вт Samsung MG22M8054AK | шт. | шт. | 88180.4 | 73483.6667 |  | 73483.6667
ЛС_02-01-42 | 16838 |  | Микроволновая печь встроенная 380*595*320 мм. Цвет - черный. Энергопотребление 1300 Вт Samsung MG22M8054AK | Микроволновая печь встроенная 380*595*320 мм. Цвет - черный. Энергопотребление 1300 Вт Samsung MG22M8054AK | шт. | шт. | 90384.91 | 75320.7583
ЛС_02-01-42 | 16839 |  | Микроволновая печь встроенная 380*595*320 мм. Цвет - черный. Энергопотребление 1300 Вт Samsung MG22M8054AK | Микроволновая печь встроенная 380*595*320 мм. Цвет - черный. Энергопотребление 1300 Вт Samsung MG22M8054AK | шт. | шт. | 91203.73 | 76003.1083
ЛС_02-01-42 | 16840 |  | МФУ принтер-сканер-копир, макс. формат А3, 556x417x560 мм. Потребляемая мощность в режиме ожидания 1.5 Вт Xerox B1025DN | МФУ принтер-сканер-копир, макс. формат А3, 556x417x560 мм. Потребляемая мощность в режиме ожидания 1.5 Вт Xerox B1025DN | шт. | шт. | 79589 | 66324.1667 |  | 66324.1667 |  |  | ООО "Компсервис"
ЛС_02-01-42 | 16841 |  | МФУ принтер-сканер-копир, макс. формат А3, 556x417x560 мм. Потребляемая мощность в режиме ожидания 1.5 Вт Xerox B1025DN | МФУ принтер-сканер-копир, макс. формат А3, 556x417x560 мм. Потребляемая мощность в режиме ожидания 1.5 Вт Xerox B1025DN | шт. | шт. | 83401 | 69500.8333 |  |  |  |  | Цветной принтер
ЛС_02-01-42 | 16842 |  | МФУ принтер-сканер-копир, макс. формат А3, 556x417x560 мм. Потребляемая мощность в режиме ожидания 1.5 Вт Xerox B1025DN | МФУ принтер-сканер-копир, макс. формат А3, 556x417x560 мм. Потребляемая мощность в режиме ожидания 1.5 Вт Xerox B1025DN | шт. | шт. | 122950 | 102458.3333 |  |  |  |  | Онлайнтрейд
ЛС_02-01-42 | 16843 |  | Полка. Габариты 500х200 мм. H=150 мм. Цвет белый RAL 9003 матовый. | Полка. Габариты 500х200 мм. H=150 мм. Цвет белый RAL 9003 матовый. | шт. | шт. | 6750 | 5625 |  | 5625
ЛС_02-01-42 | 16844 |  | Полка. Габариты 500х200 мм. H=150 мм. Цвет белый RAL 9003 матовый. | Полка. Габариты 500х200 мм. H=150 мм. Цвет белый RAL 9003 матовый. | шт. | шт. | 6885 | 5737.5
ЛС_02-01-42 | 16845 |  | Полка. Габариты 500х200 мм. H=150 мм. Цвет белый RAL 9003 матовый. | Полка. Габариты 500х200 мм. H=150 мм. Цвет белый RAL 9003 матовый. | шт. | шт. | 6960.15 | 5800.125
ЛС_02-01-42 | 16846 |  | Стол для МФУ 800х800, Н=725. Корпус и столешница RAL 9003 матовый | Стол для МФУ 800х800, Н=725. Корпус и столешница RAL 9003 матовый | шт. | шт. | 39150 | 32625 |  | 32625
ЛС_02-01-42 | 16847 |  | Стол для МФУ 800х800, Н=725. Корпус и столешница RAL 9003 матовый | Стол для МФУ 800х800, Н=725. Корпус и столешница RAL 9003 матовый | шт. | шт. | 39933 | 33277.5
ЛС_02-01-42 | 16848 |  | Стол для МФУ 800х800, Н=725. Корпус и столешница RAL 9003 матовый | Стол для МФУ 800х800, Н=725. Корпус и столешница RAL 9003 матовый | шт. | шт. | 40368.87 | 33640.725
ЛС_02-01-42 | 16849 |  | Встроенный холодильник 178*56*55 см. Цвет фасада пенала RAL 9003 белый глянцевый. Энергопотребление в год 143 кВтч. Electrolux ERN93213AW | Встроенный холодильник 178*56*55 см. Цвет фасада пенала RAL 9003 белый глянцевый. Энергопотребление в год 143 кВтч. Electrolux ERN93213AW | шт. | шт. | 176380.4 | 146983.6667 |  | 146983.6667
ЛС_02-01-42 | 16850 |  | Встроенный холодильник 178*56*55 см. Цвет фасада пенала RAL 9003 белый глянцевый. Энергопотребление в год 143 кВтч. Electrolux ERN93213AW | Встроенный холодильник 178*56*55 см. Цвет фасада пенала RAL 9003 белый глянцевый. Энергопотребление в год 143 кВтч. Electrolux ERN93213AW | шт. | шт. | 180789.91 | 150658.2583
ЛС_02-01-42 | 16851 |  | Встроенный холодильник 178*56*55 см. Цвет фасада пенала RAL 9003 белый глянцевый. Энергопотребление в год 143 кВтч. Electrolux ERN93213AW | Встроенный холодильник 178*56*55 см. Цвет фасада пенала RAL 9003 белый глянцевый. Энергопотребление в год 143 кВтч. Electrolux ERN93213AW | шт. | шт. | 182427.73 | 152023.1083
ЛС_02-01-42 | 16852 |  | Кофемашина Essenza Mini Pure White. Потребляемая мощность 1310 Вт. Nespresso | Кофемашина Essenza Mini Pure White. Потребляемая мощность 1310 Вт. Nespresso | шт. | шт. | 195980.4 | 163317 |  | 163317
ЛС_02-01-42 | 16853 |  | Кофемашина Essenza Mini Pure White. Потребляемая мощность 1310 Вт. Nespresso | Кофемашина Essenza Mini Pure White. Потребляемая мощность 1310 Вт. Nespresso | шт. | шт. | 200879.91 | 167399.925
ЛС_02-01-42 | 16854 |  | Кофемашина Essenza Mini Pure White. Потребляемая мощность 1310 Вт. Nespresso | Кофемашина Essenza Mini Pure White. Потребляемая мощность 1310 Вт. Nespresso | шт. | шт. | 202699.73 | 168916.4417
ЛС_02-01-42 | 16855 |  | Керамическая перегородка для писсуара 100 x 400 x 730 mm ROCA Wing | Керамическая перегородка для писсуара 100 x 400 x 730 mm ROCA Wing | шт. | шт. | 23814 | 19845 |  | 19845
ЛС_02-01-42 | 16856 |  | Керамическая перегородка для писсуара 100 x 400 x 730 mm ROCA Wing | Керамическая перегородка для писсуара 100 x 400 x 730 mm ROCA Wing | шт. | шт. | 24409.35 | 20341.125
ЛС_02-01-42 | 16857 |  | Керамическая перегородка для писсуара 100 x 400 x 730 mm ROCA Wing | Керамическая перегородка для писсуара 100 x 400 x 730 mm ROCA Wing | шт. | шт. | 24630.48 | 20525.4
ЛС_02-01-42 | 16858 |  | Лазерный принтер А4 364x199x249 мм Canon i-SENSYS LBP6030B | Лазерный принтер А4 364x199x249 мм Canon i-SENSYS LBP6030B | шт. | шт. | 31990 | 26658.3333 |  |  |  |  | Технопарк
ЛС_02-01-42 | 16859 |  | Лазерный принтер А4 364x199x249 мм Canon i-SENSYS LBP6030B | Лазерный принтер А4 364x199x249 мм Canon i-SENSYS LBP6030B | шт. | шт. | 33999 | 28332.5 |  |  |  |  | ООО "ДНС Ритейл"
ЛС_02-01-42 | 16860 |  | Лазерный принтер А4 364x199x249 мм Canon i-SENSYS LBP6030B | Лазерный принтер А4 364x199x249 мм Canon i-SENSYS LBP6030B | шт. | шт. | 28800 | 24000 |  | 24000 |  |  | Ситилинк
ЛС_02-01-42 | 16861 |  | Зеркало 1000х2650 | Зеркало 1000х2650 | шт. | шт. | 96817.5 | 80681.25 |  | 80681.25
ЛС_02-01-42 | 16862 |  | Зеркало 1000х2650 | Зеркало 1000х2650 | шт. | шт. | 98753.85 | 82294.875
ЛС_02-01-42 | 16863 |  | Зеркало 1000х2650 | Зеркало 1000х2650 | шт. | шт. | 99831.7515 | 83193.1263
ЛС_02-01-42 | 16864 |  | Зеркало 1600х800 | Зеркало 1600х800 | шт. | шт. | 112885.5 | 94071.25 |  | 94071.25
ЛС_02-01-42 | 16865 |  | Зеркало 1600х800 | Зеркало 1600х800 | шт. | шт. | 115143.21 | 95952.675
ЛС_02-01-42 | 16866 |  | Зеркало 1600х800 | Зеркало 1600х800 | шт. | шт. | 116400.0019 | 97000.0016
ЛС_02-01-42 | 16867 |  | Сушилка для рук электрическая с функцией ультрафиолетового обеззараживания сенсорная. Мощность 600-1000 Вт. BXG-JET-3100А | Сушилка для рук электрическая с функцией ультрафиолетового обеззараживания сенсорная. Мощность 600-1000 Вт. BXG-JET-3100А | шт. | шт. | 21854 | 18211.6667 |  | 18211.6667
ЛС_02-01-42 | 16868 |  | Сушилка для рук электрическая с функцией ультрафиолетового обеззараживания сенсорная. Мощность 600-1000 Вт. BXG-JET-3100А | Сушилка для рук электрическая с функцией ультрафиолетового обеззараживания сенсорная. Мощность 600-1000 Вт. BXG-JET-3100А | шт. | шт. | 22400.35 | 18666.9583
ЛС_02-01-42 | 16869 |  | Сушилка для рук электрическая с функцией ультрафиолетового обеззараживания сенсорная. Мощность 600-1000 Вт. BXG-JET-3100А | Сушилка для рук электрическая с функцией ультрафиолетового обеззараживания сенсорная. Мощность 600-1000 Вт. BXG-JET-3100А | шт. | шт. | 22603.28 | 18836.0667
ЛС_02-01-42 | 16870 |  | Напольный кулер с нижней загрузкой бутыли, белый с черным, 1100х300х340. Мощность нагрева 500 Вт .Мощность охлаждения 70 Вт Ecotronic M50-LXE | Напольный кулер с нижней загрузкой бутыли, белый с черным, 1100х300х340. Мощность нагрева 500 Вт .Мощность охлаждения 70 Вт Ecotronic M50-LXE | шт. | шт. | 18100 | 15083.3333 |  | 15083.3333
ЛС_02-01-42 | 16871 |  | Напольный кулер с нижней загрузкой бутыли, белый с черным, 1100х300х340. Мощность нагрева 500 Вт .Мощность охлаждения 70 Вт Ecotronic M50-LXE | Напольный кулер с нижней загрузкой бутыли, белый с черным, 1100х300х340. Мощность нагрева 500 Вт .Мощность охлаждения 70 Вт Ecotronic M50-LXE | шт. | шт. | 18100 | 15083.3333 |  | 15083.3333
ЛС_02-01-42 | 16872 |  | Напольный кулер с нижней загрузкой бутыли, белый с черным, 1100х300х340. Мощность нагрева 500 Вт .Мощность охлаждения 70 Вт Ecotronic M50-LXE | Напольный кулер с нижней загрузкой бутыли, белый с черным, 1100х300х340. Мощность нагрева 500 Вт .Мощность охлаждения 70 Вт Ecotronic M50-LXE | шт. | шт. | 18100 | 15083.3333 |  | 15083.3333
ЛС_02-01-42 | 16873 |  | Вешалка настенная Шубер-2 белая/черная (5 крючков) Арт. 936925 | Вешалка настенная Шубер-2 белая/черная (5 крючков) Арт. 936925 | шт. | шт. | 3501 | 2917.5 |  | 2917.5 |  |  | ООО "КОМУС"
ЛС_02-01-42 | 16874 |  | Вешалка настенная Шубер-2 белая/черная (5 крючков) Арт. 936925 | Вешалка настенная Шубер-2 белая/черная (5 крючков) Арт. 936925 | шт. | шт.
ЛС_02-01-42 | 16875 |  | Вешалка настенная Шубер-2 белая/черная (5 крючков) Арт. 936925 | Вешалка настенная Шубер-2 белая/черная (5 крючков) Арт. 936925 | шт. | шт.
ЛС_02-01-42 | 16876 |  | Урна для мусора встраиваемая. Цвет черный RAL 9005 глянцевый | Урна для мусора встраиваемая. Цвет черный RAL 9005 глянцевый | шт. | шт. | 12720.4 | 10600.3333 |  | 10600.3333
ЛС_02-01-42 | 16877 |  | Урна для мусора встраиваемая. Цвет черный RAL 9005 глянцевый | Урна для мусора встраиваемая. Цвет черный RAL 9005 глянцевый | шт. | шт. | 13038.41 | 10865.3417
ЛС_02-01-42 | 16878 |  | Урна для мусора встраиваемая. Цвет черный RAL 9005 глянцевый | Урна для мусора встраиваемая. Цвет черный RAL 9005 глянцевый | шт. | шт. | 13156.528 | 10963.7733
ЛС_02-01-42 | 16879 |  | Фен с настенным креплением Keuco Plan или аналог Арт. 14995010037 | Фен с настенным креплением Keuco Plan или аналог Арт. 14995010037 | шт. | шт. | 30388.4 | 25323.6667 |  | 25323.6667
ЛС_02-01-42 | 16880 |  | Фен с настенным креплением Keuco Plan или аналог Арт. 14995010037 | Фен с настенным креплением Keuco Plan или аналог Арт. 14995010037 | шт. | шт. | 31148.11 | 25956.7583
ЛС_02-01-42 | 16881 |  | Фен с настенным креплением Keuco Plan или аналог Арт. 14995010037 | Фен с настенным креплением Keuco Plan или аналог Арт. 14995010037 | шт. | шт. | 31430.288 | 26191.9067
ЛС_02-01-42 | 16882 |  | Сифон бутылочного типа | Сифон бутылочного типа | шт. | шт. | 5756 | 4796.6667 |  | 4796.6667 |  |  | Geberit
ЛС_02-01-42 | 16883 |  | Сифон бутылочного типа | Сифон бутылочного типа | шт. | шт. | 7340 | 6116.6667 |  |  |  |  | ООО "Сантехника-Онлайн"
ЛС_02-01-42 | 16884 |  | Сифон бутылочного типа | Сифон бутылочного типа | шт. | шт. | 6067 | 5055.8333 |  |  |  |  | ООО "Керамика"
ЛС_02-01-42 | 16885 |  | Донный клапан для сифона | Донный клапан для сифона | шт. | шт. | 3437 | 2864.1667 |  | 2864.1667 |  |  | Geberit
ЛС_02-01-42 | 16886 |  | Донный клапан для сифона | Донный клапан для сифона | шт. | шт. | 3876 | 3230 |  |  |  |  | ООО "Аристос Ритейл"
ЛС_02-01-42 | 16887 |  | Донный клапан для сифона | Донный клапан для сифона | шт. | шт. | 3988 | 3323.3333 |  |  |  |  | ООО «ПРОМЛЕС»
ЛС_02-01-42 | 16888 |  | Короб с зеркалом для встройки электросушки, дозатора мыла. Общий размер 1250х2000х200 Мебель индивидуального изготовления | Короб с зеркалом для встройки электросушки, дозатора мыла. Общий размер 1250х2000х200 Мебель индивидуального изготовления | шт. | шт. | 261660 | 218050 |  | 218050
ЛС_02-01-42 | 16889 |  | Короб с зеркалом для встройки электросушки, дозатора мыла. Общий размер 1250х2000х200 Мебель индивидуального изготовления | Короб с зеркалом для встройки электросушки, дозатора мыла. Общий размер 1250х2000х200 Мебель индивидуального изготовления | шт. | шт. | 268201.5 | 223501.25
ЛС_02-01-42 | 16890 |  | Короб с зеркалом для встройки электросушки, дозатора мыла. Общий размер 1250х2000х200 Мебель индивидуального изготовления | Короб с зеркалом для встройки электросушки, дозатора мыла. Общий размер 1250х2000х200 Мебель индивидуального изготовления | шт. | шт. | 270631.2 | 225526
ЛС_02-01-42 | 16891 |  | Перегородка звукоизоляционная, обивка - ткань 1200х500х50 Мебель индивидуального изготовления | Перегородка звукоизоляционная, обивка - ткань 1200х500х50 Мебель индивидуального изготовления | шт. | шт. | 21567 | 17972.5 |  | 17972.5
ЛС_02-01-42 | 16892 |  | Перегородка звукоизоляционная, обивка - ткань 1200х500х50 Мебель индивидуального изготовления | Перегородка звукоизоляционная, обивка - ткань 1200х500х50 Мебель индивидуального изготовления | шт. | шт. | 21998.34 | 18331.95
ЛС_02-01-42 | 16893 |  | Перегородка звукоизоляционная, обивка - ткань 1200х500х50 Мебель индивидуального изготовления | Перегородка звукоизоляционная, обивка - ткань 1200х500х50 Мебель индивидуального изготовления | шт. | шт. | 22238.4526 | 18532.0438
ЛС_02-01-42 | 16894 |  | Акриловая столешница в санузел, индивидуального изготовления. Цвет белый RAL 9003. Мебель индивидуального изготовления | Акриловая столешница в санузел, индивидуального изготовления. Цвет белый RAL 9003. Мебель индивидуального изготовления | шт. | шт. | 69300 | 57750 |  | 57750
ЛС_02-01-42 | 16895 |  | Акриловая столешница в санузел, индивидуального изготовления. Цвет белый RAL 9003. Мебель индивидуального изготовления | Акриловая столешница в санузел, индивидуального изготовления. Цвет белый RAL 9003. Мебель индивидуального изготовления | шт. | шт. | 71032.5 | 59193.75
ЛС_02-01-42 | 16896 |  | Акриловая столешница в санузел, индивидуального изготовления. Цвет белый RAL 9003. Мебель индивидуального изготовления | Акриловая столешница в санузел, индивидуального изготовления. Цвет белый RAL 9003. Мебель индивидуального изготовления | шт. | шт. | 71676 | 59730
ЛС_02-01-42 | 16897 |  | Кухонный нижний блок индивидуального размера. Столешница с врезной мойкой. Цвет фасада RAL 9003 белый глянцевый. Встроенная подсветка. Мебель индивидуального изготовления | Кухонный нижний блок индивидуального размера. Столешница с врезной мойкой. Цвет фасада RAL 9003 белый глянцевый. Встроенная подсветка. Мебель индивидуального изготовления | шт. | шт. | 993207 | 827672.5 |  | 827672.5
ЛС_02-01-42 | 16898 |  | Кухонный нижний блок индивидуального размера. Столешница с врезной мойкой. Цвет фасада RAL 9003 белый глянцевый. Встроенная подсветка. Мебель индивидуального изготовления | Кухонный нижний блок индивидуального размера. Столешница с врезной мойкой. Цвет фасада RAL 9003 белый глянцевый. Встроенная подсветка. Мебель индивидуального изготовления | шт. | шт. | 1013071.14 | 844225.95
ЛС_02-01-42 | 16899 |  | Кухонный нижний блок индивидуального размера. Столешница с врезной мойкой. Цвет фасада RAL 9003 белый глянцевый. Встроенная подсветка. Мебель индивидуального изготовления | Кухонный нижний блок индивидуального размера. Столешница с врезной мойкой. Цвет фасада RAL 9003 белый глянцевый. Встроенная подсветка. Мебель индивидуального изготовления | шт. | шт. | 1024128.8446 | 853440.7038
ЛС_02-01-42 | 16900 |  | Кухонный нижний блок индивидуального размера. Столешница с врезной мойкой. Цвет фасада RAL 9003 белый глянцевый. Встроенная подсветка. Мебель индивидуального изготовления | Кухонный нижний блок индивидуального размера. Столешница с врезной мойкой. Цвет фасада RAL 9003 белый глянцевый. Встроенная подсветка. Мебель индивидуального изготовления | шт. | шт. | 909207 | 757672.5 |  | 757672.5
ЛС_02-01-42 | 16901 |  | Кухонный нижний блок индивидуального размера. Столешница с врезной мойкой. Цвет фасада RAL 9003 белый глянцевый. Встроенная подсветка. Мебель индивидуального изготовления | Кухонный нижний блок индивидуального размера. Столешница с врезной мойкой. Цвет фасада RAL 9003 белый глянцевый. Встроенная подсветка. Мебель индивидуального изготовления | шт. | шт. | 927391.14 | 772825.95
ЛС_02-01-42 | 16902 |  | Кухонный нижний блок индивидуального размера. Столешница с врезной мойкой. Цвет фасада RAL 9003 белый глянцевый. Встроенная подсветка. Мебель индивидуального изготовления | Кухонный нижний блок индивидуального размера. Столешница с врезной мойкой. Цвет фасада RAL 9003 белый глянцевый. Встроенная подсветка. Мебель индивидуального изготовления | шт. | шт. | 937513.6446 | 781261.3705
ЛС_02-01-42 | 16903 |  | Кухонный блок верхний индивидуального размера.Шкафы навесные распашные, шкаф сушка.Цвет фасада RAL 9003 белый матовый. Встроенная подсветка. Мебель индивидуального изготовления | Кухонный блок верхний индивидуального размера.Шкафы навесные распашные, шкаф сушка.Цвет фасада RAL 9003 белый матовый. Встроенная подсветка. Мебель индивидуального изготовления | шт. | шт. | 993207 | 827672.5 |  | 827672.5
ЛС_02-01-42 | 16904 |  | Кухонный блок верхний индивидуального размера.Шкафы навесные распашные, шкаф сушка.Цвет фасада RAL 9003 белый матовый. Встроенная подсветка. Мебель индивидуального изготовления | Кухонный блок верхний индивидуального размера.Шкафы навесные распашные, шкаф сушка.Цвет фасада RAL 9003 белый матовый. Встроенная подсветка. Мебель индивидуального изготовления | шт. | шт. | 1013071.14 | 844225.95
ЛС_02-01-42 | 16905 |  | Кухонный блок верхний индивидуального размера.Шкафы навесные распашные, шкаф сушка.Цвет фасада RAL 9003 белый матовый. Встроенная подсветка. Мебель индивидуального изготовления | Кухонный блок верхний индивидуального размера.Шкафы навесные распашные, шкаф сушка.Цвет фасада RAL 9003 белый матовый. Встроенная подсветка. Мебель индивидуального изготовления | шт. | шт. | 1024128.8446 | 853440.7038
ЛС_02-01-42 | 16906 |  | Кухонный блок верхний индивидуального размера.Шкафы навесные распашные, шкаф сушка.Цвет фасада RAL 9003 белый матовый. Встроенная подсветка. Мебель индивидуального изготовления | Кухонный блок верхний индивидуального размера.Шкафы навесные распашные, шкаф сушка.Цвет фасада RAL 9003 белый матовый. Встроенная подсветка. Мебель индивидуального изготовления | шт. | шт. | 909207 | 757672.5 |  | 757672.5
ЛС_02-01-42 | 16907 |  | Кухонный блок верхний индивидуального размера.Шкафы навесные распашные, шкаф сушка.Цвет фасада RAL 9003 белый матовый. Встроенная подсветка. Мебель индивидуального изготовления | Кухонный блок верхний индивидуального размера.Шкафы навесные распашные, шкаф сушка.Цвет фасада RAL 9003 белый матовый. Встроенная подсветка. Мебель индивидуального изготовления | шт. | шт. | 927391.14 | 772825.95
ЛС_02-01-42 | 16908 |  | Кухонный блок верхний индивидуального размера.Шкафы навесные распашные, шкаф сушка.Цвет фасада RAL 9003 белый матовый. Встроенная подсветка. Мебель индивидуального изготовления | Кухонный блок верхний индивидуального размера.Шкафы навесные распашные, шкаф сушка.Цвет фасада RAL 9003 белый матовый. Встроенная подсветка. Мебель индивидуального изготовления | шт. | шт. | 937513.6446 | 781261.3705
ЛС_02-01-42 | 16909 |  | Барная стойка из ЛДСП (индивидуального размера). Цвет - белый RAL 9003 матовый. Мебель индивидуального изготовления | Барная стойка из ЛДСП (индивидуального размера). Цвет - белый RAL 9003 матовый. Мебель индивидуального изготовления | шт. | шт. | 56250 | 46875 |  | 46875
ЛС_02-01-42 | 16910 |  | Барная стойка из ЛДСП (индивидуального размера). Цвет - белый RAL 9003 матовый. Мебель индивидуального изготовления | Барная стойка из ЛДСП (индивидуального размера). Цвет - белый RAL 9003 матовый. Мебель индивидуального изготовления | шт. | шт. | 57375 | 47812.5
ЛС_02-01-42 | 16911 |  | Барная стойка из ЛДСП (индивидуального размера). Цвет - белый RAL 9003 матовый. Мебель индивидуального изготовления | Барная стойка из ЛДСП (индивидуального размера). Цвет - белый RAL 9003 матовый. Мебель индивидуального изготовления | шт. | шт. | 58001.25 | 48334.375
ЛС_02-01-42 | 16912 |  | Полочка для телефон 300х400 мм. Материал ламинированное ЛДСП Мебель индивидуального изготовления | Полочка для телефон 300х400 мм. Материал ламинированное ЛДСП Мебель индивидуального изготовления | шт. | шт. | 10800 | 9000 |  | 9000
ЛС_02-01-42 | 16913 |  | Полочка для телефон 300х400 мм. Материал ламинированное ЛДСП Мебель индивидуального изготовления | Полочка для телефон 300х400 мм. Материал ламинированное ЛДСП Мебель индивидуального изготовления | шт. | шт. | 11016 | 9180
ЛС_02-01-42 | 16914 |  | Полочка для телефон 300х400 мм. Материал ламинированное ЛДСП Мебель индивидуального изготовления | Полочка для телефон 300х400 мм. Материал ламинированное ЛДСП Мебель индивидуального изготовления | шт. | шт. | 11136.24 | 9280.2
ЛС_02-01-42 | 16915 |  | Кухонная мойка Джоли Z161 со смесителем Смеситель Minimax S для кухни | Кухонная мойка Джоли Z161 со смесителем Смеситель Minimax S для кухни | шт. | шт. | 34871.2 | 29059.3333 |  | 29059.3333
ЛС_02-01-42 | 16916 |  | Кухонная мойка Джоли Z161 со смесителем Смеситель Minimax S для кухни | Кухонная мойка Джоли Z161 со смесителем Смеситель Minimax S для кухни | шт. | шт. | 35742.98 | 29785.8167
ЛС_02-01-42 | 16917 |  | Кухонная мойка Джоли Z161 со смесителем Смеситель Minimax S для кухни | Кухонная мойка Джоли Z161 со смесителем Смеситель Minimax S для кухни | шт. | шт. | 36066.784 | 30055.6533
ЛС_02-01-42 | 16918 |  | Раковина индивидуального изготовления в составе столешницы индивидуального изготовления (тип 1) со смесителем Bravat P8461217CP-ENG для раковины, хром | Раковина индивидуального изготовления в составе столешницы индивидуального изготовления (тип 1) со смесителем Bravat P8461217CP-ENG для раковины, хром | шт. | шт. | 31399.2 | 26166 |  | 26166
ЛС_02-01-42 | 16919 |  | Раковина индивидуального изготовления в составе столешницы индивидуального изготовления (тип 1) со смесителем Bravat P8461217CP-ENG для раковины, хром | Раковина индивидуального изготовления в составе столешницы индивидуального изготовления (тип 1) со смесителем Bravat P8461217CP-ENG для раковины, хром | шт. | шт. | 32184.18 | 26820.15
ЛС_02-01-42 | 16920 |  | Раковина индивидуального изготовления в составе столешницы индивидуального изготовления (тип 1) со смесителем Bravat P8461217CP-ENG для раковины, хром | Раковина индивидуального изготовления в составе столешницы индивидуального изготовления (тип 1) со смесителем Bravat P8461217CP-ENG для раковины, хром | шт. | шт. | 32475.744 | 27063.12
ЛС_02-01-42 | 16921 |  | Раковина индивидуального изготовления в составе столешницы индивидуального изготовления (тип 2) со смесителем Bravat P8461217CP-ENG для раковины, хром | Раковина индивидуального изготовления в составе столешницы индивидуального изготовления (тип 2) со смесителем Bravat P8461217CP-ENG для раковины, хром | шт. | шт. | 31399.2 | 26166 |  | 26166
ЛС_02-01-42 | 16922 |  | Раковина индивидуального изготовления в составе столешницы индивидуального изготовления (тип 2) со смесителем Bravat P8461217CP-ENG для раковины, хром | Раковина индивидуального изготовления в составе столешницы индивидуального изготовления (тип 2) со смесителем Bravat P8461217CP-ENG для раковины, хром | шт. | шт. | 32184.18 | 26820.15
ЛС_02-01-42 | 16923 |  | Раковина индивидуального изготовления в составе столешницы индивидуального изготовления (тип 2) со смесителем Bravat P8461217CP-ENG для раковины, хром | Раковина индивидуального изготовления в составе столешницы индивидуального изготовления (тип 2) со смесителем Bravat P8461217CP-ENG для раковины, хром | шт. | шт. | 32475.744 | 27063.12
ЛС_02-01-42 | 16924 |  | Сантехническая перегородка для санузлов из ЛДСП серии" ПФ 25М стандарт". ГК "Проформ". Цвет RAL9003 | Сантехническая перегородка для санузлов из ЛДСП серии" ПФ 25М стандарт". ГК "Проформ". Цвет RAL9003 | шт. | шт. | 110051.2 | 91709.3333 |  | 91709.3333
ЛС_02-01-42 | 16925 |  | Сантехническая перегородка для санузлов из ЛДСП серии" ПФ 25М стандарт". ГК "Проформ". Цвет RAL9003 | Сантехническая перегородка для санузлов из ЛДСП серии" ПФ 25М стандарт". ГК "Проформ". Цвет RAL9003 | шт. | шт. | 112802.48 | 94002.0667
ЛС_02-01-42 | 16926 |  | Сантехническая перегородка для санузлов из ЛДСП серии" ПФ 25М стандарт". ГК "Проформ". Цвет RAL9003 | Сантехническая перегородка для санузлов из ЛДСП серии" ПФ 25М стандарт". ГК "Проформ". Цвет RAL9003 | шт. | шт. | 113824.384 | 94853.6533
ЛС_02-01-42 | 16927 |  | Сантехническая перегородка для санузлов из ЛДСП серии" ПФ 25М стандарт". ГК "Проформ". Цвет RAL 9003 | Сантехническая перегородка для санузлов из ЛДСП серии" ПФ 25М стандарт". ГК "Проформ". Цвет RAL 9003 | шт. | шт. | 27512.8 | 22927.3333 |  | 22927.3333
ЛС_02-01-42 | 16928 |  | Сантехническая перегородка для санузлов из ЛДСП серии" ПФ 25М стандарт". ГК "Проформ". Цвет RAL 9003 | Сантехническая перегородка для санузлов из ЛДСП серии" ПФ 25М стандарт". ГК "Проформ". Цвет RAL 9003 | шт. | шт. | 28200.62 | 23500.5167
ЛС_02-01-42 | 16929 |  | Сантехническая перегородка для санузлов из ЛДСП серии" ПФ 25М стандарт". ГК "Проформ". Цвет RAL 9003 | Сантехническая перегородка для санузлов из ЛДСП серии" ПФ 25М стандарт". ГК "Проформ". Цвет RAL 9003 | шт. | шт. | 28456.096 | 23713.4133
ЛС_02-01-42 | 16930 |  | Ершик для унитаза настенного монтажа AQUANET 8000 - арт.195653 | Ершик для унитаза настенного монтажа AQUANET 8000 - арт.195653 | шт. | шт. | 13417.6 | 11181.3333 |  | 11181.3333
ЛС_02-01-42 | 16931 |  | Ершик для унитаза настенного монтажа AQUANET 8000 - арт.195653 | Ершик для унитаза настенного монтажа AQUANET 8000 - арт.195653 | шт. | шт. | 13753.04 | 11460.8667
ЛС_02-01-42 | 16932 |  | Ершик для унитаза настенного монтажа AQUANET 8000 - арт.195653 | Ершик для унитаза настенного монтажа AQUANET 8000 - арт.195653 | шт. | шт. | 13877.632 | 11564.6933
ЛС_02-01-42 | 16933 |  | Держатель для туалетной бумаги с полочкой для телефона хром металл-WasserKRAFT K-1425 | Держатель для туалетной бумаги с полочкой для телефона хром металл-WasserKRAFT K-1425 | шт. | шт. | 15954.4 | 13295.3333 |  | 13295.3333
ЛС_02-01-42 | 16934 |  | Держатель для туалетной бумаги с полочкой для телефона хром металл-WasserKRAFT K-1425 | Держатель для туалетной бумаги с полочкой для телефона хром металл-WasserKRAFT K-1425 | шт. | шт. | 16353.26 | 13627.7167
ЛС_02-01-42 | 16935 |  | Держатель для туалетной бумаги с полочкой для телефона хром металл-WasserKRAFT K-1425 | Держатель для туалетной бумаги с полочкой для телефона хром металл-WasserKRAFT K-1425 | шт. | шт. | 16501.408 | 13751.1733
ЛС_02-01-42 | 16936 |  | Ведро для мусора Aquanet 8072 (5 литров) AQUANET | Ведро для мусора Aquanet 8072 (5 литров) AQUANET | шт. | шт. | 8996.4 | 7497 |  | 7497
ЛС_02-01-42 | 16937 |  | Ведро для мусора Aquanet 8072 (5 литров) AQUANET | Ведро для мусора Aquanet 8072 (5 литров) AQUANET | шт. | шт. | 9221.31 | 7684.425
ЛС_02-01-42 | 16938 |  | Ведро для мусора Aquanet 8072 (5 литров) AQUANET | Ведро для мусора Aquanet 8072 (5 литров) AQUANET | шт. | шт. | 9304.848 | 7754.04
ЛС_02-01-42 | 16939 |  | Крючок BEMETA Beta 2 хром BEMETA | Крючок BEMETA Beta 2 хром BEMETA | шт. | шт. | 3710 | 3091.6667 |  | 3091.6667
ЛС_02-01-42 | 16940 |  | Крючок BEMETA Beta 2 хром BEMETA | Крючок BEMETA Beta 2 хром BEMETA | шт. | шт. | 3802.75 | 3168.9583
ЛС_02-01-42 | 16941 |  | Крючок BEMETA Beta 2 хром BEMETA | Крючок BEMETA Beta 2 хром BEMETA | шт. | шт. | 3837.2 | 3197.6667
ЛС_02-01-42 | 16942 |  | Дозатор для мыла встраиваемый за зеркало Nofer 03107.B глянцевый | Дозатор для мыла встраиваемый за зеркало Nofer 03107.B глянцевый | шт. | шт. | 88376.4 | 73647 |  | 73647
ЛС_02-01-42 | 16943 |  | Дозатор для мыла встраиваемый за зеркало Nofer 03107.B глянцевый | Дозатор для мыла встраиваемый за зеркало Nofer 03107.B глянцевый | шт. | шт. | 90585.81 | 75488.175
ЛС_02-01-42 | 16944 |  | Дозатор для мыла встраиваемый за зеркало Nofer 03107.B глянцевый | Дозатор для мыла встраиваемый за зеркало Nofer 03107.B глянцевый | шт. | шт. | 91406.448 | 76172.04
ЛС_02-01-42 | 16945 |  | Чайник электрический 1,5 л | Чайник электрический 1,5 л | шт. | шт. | 7820.4 | 6517 |  | 6517
ЛС_02-01-42 | 16946 |  | Чайник электрический 1,5 л | Чайник электрический 1,5 л | шт. | шт. | 8015.91 | 6679.925
ЛС_02-01-42 | 16947 |  | Чайник электрический 1,5 л | Чайник электрический 1,5 л | шт. | шт. | 8088.528 | 6740.44
ЛС_02-01-42 | 16948 |  | Диспенсер для бумажных полотенец Aquarius 6954, белый | Диспенсер для бумажных полотенец Aquarius 6954, белый | шт. | шт. | 8741.6 | 7284.6667 |  | 7284.6667
ЛС_02-01-42 | 16949 |  | Диспенсер для бумажных полотенец Aquarius 6954, белый | Диспенсер для бумажных полотенец Aquarius 6954, белый | шт. | шт. | 8960.14 | 7466.7833
ЛС_02-01-42 | 16950 |  | Диспенсер для бумажных полотенец Aquarius 6954, белый | Диспенсер для бумажных полотенец Aquarius 6954, белый | шт. | шт. | 9041.312 | 7534.4267
ЛС_02-02-32 | 16951 |  | Грузопассажирский лифта без машинного отделения П0811-02БМ-900Т, ПАО «Карачаровский механический завод» - грузоподъемность 1000кг; - вместимость 12 человека; - проходная кабина; - скорость 1м/с; - высота подъема 19,2м; - 5 остановок; - групповое управление, 2шт. в группе П0811-02БМ-900Т | Грузопассажирский лифта без машинного отделения П0811-02БМ-900Т, ПАО «Карачаровский механический завод» - грузоподъемность 1000кг; - вместимость 12 человека; - проходная кабина; - скорость 1м/с; - высота подъема 19,2м; - 5 остановок; - групповое управление, 2шт. в группе П0811-02БМ-900Т | шт. | шт. | 4318558.8 | 3598799 |  | 3598799 |  |  | ПАО Карачаровский механический завод
ЛС_02-02-32 | 16952 |  | Грузопассажирский лифта без машинного отделения П0811-02БМ-900Т, ПАО «Карачаровский механический завод» - грузоподъемность 1000кг; - вместимость 12 человека; - проходная кабина; - скорость 1м/с; - высота подъема 19,2м; - 5 остановок; - групповое управление, 2шт. в группе П0811-02БМ-900Т | Грузопассажирский лифта без машинного отделения П0811-02БМ-900Т, ПАО «Карачаровский механический завод» - грузоподъемность 1000кг; - вместимость 12 человека; - проходная кабина; - скорость 1м/с; - высота подъема 19,2м; - 5 остановок; - групповое управление, 2шт. в группе П0811-02БМ-900Т | шт. | шт.
ЛС_02-02-32 | 16953 |  | Грузопассажирский лифта без машинного отделения П0811-02БМ-900Т, ПАО «Карачаровский механический завод» - грузоподъемность 1000кг; - вместимость 12 человека; - проходная кабина; - скорость 1м/с; - высота подъема 19,2м; - 5 остановок; - групповое управление, 2шт. в группе П0811-02БМ-900Т | Грузопассажирский лифта без машинного отделения П0811-02БМ-900Т, ПАО «Карачаровский механический завод» - грузоподъемность 1000кг; - вместимость 12 человека; - проходная кабина; - скорость 1м/с; - высота подъема 19,2м; - 5 остановок; - групповое управление, 2шт. в группе П0811-02БМ-900Т | шт. | шт.
ЛС_02-02-32 | 16954 |  | Грузопассажирский лифта без машинного отделения П0320-01БМ-700Т, ПАО «Карачаровский механический завод» - грузоподъемность 320кг; - вместимость 4 человека; - непроходная кабина; - скорость 1м/с; - высота подъема 19,2м; - 5 остановок; - одиночный пост управления П0320-01БМ-700Т | Грузопассажирский лифта без машинного отделения П0320-01БМ-700Т, ПАО «Карачаровский механический завод» - грузоподъемность 320кг; - вместимость 4 человека; - непроходная кабина; - скорость 1м/с; - высота подъема 19,2м; - 5 остановок; - одиночный пост управления П0320-01БМ-700Т | шт. | шт. | 3289096 | 2740913.3333 |  | 2740913.3333 |  |  | ПАО Карачаровский механический завод
ЛС_02-02-32 | 16955 |  | Грузопассажирский лифта без машинного отделения П0320-01БМ-700Т, ПАО «Карачаровский механический завод» - грузоподъемность 320кг; - вместимость 4 человека; - непроходная кабина; - скорость 1м/с; - высота подъема 19,2м; - 5 остановок; - одиночный пост управления П0320-01БМ-700Т | Грузопассажирский лифта без машинного отделения П0320-01БМ-700Т, ПАО «Карачаровский механический завод» - грузоподъемность 320кг; - вместимость 4 человека; - непроходная кабина; - скорость 1м/с; - высота подъема 19,2м; - 5 остановок; - одиночный пост управления П0320-01БМ-700Т | шт. | шт.
ЛС_02-02-32 | 16956 |  | Грузопассажирский лифта без машинного отделения П0320-01БМ-700Т, ПАО «Карачаровский механический завод» - грузоподъемность 320кг; - вместимость 4 человека; - непроходная кабина; - скорость 1м/с; - высота подъема 19,2м; - 5 остановок; - одиночный пост управления П0320-01БМ-700Т | Грузопассажирский лифта без машинного отделения П0320-01БМ-700Т, ПАО «Карачаровский механический завод» - грузоподъемность 320кг; - вместимость 4 человека; - непроходная кабина; - скорость 1м/с; - высота подъема 19,2м; - 5 остановок; - одиночный пост управления П0320-01БМ-700Т | шт. | шт.
ЛС_02-02-32 | 16957 |  | Малый грузовой лифт ПАРНАС ЛМП №1 без машинного отделения, ЗАО «Предприятие ПАРНАС» - грузоподъемность 100кг; - непроходная кабина; - скорость 0,3м/с; - высота подъема 19,2м; - 2 остановки + 1 сервисная - одиночный пост управления ПАРНАС ЛМП №1 | Малый грузовой лифт ПАРНАС ЛМП №1 без машинного отделения, ЗАО «Предприятие ПАРНАС» - грузоподъемность 100кг; - непроходная кабина; - скорость 0,3м/с; - высота подъема 19,2м; - 2 остановки + 1 сервисная - одиночный пост управления ПАРНАС ЛМП №1 | шт. | шт. | 1466000 | 1221666.6667 |  | 1221666.6667 |  |  | ЗАО «Предприятие ПАРНАС»
ЛС_02-02-32 | 16958 |  | Малый грузовой лифт ПАРНАС ЛМП №1 без машинного отделения, ЗАО «Предприятие ПАРНАС» - грузоподъемность 100кг; - непроходная кабина; - скорость 0,3м/с; - высота подъема 19,2м; - 2 остановки + 1 сервисная - одиночный пост управления ПАРНАС ЛМП №1 | Малый грузовой лифт ПАРНАС ЛМП №1 без машинного отделения, ЗАО «Предприятие ПАРНАС» - грузоподъемность 100кг; - непроходная кабина; - скорость 0,3м/с; - высота подъема 19,2м; - 2 остановки + 1 сервисная - одиночный пост управления ПАРНАС ЛМП №1 | шт. | шт.
ЛС_02-02-32 | 16959 |  | Малый грузовой лифт ПАРНАС ЛМП №1 без машинного отделения, ЗАО «Предприятие ПАРНАС» - грузоподъемность 100кг; - непроходная кабина; - скорость 0,3м/с; - высота подъема 19,2м; - 2 остановки + 1 сервисная - одиночный пост управления ПАРНАС ЛМП №1 | Малый грузовой лифт ПАРНАС ЛМП №1 без машинного отделения, ЗАО «Предприятие ПАРНАС» - грузоподъемность 100кг; - непроходная кабина; - скорость 0,3м/с; - высота подъема 19,2м; - 2 остановки + 1 сервисная - одиночный пост управления ПАРНАС ЛМП №1 | шт. | шт.
ЛС_02-01-41 | 16960 |  | Эскалатор тоннельного пассажирского, высотой 39,0м Марка ЭС02 | Эскалатор тоннельного пассажирского, высотой 39,0м Марка ЭС02 | компл. | компл. | 245508345.6 | 204590288 |  | 204590288 |  |  | ЗАО ЭС Сервис
ЛС_02-01-41 | 16961 |  | Эскалатор тоннельного пассажирского, высотой 39,0м Марка ЭС02 | Эскалатор тоннельного пассажирского, высотой 39,0м Марка ЭС02 | компл. | компл.
ЛС_02-01-41 | 16962 |  | Эскалатор тоннельного пассажирского, высотой 39,0м Марка ЭС02 | Эскалатор тоннельного пассажирского, высотой 39,0м Марка ЭС02 | компл. | компл.
ЛС_02-01-41 | 16963 |  | Балюстрада эскалаторов, постоянная часть Марка ЭС02 | Балюстрада эскалаторов, постоянная часть Марка ЭС02 | компл. | компл.
ЛС_02-01-41 | 16964 |  | Балюстрада эскалаторов, постоянная часть Марка ЭС02 | Балюстрада эскалаторов, постоянная часть Марка ЭС02 | компл. | компл.
ЛС_02-01-41 | 16965 |  | Балюстрада эскалаторов, постоянная часть Марка ЭС02 | Балюстрада эскалаторов, постоянная часть Марка ЭС02 | компл. | компл.
ЛС_02-02-11 | 16966 |  | Оборудование | Оборудование
ЛС_02-02-11 | 16967 |  | Оборудование | Оборудование
ЛС_02-02-11 | 16968 |  | Оборудование | Оборудование
ЛС_02-02-11 | 16969 |  | IP-Телефон SIP-T31G черный SIP-T31G | IP-Телефон SIP-T31G черный SIP-T31G | шт. | шт. | 5360 | 4466.6667 |  |  |  |  | ООО М-Инвест
ЛС_02-02-11 | 16970 |  | IP-Телефон SIP-T31G черный SIP-T31G | IP-Телефон SIP-T31G черный SIP-T31G | шт. | шт. | 4444 | 3703.3333 |  | 3703.3333 |  |  | ООО КОМПЬЮЛАН
ЛС_02-02-11 | 16971 |  | IP-Телефон SIP-T31G черный SIP-T31G | IP-Телефон SIP-T31G черный SIP-T31G | шт. | шт. | 5982 | 4985 |  |  |  |  | НИКС
ЛС_02-02-11 | 16972 |  | Оборудование в шкафах 19" | Оборудование в шкафах 19"
ЛС_02-02-11 | 16973 |  | Оборудование в шкафах 19" | Оборудование в шкафах 19"
ЛС_02-02-11 | 16974 |  | Оборудование в шкафах 19" | Оборудование в шкафах 19"
ЛС_02-02-11 | 16975 |  | Дооборудование коммутатора Eltex MES5400-48 | Дооборудование коммутатора Eltex MES5400-48
ЛС_02-02-11 | 16976 |  | Дооборудование коммутатора Eltex MES5400-48 | Дооборудование коммутатора Eltex MES5400-48
ЛС_02-02-11 | 16977 |  | Дооборудование коммутатора Eltex MES5400-48 | Дооборудование коммутатора Eltex MES5400-48
ЛС_02-02-11 | 16978 |  | Модуль оптический (1.25G 1310nm 20km SFP LC SMF DDM) S>SFP-SM-20-31-LD | Модуль оптический (1.25G 1310nm 20km SFP LC SMF DDM) S>SFP-SM-20-31-LD | шт. | шт. | 3250 | 2708.3333 |  | 2708.3333 |  |  | ООО Элтекс Коммуникации
ЛС_02-02-11 | 16979 |  | Модуль оптический (1.25G 1310nm 20km SFP LC SMF DDM) S>SFP-SM-20-31-LD | Модуль оптический (1.25G 1310nm 20km SFP LC SMF DDM) S>SFP-SM-20-31-LD | шт. | шт.
ЛС_02-02-11 | 16980 |  | Модуль оптический (1.25G 1310nm 20km SFP LC SMF DDM) S>SFP-SM-20-31-LD | Модуль оптический (1.25G 1310nm 20km SFP LC SMF DDM) S>SFP-SM-20-31-LD | шт. | шт.
ЛС_02-02-11 | 16981 |  | Модуль оптический (1.25G 1310nm 20km SFP LC SMF DDM) S>SFP-SM-20-31-LD | Модуль оптический (1.25G 1310nm 20km SFP LC SMF DDM) S>SFP-SM-20-31-LD | шт. | шт. | 3250 | 2708.3333 |  | 2708.3333 |  |  | ООО Элтекс Коммуникации
ЛС_02-02-11 | 16982 |  | Модуль оптический (1.25G 1310nm 20km SFP LC SMF DDM) S>SFP-SM-20-31-LD | Модуль оптический (1.25G 1310nm 20km SFP LC SMF DDM) S>SFP-SM-20-31-LD | шт. | шт.
ЛС_02-02-11 | 16983 |  | Модуль оптический (1.25G 1310nm 20km SFP LC SMF DDM) S>SFP-SM-20-31-LD | Модуль оптический (1.25G 1310nm 20km SFP LC SMF DDM) S>SFP-SM-20-31-LD | шт. | шт.
ЛС_02-02-11 | 16984 |  | Модуль оптический (SFP+ 10G MM dual-fiber 300m 850nm LC DDM) S>SFPP-MM-03-85-LD | Модуль оптический (SFP+ 10G MM dual-fiber 300m 850nm LC DDM) S>SFPP-MM-03-85-LD | шт. | шт. | 5525 | 4604.1667 |  | 4604.1667 |  |  | ООО Элтекс Коммуникации
ЛС_02-02-11 | 16985 |  | Модуль оптический (SFP+ 10G MM dual-fiber 300m 850nm LC DDM) S>SFPP-MM-03-85-LD | Модуль оптический (SFP+ 10G MM dual-fiber 300m 850nm LC DDM) S>SFPP-MM-03-85-LD | шт. | шт.
ЛС_02-02-11 | 16986 |  | Модуль оптический (SFP+ 10G MM dual-fiber 300m 850nm LC DDM) S>SFPP-MM-03-85-LD | Модуль оптический (SFP+ 10G MM dual-fiber 300m 850nm LC DDM) S>SFPP-MM-03-85-LD | шт. | шт.
ЛС_02-02-11 | 16987 |  | Стойка телекоммуникационная TR3.16.1-2 | Стойка телекоммуникационная TR3.16.1-2
ЛС_02-02-11 | 16988 |  | Стойка телекоммуникационная TR3.16.1-2 | Стойка телекоммуникационная TR3.16.1-2
ЛС_02-02-11 | 16989 |  | Стойка телекоммуникационная TR3.16.1-2 | Стойка телекоммуникационная TR3.16.1-2
ЛС_02-02-11 | 16990 |  | Ethernet-коммутатор, 48 портов 10/100/1000BASE-T (RJ-45) PoE/PoE+, 4 порта 10GBASE-R (SFP+)/1000BASE-X (SFP), L3, 100–240 В AC, 2 слота для модулей питания MES2348P | Ethernet-коммутатор, 48 портов 10/100/1000BASE-T (RJ-45) PoE/PoE+, 4 порта 10GBASE-R (SFP+)/1000BASE-X (SFP), L3, 100–240 В AC, 2 слота для модулей питания MES2348P | шт. | шт. | 475218.9 | 396015.75 |  | 396015.75 |  |  | ООО Элтекс Коммуникации
ЛС_02-02-11 | 16991 |  | Ethernet-коммутатор, 48 портов 10/100/1000BASE-T (RJ-45) PoE/PoE+, 4 порта 10GBASE-R (SFP+)/1000BASE-X (SFP), L3, 100–240 В AC, 2 слота для модулей питания MES2348P | Ethernet-коммутатор, 48 портов 10/100/1000BASE-T (RJ-45) PoE/PoE+, 4 порта 10GBASE-R (SFP+)/1000BASE-X (SFP), L3, 100–240 В AC, 2 слота для модулей питания MES2348P | шт. | шт.
ЛС_02-02-11 | 16992 |  | Ethernet-коммутатор, 48 портов 10/100/1000BASE-T (RJ-45) PoE/PoE+, 4 порта 10GBASE-R (SFP+)/1000BASE-X (SFP), L3, 100–240 В AC, 2 слота для модулей питания MES2348P | Ethernet-коммутатор, 48 портов 10/100/1000BASE-T (RJ-45) PoE/PoE+, 4 порта 10GBASE-R (SFP+)/1000BASE-X (SFP), L3, 100–240 В AC, 2 слота для модулей питания MES2348P | шт. | шт.
ЛС_02-02-11 | 16993 |  | Модуль питания, 100-240 В AC, 950 Вт, 2 штуки AC PM950-220/56 | Модуль питания, 100-240 В AC, 950 Вт, 2 штуки AC PM950-220/56 | шт. | шт. | 68684.2 | 57236.8333 |  | 57236.8333 |  |  | ООО Элтекс Коммуникации
ЛС_02-02-11 | 16994 |  | Модуль питания, 100-240 В AC, 950 Вт, 2 штуки AC PM950-220/56 | Модуль питания, 100-240 В AC, 950 Вт, 2 штуки AC PM950-220/56 | шт. | шт.
ЛС_02-02-11 | 16995 |  | Модуль питания, 100-240 В AC, 950 Вт, 2 штуки AC PM950-220/56 | Модуль питания, 100-240 В AC, 950 Вт, 2 штуки AC PM950-220/56 | шт. | шт.
ЛС_02-02-11 | 16996 |  | Модуль оптический (1.25G 1310nm 20km SFP LC SMF DDM) S>SFP-SM-20-31-LD | Модуль оптический (1.25G 1310nm 20km SFP LC SMF DDM) S>SFP-SM-20-31-LD | шт. | шт. | 3250 | 2708.3333 |  | 2708.3333 |  |  | ООО Элтекс Коммуникации
ЛС_02-02-11 | 16997 |  | Модуль оптический (1.25G 1310nm 20km SFP LC SMF DDM) S>SFP-SM-20-31-LD | Модуль оптический (1.25G 1310nm 20km SFP LC SMF DDM) S>SFP-SM-20-31-LD | шт. | шт.
ЛС_02-02-11 | 16998 |  | Модуль оптический (1.25G 1310nm 20km SFP LC SMF DDM) S>SFP-SM-20-31-LD | Модуль оптический (1.25G 1310nm 20km SFP LC SMF DDM) S>SFP-SM-20-31-LD | шт. | шт.
ЛС_02-02-11 | 16999 |  | Сертификат на консультационные услуги по вопросам эксплуатации оборудования Eltex - MES2348P - безлимитное количество обращений 8х5, 3 календарных года SC-MES2348P-B-3Y | Сертификат на консультационные услуги по вопросам эксплуатации оборудования Eltex - MES2348P - безлимитное количество обращений 8х5, 3 календарных года SC-MES2348P-B-3Y | шт. | шт. | 59402.2 | 49501.8333 |  | 49501.8333 |  |  | ООО Элтекс Коммуникации
ЛС_02-02-11 | 17000 |  | Сертификат на консультационные услуги по вопросам эксплуатации оборудования Eltex - MES2348P - безлимитное количество обращений 8х5, 3 календарных года SC-MES2348P-B-3Y | Сертификат на консультационные услуги по вопросам эксплуатации оборудования Eltex - MES2348P - безлимитное количество обращений 8х5, 3 календарных года SC-MES2348P-B-3Y | шт. | шт.
ЛС_02-02-11 | 17001 |  | Сертификат на консультационные услуги по вопросам эксплуатации оборудования Eltex - MES2348P - безлимитное количество обращений 8х5, 3 календарных года SC-MES2348P-B-3Y | Сертификат на консультационные услуги по вопросам эксплуатации оборудования Eltex - MES2348P - безлимитное количество обращений 8х5, 3 календарных года SC-MES2348P-B-3Y | шт. | шт.
ЛС_02-02-11 | 17002 |  | Продление гарантийного обслуживания, MES2348P, до 2 лет EW-MES2348P-2Y | Продление гарантийного обслуживания, MES2348P, до 2 лет EW-MES2348P-2Y | шт. | шт. | 71282.9 | 59402.4167 |  | 59402.4167 |  |  | ООО Элтекс Коммуникации
ЛС_02-02-11 | 17003 |  | Продление гарантийного обслуживания, MES2348P, до 2 лет EW-MES2348P-2Y | Продление гарантийного обслуживания, MES2348P, до 2 лет EW-MES2348P-2Y | шт. | шт.
ЛС_02-02-11 | 17004 |  | Продление гарантийного обслуживания, MES2348P, до 2 лет EW-MES2348P-2Y | Продление гарантийного обслуживания, MES2348P, до 2 лет EW-MES2348P-2Y | шт. | шт.
ЛС_02-02-11 | 17005 |  | Лицензия ECCM-MES2348P системы управления Eltex ECCM для управления и мониторинга сетевыми элементами Eltex: 1 сетевой элемент MES2348P ECCM-MES2348P-L | Лицензия ECCM-MES2348P системы управления Eltex ECCM для управления и мониторинга сетевыми элементами Eltex: 1 сетевой элемент MES2348P ECCM-MES2348P-L | шт. | шт. | 82096.3 | 68413.5833 |  | 68413.5833 |  |  | ООО Элтекс Коммуникации
ЛС_02-02-11 | 17006 |  | Лицензия ECCM-MES2348P системы управления Eltex ECCM для управления и мониторинга сетевыми элементами Eltex: 1 сетевой элемент MES2348P ECCM-MES2348P-L | Лицензия ECCM-MES2348P системы управления Eltex ECCM для управления и мониторинга сетевыми элементами Eltex: 1 сетевой элемент MES2348P ECCM-MES2348P-L | шт. | шт.
ЛС_02-02-11 | 17007 |  | Лицензия ECCM-MES2348P системы управления Eltex ECCM для управления и мониторинга сетевыми элементами Eltex: 1 сетевой элемент MES2348P ECCM-MES2348P-L | Лицензия ECCM-MES2348P системы управления Eltex ECCM для управления и мониторинга сетевыми элементами Eltex: 1 сетевой элемент MES2348P ECCM-MES2348P-L | шт. | шт.
ЛС_02-02-11 | 17008 |  | Кабельный организатор с металлическими кольцами, 19", 1U CM-1U-ML | Кабельный организатор с металлическими кольцами, 19", 1U CM-1U-ML | шт. | шт. | 965.81 | 804.8417 |  | 804.8417 |  |  | ООО "ЛАНИТ-Норд"
ЛС_02-02-11 | 17009 |  | Кабельный организатор с металлическими кольцами, 19", 1U CM-1U-ML | Кабельный организатор с металлическими кольцами, 19", 1U CM-1U-ML | шт. | шт. | 972.24 | 810.2 |  |  |  |  | ООО "Инфра Электро"
ЛС_02-02-11 | 17010 |  | Кабельный организатор с металлическими кольцами, 19", 1U CM-1U-ML | Кабельный организатор с металлическими кольцами, 19", 1U CM-1U-ML | шт. | шт. | 975.46 | 812.8833 |  |  |  |  | ООО "Секьюр АЙТИ"
ЛС_02-02-11 | 17011 |  | Стойка телекоммуникационная TR3.16.2-5 | Стойка телекоммуникационная TR3.16.2-5
ЛС_02-02-11 | 17012 |  | Стойка телекоммуникационная TR3.16.2-5 | Стойка телекоммуникационная TR3.16.2-5
ЛС_02-02-11 | 17013 |  | Стойка телекоммуникационная TR3.16.2-5 | Стойка телекоммуникационная TR3.16.2-5
ЛС_02-02-11 | 17014 |  | Ethernet-коммутатор, 48 портов 10/100/1000BASE-T (RJ-45) PoE/PoE+, 4 порта 10GBASE-R (SFP+)/1000BASE-X (SFP), L3, 100–240 В AC, 2 слота для модулей питания MES2348P | Ethernet-коммутатор, 48 портов 10/100/1000BASE-T (RJ-45) PoE/PoE+, 4 порта 10GBASE-R (SFP+)/1000BASE-X (SFP), L3, 100–240 В AC, 2 слота для модулей питания MES2348P | шт. | шт. | 475218.9 | 396015.75 |  | 396015.75 |  |  | ООО Элтекс Коммуникации
ЛС_02-02-11 | 17015 |  | Ethernet-коммутатор, 48 портов 10/100/1000BASE-T (RJ-45) PoE/PoE+, 4 порта 10GBASE-R (SFP+)/1000BASE-X (SFP), L3, 100–240 В AC, 2 слота для модулей питания MES2348P | Ethernet-коммутатор, 48 портов 10/100/1000BASE-T (RJ-45) PoE/PoE+, 4 порта 10GBASE-R (SFP+)/1000BASE-X (SFP), L3, 100–240 В AC, 2 слота для модулей питания MES2348P | шт. | шт.
ЛС_02-02-11 | 17016 |  | Ethernet-коммутатор, 48 портов 10/100/1000BASE-T (RJ-45) PoE/PoE+, 4 порта 10GBASE-R (SFP+)/1000BASE-X (SFP), L3, 100–240 В AC, 2 слота для модулей питания MES2348P | Ethernet-коммутатор, 48 портов 10/100/1000BASE-T (RJ-45) PoE/PoE+, 4 порта 10GBASE-R (SFP+)/1000BASE-X (SFP), L3, 100–240 В AC, 2 слота для модулей питания MES2348P | шт. | шт.
ЛС_02-02-11 | 17017 |  | Модуль питания, 100-240 В AC, 950 Вт, 2 штуки AC PM950-220/56 | Модуль питания, 100-240 В AC, 950 Вт, 2 штуки AC PM950-220/56 | шт. | шт. | 68684.2 | 57236.8333 |  | 57236.8333 |  |  | ООО Элтекс Коммуникации
ЛС_02-02-11 | 17018 |  | Модуль питания, 100-240 В AC, 950 Вт, 2 штуки AC PM950-220/56 | Модуль питания, 100-240 В AC, 950 Вт, 2 штуки AC PM950-220/56 | шт. | шт.
ЛС_02-02-11 | 17019 |  | Модуль питания, 100-240 В AC, 950 Вт, 2 штуки AC PM950-220/56 | Модуль питания, 100-240 В AC, 950 Вт, 2 штуки AC PM950-220/56 | шт. | шт.
ЛС_02-02-11 | 17020 |  | Модуль оптический (1.25G 1310nm 20km SFP LC SMF DDM) S>SFP-SM-20-31-LD | Модуль оптический (1.25G 1310nm 20km SFP LC SMF DDM) S>SFP-SM-20-31-LD | шт. | шт. | 3250 | 2708.3333 |  | 2708.3333 |  |  | ООО Элтекс Коммуникации
ЛС_02-02-11 | 17021 |  | Модуль оптический (1.25G 1310nm 20km SFP LC SMF DDM) S>SFP-SM-20-31-LD | Модуль оптический (1.25G 1310nm 20km SFP LC SMF DDM) S>SFP-SM-20-31-LD | шт. | шт.
ЛС_02-02-11 | 17022 |  | Модуль оптический (1.25G 1310nm 20km SFP LC SMF DDM) S>SFP-SM-20-31-LD | Модуль оптический (1.25G 1310nm 20km SFP LC SMF DDM) S>SFP-SM-20-31-LD | шт. | шт.
ЛС_02-02-11 | 17023 |  | Сертификат на консультационные услуги по вопросам эксплуатации оборудования Eltex - MES2348P - безлимитное количество обращений 8х5, 3 календарных года SC-MES2348P-B-3Y | Сертификат на консультационные услуги по вопросам эксплуатации оборудования Eltex - MES2348P - безлимитное количество обращений 8х5, 3 календарных года SC-MES2348P-B-3Y | шт. | шт. | 59402.2 | 49501.8333 |  | 49501.8333 |  |  | ООО Элтекс Коммуникации
ЛС_02-02-11 | 17024 |  | Сертификат на консультационные услуги по вопросам эксплуатации оборудования Eltex - MES2348P - безлимитное количество обращений 8х5, 3 календарных года SC-MES2348P-B-3Y | Сертификат на консультационные услуги по вопросам эксплуатации оборудования Eltex - MES2348P - безлимитное количество обращений 8х5, 3 календарных года SC-MES2348P-B-3Y | шт. | шт.
ЛС_02-02-11 | 17025 |  | Сертификат на консультационные услуги по вопросам эксплуатации оборудования Eltex - MES2348P - безлимитное количество обращений 8х5, 3 календарных года SC-MES2348P-B-3Y | Сертификат на консультационные услуги по вопросам эксплуатации оборудования Eltex - MES2348P - безлимитное количество обращений 8х5, 3 календарных года SC-MES2348P-B-3Y | шт. | шт.
ЛС_02-02-11 | 17026 |  | Продление гарантийного обслуживания, MES2348P, до 2 лет EW-MES2348P-2Y | Продление гарантийного обслуживания, MES2348P, до 2 лет EW-MES2348P-2Y | шт. | шт. | 71282.9 | 59402.4167 |  | 59402.4167 |  |  | ООО Элтекс Коммуникации
ЛС_02-02-11 | 17027 |  | Продление гарантийного обслуживания, MES2348P, до 2 лет EW-MES2348P-2Y | Продление гарантийного обслуживания, MES2348P, до 2 лет EW-MES2348P-2Y | шт. | шт.
ЛС_02-02-11 | 17028 |  | Продление гарантийного обслуживания, MES2348P, до 2 лет EW-MES2348P-2Y | Продление гарантийного обслуживания, MES2348P, до 2 лет EW-MES2348P-2Y | шт. | шт.
ЛС_02-02-11 | 17029 |  | Лицензия ECCM-MES2348P системы управления Eltex ECCM для управления и мониторинга сетевыми элементами Eltex: 1 сетевой элемент MES2348P ECCM-MES2348P-L | Лицензия ECCM-MES2348P системы управления Eltex ECCM для управления и мониторинга сетевыми элементами Eltex: 1 сетевой элемент MES2348P ECCM-MES2348P-L | шт. | шт. | 82096.3 | 68413.5833 |  | 68413.5833 |  |  | ООО Элтекс Коммуникации
ЛС_02-02-11 | 17030 |  | Лицензия ECCM-MES2348P системы управления Eltex ECCM для управления и мониторинга сетевыми элементами Eltex: 1 сетевой элемент MES2348P ECCM-MES2348P-L | Лицензия ECCM-MES2348P системы управления Eltex ECCM для управления и мониторинга сетевыми элементами Eltex: 1 сетевой элемент MES2348P ECCM-MES2348P-L | шт. | шт.
ЛС_02-02-11 | 17031 |  | Лицензия ECCM-MES2348P системы управления Eltex ECCM для управления и мониторинга сетевыми элементами Eltex: 1 сетевой элемент MES2348P ECCM-MES2348P-L | Лицензия ECCM-MES2348P системы управления Eltex ECCM для управления и мониторинга сетевыми элементами Eltex: 1 сетевой элемент MES2348P ECCM-MES2348P-L | шт. | шт.
ЛС_02-02-11 | 17032 |  | Кабельный организатор с металлическими кольцами, 19", 1U CM-1U-ML | Кабельный организатор с металлическими кольцами, 19", 1U CM-1U-ML | шт. | шт. | 965.81 | 804.8417 |  | 804.8417 |  |  | ООО "ЛАНИТ-Норд"
ЛС_02-02-11 | 17033 |  | Кабельный организатор с металлическими кольцами, 19", 1U CM-1U-ML | Кабельный организатор с металлическими кольцами, 19", 1U CM-1U-ML | шт. | шт. | 972.24 | 810.2 |  |  |  |  | ООО "Инфра Электро"
ЛС_02-02-11 | 17034 |  | Кабельный организатор с металлическими кольцами, 19", 1U CM-1U-ML | Кабельный организатор с металлическими кольцами, 19", 1U CM-1U-ML | шт. | шт. | 975.46 | 812.8833 |  |  |  |  | ООО "Секьюр АЙТИ"
ЛС_02-02-11 | 17035 |  | Стойка телекоммуникационная TR4.16.1-2 | Стойка телекоммуникационная TR4.16.1-2
ЛС_02-02-11 | 17036 |  | Стойка телекоммуникационная TR4.16.1-2 | Стойка телекоммуникационная TR4.16.1-2
ЛС_02-02-11 | 17037 |  | Стойка телекоммуникационная TR4.16.1-2 | Стойка телекоммуникационная TR4.16.1-2
ЛС_02-02-11 | 17038 |  | Ethernet-коммутатор, 48 портов 10/100/1000BASE-T (RJ-45) PoE/PoE+, 4 порта 10GBASE-R (SFP+)/1000BASE-X (SFP), L3, 100–240 В AC, 2 слота для модулей питания MES2348P | Ethernet-коммутатор, 48 портов 10/100/1000BASE-T (RJ-45) PoE/PoE+, 4 порта 10GBASE-R (SFP+)/1000BASE-X (SFP), L3, 100–240 В AC, 2 слота для модулей питания MES2348P | шт. | шт. | 475218.9 | 396015.75 |  | 396015.75 |  |  | ООО Элтекс Коммуникации
ЛС_02-02-11 | 17039 |  | Ethernet-коммутатор, 48 портов 10/100/1000BASE-T (RJ-45) PoE/PoE+, 4 порта 10GBASE-R (SFP+)/1000BASE-X (SFP), L3, 100–240 В AC, 2 слота для модулей питания MES2348P | Ethernet-коммутатор, 48 портов 10/100/1000BASE-T (RJ-45) PoE/PoE+, 4 порта 10GBASE-R (SFP+)/1000BASE-X (SFP), L3, 100–240 В AC, 2 слота для модулей питания MES2348P | шт. | шт.
ЛС_02-02-11 | 17040 |  | Ethernet-коммутатор, 48 портов 10/100/1000BASE-T (RJ-45) PoE/PoE+, 4 порта 10GBASE-R (SFP+)/1000BASE-X (SFP), L3, 100–240 В AC, 2 слота для модулей питания MES2348P | Ethernet-коммутатор, 48 портов 10/100/1000BASE-T (RJ-45) PoE/PoE+, 4 порта 10GBASE-R (SFP+)/1000BASE-X (SFP), L3, 100–240 В AC, 2 слота для модулей питания MES2348P | шт. | шт.
ЛС_02-02-11 | 17041 |  | Модуль питания, 100-240 В AC, 950 Вт, 2 штуки AC PM950-220/56 | Модуль питания, 100-240 В AC, 950 Вт, 2 штуки AC PM950-220/56 | шт. | шт. | 68684.2 | 57236.8333 |  | 57236.8333 |  |  | ООО Элтекс Коммуникации
ЛС_02-02-11 | 17042 |  | Модуль питания, 100-240 В AC, 950 Вт, 2 штуки AC PM950-220/56 | Модуль питания, 100-240 В AC, 950 Вт, 2 штуки AC PM950-220/56 | шт. | шт.
ЛС_02-02-11 | 17043 |  | Модуль питания, 100-240 В AC, 950 Вт, 2 штуки AC PM950-220/56 | Модуль питания, 100-240 В AC, 950 Вт, 2 штуки AC PM950-220/56 | шт. | шт.
ЛС_02-02-11 | 17044 |  | Модуль оптический (1.25G 1310nm 20km SFP LC SMF DDM) S>SFP-SM-20-31-LD | Модуль оптический (1.25G 1310nm 20km SFP LC SMF DDM) S>SFP-SM-20-31-LD | шт. | шт. | 3250 | 2708.3333 |  | 2708.3333 |  |  | ООО Элтекс Коммуникации
ЛС_02-02-11 | 17045 |  | Модуль оптический (1.25G 1310nm 20km SFP LC SMF DDM) S>SFP-SM-20-31-LD | Модуль оптический (1.25G 1310nm 20km SFP LC SMF DDM) S>SFP-SM-20-31-LD | шт. | шт.
ЛС_02-02-11 | 17046 |  | Модуль оптический (1.25G 1310nm 20km SFP LC SMF DDM) S>SFP-SM-20-31-LD | Модуль оптический (1.25G 1310nm 20km SFP LC SMF DDM) S>SFP-SM-20-31-LD | шт. | шт.
ЛС_02-02-11 | 17047 |  | Сертификат на консультационные услуги по вопросам эксплуатации оборудования Eltex - MES2348P - безлимитное количество обращений 8х5, 3 календарных года SC-MES2348P-B-3Y | Сертификат на консультационные услуги по вопросам эксплуатации оборудования Eltex - MES2348P - безлимитное количество обращений 8х5, 3 календарных года SC-MES2348P-B-3Y | шт. | шт. | 59402.2 | 49501.8333 |  | 49501.8333 |  |  | ООО Элтекс Коммуникации
ЛС_02-02-11 | 17048 |  | Сертификат на консультационные услуги по вопросам эксплуатации оборудования Eltex - MES2348P - безлимитное количество обращений 8х5, 3 календарных года SC-MES2348P-B-3Y | Сертификат на консультационные услуги по вопросам эксплуатации оборудования Eltex - MES2348P - безлимитное количество обращений 8х5, 3 календарных года SC-MES2348P-B-3Y | шт. | шт.
ЛС_02-02-11 | 17049 |  | Сертификат на консультационные услуги по вопросам эксплуатации оборудования Eltex - MES2348P - безлимитное количество обращений 8х5, 3 календарных года SC-MES2348P-B-3Y | Сертификат на консультационные услуги по вопросам эксплуатации оборудования Eltex - MES2348P - безлимитное количество обращений 8х5, 3 календарных года SC-MES2348P-B-3Y | шт. | шт.
ЛС_02-02-11 | 17050 |  | Продление гарантийного обслуживания, MES2348P, до 2 лет EW-MES2348P-2Y | Продление гарантийного обслуживания, MES2348P, до 2 лет EW-MES2348P-2Y | шт. | шт. | 71282.9 | 59402.4167 |  | 59402.4167 |  |  | ООО Элтекс Коммуникации
ЛС_02-02-11 | 17051 |  | Продление гарантийного обслуживания, MES2348P, до 2 лет EW-MES2348P-2Y | Продление гарантийного обслуживания, MES2348P, до 2 лет EW-MES2348P-2Y | шт. | шт.
ЛС_02-02-11 | 17052 |  | Продление гарантийного обслуживания, MES2348P, до 2 лет EW-MES2348P-2Y | Продление гарантийного обслуживания, MES2348P, до 2 лет EW-MES2348P-2Y | шт. | шт.
ЛС_02-02-11 | 17053 |  | Лицензия ECCM-MES2348P системы управления Eltex ECCM для управления и мониторинга сетевыми элементами Eltex: 1 сетевой элемент MES2348P ECCM-MES2348P-L | Лицензия ECCM-MES2348P системы управления Eltex ECCM для управления и мониторинга сетевыми элементами Eltex: 1 сетевой элемент MES2348P ECCM-MES2348P-L | шт. | шт. | 82096.3 | 68413.5833 |  | 68413.5833 |  |  | ООО Элтекс Коммуникации
ЛС_02-02-11 | 17054 |  | Лицензия ECCM-MES2348P системы управления Eltex ECCM для управления и мониторинга сетевыми элементами Eltex: 1 сетевой элемент MES2348P ECCM-MES2348P-L | Лицензия ECCM-MES2348P системы управления Eltex ECCM для управления и мониторинга сетевыми элементами Eltex: 1 сетевой элемент MES2348P ECCM-MES2348P-L | шт. | шт.
ЛС_02-02-11 | 17055 |  | Лицензия ECCM-MES2348P системы управления Eltex ECCM для управления и мониторинга сетевыми элементами Eltex: 1 сетевой элемент MES2348P ECCM-MES2348P-L | Лицензия ECCM-MES2348P системы управления Eltex ECCM для управления и мониторинга сетевыми элементами Eltex: 1 сетевой элемент MES2348P ECCM-MES2348P-L | шт. | шт.
ЛС_02-02-11 | 17056 |  | Кабельный организатор с металлическими кольцами, 19", 1U CM-1U-ML | Кабельный организатор с металлическими кольцами, 19", 1U CM-1U-ML | шт. | шт. | 965.81 | 804.8417 |  | 804.8417 |  |  | ООО "ЛАНИТ-Норд"
ЛС_02-02-11 | 17057 |  | Кабельный организатор с металлическими кольцами, 19", 1U CM-1U-ML | Кабельный организатор с металлическими кольцами, 19", 1U CM-1U-ML | шт. | шт. | 972.24 | 810.2 |  |  |  |  | ООО "Инфра Электро"
ЛС_02-02-11 | 17058 |  | Кабельный организатор с металлическими кольцами, 19", 1U CM-1U-ML | Кабельный организатор с металлическими кольцами, 19", 1U CM-1U-ML | шт. | шт. | 975.46 | 812.8833 |  |  |  |  | ООО "Секьюр АЙТИ"
ЛС_02-02-11 | 17059 |  | Кабельная продукция | Кабельная продукция
ЛС_02-02-11 | 17060 |  | Кабельная продукция | Кабельная продукция
ЛС_02-02-11 | 17061 |  | Кабельная продукция | Кабельная продукция
ЛС_02-02-11 | 17062 |  | Патч-корд волоконно-оптический (шнур) SM 9/125 (OS2), FC/UPC-LC/UPC, 2.0 мм, duplex, LSZH, 10 м FC-D2-9-FC/UR-LC/UR-H-10M-LSZH-YL | Патч-корд волоконно-оптический (шнур) SM 9/125 (OS2), FC/UPC-LC/UPC, 2.0 мм, duplex, LSZH, 10 м FC-D2-9-FC/UR-LC/UR-H-10M-LSZH-YL | шт. | шт. | 985.91 | 821.5917 |  | 821.5917 |  |  | ООО "ЛАНИТ-Норд"
ЛС_02-02-11 | 17063 |  | Патч-корд волоконно-оптический (шнур) SM 9/125 (OS2), FC/UPC-LC/UPC, 2.0 мм, duplex, LSZH, 10 м FC-D2-9-FC/UR-LC/UR-H-10M-LSZH-YL | Патч-корд волоконно-оптический (шнур) SM 9/125 (OS2), FC/UPC-LC/UPC, 2.0 мм, duplex, LSZH, 10 м FC-D2-9-FC/UR-LC/UR-H-10M-LSZH-YL | шт. | шт. | 992.48 | 827.0667 |  |  |  |  | ООО "Инфра Электро"
ЛС_02-02-11 | 17064 |  | Патч-корд волоконно-оптический (шнур) SM 9/125 (OS2), FC/UPC-LC/UPC, 2.0 мм, duplex, LSZH, 10 м FC-D2-9-FC/UR-LC/UR-H-10M-LSZH-YL | Патч-корд волоконно-оптический (шнур) SM 9/125 (OS2), FC/UPC-LC/UPC, 2.0 мм, duplex, LSZH, 10 м FC-D2-9-FC/UR-LC/UR-H-10M-LSZH-YL | шт. | шт. | 995.76 | 829.8 |  |  |  |  | ООО "Секьюр АЙТИ"
ЛС_02-02-11 | 17065 |  | Патч-корд F/UTP, экранированный, Cat.6 (100% Fluke Component Tested), LSZH, 2 м, серый PC-LPM-STP-RJ45-RJ45-C6-2M-LSZH-GY | Патч-корд F/UTP, экранированный, Cat.6 (100% Fluke Component Tested), LSZH, 2 м, серый PC-LPM-STP-RJ45-RJ45-C6-2M-LSZH-GY | шт. | шт. | 633.15 | 527.625 |  | 527.625 |  |  | ООО "ЛАНИТ-Норд"
ЛС_02-02-11 | 17066 |  | Патч-корд F/UTP, экранированный, Cat.6 (100% Fluke Component Tested), LSZH, 2 м, серый PC-LPM-STP-RJ45-RJ45-C6-2M-LSZH-GY | Патч-корд F/UTP, экранированный, Cat.6 (100% Fluke Component Tested), LSZH, 2 м, серый PC-LPM-STP-RJ45-RJ45-C6-2M-LSZH-GY | шт. | шт. | 637.37 | 531.1417 |  |  |  |  | ООО "Инфра Электро"
ЛС_02-02-11 | 17067 |  | Патч-корд F/UTP, экранированный, Cat.6 (100% Fluke Component Tested), LSZH, 2 м, серый PC-LPM-STP-RJ45-RJ45-C6-2M-LSZH-GY | Патч-корд F/UTP, экранированный, Cat.6 (100% Fluke Component Tested), LSZH, 2 м, серый PC-LPM-STP-RJ45-RJ45-C6-2M-LSZH-GY | шт. | шт. | 639.48 | 532.9 |  |  |  |  | ООО "Секьюр АЙТИ"
ЛС_02-02-11 | 17068 |  | Патч-корд F/UTP, экранированный, Cat.6 (100% Fluke Component Tested), LSZH, 10 м, серый PC-LPM-STP-RJ45-RJ45-C6-10M-LSZH-GY | Патч-корд F/UTP, экранированный, Cat.6 (100% Fluke Component Tested), LSZH, 10 м, серый PC-LPM-STP-RJ45-RJ45-C6-10M-LSZH-GY | шт. | шт. | 2012.01 | 1676.675 |  | 1676.675 |  |  | ООО "ЛАНИТ-Норд"
ЛС_02-02-11 | 17069 |  | Патч-корд F/UTP, экранированный, Cat.6 (100% Fluke Component Tested), LSZH, 10 м, серый PC-LPM-STP-RJ45-RJ45-C6-10M-LSZH-GY | Патч-корд F/UTP, экранированный, Cat.6 (100% Fluke Component Tested), LSZH, 10 м, серый PC-LPM-STP-RJ45-RJ45-C6-10M-LSZH-GY | шт. | шт. | 2025.42 | 1687.85 |  |  |  |  | ООО "Инфра Электро"
ЛС_02-02-11 | 17070 |  | Патч-корд F/UTP, экранированный, Cat.6 (100% Fluke Component Tested), LSZH, 10 м, серый PC-LPM-STP-RJ45-RJ45-C6-10M-LSZH-GY | Патч-корд F/UTP, экранированный, Cat.6 (100% Fluke Component Tested), LSZH, 10 м, серый PC-LPM-STP-RJ45-RJ45-C6-10M-LSZH-GY | шт. | шт. | 2032.13 | 1693.4417 |  |  |  |  | ООО "Секьюр АЙТИ"
ЛС_02-02-11 | 17071 |  | Провод силовой пониженной пожарной опасности с изоляцией из поливинилхлоридного пластиката для электрических установок на напряжение до 450/750 В (многожильный, желто-зеленый), сечением 1x4,0 мм2. Класс пожарной опасности по ГОСТ 31565-2012 – П1б.8.2.2.2 ПуГВнг-LS 1x4,0 | Провод силовой пониженной пожарной опасности с изоляцией из поливинилхлоридного пластиката для электрических установок на напряжение до 450/750 В (многожильный, желто-зеленый), сечением 1x4,0 мм2. Класс пожарной опасности по ГОСТ 31565-2012 – П1б.8.2.2.2 ПуГВнг-LS 1x4,0 | м. | м. | 49.2 | 41 |  | 41 |  |  | ООО "ТД Тинко"
ЛС_02-02-11 | 17072 |  | Провод силовой пониженной пожарной опасности с изоляцией из поливинилхлоридного пластиката для электрических установок на напряжение до 450/750 В (многожильный, желто-зеленый), сечением 1x4,0 мм2. Класс пожарной опасности по ГОСТ 31565-2012 – П1б.8.2.2.2 ПуГВнг-LS 1x4,0 | Провод силовой пониженной пожарной опасности с изоляцией из поливинилхлоридного пластиката для электрических установок на напряжение до 450/750 В (многожильный, желто-зеленый), сечением 1x4,0 мм2. Класс пожарной опасности по ГОСТ 31565-2012 – П1б.8.2.2.2 ПуГВнг-LS 1x4,0 | м. | м. | 61.02 | 50.85 |  |  |  |  | Электромонтаж
ЛС_02-02-11 | 17073 |  | Провод силовой пониженной пожарной опасности с изоляцией из поливинилхлоридного пластиката для электрических установок на напряжение до 450/750 В (многожильный, желто-зеленый), сечением 1x4,0 мм2. Класс пожарной опасности по ГОСТ 31565-2012 – П1б.8.2.2.2 ПуГВнг-LS 1x4,0 | Провод силовой пониженной пожарной опасности с изоляцией из поливинилхлоридного пластиката для электрических установок на напряжение до 450/750 В (многожильный, желто-зеленый), сечением 1x4,0 мм2. Класс пожарной опасности по ГОСТ 31565-2012 – П1б.8.2.2.2 ПуГВнг-LS 1x4,0 | м. | м. | 77 | 64.1667 |  |  |  |  | Леруа Мерлен
ЛС_02-02-11 | 17074 |  | Материалы | Материалы
ЛС_02-02-11 | 17075 |  | Материалы | Материалы
ЛС_02-02-11 | 17076 |  | Материалы | Материалы
ЛС_02-02-11 | 17077 |  | Бирка маркировочная (для метрополитена) на кабель круглая из полистирола диам. 50 мм, цвет зелёный, упаковка 100 шт. цвет зеленый | Бирка маркировочная (для метрополитена) на кабель круглая из полистирола диам. 50 мм, цвет зелёный, упаковка 100 шт. цвет зеленый | уп. | уп. | 3720 | 3100 |  | 3100 |  |  | ИП Лисица Алексей
ЛС_02-02-11 | 17078 |  | Бирка маркировочная (для метрополитена) на кабель круглая из полистирола диам. 50 мм, цвет зелёный, упаковка 100 шт. цвет зеленый | Бирка маркировочная (для метрополитена) на кабель круглая из полистирола диам. 50 мм, цвет зелёный, упаковка 100 шт. цвет зеленый | уп. | уп. | 4200 | 3500 |  |  |  |  | ИП Тихонов Артем Александрович
ЛС_02-02-11 | 17079 |  | Бирка маркировочная (для метрополитена) на кабель круглая из полистирола диам. 50 мм, цвет зелёный, упаковка 100 шт. цвет зеленый | Бирка маркировочная (для метрополитена) на кабель круглая из полистирола диам. 50 мм, цвет зелёный, упаковка 100 шт. цвет зеленый | уп. | уп.
ЛС_02-02-11 | 17080 |  | Кольцо металлическое для крепления бирок d=15мм | Кольцо металлическое для крепления бирок d=15мм | шт. | шт. | 4 | 3.3333 |  | 3.3333 |  |  | ООО "АЛДИ ЭПК"
ЛС_02-02-11 | 17081 |  | Кольцо металлическое для крепления бирок d=15мм | Кольцо металлическое для крепления бирок d=15мм | шт. | шт.
ЛС_02-02-11 | 17082 |  | Кольцо металлическое для крепления бирок d=15мм | Кольцо металлическое для крепления бирок d=15мм | шт. | шт.
ЛС_02-02-11 | 17083 |  | Маркирующий несмываемый фломастер для кабельных бирок, чёрный ФМ-75 | Маркирующий несмываемый фломастер для кабельных бирок, чёрный ФМ-75 | шт. | шт. | 175 | 145.8333 |  |  |  |  | ООО «Олми Коннект»
ЛС_02-02-11 | 17084 |  | Маркирующий несмываемый фломастер для кабельных бирок, чёрный ФМ-75 | Маркирующий несмываемый фломастер для кабельных бирок, чёрный ФМ-75 | шт. | шт. | 165 | 137.5 |  |  |  |  | ООО «МФК ТЕХЭНЕРГО»
ЛС_02-02-11 | 17085 |  | Маркирующий несмываемый фломастер для кабельных бирок, чёрный ФМ-75 | Маркирующий несмываемый фломастер для кабельных бирок, чёрный ФМ-75 | шт. | шт. | 144.17 | 120.1417 |  | 120.1417 |  |  | ООО "ТД Электротехмонтаж"
ЛС_02-02-11 | 17086 |  | Зажим для заземления кабеля DP-ZE-CL | Зажим для заземления кабеля DP-ZE-CL | шт. | шт. | 505.4712 | 421.226 |  | 421.226 |  |  | Conteg
ЛС_02-02-11 | 17087 |  | Зажим для заземления кабеля DP-ZE-CL | Зажим для заземления кабеля DP-ZE-CL | шт. | шт. | 521.0813 | 434.2344 |  |  |  |  | ООО "СКС"
ЛС_02-02-11 | 17088 |  | Зажим для заземления кабеля DP-ZE-CL | Зажим для заземления кабеля DP-ZE-CL | шт. | шт. | 532.2314 | 443.5262 |  |  |  |  | ООО "Бизнес Телеком-Импорт"
ЛС_02-02-11 | 17089 |  | Наконечник кабельный кольцевой изолированный с ПВХ манжетой, диапазон сечений (мм²) : 2.5-6.0мм, желтый НКИ 6.0-5 47481 | Наконечник кабельный кольцевой изолированный с ПВХ манжетой, диапазон сечений (мм²) : 2.5-6.0мм, желтый НКИ 6.0-5 47481 | шт. | шт. | 7.04 | 5.8667 |  | 5.8667 |  |  | ООО "ЛАНИТ-Норд"
ЛС_02-02-11 | 17090 |  | Наконечник кабельный кольцевой изолированный с ПВХ манжетой, диапазон сечений (мм²) : 2.5-6.0мм, желтый НКИ 6.0-5 47481 | Наконечник кабельный кольцевой изолированный с ПВХ манжетой, диапазон сечений (мм²) : 2.5-6.0мм, желтый НКИ 6.0-5 47481 | шт. | шт. | 7.09 | 5.9083 |  |  |  |  | ООО "Инфра Электро"
ЛС_02-02-11 | 17091 |  | Наконечник кабельный кольцевой изолированный с ПВХ манжетой, диапазон сечений (мм²) : 2.5-6.0мм, желтый НКИ 6.0-5 47481 | Наконечник кабельный кольцевой изолированный с ПВХ манжетой, диапазон сечений (мм²) : 2.5-6.0мм, желтый НКИ 6.0-5 47481 | шт. | шт. | 7.11 | 5.925 |  |  |  |  | ООО "Секьюр АЙТИ"
ЛС_02-02-11 | 17092 |  | Наконечник кабельный штыревой, желтый НШвИ 4,0-10 NSHV0400410 | Наконечник кабельный штыревой, желтый НШвИ 4,0-10 NSHV0400410 | шт. | шт. | 140.92 | 117.4333 |  |  |  |  | ООО Фарадей
ЛС_02-02-11 | 17093 |  | Наконечник кабельный штыревой, желтый НШвИ 4,0-10 NSHV0400410 | Наконечник кабельный штыревой, желтый НШвИ 4,0-10 NSHV0400410 | шт. | шт. | 100 | 83.3333 |  |  |  |  | ПРОДОМ
ЛС_02-02-11 | 17094 |  | Наконечник кабельный штыревой, желтый НШвИ 4,0-10 NSHV0400410 | Наконечник кабельный штыревой, желтый НШвИ 4,0-10 NSHV0400410 | шт. | шт. | 89.27 | 74.3917 |  | 74.3917 |  |  | ООО "Тэксэнерго Электрик"
ЛС_02-02-14 | 17095 |  | Оборудование | Оборудование
ЛС_02-02-14 | 17096 |  | Оборудование | Оборудование
ЛС_02-02-14 | 17097 |  | Оборудование | Оборудование
ЛС_02-02-14 | 17098 |  | Стойки, шкафы | Стойки, шкафы
ЛС_02-02-14 | 17099 |  | Стойки, шкафы | Стойки, шкафы
ЛС_02-02-14 | 17100 |  | Стойки, шкафы | Стойки, шкафы
ЛС_02-02-14 | 17101 |  | Стойка коммутационная СК-ПРС №1 Э2021-04-020 | Стойка коммутационная СК-ПРС №1 Э2021-04-020 | компл. | компл. | 1045537.2 | 871281 |  | 871281 |  |  | ООО Компания Стальэнерго
ЛС_02-02-14 | 17102 |  | Стойка коммутационная СК-ПРС №1 Э2021-04-020 | Стойка коммутационная СК-ПРС №1 Э2021-04-020 | компл. | компл.
ЛС_02-02-14 | 17103 |  | Стойка коммутационная СК-ПРС №1 Э2021-04-020 | Стойка коммутационная СК-ПРС №1 Э2021-04-020 | компл. | компл.
ЛС_02-02-14 | 17104 |  | Стойка коммутационная СК-АССЦ-02 №3 ПРС в составе: ЕИУС.465235.005 | Стойка коммутационная СК-АССЦ-02 №3 ПРС в составе: ЕИУС.465235.005 | компл. | компл.
ЛС_02-02-14 | 17105 |  | Стойка коммутационная СК-АССЦ-02 №3 ПРС в составе: ЕИУС.465235.005 | Стойка коммутационная СК-АССЦ-02 №3 ПРС в составе: ЕИУС.465235.005 | компл. | компл.
ЛС_02-02-14 | 17106 |  | Стойка коммутационная СК-АССЦ-02 №3 ПРС в составе: ЕИУС.465235.005 | Стойка коммутационная СК-АССЦ-02 №3 ПРС в составе: ЕИУС.465235.005 | компл. | компл.
ЛС_02-02-14 | 17107 |  | Шкаф 42U ЕИУС.301446.004-12 | Шкаф 42U ЕИУС.301446.004-12 | шт. | шт. | 141108 | 117590 |  | 117590 |  |  | ООО Компания Стальэнерго
ЛС_02-02-14 | 17108 |  | Шкаф 42U ЕИУС.301446.004-12 | Шкаф 42U ЕИУС.301446.004-12 | шт. | шт.
ЛС_02-02-14 | 17109 |  | Шкаф 42U ЕИУС.301446.004-12 | Шкаф 42U ЕИУС.301446.004-12 | шт. | шт.
ЛС_02-02-14 | 17110 |  | Блок вентиляторов БВ-4-600 ЕИУС.468264.002-01 | Блок вентиляторов БВ-4-600 ЕИУС.468264.002-01 | шт. | шт. | 45072 | 37560 |  | 37560 |  |  | ООО Компания Стальэнерго
ЛС_02-02-14 | 17111 |  | Блок вентиляторов БВ-4-600 ЕИУС.468264.002-01 | Блок вентиляторов БВ-4-600 ЕИУС.468264.002-01 | шт. | шт.
ЛС_02-02-14 | 17112 |  | Блок вентиляторов БВ-4-600 ЕИУС.468264.002-01 | Блок вентиляторов БВ-4-600 ЕИУС.468264.002-01 | шт. | шт.
ЛС_02-02-14 | 17113 |  | Блок коммутации БК-АССЦ-03 в составе: ЕИУС.468367.008-03 | Блок коммутации БК-АССЦ-03 в составе: ЕИУС.468367.008-03 | компл. | компл.
ЛС_02-02-14 | 17114 |  | Блок коммутации БК-АССЦ-03 в составе: ЕИУС.468367.008-03 | Блок коммутации БК-АССЦ-03 в составе: ЕИУС.468367.008-03 | компл. | компл.
ЛС_02-02-14 | 17115 |  | Блок коммутации БК-АССЦ-03 в составе: ЕИУС.468367.008-03 | Блок коммутации БК-АССЦ-03 в составе: ЕИУС.468367.008-03 | компл. | компл.
ЛС_02-02-14 | 17116 |  | Кассета 6U ЕИУС.468367.008.100 | Кассета 6U ЕИУС.468367.008.100 | шт. | шт. | 593604 | 494670 |  | 494670 |  |  | ООО Компания Стальэнерго
ЛС_02-02-14 | 17117 |  | Кассета 6U ЕИУС.468367.008.100 | Кассета 6U ЕИУС.468367.008.100 | шт. | шт.
ЛС_02-02-14 | 17118 |  | Кассета 6U ЕИУС.468367.008.100 | Кассета 6U ЕИУС.468367.008.100 | шт. | шт.
ЛС_02-02-14 | 17119 |  | ТЭЗ БП 220/48-03 ЕИУС.468367.008.560 | ТЭЗ БП 220/48-03 ЕИУС.468367.008.560 | шт. | шт. | 74688 | 62240 |  | 62240 |  |  | ООО Компания Стальэнерго
ЛС_02-02-14 | 17120 |  | ТЭЗ БП 220/48-03 ЕИУС.468367.008.560 | ТЭЗ БП 220/48-03 ЕИУС.468367.008.560 | шт. | шт.
ЛС_02-02-14 | 17121 |  | ТЭЗ БП 220/48-03 ЕИУС.468367.008.560 | ТЭЗ БП 220/48-03 ЕИУС.468367.008.560 | шт. | шт.
ЛС_02-02-14 | 17122 |  | ТЭЗ БГВ ЕИУС.468367.008.570 | ТЭЗ БГВ ЕИУС.468367.008.570 | шт. | шт. | 74688 | 62240 |  | 62240 |  |  | ООО Компания Стальэнерго
ЛС_02-02-14 | 17123 |  | ТЭЗ БГВ ЕИУС.468367.008.570 | ТЭЗ БГВ ЕИУС.468367.008.570 | шт. | шт.
ЛС_02-02-14 | 17124 |  | ТЭЗ БГВ ЕИУС.468367.008.570 | ТЭЗ БГВ ЕИУС.468367.008.570 | шт. | шт.
ЛС_02-02-14 | 17125 |  | ТЭЗ БП48/48-02 ЕИУС.468367.008.590 | ТЭЗ БП48/48-02 ЕИУС.468367.008.590 | шт. | шт. | 89844 | 74870 |  | 74870 |  |  | ООО Компания Стальэнерго
ЛС_02-02-14 | 17126 |  | ТЭЗ БП48/48-02 ЕИУС.468367.008.590 | ТЭЗ БП48/48-02 ЕИУС.468367.008.590 | шт. | шт.
ЛС_02-02-14 | 17127 |  | ТЭЗ БП48/48-02 ЕИУС.468367.008.590 | ТЭЗ БП48/48-02 ЕИУС.468367.008.590 | шт. | шт.
ЛС_02-02-14 | 17128 |  | ТЭЗ БУП ЕИУС.468367.008.580 | ТЭЗ БУП ЕИУС.468367.008.580 | шт. | шт. | 74688 | 62240 |  | 62240 |  |  | ООО Компания Стальэнерго
ЛС_02-02-14 | 17129 |  | ТЭЗ БУП ЕИУС.468367.008.580 | ТЭЗ БУП ЕИУС.468367.008.580 | шт. | шт.
ЛС_02-02-14 | 17130 |  | ТЭЗ БУП ЕИУС.468367.008.580 | ТЭЗ БУП ЕИУС.468367.008.580 | шт. | шт.
ЛС_02-02-14 | 17131 |  | ТЭЗ БУК-03 ЕИУС.468367.008.830 | ТЭЗ БУК-03 ЕИУС.468367.008.830 | шт. | шт. | 389088 | 324240 |  | 324240 |  |  | ООО Компания Стальэнерго
ЛС_02-02-14 | 17132 |  | ТЭЗ БУК-03 ЕИУС.468367.008.830 | ТЭЗ БУК-03 ЕИУС.468367.008.830 | шт. | шт.
ЛС_02-02-14 | 17133 |  | ТЭЗ БУК-03 ЕИУС.468367.008.830 | ТЭЗ БУК-03 ЕИУС.468367.008.830 | шт. | шт.
ЛС_02-02-14 | 17134 |  | ТЭЗ ЛК-8Ц-01 ЕИУС.468367.008.500 | ТЭЗ ЛК-8Ц-01 ЕИУС.468367.008.500 | шт. | шт. | 277896 | 231580 |  | 231580 |  |  | ООО Компания Стальэнерго
ЛС_02-02-14 | 17135 |  | ТЭЗ ЛК-8Ц-01 ЕИУС.468367.008.500 | ТЭЗ ЛК-8Ц-01 ЕИУС.468367.008.500 | шт. | шт.
ЛС_02-02-14 | 17136 |  | ТЭЗ ЛК-8Ц-01 ЕИУС.468367.008.500 | ТЭЗ ЛК-8Ц-01 ЕИУС.468367.008.500 | шт. | шт.
ЛС_02-02-14 | 17137 |  | ТЭЗ ЛК-4Е1-03 ЕИУС.468367.008.710 | ТЭЗ ЛК-4Е1-03 ЕИУС.468367.008.710 | шт. | шт. | 466920 | 389100 |  | 389100 |  |  | ООО Компания Стальэнерго
ЛС_02-02-14 | 17138 |  | ТЭЗ ЛК-4Е1-03 ЕИУС.468367.008.710 | ТЭЗ ЛК-4Е1-03 ЕИУС.468367.008.710 | шт. | шт.
ЛС_02-02-14 | 17139 |  | ТЭЗ ЛК-4Е1-03 ЕИУС.468367.008.710 | ТЭЗ ЛК-4Е1-03 ЕИУС.468367.008.710 | шт. | шт.
ЛС_02-02-14 | 17140 |  | ТЭЗ ЛК-4ИС-01 ЕИУС.468367.008.300-01 | ТЭЗ ЛК-4ИС-01 ЕИУС.468367.008.300-01 | шт. | шт. | 207240 | 172700 |  | 172700 |  |  | ООО Компания Стальэнерго
ЛС_02-02-14 | 17141 |  | ТЭЗ ЛК-4ИС-01 ЕИУС.468367.008.300-01 | ТЭЗ ЛК-4ИС-01 ЕИУС.468367.008.300-01 | шт. | шт.
ЛС_02-02-14 | 17142 |  | ТЭЗ ЛК-4ИС-01 ЕИУС.468367.008.300-01 | ТЭЗ ЛК-4ИС-01 ЕИУС.468367.008.300-01 | шт. | шт.
ЛС_02-02-14 | 17143 |  | ТЭЗ УСС ЕИУС.468367.008.200 | ТЭЗ УСС ЕИУС.468367.008.200 | шт. | шт. | 205356 | 171130 |  | 171130 |  |  | ООО Компания Стальэнерго
ЛС_02-02-14 | 17144 |  | ТЭЗ УСС ЕИУС.468367.008.200 | ТЭЗ УСС ЕИУС.468367.008.200 | шт. | шт.
ЛС_02-02-14 | 17145 |  | ТЭЗ УСС ЕИУС.468367.008.200 | ТЭЗ УСС ЕИУС.468367.008.200 | шт. | шт.
ЛС_02-02-14 | 17146 |  | Блок коммутации БК-АССЦ-04 в составе: ЕИУС.468367.008-03 | Блок коммутации БК-АССЦ-04 в составе: ЕИУС.468367.008-03 | компл. | компл.
ЛС_02-02-14 | 17147 |  | Блок коммутации БК-АССЦ-04 в составе: ЕИУС.468367.008-03 | Блок коммутации БК-АССЦ-04 в составе: ЕИУС.468367.008-03 | компл. | компл.
ЛС_02-02-14 | 17148 |  | Блок коммутации БК-АССЦ-04 в составе: ЕИУС.468367.008-03 | Блок коммутации БК-АССЦ-04 в составе: ЕИУС.468367.008-03 | компл. | компл.
ЛС_02-02-14 | 17149 |  | Кассета 6U ЕИУС.468367.008.100 | Кассета 6U ЕИУС.468367.008.100 | шт. | шт. | 593604 | 494670 |  | 494670 |  |  | ООО Компания Стальэнерго
ЛС_02-02-14 | 17150 |  | Кассета 6U ЕИУС.468367.008.100 | Кассета 6U ЕИУС.468367.008.100 | шт. | шт.
ЛС_02-02-14 | 17151 |  | Кассета 6U ЕИУС.468367.008.100 | Кассета 6U ЕИУС.468367.008.100 | шт. | шт.
ЛС_02-02-14 | 17152 |  | ТЭЗ БП 220/48-03 ЕИУС.468367.008.560 | ТЭЗ БП 220/48-03 ЕИУС.468367.008.560 | шт. | шт. | 74688 | 62240 |  | 62240 |  |  | ООО Компания Стальэнерго
ЛС_02-02-14 | 17153 |  | ТЭЗ БП 220/48-03 ЕИУС.468367.008.560 | ТЭЗ БП 220/48-03 ЕИУС.468367.008.560 | шт. | шт.
ЛС_02-02-14 | 17154 |  | ТЭЗ БП 220/48-03 ЕИУС.468367.008.560 | ТЭЗ БП 220/48-03 ЕИУС.468367.008.560 | шт. | шт.
ЛС_02-02-14 | 17155 |  | ТЭЗ БГВ ЕИУС.468367.008.570 | ТЭЗ БГВ ЕИУС.468367.008.570 | шт. | шт. | 74688 | 62240 |  | 62240 |  |  | ООО Компания Стальэнерго
ЛС_02-02-14 | 17156 |  | ТЭЗ БГВ ЕИУС.468367.008.570 | ТЭЗ БГВ ЕИУС.468367.008.570 | шт. | шт.
ЛС_02-02-14 | 17157 |  | ТЭЗ БГВ ЕИУС.468367.008.570 | ТЭЗ БГВ ЕИУС.468367.008.570 | шт. | шт.
ЛС_02-02-14 | 17158 |  | ТЭЗ БП48/48-02 ЕИУС.468367.008.590 | ТЭЗ БП48/48-02 ЕИУС.468367.008.590 | шт. | шт. | 89844 | 74870 |  | 74870 |  |  | ООО Компания Стальэнерго
ЛС_02-02-14 | 17159 |  | ТЭЗ БП48/48-02 ЕИУС.468367.008.590 | ТЭЗ БП48/48-02 ЕИУС.468367.008.590 | шт. | шт.
ЛС_02-02-14 | 17160 |  | ТЭЗ БП48/48-02 ЕИУС.468367.008.590 | ТЭЗ БП48/48-02 ЕИУС.468367.008.590 | шт. | шт.
ЛС_02-02-14 | 17161 |  | ТЭЗ БУП ЕИУС.468367.008.580 | ТЭЗ БУП ЕИУС.468367.008.580 | шт. | шт. | 74688 | 62240 |  | 62240 |  |  | ООО Компания Стальэнерго
ЛС_02-02-14 | 17162 |  | ТЭЗ БУП ЕИУС.468367.008.580 | ТЭЗ БУП ЕИУС.468367.008.580 | шт. | шт.
ЛС_02-02-14 | 17163 |  | ТЭЗ БУП ЕИУС.468367.008.580 | ТЭЗ БУП ЕИУС.468367.008.580 | шт. | шт.
ЛС_02-02-14 | 17164 |  | ТЭЗ ЛК-8Ц-01 ЕИУС.468367.008.500 | ТЭЗ ЛК-8Ц-01 ЕИУС.468367.008.500 | шт. | шт. | 277896 | 231580 |  | 231580 |  |  | ООО Компания Стальэнерго
ЛС_02-02-14 | 17165 |  | ТЭЗ ЛК-8Ц-01 ЕИУС.468367.008.500 | ТЭЗ ЛК-8Ц-01 ЕИУС.468367.008.500 | шт. | шт.
ЛС_02-02-14 | 17166 |  | ТЭЗ ЛК-8Ц-01 ЕИУС.468367.008.500 | ТЭЗ ЛК-8Ц-01 ЕИУС.468367.008.500 | шт. | шт.
ЛС_02-02-14 | 17167 |  | ТЭЗ УСС ЕИУС.468367.008.200 | ТЭЗ УСС ЕИУС.468367.008.200 | шт. | шт. | 205356 | 171130 |  | 171130 |  |  | ООО Компания Стальэнерго
ЛС_02-02-14 | 17168 |  | ТЭЗ УСС ЕИУС.468367.008.200 | ТЭЗ УСС ЕИУС.468367.008.200 | шт. | шт.
ЛС_02-02-14 | 17169 |  | ТЭЗ УСС ЕИУС.468367.008.200 | ТЭЗ УСС ЕИУС.468367.008.200 | шт. | шт.
ЛС_02-02-14 | 17170 |  | ТЭЗ ЛК-4ИС-01 ЕИУС.468367.008.300-01 | ТЭЗ ЛК-4ИС-01 ЕИУС.468367.008.300-01 | шт. | шт. | 207240 | 172700 |  | 172700 |  |  | ООО Компания Стальэнерго
ЛС_02-02-14 | 17171 |  | ТЭЗ ЛК-4ИС-01 ЕИУС.468367.008.300-01 | ТЭЗ ЛК-4ИС-01 ЕИУС.468367.008.300-01 | шт. | шт.
ЛС_02-02-14 | 17172 |  | ТЭЗ ЛК-4ИС-01 ЕИУС.468367.008.300-01 | ТЭЗ ЛК-4ИС-01 ЕИУС.468367.008.300-01 | шт. | шт.
ЛС_02-02-14 | 17173 |  | ТЭЗ БУР8 ЕИУС.468367.008.250 | ТЭЗ БУР8 ЕИУС.468367.008.250 | шт. | шт. | 154392 | 128660 |  | 128660 |  |  | ООО Компания Стальэнерго
ЛС_02-02-14 | 17174 |  | ТЭЗ БУР8 ЕИУС.468367.008.250 | ТЭЗ БУР8 ЕИУС.468367.008.250 | шт. | шт.
ЛС_02-02-14 | 17175 |  | ТЭЗ БУР8 ЕИУС.468367.008.250 | ТЭЗ БУР8 ЕИУС.468367.008.250 | шт. | шт.
ЛС_02-02-14 | 17176 |  | Модуль питания МП-01 в составе: ЕИУС.436112.001-01 | Модуль питания МП-01 в составе: ЕИУС.436112.001-01 | компл. | компл. | 178920 | 149100 |  | 149100 |  |  | ООО Компания Стальэнерго
ЛС_02-02-14 | 17177 |  | Модуль питания МП-01 в составе: ЕИУС.436112.001-01 | Модуль питания МП-01 в составе: ЕИУС.436112.001-01 | компл. | компл.
ЛС_02-02-14 | 17178 |  | Модуль питания МП-01 в составе: ЕИУС.436112.001-01 | Модуль питания МП-01 в составе: ЕИУС.436112.001-01 | компл. | компл.
ЛС_02-02-14 | 17179 |  | ТЭЗ БКС ЕИУС.465338.003.630 | ТЭЗ БКС ЕИУС.465338.003.630 | шт. | шт. | 166512 | 138760 |  | 138760 |  |  | ООО Компания Стальэнерго
ЛС_02-02-14 | 17180 |  | ТЭЗ БКС ЕИУС.465338.003.630 | ТЭЗ БКС ЕИУС.465338.003.630 | шт. | шт.
ЛС_02-02-14 | 17181 |  | ТЭЗ БКС ЕИУС.465338.003.630 | ТЭЗ БКС ЕИУС.465338.003.630 | шт. | шт.
ЛС_02-02-14 | 17182 |  | ТЭЗ БП 220/60 ЕИУС.436112.001.200 | ТЭЗ БП 220/60 ЕИУС.436112.001.200 | шт. | шт. | 131844 | 109870 |  | 109870 |  |  | ООО Компания Стальэнерго
ЛС_02-02-14 | 17183 |  | ТЭЗ БП 220/60 ЕИУС.436112.001.200 | ТЭЗ БП 220/60 ЕИУС.436112.001.200 | шт. | шт.
ЛС_02-02-14 | 17184 |  | ТЭЗ БП 220/60 ЕИУС.436112.001.200 | ТЭЗ БП 220/60 ЕИУС.436112.001.200 | шт. | шт.
ЛС_02-02-14 | 17185 |  | Кросс в составе: | Кросс в составе: | компл. | компл. | 15300 | 12750 |  | 12750 |  |  | ООО Компания Стальэнерго
ЛС_02-02-14 | 17186 |  | Кросс в составе: | Кросс в составе: | компл. | компл.
ЛС_02-02-14 | 17187 |  | Кросс в составе: | Кросс в составе: | компл. | компл.
ЛС_02-02-14 | 17188 |  | Несущая модулей С1 (6690 1 125-00) - 1 шт. | Несущая модулей С1 (6690 1 125-00) - 1 шт.
ЛС_02-02-14 | 17189 |  | Несущая модулей С1 (6690 1 125-00) - 1 шт. | Несущая модулей С1 (6690 1 125-00) - 1 шт.
ЛС_02-02-14 | 17190 |  | Несущая модулей С1 (6690 1 125-00) - 1 шт. | Несущая модулей С1 (6690 1 125-00) - 1 шт.
ЛС_02-02-14 | 17191 |  | Плинт LSA-PROFIL 2/10 (6089 1 121-02) - 18 шт. | Плинт LSA-PROFIL 2/10 (6089 1 121-02) - 18 шт.
ЛС_02-02-14 | 17192 |  | Плинт LSA-PROFIL 2/10 (6089 1 121-02) - 18 шт. | Плинт LSA-PROFIL 2/10 (6089 1 121-02) - 18 шт.
ЛС_02-02-14 | 17193 |  | Плинт LSA-PROFIL 2/10 (6089 1 121-02) - 18 шт. | Плинт LSA-PROFIL 2/10 (6089 1 121-02) - 18 шт.
ЛС_02-02-14 | 17194 |  | Откидная рамка с маркировочной табличкой, 2/10 (6089 2 015-01) - 18 шт. | Откидная рамка с маркировочной табличкой, 2/10 (6089 2 015-01) - 18 шт.
ЛС_02-02-14 | 17195 |  | Откидная рамка с маркировочной табличкой, 2/10 (6089 2 015-01) - 18 шт. | Откидная рамка с маркировочной табличкой, 2/10 (6089 2 015-01) - 18 шт.
ЛС_02-02-14 | 17196 |  | Откидная рамка с маркировочной табличкой, 2/10 (6089 2 015-01) - 18 шт. | Откидная рамка с маркировочной табличкой, 2/10 (6089 2 015-01) - 18 шт.
ЛС_02-02-14 | 17197 |  | Усилитель-корректор избирательной связи УК-ИС ЕИУС.468352.003 | Усилитель-корректор избирательной связи УК-ИС ЕИУС.468352.003 | шт. | шт. | 154584 | 128820 |  | 128820 |  |  | ООО Компания Стальэнерго
ЛС_02-02-14 | 17198 |  | Усилитель-корректор избирательной связи УК-ИС ЕИУС.468352.003 | Усилитель-корректор избирательной связи УК-ИС ЕИУС.468352.003 | шт. | шт.
ЛС_02-02-14 | 17199 |  | Усилитель-корректор избирательной связи УК-ИС ЕИУС.468352.003 | Усилитель-корректор избирательной связи УК-ИС ЕИУС.468352.003 | шт. | шт.
ЛС_02-02-14 | 17200 |  | Ethernet коммутатор MOXA EDS-205 MOXA EDS-205 | Ethernet коммутатор MOXA EDS-205 MOXA EDS-205 | шт. | шт. | 11916 | 9930 |  | 9930 |  |  | ООО Компания Стальэнерго
ЛС_02-02-14 | 17201 |  | Ethernet коммутатор MOXA EDS-205 MOXA EDS-205 | Ethernet коммутатор MOXA EDS-205 MOXA EDS-205 | шт. | шт.
ЛС_02-02-14 | 17202 |  | Ethernet коммутатор MOXA EDS-205 MOXA EDS-205 | Ethernet коммутатор MOXA EDS-205 MOXA EDS-205 | шт. | шт.
ЛС_02-02-14 | 17203 |  | DC/DC преобразователь MEAN WELL DDR-30L-24 DDR-30L-24 | DC/DC преобразователь MEAN WELL DDR-30L-24 DDR-30L-24 | шт. | шт. | 3552 | 2960 |  | 2960 |  |  | ООО Компания Стальэнерго
ЛС_02-02-14 | 17204 |  | DC/DC преобразователь MEAN WELL DDR-30L-24 DDR-30L-24 | DC/DC преобразователь MEAN WELL DDR-30L-24 DDR-30L-24 | шт. | шт.
ЛС_02-02-14 | 17205 |  | DC/DC преобразователь MEAN WELL DDR-30L-24 DDR-30L-24 | DC/DC преобразователь MEAN WELL DDR-30L-24 DDR-30L-24 | шт. | шт.
ЛС_02-02-14 | 17206 |  | Источник питания КАН-Д300Ц48Н КАН-Д300Ц48Н | Источник питания КАН-Д300Ц48Н КАН-Д300Ц48Н | шт. | шт. | 38268 | 31890 |  | 31890 |  |  | ООО Компания Стальэнерго
ЛС_02-02-14 | 17207 |  | Источник питания КАН-Д300Ц48Н КАН-Д300Ц48Н | Источник питания КАН-Д300Ц48Н КАН-Д300Ц48Н | шт. | шт.
ЛС_02-02-14 | 17208 |  | Источник питания КАН-Д300Ц48Н КАН-Д300Ц48Н | Источник питания КАН-Д300Ц48Н КАН-Д300Ц48Н | шт. | шт.
ЛС_02-02-14 | 17209 |  | КИП ЕИУС.465235.016.970 | КИП ЕИУС.465235.016.970 | шт. | шт. | 45816 | 38180 |  | 38180 |  |  | ООО Компания Стальэнерго
ЛС_02-02-14 | 17210 |  | КИП ЕИУС.465235.016.970 | КИП ЕИУС.465235.016.970 | шт. | шт.
ЛС_02-02-14 | 17211 |  | КИП ЕИУС.465235.016.970 | КИП ЕИУС.465235.016.970 | шт. | шт.
ЛС_02-02-14 | 17212 |  | Оборудование рабочих мест | Оборудование рабочих мест
ЛС_02-02-14 | 17213 |  | Оборудование рабочих мест | Оборудование рабочих мест
ЛС_02-02-14 | 17214 |  | Оборудование рабочих мест | Оборудование рабочих мест
ЛС_02-02-14 | 17215 |  | Пульт диспетчераПС7 ПС7 ЦВИЯ.465213.001-01 | Пульт диспетчераПС7 ПС7 ЦВИЯ.465213.001-01 | шт. | шт. | 221520 | 184600 |  | 184600 |  |  | ООО "Торговый центр ИРЗ"
ЛС_02-02-14 | 17216 |  | Пульт диспетчераПС7 ПС7 ЦВИЯ.465213.001-01 | Пульт диспетчераПС7 ПС7 ЦВИЯ.465213.001-01 | шт. | шт.
ЛС_02-02-14 | 17217 |  | Пульт диспетчераПС7 ПС7 ЦВИЯ.465213.001-01 | Пульт диспетчераПС7 ПС7 ЦВИЯ.465213.001-01 | шт. | шт.
ЛС_02-02-14 | 17218 |  | Пульт диспетчера ПС12 ПС12 ЦВИЯ.465213.001 | Пульт диспетчера ПС12 ПС12 ЦВИЯ.465213.001 | шт. | шт. | 236760 | 197300 |  | 197300 |  |  | ООО "Торговый центр ИРЗ"
ЛС_02-02-14 | 17219 |  | Пульт диспетчера ПС12 ПС12 ЦВИЯ.465213.001 | Пульт диспетчера ПС12 ПС12 ЦВИЯ.465213.001 | шт. | шт.
ЛС_02-02-14 | 17220 |  | Пульт диспетчера ПС12 ПС12 ЦВИЯ.465213.001 | Пульт диспетчера ПС12 ПС12 ЦВИЯ.465213.001 | шт. | шт.
ЛС_02-02-14 | 17221 |  | Пульт диспетчера ПД-АССЦ-10М ЕИУС.468366.010 | Пульт диспетчера ПД-АССЦ-10М ЕИУС.468366.010 | шт. | шт. | 192396 | 160330 |  | 160330 |  |  | ООО Компания Стальэнерго
ЛС_02-02-14 | 17222 |  | Пульт диспетчера ПД-АССЦ-10М ЕИУС.468366.010 | Пульт диспетчера ПД-АССЦ-10М ЕИУС.468366.010 | шт. | шт.
ЛС_02-02-14 | 17223 |  | Пульт диспетчера ПД-АССЦ-10М ЕИУС.468366.010 | Пульт диспетчера ПД-АССЦ-10М ЕИУС.468366.010 | шт. | шт.
ЛС_02-02-14 | 17224 |  | Пульт диспетчера ПД-АССЦ-30М ЕИУС.468366.010 | Пульт диспетчера ПД-АССЦ-30М ЕИУС.468366.010 | шт. | шт. | 213036 | 177530 |  | 177530 |  |  | ООО Компания Стальэнерго
ЛС_02-02-14 | 17225 |  | Пульт диспетчера ПД-АССЦ-30М ЕИУС.468366.010 | Пульт диспетчера ПД-АССЦ-30М ЕИУС.468366.010 | шт. | шт.
ЛС_02-02-14 | 17226 |  | Пульт диспетчера ПД-АССЦ-30М ЕИУС.468366.010 | Пульт диспетчера ПД-АССЦ-30М ЕИУС.468366.010 | шт. | шт.
ЛС_02-02-14 | 17227 |  | Активный громкоговоритель SVEN SPS-605 | Активный громкоговоритель SVEN SPS-605 | шт. | шт. | 2520 | 2100 |  | 2100 |  |  | ООО Компания Стальэнерго
ЛС_02-02-14 | 17228 |  | Активный громкоговоритель SVEN SPS-605 | Активный громкоговоритель SVEN SPS-605 | шт. | шт.
ЛС_02-02-14 | 17229 |  | Активный громкоговоритель SVEN SPS-605 | Активный громкоговоритель SVEN SPS-605 | шт. | шт.
ЛС_02-02-14 | 17230 |  | Удл. аудио 5.0m jack 3,5mm/jack 3,5mm M/F 46057 | Удл. аудио 5.0m jack 3,5mm/jack 3,5mm M/F 46057 | шт. | шт. | 1128 | 940 |  | 940 |  |  | ООО Компания Стальэнерго
ЛС_02-02-14 | 17231 |  | Удл. аудио 5.0m jack 3,5mm/jack 3,5mm M/F 46057 | Удл. аудио 5.0m jack 3,5mm/jack 3,5mm M/F 46057 | шт. | шт.
ЛС_02-02-14 | 17232 |  | Удл. аудио 5.0m jack 3,5mm/jack 3,5mm M/F 46057 | Удл. аудио 5.0m jack 3,5mm/jack 3,5mm M/F 46057 | шт. | шт.
ЛС_02-02-14 | 17233 |  | Переключатель ножной ПН-05 ДРБА.468312.002 | Переключатель ножной ПН-05 ДРБА.468312.002 | шт. | шт. | 20280 | 16900 |  | 16900 |  |  | ООО Компания Стальэнерго
ЛС_02-02-14 | 17234 |  | Переключатель ножной ПН-05 ДРБА.468312.002 | Переключатель ножной ПН-05 ДРБА.468312.002 | шт. | шт.
ЛС_02-02-14 | 17235 |  | Переключатель ножной ПН-05 ДРБА.468312.002 | Переключатель ножной ПН-05 ДРБА.468312.002 | шт. | шт.
ЛС_02-02-14 | 17236 |  | Моно-гарнитура PC 2 CHAT | Моно-гарнитура PC 2 CHAT | шт. | шт. | 3600 | 3000 |  | 3000 |  |  | ООО Компания Стальэнерго
ЛС_02-02-14 | 17237 |  | Моно-гарнитура PC 2 CHAT | Моно-гарнитура PC 2 CHAT | шт. | шт.
ЛС_02-02-14 | 17238 |  | Моно-гарнитура PC 2 CHAT | Моно-гарнитура PC 2 CHAT | шт. | шт.
ЛС_02-02-14 | 17239 |  | Микрофон конденсаторный электретный МКЭ-37-XLR | Микрофон конденсаторный электретный МКЭ-37-XLR | шт. | шт.
ЛС_02-02-14 | 17240 |  | Микрофон конденсаторный электретный МКЭ-37-XLR | Микрофон конденсаторный электретный МКЭ-37-XLR | шт. | шт.
ЛС_02-02-14 | 17241 |  | Микрофон конденсаторный электретный МКЭ-37-XLR | Микрофон конденсаторный электретный МКЭ-37-XLR | шт. | шт.
ЛС_02-02-14 | 17242 |  | Настольная подставка для установки микрофона. Имеет жестко закрепленный выходной кабель длиной 1,5 м и кнопку включения микрофона без фиксации. ПН-12 | Настольная подставка для установки микрофона. Имеет жестко закрепленный выходной кабель длиной 1,5 м и кнопку включения микрофона без фиксации. ПН-12 | шт. | шт.
ЛС_02-02-14 | 17243 |  | Настольная подставка для установки микрофона. Имеет жестко закрепленный выходной кабель длиной 1,5 м и кнопку включения микрофона без фиксации. ПН-12 | Настольная подставка для установки микрофона. Имеет жестко закрепленный выходной кабель длиной 1,5 м и кнопку включения микрофона без фиксации. ПН-12 | шт. | шт.
ЛС_02-02-14 | 17244 |  | Настольная подставка для установки микрофона. Имеет жестко закрепленный выходной кабель длиной 1,5 м и кнопку включения микрофона без фиксации. ПН-12 | Настольная подставка для установки микрофона. Имеет жестко закрепленный выходной кабель длиной 1,5 м и кнопку включения микрофона без фиксации. ПН-12 | шт. | шт.
ЛС_02-02-14 | 17245 |  | Компьютерное оборудование | Компьютерное оборудование
ЛС_02-02-14 | 17246 |  | Компьютерное оборудование | Компьютерное оборудование
ЛС_02-02-14 | 17247 |  | Компьютерное оборудование | Компьютерное оборудование
ЛС_02-02-14 | 17248 |  | АРМ диагностики и конфигурирования АССЦ ПРС в составе: АРМ-МС | АРМ диагностики и конфигурирования АССЦ ПРС в составе: АРМ-МС | компл. | компл. | 407532 | 339610 |  | 339610 |  |  | ООО Компания Стальэнерго
ЛС_02-02-14 | 17249 |  | АРМ диагностики и конфигурирования АССЦ ПРС в составе: АРМ-МС | АРМ диагностики и конфигурирования АССЦ ПРС в составе: АРМ-МС | компл. | компл.
ЛС_02-02-14 | 17250 |  | АРМ диагностики и конфигурирования АССЦ ПРС в составе: АРМ-МС | АРМ диагностики и конфигурирования АССЦ ПРС в составе: АРМ-МС | компл. | компл.
ЛС_02-02-14 | 17251 |  | Рабочая станция (форм-фактор Mid Tower; Intel совместимый процессор с частотой не менее 3,0 ГГц/2 ядра; объём оперативной памяти не менее 4 Гб; жесткий диск - Western Digital Gold 1TB; USB-порт, не менее 2 шт.; Ethernet-порт, не менее 1 шт.) | Рабочая станция (форм-фактор Mid Tower; Intel совместимый процессор с частотой не менее 3,0 ГГц/2 ядра; объём оперативной памяти не менее 4 Гб; жесткий диск - Western Digital Gold 1TB; USB-порт, не менее 2 шт.; Ethernet-порт, не менее 1 шт.) | шт. | шт.
ЛС_02-02-14 | 17252 |  | Рабочая станция (форм-фактор Mid Tower; Intel совместимый процессор с частотой не менее 3,0 ГГц/2 ядра; объём оперативной памяти не менее 4 Гб; жесткий диск - Western Digital Gold 1TB; USB-порт, не менее 2 шт.; Ethernet-порт, не менее 1 шт.) | Рабочая станция (форм-фактор Mid Tower; Intel совместимый процессор с частотой не менее 3,0 ГГц/2 ядра; объём оперативной памяти не менее 4 Гб; жесткий диск - Western Digital Gold 1TB; USB-порт, не менее 2 шт.; Ethernet-порт, не менее 1 шт.) | шт. | шт.
ЛС_02-02-14 | 17253 |  | Рабочая станция (форм-фактор Mid Tower; Intel совместимый процессор с частотой не менее 3,0 ГГц/2 ядра; объём оперативной памяти не менее 4 Гб; жесткий диск - Western Digital Gold 1TB; USB-порт, не менее 2 шт.; Ethernet-порт, не менее 1 шт.) | Рабочая станция (форм-фактор Mid Tower; Intel совместимый процессор с частотой не менее 3,0 ГГц/2 ядра; объём оперативной памяти не менее 4 Гб; жесткий диск - Western Digital Gold 1TB; USB-порт, не менее 2 шт.; Ethernet-порт, не менее 1 шт.) | шт. | шт.
ЛС_02-02-14 | 17254 |  | Монитор (широкоформатный; размер экрана по диагонали не менее 22 дюйма; разрешающая способность экрана не менее 1920x1080 точек) | Монитор (широкоформатный; размер экрана по диагонали не менее 22 дюйма; разрешающая способность экрана не менее 1920x1080 точек) | шт. | шт.
ЛС_02-02-14 | 17255 |  | Монитор (широкоформатный; размер экрана по диагонали не менее 22 дюйма; разрешающая способность экрана не менее 1920x1080 точек) | Монитор (широкоформатный; размер экрана по диагонали не менее 22 дюйма; разрешающая способность экрана не менее 1920x1080 точек) | шт. | шт.
ЛС_02-02-14 | 17256 |  | Монитор (широкоформатный; размер экрана по диагонали не менее 22 дюйма; разрешающая способность экрана не менее 1920x1080 точек) | Монитор (широкоформатный; размер экрана по диагонали не менее 22 дюйма; разрешающая способность экрана не менее 1920x1080 точек) | шт. | шт.
ЛС_02-02-14 | 17257 |  | Клавиатура, манипулятор «мышь» | Клавиатура, манипулятор «мышь» | компл. | компл.
ЛС_02-02-14 | 17258 |  | Клавиатура, манипулятор «мышь» | Клавиатура, манипулятор «мышь» | компл. | компл.
ЛС_02-02-14 | 17259 |  | Клавиатура, манипулятор «мышь» | Клавиатура, манипулятор «мышь» | компл. | компл.
ЛС_02-02-14 | 17260 |  | Активный громкоговоритель SVEN SPS-605 | Активный громкоговоритель SVEN SPS-605 | шт. | шт. | 2520 | 2100 |  | 2100 |  |  | ООО Компания Стальэнерго
ЛС_02-02-14 | 17261 |  | Активный громкоговоритель SVEN SPS-605 | Активный громкоговоритель SVEN SPS-605 | шт. | шт.
ЛС_02-02-14 | 17262 |  | Активный громкоговоритель SVEN SPS-605 | Активный громкоговоритель SVEN SPS-605 | шт. | шт.
ЛС_02-02-14 | 17263 |  | ОС Microsoft Windows 10 Professional Russian 64-bit FQC-09131 | ОС Microsoft Windows 10 Professional Russian 64-bit FQC-09131 | компл. | компл.
ЛС_02-02-14 | 17264 |  | ОС Microsoft Windows 10 Professional Russian 64-bit FQC-09131 | ОС Microsoft Windows 10 Professional Russian 64-bit FQC-09131 | компл. | компл.
ЛС_02-02-14 | 17265 |  | ОС Microsoft Windows 10 Professional Russian 64-bit FQC-09131 | ОС Microsoft Windows 10 Professional Russian 64-bit FQC-09131 | компл. | компл.
ЛС_02-02-14 | 17266 |  | Пакет офисных приложений (Microsoft Office 2019 Pro Plus) | Пакет офисных приложений (Microsoft Office 2019 Pro Plus) | компл. | компл.
ЛС_02-02-14 | 17267 |  | Пакет офисных приложений (Microsoft Office 2019 Pro Plus) | Пакет офисных приложений (Microsoft Office 2019 Pro Plus) | компл. | компл.
ЛС_02-02-14 | 17268 |  | Пакет офисных приложений (Microsoft Office 2019 Pro Plus) | Пакет офисных приложений (Microsoft Office 2019 Pro Plus) | компл. | компл.
ЛС_02-02-14 | 17269 |  | Специализированное ПО в составе:#- sxConfiguratorDCE;#- sxGetLog;#- sxDCELogViewer. | Специализированное ПО в составе:#- sxConfiguratorDCE;#- sxGetLog;#- sxDCELogViewer. | компл. | компл.
ЛС_02-02-14 | 17270 |  | Специализированное ПО в составе:#- sxConfiguratorDCE;#- sxGetLog;#- sxDCELogViewer. | Специализированное ПО в составе:#- sxConfiguratorDCE;#- sxGetLog;#- sxDCELogViewer. | компл. | компл.
ЛС_02-02-14 | 17271 |  | Специализированное ПО в составе:#- sxConfiguratorDCE;#- sxGetLog;#- sxDCELogViewer. | Специализированное ПО в составе:#- sxConfiguratorDCE;#- sxGetLog;#- sxDCELogViewer. | компл. | компл.
ЛС_02-02-14 | 17272 |  | Kaspersky Endpoint Security для бизнеса - Расширенный. Базовая лицензия русской версии на 2 года KL4867RAMDS | Kaspersky Endpoint Security для бизнеса - Расширенный. Базовая лицензия русской версии на 2 года KL4867RAMDS | шт. | шт.
ЛС_02-02-14 | 17273 |  | Kaspersky Endpoint Security для бизнеса - Расширенный. Базовая лицензия русской версии на 2 года KL4867RAMDS | Kaspersky Endpoint Security для бизнеса - Расширенный. Базовая лицензия русской версии на 2 года KL4867RAMDS | шт. | шт.
ЛС_02-02-14 | 17274 |  | Kaspersky Endpoint Security для бизнеса - Расширенный. Базовая лицензия русской версии на 2 года KL4867RAMDS | Kaspersky Endpoint Security для бизнеса - Расширенный. Базовая лицензия русской версии на 2 года KL4867RAMDS | шт. | шт.
ЛС_02-02-14 | 17275 |  | Кроссовое оборудование | Кроссовое оборудование
ЛС_02-02-14 | 17276 |  | Кроссовое оборудование | Кроссовое оборудование
ЛС_02-02-14 | 17277 |  | Кроссовое оборудование | Кроссовое оборудование
ЛС_02-02-14 | 17278 |  | Кросс магистральный ПРС/ЕДЦМ-ДС1 в составе: | Кросс магистральный ПРС/ЕДЦМ-ДС1 в составе:
ЛС_02-02-14 | 17279 |  | Кросс магистральный ПРС/ЕДЦМ-ДС1 в составе: | Кросс магистральный ПРС/ЕДЦМ-ДС1 в составе:
ЛС_02-02-14 | 17280 |  | Кросс магистральный ПРС/ЕДЦМ-ДС1 в составе: | Кросс магистральный ПРС/ЕДЦМ-ДС1 в составе:
ЛС_02-02-14 | 17281 |  | Секция распределительная (направляющая для модулей) СР-6U/11SU | Секция распределительная (направляющая для модулей) СР-6U/11SU | шт. | шт. | 6210 | 5175 |  | 5175 |  |  | АО "ССКТБ-ТОМАСС"
ЛС_02-02-14 | 17282 |  | Секция распределительная (направляющая для модулей) СР-6U/11SU | Секция распределительная (направляющая для модулей) СР-6U/11SU | шт. | шт. | 6272 | 5226.6667 |  |  |  |  | ООО "НЭЛТ ДИСТРИБЬЮЦИЯ"
ЛС_02-02-14 | 17283 |  | Секция распределительная (направляющая для модулей) СР-6U/11SU | Секция распределительная (направляющая для модулей) СР-6U/11SU | шт. | шт.
ЛС_02-02-14 | 17284 |  | Плинт 10 пар, с неразмыкаемыми контактами, без цветового кода, маркировка: с кроссировочной стороны 0...9 LSA PROFIL 2/10 6089 1 120-06 | Плинт 10 пар, с неразмыкаемыми контактами, без цветового кода, маркировка: с кроссировочной стороны 0...9 LSA PROFIL 2/10 6089 1 120-06 | шт. | шт. | 815.07 | 679.225 |  | 679.225 |  |  | ООО "ЛАНИТ-Норд"
ЛС_02-02-14 | 17285 |  | Плинт 10 пар, с неразмыкаемыми контактами, без цветового кода, маркировка: с кроссировочной стороны 0...9 LSA PROFIL 2/10 6089 1 120-06 | Плинт 10 пар, с неразмыкаемыми контактами, без цветового кода, маркировка: с кроссировочной стороны 0...9 LSA PROFIL 2/10 6089 1 120-06 | шт. | шт. | 863.89 | 719.9083 |  |  |  |  | ООО «Секьюр АЙТИ»
ЛС_02-02-14 | 17286 |  | Плинт 10 пар, с неразмыкаемыми контактами, без цветового кода, маркировка: с кроссировочной стороны 0...9 LSA PROFIL 2/10 6089 1 120-06 | Плинт 10 пар, с неразмыкаемыми контактами, без цветового кода, маркировка: с кроссировочной стороны 0...9 LSA PROFIL 2/10 6089 1 120-06 | шт. | шт. | 834.09 | 695.075 |  |  |  |  | ООО «Инфра Электро»
ЛС_02-02-14 | 17287 |  | Откидная рамка с маркировочной табличкой, 2/10 6089 2 015-01 | Откидная рамка с маркировочной табличкой, 2/10 6089 2 015-01 | шт. | шт. | 260.82 | 217.35 |  | 217.35 |  |  | ООО "ЛАНИТ-Норд"
ЛС_02-02-14 | 17288 |  | Откидная рамка с маркировочной табличкой, 2/10 6089 2 015-01 | Откидная рамка с маркировочной табличкой, 2/10 6089 2 015-01 | шт. | шт. | 276.45 | 230.375 |  |  |  |  | ООО «Секьюр АЙТИ»
ЛС_02-02-14 | 17289 |  | Откидная рамка с маркировочной табличкой, 2/10 6089 2 015-01 | Откидная рамка с маркировочной табличкой, 2/10 6089 2 015-01 | шт. | шт. | 266.91 | 222.425 |  |  |  |  | ООО «Инфра Электро»
ЛС_02-02-14 | 17290 |  | Кросс магистральный ПРС/ДС1-ЕДЦМ в составе: | Кросс магистральный ПРС/ДС1-ЕДЦМ в составе:
ЛС_02-02-14 | 17291 |  | Кросс магистральный ПРС/ДС1-ЕДЦМ в составе: | Кросс магистральный ПРС/ДС1-ЕДЦМ в составе:
ЛС_02-02-14 | 17292 |  | Кросс магистральный ПРС/ДС1-ЕДЦМ в составе: | Кросс магистральный ПРС/ДС1-ЕДЦМ в составе:
ЛС_02-02-14 | 17293 |  | Плинт 10 пар, с неразмыкаемыми контактами, без цветового кода, маркировка: с кроссировочной стороны 0...9 LSA PROFIL 2/10 6089 1 120-06 | Плинт 10 пар, с неразмыкаемыми контактами, без цветового кода, маркировка: с кроссировочной стороны 0...9 LSA PROFIL 2/10 6089 1 120-06 | шт. | шт. | 815.07 | 679.225 |  | 679.225 |  |  | ООО "ЛАНИТ-Норд"
ЛС_02-02-14 | 17294 |  | Плинт 10 пар, с неразмыкаемыми контактами, без цветового кода, маркировка: с кроссировочной стороны 0...9 LSA PROFIL 2/10 6089 1 120-06 | Плинт 10 пар, с неразмыкаемыми контактами, без цветового кода, маркировка: с кроссировочной стороны 0...9 LSA PROFIL 2/10 6089 1 120-06 | шт. | шт. | 863.89 | 719.9083 |  |  |  |  | ООО «Секьюр АЙТИ»
ЛС_02-02-14 | 17295 |  | Плинт 10 пар, с неразмыкаемыми контактами, без цветового кода, маркировка: с кроссировочной стороны 0...9 LSA PROFIL 2/10 6089 1 120-06 | Плинт 10 пар, с неразмыкаемыми контактами, без цветового кода, маркировка: с кроссировочной стороны 0...9 LSA PROFIL 2/10 6089 1 120-06 | шт. | шт. | 834.09 | 695.075 |  |  |  |  | ООО «Инфра Электро»
ЛС_02-02-14 | 17296 |  | Кросс записи ПРС CUP2.16.26-4-PRS1 в составе: | Кросс записи ПРС CUP2.16.26-4-PRS1 в составе:
ЛС_02-02-14 | 17297 |  | Кросс записи ПРС CUP2.16.26-4-PRS1 в составе: | Кросс записи ПРС CUP2.16.26-4-PRS1 в составе:
ЛС_02-02-14 | 17298 |  | Кросс записи ПРС CUP2.16.26-4-PRS1 в составе: | Кросс записи ПРС CUP2.16.26-4-PRS1 в составе:
ЛС_02-02-14 | 17299 |  | Несущая модулей С1 6690 1 125-00 | Несущая модулей С1 6690 1 125-00 | шт. | шт. | 4165.88 | 3471.5667 |  | 3471.5667 |  |  | ООО "ЛАНИТ-Норд"
ЛС_02-02-14 | 17300 |  | Несущая модулей С1 6690 1 125-00 | Несущая модулей С1 6690 1 125-00 | шт. | шт. | 4415.44 | 3679.5333 |  |  |  |  | ООО «Секьюр АЙТИ»
ЛС_02-02-14 | 17301 |  | Несущая модулей С1 6690 1 125-00 | Несущая модулей С1 6690 1 125-00 | шт. | шт. | 4263.08 | 3552.5667 |  |  |  |  | ООО «Инфра Электро»
ЛС_02-02-14 | 17302 |  | Плинт 10 пар, с неразмыкаемыми контактами, без цветового кода, маркировка: с кроссировочной стороны 0...9 LSA PROFIL 2/10 6089 1 120-06 | Плинт 10 пар, с неразмыкаемыми контактами, без цветового кода, маркировка: с кроссировочной стороны 0...9 LSA PROFIL 2/10 6089 1 120-06 | шт. | шт. | 815.07 | 679.225 |  | 679.225 |  |  | ООО "ЛАНИТ-Норд"
ЛС_02-02-14 | 17303 |  | Плинт 10 пар, с неразмыкаемыми контактами, без цветового кода, маркировка: с кроссировочной стороны 0...9 LSA PROFIL 2/10 6089 1 120-06 | Плинт 10 пар, с неразмыкаемыми контактами, без цветового кода, маркировка: с кроссировочной стороны 0...9 LSA PROFIL 2/10 6089 1 120-06 | шт. | шт. | 863.89 | 719.9083 |  |  |  |  | ООО «Секьюр АЙТИ»
ЛС_02-02-14 | 17304 |  | Плинт 10 пар, с неразмыкаемыми контактами, без цветового кода, маркировка: с кроссировочной стороны 0...9 LSA PROFIL 2/10 6089 1 120-06 | Плинт 10 пар, с неразмыкаемыми контактами, без цветового кода, маркировка: с кроссировочной стороны 0...9 LSA PROFIL 2/10 6089 1 120-06 | шт. | шт. | 834.09 | 695.075 |  |  |  |  | ООО «Инфра Электро»
ЛС_02-02-14 | 17305 |  | Откидная рамка с маркировочной табличкой, 2/10 6089 2 015-01 | Откидная рамка с маркировочной табличкой, 2/10 6089 2 015-01 | шт. | шт. | 260.82 | 217.35 |  | 217.35 |  |  | ООО "ЛАНИТ-Норд"
ЛС_02-02-14 | 17306 |  | Откидная рамка с маркировочной табличкой, 2/10 6089 2 015-01 | Откидная рамка с маркировочной табличкой, 2/10 6089 2 015-01 | шт. | шт. | 276.45 | 230.375 |  |  |  |  | ООО «Секьюр АЙТИ»
ЛС_02-02-14 | 17307 |  | Откидная рамка с маркировочной табличкой, 2/10 6089 2 015-01 | Откидная рамка с маркировочной табличкой, 2/10 6089 2 015-01 | шт. | шт. | 266.91 | 222.425 |  |  |  |  | ООО «Инфра Электро»
ЛС_02-02-14 | 17308 |  | Коммутаторы | Коммутаторы
ЛС_02-02-14 | 17309 |  | Коммутаторы | Коммутаторы
ЛС_02-02-14 | 17310 |  | Коммутаторы | Коммутаторы
ЛС_02-02-14 | 17311 |  | Кабельный организатор с металлическими кольцами, 19", 1U CM-1U-ML | Кабельный организатор с металлическими кольцами, 19", 1U CM-1U-ML | шт. | шт. | 965.81 | 804.8417 |  | 804.8417 |  |  | ООО "ЛАНИТ-Норд"
ЛС_02-02-14 | 17312 |  | Кабельный организатор с металлическими кольцами, 19", 1U CM-1U-ML | Кабельный организатор с металлическими кольцами, 19", 1U CM-1U-ML | шт. | шт. | 972.24 | 810.2 |  |  |  |  | ООО "Инфра Электро"
ЛС_02-02-14 | 17313 |  | Кабельный организатор с металлическими кольцами, 19", 1U CM-1U-ML | Кабельный организатор с металлическими кольцами, 19", 1U CM-1U-ML | шт. | шт. | 975.46 | 812.8833 |  |  |  |  | ООО "Секьюр АЙТИ"
ЛС_02-02-14 | 17314 |  | Коммутатор на 48 портов в составе: | Коммутатор на 48 портов в составе: | компл. | компл.
ЛС_02-02-14 | 17315 |  | Коммутатор на 48 портов в составе: | Коммутатор на 48 портов в составе: | компл. | компл.
ЛС_02-02-14 | 17316 |  | Коммутатор на 48 портов в составе: | Коммутатор на 48 портов в составе: | компл. | компл.
ЛС_02-02-14 | 17317 |  | Ethernet-коммутатор, 48 портов 10/100/1000BASE-T (RJ-45) PoE/PoE+, 4 порта 10GBASE-R (SFP+)/1000BASE-X (SFP), L3, 100–240 В AC, 2 слота для модулей питания MES2348P | Ethernet-коммутатор, 48 портов 10/100/1000BASE-T (RJ-45) PoE/PoE+, 4 порта 10GBASE-R (SFP+)/1000BASE-X (SFP), L3, 100–240 В AC, 2 слота для модулей питания MES2348P | шт. | шт. | 475218.9 | 396015.75 |  | 396015.75 |  |  | ООО Элтекс Коммуникации
ЛС_02-02-14 | 17318 |  | Ethernet-коммутатор, 48 портов 10/100/1000BASE-T (RJ-45) PoE/PoE+, 4 порта 10GBASE-R (SFP+)/1000BASE-X (SFP), L3, 100–240 В AC, 2 слота для модулей питания MES2348P | Ethernet-коммутатор, 48 портов 10/100/1000BASE-T (RJ-45) PoE/PoE+, 4 порта 10GBASE-R (SFP+)/1000BASE-X (SFP), L3, 100–240 В AC, 2 слота для модулей питания MES2348P | шт. | шт.
ЛС_02-02-14 | 17319 |  | Ethernet-коммутатор, 48 портов 10/100/1000BASE-T (RJ-45) PoE/PoE+, 4 порта 10GBASE-R (SFP+)/1000BASE-X (SFP), L3, 100–240 В AC, 2 слота для модулей питания MES2348P | Ethernet-коммутатор, 48 портов 10/100/1000BASE-T (RJ-45) PoE/PoE+, 4 порта 10GBASE-R (SFP+)/1000BASE-X (SFP), L3, 100–240 В AC, 2 слота для модулей питания MES2348P | шт. | шт.
ЛС_02-02-14 | 17320 |  | Сертификат на консультационные услуги по вопросам эксплуатации оборудования Eltex - MES2348P - безлимитное количество обращений 8х5, 3 календарных года SC-MES2348P-B-3Y | Сертификат на консультационные услуги по вопросам эксплуатации оборудования Eltex - MES2348P - безлимитное количество обращений 8х5, 3 календарных года SC-MES2348P-B-3Y | шт. | шт. | 59402.2 | 49501.8333 |  | 49501.8333 |  |  | ООО Элтекс Коммуникации
ЛС_02-02-14 | 17321 |  | Сертификат на консультационные услуги по вопросам эксплуатации оборудования Eltex - MES2348P - безлимитное количество обращений 8х5, 3 календарных года SC-MES2348P-B-3Y | Сертификат на консультационные услуги по вопросам эксплуатации оборудования Eltex - MES2348P - безлимитное количество обращений 8х5, 3 календарных года SC-MES2348P-B-3Y | шт. | шт.
ЛС_02-02-14 | 17322 |  | Сертификат на консультационные услуги по вопросам эксплуатации оборудования Eltex - MES2348P - безлимитное количество обращений 8х5, 3 календарных года SC-MES2348P-B-3Y | Сертификат на консультационные услуги по вопросам эксплуатации оборудования Eltex - MES2348P - безлимитное количество обращений 8х5, 3 календарных года SC-MES2348P-B-3Y | шт. | шт.
ЛС_02-02-14 | 17323 |  | Продление гарантийного обслуживания, MES2348P, до 2 лет EW-MES2348P-2Y | Продление гарантийного обслуживания, MES2348P, до 2 лет EW-MES2348P-2Y | шт. | шт. | 71282.9 | 59402.4167 |  | 59402.4167 |  |  | ООО Элтекс Коммуникации
ЛС_02-02-14 | 17324 |  | Продление гарантийного обслуживания, MES2348P, до 2 лет EW-MES2348P-2Y | Продление гарантийного обслуживания, MES2348P, до 2 лет EW-MES2348P-2Y | шт. | шт.
ЛС_02-02-14 | 17325 |  | Продление гарантийного обслуживания, MES2348P, до 2 лет EW-MES2348P-2Y | Продление гарантийного обслуживания, MES2348P, до 2 лет EW-MES2348P-2Y | шт. | шт.
ЛС_02-02-14 | 17326 |  | Модуль питания, 100-240 В AC, 950 Вт, 2 штуки AC PM950-220/56 | Модуль питания, 100-240 В AC, 950 Вт, 2 штуки AC PM950-220/56 | шт. | шт. | 68684.2 | 57236.8333 |  | 57236.8333 |  |  | ООО Элтекс Коммуникации
ЛС_02-02-14 | 17327 |  | Модуль питания, 100-240 В AC, 950 Вт, 2 штуки AC PM950-220/56 | Модуль питания, 100-240 В AC, 950 Вт, 2 штуки AC PM950-220/56 | шт. | шт.
ЛС_02-02-14 | 17328 |  | Модуль питания, 100-240 В AC, 950 Вт, 2 штуки AC PM950-220/56 | Модуль питания, 100-240 В AC, 950 Вт, 2 штуки AC PM950-220/56 | шт. | шт.
ЛС_02-02-14 | 17329 |  | Модуль оптический (SFP+ 1G SM dual-fiber 10km 1310nm LC DDM) S>SFP-SM-10-31-LD | Модуль оптический (SFP+ 1G SM dual-fiber 10km 1310nm LC DDM) S>SFP-SM-10-31-LD | шт. | шт. | 325 | 270.8333 |  | 270.8333 |  |  | ООО Элтекс Коммуникации
ЛС_02-02-14 | 17330 |  | Модуль оптический (SFP+ 1G SM dual-fiber 10km 1310nm LC DDM) S>SFP-SM-10-31-LD | Модуль оптический (SFP+ 1G SM dual-fiber 10km 1310nm LC DDM) S>SFP-SM-10-31-LD | шт. | шт.
ЛС_02-02-14 | 17331 |  | Модуль оптический (SFP+ 1G SM dual-fiber 10km 1310nm LC DDM) S>SFP-SM-10-31-LD | Модуль оптический (SFP+ 1G SM dual-fiber 10km 1310nm LC DDM) S>SFP-SM-10-31-LD | шт. | шт.
ЛС_02-02-14 | 17332 |  | Опция системы управления Eltex ECCM для управления и мониторинга сетевыми элементами Eltex: 1 сетевой элемент MES2348P ECCM-MES2348P | Опция системы управления Eltex ECCM для управления и мониторинга сетевыми элементами Eltex: 1 сетевой элемент MES2348P ECCM-MES2348P | шт. | шт. | 98516.6 | 82097.1667 |  | 82097.1667 |  |  | ООО Элтекс Коммуникации
ЛС_02-02-14 | 17333 |  | Опция системы управления Eltex ECCM для управления и мониторинга сетевыми элементами Eltex: 1 сетевой элемент MES2348P ECCM-MES2348P | Опция системы управления Eltex ECCM для управления и мониторинга сетевыми элементами Eltex: 1 сетевой элемент MES2348P ECCM-MES2348P | шт. | шт.
ЛС_02-02-14 | 17334 |  | Опция системы управления Eltex ECCM для управления и мониторинга сетевыми элементами Eltex: 1 сетевой элемент MES2348P ECCM-MES2348P | Опция системы управления Eltex ECCM для управления и мониторинга сетевыми элементами Eltex: 1 сетевой элемент MES2348P ECCM-MES2348P | шт. | шт.
ЛС_02-02-14 | 17335 |  | Кабель питания монитор-компьютер IEC 320 С13 – IEC 320 C14, 10А, прямая вилка, 1.8м, цвет синий PWC-IEC13-IEC14-1.8-BL | Кабель питания монитор-компьютер IEC 320 С13 – IEC 320 C14, 10А, прямая вилка, 1.8м, цвет синий PWC-IEC13-IEC14-1.8-BL | шт. | шт. | 516.57 | 430.475 |  | 430.475 |  |  | ООО "ЛАНИТ-Норд"
ЛС_02-02-14 | 17336 |  | Кабель питания монитор-компьютер IEC 320 С13 – IEC 320 C14, 10А, прямая вилка, 1.8м, цвет синий PWC-IEC13-IEC14-1.8-BL | Кабель питания монитор-компьютер IEC 320 С13 – IEC 320 C14, 10А, прямая вилка, 1.8м, цвет синий PWC-IEC13-IEC14-1.8-BL | шт. | шт. | 520.01 | 433.3417 |  |  |  |  | ООО "Инфра Электро"
ЛС_02-02-14 | 17337 |  | Кабель питания монитор-компьютер IEC 320 С13 – IEC 320 C14, 10А, прямая вилка, 1.8м, цвет синий PWC-IEC13-IEC14-1.8-BL | Кабель питания монитор-компьютер IEC 320 С13 – IEC 320 C14, 10А, прямая вилка, 1.8м, цвет синий PWC-IEC13-IEC14-1.8-BL | шт. | шт. | 521.74 | 434.7833 |  |  |  |  | ООО "Секьюр АЙТИ"
ЛС_02-02-14 | 17338 |  | Кабель питания монитор-компьютер IEC 320 С13 – IEC 320 C14, 10А, прямая вилка, 1.8м, цвет красный PWC-IEC13-IEC14-1.8-RD | Кабель питания монитор-компьютер IEC 320 С13 – IEC 320 C14, 10А, прямая вилка, 1.8м, цвет красный PWC-IEC13-IEC14-1.8-RD | шт. | шт. | 516.57 | 430.475 |  | 430.475 |  |  | ООО "ЛАНИТ-Норд"
ЛС_02-02-14 | 17339 |  | Кабель питания монитор-компьютер IEC 320 С13 – IEC 320 C14, 10А, прямая вилка, 1.8м, цвет красный PWC-IEC13-IEC14-1.8-RD | Кабель питания монитор-компьютер IEC 320 С13 – IEC 320 C14, 10А, прямая вилка, 1.8м, цвет красный PWC-IEC13-IEC14-1.8-RD | шт. | шт. | 520.01 | 433.3417 |  |  |  |  | ООО "Инфра Электро"
ЛС_02-02-14 | 17340 |  | Кабель питания монитор-компьютер IEC 320 С13 – IEC 320 C14, 10А, прямая вилка, 1.8м, цвет красный PWC-IEC13-IEC14-1.8-RD | Кабель питания монитор-компьютер IEC 320 С13 – IEC 320 C14, 10А, прямая вилка, 1.8м, цвет красный PWC-IEC13-IEC14-1.8-RD | шт. | шт. | 521.74 | 434.7833 |  |  |  |  | ООО "Секьюр АЙТИ"
ЛС_02-02-14 | 17341 |  | Патч-корды | Патч-корды
ЛС_02-02-14 | 17342 |  | Патч-корды | Патч-корды
ЛС_02-02-14 | 17343 |  | Патч-корды | Патч-корды
ЛС_02-02-14 | 17344 |  | Медные | Медные
ЛС_02-02-14 | 17345 |  | Медные | Медные
ЛС_02-02-14 | 17346 |  | Медные | Медные
ЛС_02-02-14 | 17347 |  | Патч-корд U/UTP, Cat.5e (100% Fluke Component Tested), LSZH, 1 м, серый PC-LPM-UTP-RJ45-RJ45-C5e-1M-LSZH-GY | Патч-корд U/UTP, Cat.5e (100% Fluke Component Tested), LSZH, 1 м, серый PC-LPM-UTP-RJ45-RJ45-C5e-1M-LSZH-GY | шт. | шт. | 264.32 | 220.2667 |  | 220.2667 |  |  | ООО "ЛАНИТ-Норд"
ЛС_02-02-14 | 17348 |  | Патч-корд U/UTP, Cat.5e (100% Fluke Component Tested), LSZH, 1 м, серый PC-LPM-UTP-RJ45-RJ45-C5e-1M-LSZH-GY | Патч-корд U/UTP, Cat.5e (100% Fluke Component Tested), LSZH, 1 м, серый PC-LPM-UTP-RJ45-RJ45-C5e-1M-LSZH-GY | шт. | шт. | 266.08 | 221.7333 |  |  |  |  | ООО "Инфра Электро"
ЛС_02-02-14 | 17349 |  | Патч-корд U/UTP, Cat.5e (100% Fluke Component Tested), LSZH, 1 м, серый PC-LPM-UTP-RJ45-RJ45-C5e-1M-LSZH-GY | Патч-корд U/UTP, Cat.5e (100% Fluke Component Tested), LSZH, 1 м, серый PC-LPM-UTP-RJ45-RJ45-C5e-1M-LSZH-GY | шт. | шт. | 266.96 | 222.4667 |  |  |  |  | ООО "Секьюр АЙТИ"
ЛС_02-02-14 | 17350 |  | Патч-корд U/UTP, Cat.5e (100% Fluke Component Tested), LSZH, 10 м, серый PC-LPM-UTP-RJ45-RJ45-C5e-10M-LSZH-GY | Патч-корд U/UTP, Cat.5e (100% Fluke Component Tested), LSZH, 10 м, серый PC-LPM-UTP-RJ45-RJ45-C5e-10M-LSZH-GY | шт. | шт. | 1484.39 | 1236.9917 |  | 1236.9917 |  |  | ООО "ЛАНИТ-Норд"
ЛС_02-02-14 | 17351 |  | Патч-корд U/UTP, Cat.5e (100% Fluke Component Tested), LSZH, 10 м, серый PC-LPM-UTP-RJ45-RJ45-C5e-10M-LSZH-GY | Патч-корд U/UTP, Cat.5e (100% Fluke Component Tested), LSZH, 10 м, серый PC-LPM-UTP-RJ45-RJ45-C5e-10M-LSZH-GY | шт. | шт. | 1494.28 | 1245.2333 |  |  |  |  | ООО "Инфра Электро"
ЛС_02-02-14 | 17352 |  | Патч-корд U/UTP, Cat.5e (100% Fluke Component Tested), LSZH, 10 м, серый PC-LPM-UTP-RJ45-RJ45-C5e-10M-LSZH-GY | Патч-корд U/UTP, Cat.5e (100% Fluke Component Tested), LSZH, 10 м, серый PC-LPM-UTP-RJ45-RJ45-C5e-10M-LSZH-GY | шт. | шт. | 1499.23 | 1249.3583 |  |  |  |  | ООО "Секьюр АЙТИ"
ЛС_02-02-14 | 17353 |  | Оптические | Оптические
ЛС_02-02-14 | 17354 |  | Оптические | Оптические
ЛС_02-02-14 | 17355 |  | Оптические | Оптические
ЛС_02-02-14 | 17356 |  | Патч-корд волоконно-оптический (шнур) SM 9/125 (OS2), FC/UPC-FC/UPC, 2.0 мм, duplex, LSZH, 1 м FC-D2-9-FC/UR-FC/UR-H-1M-LSZH-YL | Патч-корд волоконно-оптический (шнур) SM 9/125 (OS2), FC/UPC-FC/UPC, 2.0 мм, duplex, LSZH, 1 м FC-D2-9-FC/UR-FC/UR-H-1M-LSZH-YL | шт. | шт. | 716.57 | 597.1417 |  | 597.1417 |  |  | ООО "ЛАНИТ-Норд"
ЛС_02-02-14 | 17357 |  | Патч-корд волоконно-оптический (шнур) SM 9/125 (OS2), FC/UPC-FC/UPC, 2.0 мм, duplex, LSZH, 1 м FC-D2-9-FC/UR-FC/UR-H-1M-LSZH-YL | Патч-корд волоконно-оптический (шнур) SM 9/125 (OS2), FC/UPC-FC/UPC, 2.0 мм, duplex, LSZH, 1 м FC-D2-9-FC/UR-FC/UR-H-1M-LSZH-YL | шт. | шт. | 721.34 | 601.1167 |  |  |  |  | ООО "Инфра Электро"
ЛС_02-02-14 | 17358 |  | Патч-корд волоконно-оптический (шнур) SM 9/125 (OS2), FC/UPC-FC/UPC, 2.0 мм, duplex, LSZH, 1 м FC-D2-9-FC/UR-FC/UR-H-1M-LSZH-YL | Патч-корд волоконно-оптический (шнур) SM 9/125 (OS2), FC/UPC-FC/UPC, 2.0 мм, duplex, LSZH, 1 м FC-D2-9-FC/UR-FC/UR-H-1M-LSZH-YL | шт. | шт. | 723.73 | 603.1083 |  |  |  |  | ООО "Секьюр АЙТИ"
ЛС_02-02-14 | 17359 |  | Патч-корд волоконно-оптический (шнур) SM 9/125 (OS2), FC/UPC-LC/UPC, 2.0 мм, duplex, LSZH, 5 м FC-D2-9-FC/UR-LC/UR-H-5M-LSZH-YL | Патч-корд волоконно-оптический (шнур) SM 9/125 (OS2), FC/UPC-LC/UPC, 2.0 мм, duplex, LSZH, 5 м FC-D2-9-FC/UR-LC/UR-H-5M-LSZH-YL | шт. | шт. | 836.16 | 696.8 |  | 696.8 |  |  | ООО "ЛАНИТ-Норд"
ЛС_02-02-14 | 17360 |  | Патч-корд волоконно-оптический (шнур) SM 9/125 (OS2), FC/UPC-LC/UPC, 2.0 мм, duplex, LSZH, 5 м FC-D2-9-FC/UR-LC/UR-H-5M-LSZH-YL | Патч-корд волоконно-оптический (шнур) SM 9/125 (OS2), FC/UPC-LC/UPC, 2.0 мм, duplex, LSZH, 5 м FC-D2-9-FC/UR-LC/UR-H-5M-LSZH-YL | шт. | шт. | 841.73 | 701.4417 |  |  |  |  | ООО "Инфра Электро"
ЛС_02-02-14 | 17361 |  | Патч-корд волоконно-оптический (шнур) SM 9/125 (OS2), FC/UPC-LC/UPC, 2.0 мм, duplex, LSZH, 5 м FC-D2-9-FC/UR-LC/UR-H-5M-LSZH-YL | Патч-корд волоконно-оптический (шнур) SM 9/125 (OS2), FC/UPC-LC/UPC, 2.0 мм, duplex, LSZH, 5 м FC-D2-9-FC/UR-LC/UR-H-5M-LSZH-YL | шт. | шт. | 844.52 | 703.7667 |  |  |  |  | ООО "Секьюр АЙТИ"
ЛС_02-02-14 | 17362 |  | Патч-корд волоконно-оптический (шнур) SM 9/125 (OS2), FC/UPC-LC/UPC, 2.0 мм, duplex, LSZH, 10 м FC-D2-9-FC/UR-LC/UR-H-10M-LSZH-YL | Патч-корд волоконно-оптический (шнур) SM 9/125 (OS2), FC/UPC-LC/UPC, 2.0 мм, duplex, LSZH, 10 м FC-D2-9-FC/UR-LC/UR-H-10M-LSZH-YL | шт. | шт. | 985.91 | 821.5917 |  | 821.5917 |  |  | ООО "ЛАНИТ-Норд"
ЛС_02-02-14 | 17363 |  | Патч-корд волоконно-оптический (шнур) SM 9/125 (OS2), FC/UPC-LC/UPC, 2.0 мм, duplex, LSZH, 10 м FC-D2-9-FC/UR-LC/UR-H-10M-LSZH-YL | Патч-корд волоконно-оптический (шнур) SM 9/125 (OS2), FC/UPC-LC/UPC, 2.0 мм, duplex, LSZH, 10 м FC-D2-9-FC/UR-LC/UR-H-10M-LSZH-YL | шт. | шт. | 992.48 | 827.0667 |  |  |  |  | ООО "Инфра Электро"
ЛС_02-02-14 | 17364 |  | Патч-корд волоконно-оптический (шнур) SM 9/125 (OS2), FC/UPC-LC/UPC, 2.0 мм, duplex, LSZH, 10 м FC-D2-9-FC/UR-LC/UR-H-10M-LSZH-YL | Патч-корд волоконно-оптический (шнур) SM 9/125 (OS2), FC/UPC-LC/UPC, 2.0 мм, duplex, LSZH, 10 м FC-D2-9-FC/UR-LC/UR-H-10M-LSZH-YL | шт. | шт. | 995.76 | 829.8 |  |  |  |  | ООО "Секьюр АЙТИ"
ЛС_02-02-14 | 17365 |  | Кабельная продукция | Кабельная продукция
ЛС_02-02-14 | 17366 |  | Кабельная продукция | Кабельная продукция
ЛС_02-02-14 | 17367 |  | Кабельная продукция | Кабельная продукция
ЛС_02-02-14 | 17368 |  | Кабель витая пара, экранированная F/UTP, категория 5, 2 пары (24 AWG), одножильный (solid), экран - фольга, с изоляцией и оболочкой из полимерных композиций, не содержащих галогенов, с пониженным дымо- и газовыделением FUTP4-C5E-S24-IN-LSZH-GY FUTP4-C5E-S24-IN-LSZH | Кабель витая пара, экранированная F/UTP, категория 5, 2 пары (24 AWG), одножильный (solid), экран - фольга, с изоляцией и оболочкой из полимерных композиций, не содержащих галогенов, с пониженным дымо- и газовыделением FUTP4-C5E-S24-IN-LSZH-GY FUTP4-C5E-S24-IN-LSZH | м. | м. | 53.26 | 44.3833 |  | 44.3833 |  |  | ООО "ЛАНИТ-Норд"
ЛС_02-02-14 | 17369 |  | Кабель витая пара, экранированная F/UTP, категория 5, 2 пары (24 AWG), одножильный (solid), экран - фольга, с изоляцией и оболочкой из полимерных композиций, не содержащих галогенов, с пониженным дымо- и газовыделением FUTP4-C5E-S24-IN-LSZH-GY FUTP4-C5E-S24-IN-LSZH | Кабель витая пара, экранированная F/UTP, категория 5, 2 пары (24 AWG), одножильный (solid), экран - фольга, с изоляцией и оболочкой из полимерных композиций, не содержащих галогенов, с пониженным дымо- и газовыделением FUTP4-C5E-S24-IN-LSZH-GY FUTP4-C5E-S24-IN-LSZH | м. | м. | 53.62 | 44.6833 |  |  |  |  | ООО "Инфра Электро"
ЛС_02-02-14 | 17370 |  | Кабель витая пара, экранированная F/UTP, категория 5, 2 пары (24 AWG), одножильный (solid), экран - фольга, с изоляцией и оболочкой из полимерных композиций, не содержащих галогенов, с пониженным дымо- и газовыделением FUTP4-C5E-S24-IN-LSZH-GY FUTP4-C5E-S24-IN-LSZH | Кабель витая пара, экранированная F/UTP, категория 5, 2 пары (24 AWG), одножильный (solid), экран - фольга, с изоляцией и оболочкой из полимерных композиций, не содержащих галогенов, с пониженным дымо- и газовыделением FUTP4-C5E-S24-IN-LSZH-GY FUTP4-C5E-S24-IN-LSZH | м. | м. | 53.79 | 44.825 |  |  |  |  | ООО "Секьюр АЙТИ"
ЛС_02-02-14 | 17371 |  | Кабель связевой, телефонный, бронированный, с изоляцией и оболочкой из полимерных композиций, не содержащих галогенов. На номинальное напряжением дистанционного питания до 225 и 145 В переменного тока частоты 50 Гц или напряжении до 315 и 200 В постоянного тока соответственно. ТБбПнг(А)-HF 100x2x0.64 | Кабель связевой, телефонный, бронированный, с изоляцией и оболочкой из полимерных композиций, не содержащих галогенов. На номинальное напряжением дистанционного питания до 225 и 145 В переменного тока частоты 50 Гц или напряжении до 315 и 200 В постоянного тока соответственно. ТБбПнг(А)-HF 100x2x0.64 | м. | м. | 1008 | 840 |  |  |  |  | ООО "ПРОМСЕРВИС"
ЛС_02-02-14 | 17372 |  | Кабель связевой, телефонный, бронированный, с изоляцией и оболочкой из полимерных композиций, не содержащих галогенов. На номинальное напряжением дистанционного питания до 225 и 145 В переменного тока частоты 50 Гц или напряжении до 315 и 200 В постоянного тока соответственно. ТБбПнг(А)-HF 100x2x0.64 | Кабель связевой, телефонный, бронированный, с изоляцией и оболочкой из полимерных композиций, не содержащих галогенов. На номинальное напряжением дистанционного питания до 225 и 145 В переменного тока частоты 50 Гц или напряжении до 315 и 200 В постоянного тока соответственно. ТБбПнг(А)-HF 100x2x0.64 | м. | м. | 996 | 830 |  |  |  |  | ООО "Поинт"
ЛС_02-02-14 | 17373 |  | Кабель связевой, телефонный, бронированный, с изоляцией и оболочкой из полимерных композиций, не содержащих галогенов. На номинальное напряжением дистанционного питания до 225 и 145 В переменного тока частоты 50 Гц или напряжении до 315 и 200 В постоянного тока соответственно. ТБбПнг(А)-HF 100x2x0.64 | Кабель связевой, телефонный, бронированный, с изоляцией и оболочкой из полимерных композиций, не содержащих галогенов. На номинальное напряжением дистанционного питания до 225 и 145 В переменного тока частоты 50 Гц или напряжении до 315 и 200 В постоянного тока соответственно. ТБбПнг(А)-HF 100x2x0.64 | м. | м. | 957.6 | 798 |  | 798 |  |  | ООО УНИВЕРСАЛ-КОМПЛЕКТ
ЛС_02-02-14 | 17374 |  | Кабель связевой, телефонный, с изоляцией и оболочкой из полимерных композиций, не содержащих галогенов. На номинальное напряжением дистанционного питания до 225 и 145 В переменного тока частоты 50 Гц или напряжении до 315 и 200 В постоянного тока соответственно. ТППнг(А)-HF 10х2х0.64 | Кабель связевой, телефонный, с изоляцией и оболочкой из полимерных композиций, не содержащих галогенов. На номинальное напряжением дистанционного питания до 225 и 145 В переменного тока частоты 50 Гц или напряжении до 315 и 200 В постоянного тока соответственно. ТППнг(А)-HF 10х2х0.64 | м. | м. | 160.12 | 133.4333 |  | 133.4333 |  |  | ООО "ТОРГОВЫЙ ДОМ "ИКС КАБЕЛЬ"
ЛС_02-02-14 | 17375 |  | Кабель связевой, телефонный, с изоляцией и оболочкой из полимерных композиций, не содержащих галогенов. На номинальное напряжением дистанционного питания до 225 и 145 В переменного тока частоты 50 Гц или напряжении до 315 и 200 В постоянного тока соответственно. ТППнг(А)-HF 10х2х0.64 | Кабель связевой, телефонный, с изоляцией и оболочкой из полимерных композиций, не содержащих галогенов. На номинальное напряжением дистанционного питания до 225 и 145 В переменного тока частоты 50 Гц или напряжении до 315 и 200 В постоянного тока соответственно. ТППнг(А)-HF 10х2х0.64 | м. | м. | 224.717 | 187.2642 |  |  |  |  | ООО "Сарансккабель"
ЛС_02-02-14 | 17376 |  | Кабель связевой, телефонный, с изоляцией и оболочкой из полимерных композиций, не содержащих галогенов. На номинальное напряжением дистанционного питания до 225 и 145 В переменного тока частоты 50 Гц или напряжении до 315 и 200 В постоянного тока соответственно. ТППнг(А)-HF 10х2х0.64 | Кабель связевой, телефонный, с изоляцией и оболочкой из полимерных композиций, не содержащих галогенов. На номинальное напряжением дистанционного питания до 225 и 145 В переменного тока частоты 50 Гц или напряжении до 315 и 200 В постоянного тока соответственно. ТППнг(А)-HF 10х2х0.64 | м. | м.
ЛС_02-02-14 | 17377 |  | Кабель связевой, телефонный, с изоляцией и оболочкой из полимерных композиций, не содержащих галогенов. На номинальное напряжением дистанционного питания до 225 и 145 В переменного тока частоты 50 Гц или напряжении до 315 и 200 В постоянного тока соответственно. ТППнг(А)-HF 20х2х0,64 | Кабель связевой, телефонный, с изоляцией и оболочкой из полимерных композиций, не содержащих галогенов. На номинальное напряжением дистанционного питания до 225 и 145 В переменного тока частоты 50 Гц или напряжении до 315 и 200 В постоянного тока соответственно. ТППнг(А)-HF 20х2х0,64 | м. | м. | 370 | 308.3333 |  | 308.3333
ЛС_02-02-14 | 17378 |  | Кабель связевой, телефонный, с изоляцией и оболочкой из полимерных композиций, не содержащих галогенов. На номинальное напряжением дистанционного питания до 225 и 145 В переменного тока частоты 50 Гц или напряжении до 315 и 200 В постоянного тока соответственно. ТППнг(А)-HF 20х2х0,64 | Кабель связевой, телефонный, с изоляцией и оболочкой из полимерных композиций, не содержащих галогенов. На номинальное напряжением дистанционного питания до 225 и 145 В переменного тока частоты 50 Гц или напряжении до 315 и 200 В постоянного тока соответственно. ТППнг(А)-HF 20х2х0,64 | м. | м.
ЛС_02-02-14 | 17379 |  | Кабель связевой, телефонный, с изоляцией и оболочкой из полимерных композиций, не содержащих галогенов. На номинальное напряжением дистанционного питания до 225 и 145 В переменного тока частоты 50 Гц или напряжении до 315 и 200 В постоянного тока соответственно. ТППнг(А)-HF 20х2х0,64 | Кабель связевой, телефонный, с изоляцией и оболочкой из полимерных композиций, не содержащих галогенов. На номинальное напряжением дистанционного питания до 225 и 145 В переменного тока частоты 50 Гц или напряжении до 315 и 200 В постоянного тока соответственно. ТППнг(А)-HF 20х2х0,64 | м. | м.
ЛС_02-02-14 | 17380 |  | Кабель симметричный, интерфейсный, огнестойкий, групповой прокладки, с общим экраном из алюмолавсановой ленты с контактным проводником из медной луженой проволоки, с изоляцией и оболочкой из полимерных композиций, не содержащих галогенов. КСПвЭнг(А)-HF 4x2x0.4 | Кабель симметричный, интерфейсный, огнестойкий, групповой прокладки, с общим экраном из алюмолавсановой ленты с контактным проводником из медной луженой проволоки, с изоляцией и оболочкой из полимерных композиций, не содержащих галогенов. КСПвЭнг(А)-HF 4x2x0.4 | м. | м. | 124.404 | 103.67 |  |  |  |  | ООО ТК Галла-М Столица"
ЛС_02-02-14 | 17381 |  | Кабель симметричный, интерфейсный, огнестойкий, групповой прокладки, с общим экраном из алюмолавсановой ленты с контактным проводником из медной луженой проволоки, с изоляцией и оболочкой из полимерных композиций, не содержащих галогенов. КСПвЭнг(А)-HF 4x2x0.4 | Кабель симметричный, интерфейсный, огнестойкий, групповой прокладки, с общим экраном из алюмолавсановой ленты с контактным проводником из медной луженой проволоки, с изоляцией и оболочкой из полимерных композиций, не содержащих галогенов. КСПвЭнг(А)-HF 4x2x0.4 | м. | м. | 122.0544 | 101.712 |  |  |  |  | ООО "Атлас"
ЛС_02-02-14 | 17382 |  | Кабель симметричный, интерфейсный, огнестойкий, групповой прокладки, с общим экраном из алюмолавсановой ленты с контактным проводником из медной луженой проволоки, с изоляцией и оболочкой из полимерных композиций, не содержащих галогенов. КСПвЭнг(А)-HF 4x2x0.4 | Кабель симметричный, интерфейсный, огнестойкий, групповой прокладки, с общим экраном из алюмолавсановой ленты с контактным проводником из медной луженой проволоки, с изоляцией и оболочкой из полимерных композиций, не содержащих галогенов. КСПвЭнг(А)-HF 4x2x0.4 | м. | м. | 117.36 | 97.8 |  | 97.8 |  |  | ООО "Поинт"
ЛС_02-02-14 | 17383 |  | Провод силовой пониженной пожарной опасности с изоляцией из поливинилхлоридного пластиката для электрических установок на напряжение до 450/750 В (многожильный, желто-зеленый), сечением 1x6,0 мм2. Класс пожарной опасности по ГОСТ 31565-2012 – П1б.8.2.2.2 ПуГВнг-LS 1x6,0 | Провод силовой пониженной пожарной опасности с изоляцией из поливинилхлоридного пластиката для электрических установок на напряжение до 450/750 В (многожильный, желто-зеленый), сечением 1x6,0 мм2. Класс пожарной опасности по ГОСТ 31565-2012 – П1б.8.2.2.2 ПуГВнг-LS 1x6,0 | м. | м. | 75.5 | 62.9167 |  | 62.9167 |  |  | ООО "ТД Электротехмонтаж"
ЛС_02-02-14 | 17384 |  | Провод силовой пониженной пожарной опасности с изоляцией из поливинилхлоридного пластиката для электрических установок на напряжение до 450/750 В (многожильный, желто-зеленый), сечением 1x6,0 мм2. Класс пожарной опасности по ГОСТ 31565-2012 – П1б.8.2.2.2 ПуГВнг-LS 1x6,0 | Провод силовой пониженной пожарной опасности с изоляцией из поливинилхлоридного пластиката для электрических установок на напряжение до 450/750 В (многожильный, желто-зеленый), сечением 1x6,0 мм2. Класс пожарной опасности по ГОСТ 31565-2012 – П1б.8.2.2.2 ПуГВнг-LS 1x6,0 | м. | м. | 77.4 | 64.5 |  |  |  |  | ООО "ТД Тинко"
ЛС_02-02-14 | 17385 |  | Провод силовой пониженной пожарной опасности с изоляцией из поливинилхлоридного пластиката для электрических установок на напряжение до 450/750 В (многожильный, желто-зеленый), сечением 1x6,0 мм2. Класс пожарной опасности по ГОСТ 31565-2012 – П1б.8.2.2.2 ПуГВнг-LS 1x6,0 | Провод силовой пониженной пожарной опасности с изоляцией из поливинилхлоридного пластиката для электрических установок на напряжение до 450/750 В (многожильный, желто-зеленый), сечением 1x6,0 мм2. Класс пожарной опасности по ГОСТ 31565-2012 – П1б.8.2.2.2 ПуГВнг-LS 1x6,0 | м. | м. | 97.56 | 81.3 |  |  |  |  | Электромонтаж
ЛС_02-02-14 | 17386 |  | Провод силовой пониженной пожарной опасности с изоляцией из поливинилхлоридного пластиката для электрических установок на напряжение до 450/750 В (многожильный, желто-зеленый), сечением 1x4,0 мм2. Класс пожарной опасности по ГОСТ 31565-2012 – П1б.8.2.2.2 ПуГВнг-LS 1x4,0 | Провод силовой пониженной пожарной опасности с изоляцией из поливинилхлоридного пластиката для электрических установок на напряжение до 450/750 В (многожильный, желто-зеленый), сечением 1x4,0 мм2. Класс пожарной опасности по ГОСТ 31565-2012 – П1б.8.2.2.2 ПуГВнг-LS 1x4,0 | м. | м. | 49.2 | 41 |  | 41 |  |  | ООО "ТД Тинко"
ЛС_02-02-14 | 17387 |  | Провод силовой пониженной пожарной опасности с изоляцией из поливинилхлоридного пластиката для электрических установок на напряжение до 450/750 В (многожильный, желто-зеленый), сечением 1x4,0 мм2. Класс пожарной опасности по ГОСТ 31565-2012 – П1б.8.2.2.2 ПуГВнг-LS 1x4,0 | Провод силовой пониженной пожарной опасности с изоляцией из поливинилхлоридного пластиката для электрических установок на напряжение до 450/750 В (многожильный, желто-зеленый), сечением 1x4,0 мм2. Класс пожарной опасности по ГОСТ 31565-2012 – П1б.8.2.2.2 ПуГВнг-LS 1x4,0 | м. | м. | 61.02 | 50.85 |  |  |  |  | Электромонтаж
ЛС_02-02-14 | 17388 |  | Провод силовой пониженной пожарной опасности с изоляцией из поливинилхлоридного пластиката для электрических установок на напряжение до 450/750 В (многожильный, желто-зеленый), сечением 1x4,0 мм2. Класс пожарной опасности по ГОСТ 31565-2012 – П1б.8.2.2.2 ПуГВнг-LS 1x4,0 | Провод силовой пониженной пожарной опасности с изоляцией из поливинилхлоридного пластиката для электрических установок на напряжение до 450/750 В (многожильный, желто-зеленый), сечением 1x4,0 мм2. Класс пожарной опасности по ГОСТ 31565-2012 – П1б.8.2.2.2 ПуГВнг-LS 1x4,0 | м. | м. | 77 | 64.1667 |  |  |  |  | Леруа Мерлен
ЛС_02-02-14 | 17389 |  | Материалы | Материалы
ЛС_02-02-14 | 17390 |  | Материалы | Материалы
ЛС_02-02-14 | 17391 |  | Материалы | Материалы
ЛС_02-02-14 | 17392 |  | Бирка маркировочная (для метрополитена) на кабель круглая из полистирола диам. 50 мм, цвет зелёный, упаковка 100 шт. цвет зеленый | Бирка маркировочная (для метрополитена) на кабель круглая из полистирола диам. 50 мм, цвет зелёный, упаковка 100 шт. цвет зеленый | уп. | уп. | 3720 | 3100 |  | 3100 |  |  | ИП Лисица Алексей
ЛС_02-02-14 | 17393 |  | Бирка маркировочная (для метрополитена) на кабель круглая из полистирола диам. 50 мм, цвет зелёный, упаковка 100 шт. цвет зеленый | Бирка маркировочная (для метрополитена) на кабель круглая из полистирола диам. 50 мм, цвет зелёный, упаковка 100 шт. цвет зеленый | уп. | уп. | 4200 | 3500 |  |  |  |  | ИП Тихонов Артем Александрович
ЛС_02-02-14 | 17394 |  | Бирка маркировочная (для метрополитена) на кабель круглая из полистирола диам. 50 мм, цвет зелёный, упаковка 100 шт. цвет зеленый | Бирка маркировочная (для метрополитена) на кабель круглая из полистирола диам. 50 мм, цвет зелёный, упаковка 100 шт. цвет зеленый | уп. | уп.
ЛС_02-02-14 | 17395 |  | Хомут пластиковый СИБИН 2,5х100, цвет черный, упаковка 100 шт. 3788-25-100 | Хомут пластиковый СИБИН 2,5х100, цвет черный, упаковка 100 шт. 3788-25-100 | уп. | уп. | 3400 | 2833.3333 |  | 2833.3333 |  |  | ЗАО "ЧИП и ДИП"
ЛС_02-02-14 | 17396 |  | Хомут пластиковый СИБИН 2,5х100, цвет черный, упаковка 100 шт. 3788-25-100 | Хомут пластиковый СИБИН 2,5х100, цвет черный, упаковка 100 шт. 3788-25-100 | уп. | уп. | 3600 | 3000 |  |  |  |  | ООО "ВсеИнструменты.ру"
ЛС_02-02-14 | 17397 |  | Хомут пластиковый СИБИН 2,5х100, цвет черный, упаковка 100 шт. 3788-25-100 | Хомут пластиковый СИБИН 2,5х100, цвет черный, упаковка 100 шт. 3788-25-100 | уп. | уп. | 5500 | 4583.3333 |  |  |  |  | СИБИН
ЛС_02-02-14 | 17398 |  | Маркер-краска, цвет белый, линия 2 мм MunHwa Tob-165232 | Маркер-краска, цвет белый, линия 2 мм MunHwa Tob-165232 | шт. | шт. | 167 | 139.1667 |  | 139.1667 |  |  | ООО "КОМУС"
ЛС_02-02-14 | 17399 |  | Маркер-краска, цвет белый, линия 2 мм MunHwa Tob-165232 | Маркер-краска, цвет белый, линия 2 мм MunHwa Tob-165232 | шт. | шт. | 198 | 165 |  |  |  |  | ООО "САТУРН СПБ"
ЛС_02-02-14 | 17400 |  | Маркер-краска, цвет белый, линия 2 мм MunHwa Tob-165232 | Маркер-краска, цвет белый, линия 2 мм MunHwa Tob-165232 | шт. | шт. | 240 | 200 |  |  |  |  | ЗАО "ЧИП и ДИП"
ЛС_02-02-14 | 17401 |  | Маркер-краска, цвет белый, линия 1 мм MunHwa «Extra Fine Paint Marker» 302759 Б0048395 | Маркер-краска, цвет белый, линия 1 мм MunHwa «Extra Fine Paint Marker» 302759 Б0048395 | шт. | шт. | 186 | 155 |  | 155 |  |  | "Azago"
ЛС_02-02-14 | 17402 |  | Маркер-краска, цвет белый, линия 1 мм MunHwa «Extra Fine Paint Marker» 302759 Б0048395 | Маркер-краска, цвет белый, линия 1 мм MunHwa «Extra Fine Paint Marker» 302759 Б0048395 | шт. | шт. | 244 | 203.3333 |  |  |  |  | ООО "ВсеИнструменты.ру"
ЛС_02-02-14 | 17403 |  | Маркер-краска, цвет белый, линия 1 мм MunHwa «Extra Fine Paint Marker» 302759 Б0048395 | Маркер-краска, цвет белый, линия 1 мм MunHwa «Extra Fine Paint Marker» 302759 Б0048395 | шт. | шт. | 252 | 210 |  |  |  |  | Маркетплейс "Алисет"
ЛС_02-02-14 | 17404 |  | Разъем RJ-45(8P8C) под витую пару, категория 5e, универсальный (для одножильного и многожильного кабеля) PLEZ-8P8C-U-C5-100 | Разъем RJ-45(8P8C) под витую пару, категория 5e, универсальный (для одножильного и многожильного кабеля) PLEZ-8P8C-U-C5-100 | шт. | шт. | 28.8 | 24 |  | 24 |  |  | ООО "ЛАНИТ-Норд"
ЛС_02-02-14 | 17405 |  | Разъем RJ-45(8P8C) под витую пару, категория 5e, универсальный (для одножильного и многожильного кабеля) PLEZ-8P8C-U-C5-100 | Разъем RJ-45(8P8C) под витую пару, категория 5e, универсальный (для одножильного и многожильного кабеля) PLEZ-8P8C-U-C5-100 | шт. | шт. | 28.99 | 24.1583 |  |  |  |  | ООО "Инфра Электро"
ЛС_02-02-14 | 17406 |  | Разъем RJ-45(8P8C) под витую пару, категория 5e, универсальный (для одножильного и многожильного кабеля) PLEZ-8P8C-U-C5-100 | Разъем RJ-45(8P8C) под витую пару, категория 5e, универсальный (для одножильного и многожильного кабеля) PLEZ-8P8C-U-C5-100 | шт. | шт. | 29.09 | 24.2417 |  |  |  |  | ООО "Секьюр АЙТИ"
ЛС_02-02-14 | 17407 |  | Стяжки нейлоновые неоткрывающиеся, 150x3.6 мм, количество в упаковке – 100 штук GT-150IBC | Стяжки нейлоновые неоткрывающиеся, 150x3.6 мм, количество в упаковке – 100 штук GT-150IBC | уп. | уп. | 219.09 | 182.575 |  | 182.575 |  |  | ООО "ЛАНИТ-Норд"
ЛС_02-02-14 | 17408 |  | Стяжки нейлоновые неоткрывающиеся, 150x3.6 мм, количество в упаковке – 100 штук GT-150IBC | Стяжки нейлоновые неоткрывающиеся, 150x3.6 мм, количество в упаковке – 100 штук GT-150IBC | уп. | уп. | 220.25 | 183.5417 |  |  |  |  | ООО "Инфра Электро"
ЛС_02-02-14 | 17409 |  | Стяжки нейлоновые неоткрывающиеся, 150x3.6 мм, количество в упаковке – 100 штук GT-150IBC | Стяжки нейлоновые неоткрывающиеся, 150x3.6 мм, количество в упаковке – 100 штук GT-150IBC | уп. | уп. | 221.28 | 184.4 |  |  |  |  | ООО "Секьюр АЙТИ"
ЛС_02-02-14 | 17410 |  | Стяжка нейлоновая неоткрывающаяся, 250x3.6 мм, количество в упаковке – 100 штук GT-250IBUVC | Стяжка нейлоновая неоткрывающаяся, 250x3.6 мм, количество в упаковке – 100 штук GT-250IBUVC | уп. | уп. | 395.97 | 329.975 |  | 329.975 |  |  | ООО "ЛАНИТ-Норд"
ЛС_02-02-14 | 17411 |  | Стяжка нейлоновая неоткрывающаяся, 250x3.6 мм, количество в упаковке – 100 штук GT-250IBUVC | Стяжка нейлоновая неоткрывающаяся, 250x3.6 мм, количество в упаковке – 100 штук GT-250IBUVC | уп. | уп. | 398.61 | 332.175 |  |  |  |  | ООО "Инфра Электро"
ЛС_02-02-14 | 17412 |  | Стяжка нейлоновая неоткрывающаяся, 250x3.6 мм, количество в упаковке – 100 штук GT-250IBUVC | Стяжка нейлоновая неоткрывающаяся, 250x3.6 мм, количество в упаковке – 100 штук GT-250IBUVC | уп. | уп. | 399.93 | 333.275 |  |  |  |  | ООО "Секьюр АЙТИ"
ЛС_02-02-14 | 17413 |  | Лента термоуплотнительная "ОГНЕЗА-ЛТУ" 3х30 мм, упаковка 20 м ОГНЕЗА-ЛТУ «ОГНЕЗА-ТРМ» (ОГНЕЗА-ЛТУ) 3х30 мм | Лента термоуплотнительная "ОГНЕЗА-ЛТУ" 3х30 мм, упаковка 20 м ОГНЕЗА-ЛТУ «ОГНЕЗА-ТРМ» (ОГНЕЗА-ЛТУ) 3х30 мм | уп. | уп. | 992 | 826.6667 |  | 826.6667 |  |  | ООО "ОГНЕЗА"
ЛС_02-02-14 | 17414 |  | Лента термоуплотнительная "ОГНЕЗА-ЛТУ" 3х30 мм, упаковка 20 м ОГНЕЗА-ЛТУ «ОГНЕЗА-ТРМ» (ОГНЕЗА-ЛТУ) 3х30 мм | Лента термоуплотнительная "ОГНЕЗА-ЛТУ" 3х30 мм, упаковка 20 м ОГНЕЗА-ЛТУ «ОГНЕЗА-ТРМ» (ОГНЕЗА-ЛТУ) 3х30 мм | уп. | уп. | 992 | 826.6667 |  | 826.6667 |  |  | ООО "ТОНЕКО"
ЛС_02-02-14 | 17415 |  | Лента термоуплотнительная "ОГНЕЗА-ЛТУ" 3х30 мм, упаковка 20 м ОГНЕЗА-ЛТУ «ОГНЕЗА-ТРМ» (ОГНЕЗА-ЛТУ) 3х30 мм | Лента термоуплотнительная "ОГНЕЗА-ЛТУ" 3х30 мм, упаковка 20 м ОГНЕЗА-ЛТУ «ОГНЕЗА-ТРМ» (ОГНЕЗА-ЛТУ) 3х30 мм | уп. | уп. | 992 | 826.6667 |  | 826.6667 |  |  | ООО "Ремстрой"
ЛС_02-02-14 | 17416 |  | Огнезащитный терморасширяющийся герметик, 310 мл ОГНЕЗА-ГТ | Огнезащитный терморасширяющийся герметик, 310 мл ОГНЕЗА-ГТ | шт. | шт. | 992 | 826.6667 |  | 826.6667 |  |  | ООО "ОГНЕЗА"
ЛС_02-02-14 | 17417 |  | Огнезащитный терморасширяющийся герметик, 310 мл ОГНЕЗА-ГТ | Огнезащитный терморасширяющийся герметик, 310 мл ОГНЕЗА-ГТ | шт. | шт. | 992 | 826.6667 |  | 826.6667 |  |  | ООО "ТОНЕКО"
ЛС_02-02-14 | 17418 |  | Огнезащитный терморасширяющийся герметик, 310 мл ОГНЕЗА-ГТ | Огнезащитный терморасширяющийся герметик, 310 мл ОГНЕЗА-ГТ | шт. | шт. | 992 | 826.6667 |  | 826.6667 |  |  | ООО "Ремстрой"
ЛС_02-02-14 | 17419 |  | Плита огнезащита Rockwool FT BARRIER (1000x600x50, 0,6) T100 (НГ по ГОСТ 30244-94) Rockwool FT BARRIER | Плита огнезащита Rockwool FT BARRIER (1000x600x50, 0,6) T100 (НГ по ГОСТ 30244-94) Rockwool FT BARRIER | шт. | шт. | 5079 | 4232.5 |  | 4232.5 |  |  | ООО "ОГНЕЗА"
ЛС_02-02-14 | 17420 |  | Плита огнезащита Rockwool FT BARRIER (1000x600x50, 0,6) T100 (НГ по ГОСТ 30244-94) Rockwool FT BARRIER | Плита огнезащита Rockwool FT BARRIER (1000x600x50, 0,6) T100 (НГ по ГОСТ 30244-94) Rockwool FT BARRIER | шт. | шт. | 6094.8 | 5079 |  |  |  |  | ООО "ТОНЕКО"
ЛС_02-02-14 | 17421 |  | Плита огнезащита Rockwool FT BARRIER (1000x600x50, 0,6) T100 (НГ по ГОСТ 30244-94) Rockwool FT BARRIER | Плита огнезащита Rockwool FT BARRIER (1000x600x50, 0,6) T100 (НГ по ГОСТ 30244-94) Rockwool FT BARRIER | шт. | шт. | 5079 | 4232.5 |  | 4232.5 |  |  | ООО "Ремстрой"
ЛС_02-02-14 | 17422 |  | Маркирующий несмываемый фломастер для кабельных бирок, чёрный ФМ-75 | Маркирующий несмываемый фломастер для кабельных бирок, чёрный ФМ-75 | шт. | шт. | 175 | 145.8333 |  |  |  |  | ООО «Олми Коннект»
ЛС_02-02-14 | 17423 |  | Маркирующий несмываемый фломастер для кабельных бирок, чёрный ФМ-75 | Маркирующий несмываемый фломастер для кабельных бирок, чёрный ФМ-75 | шт. | шт. | 165 | 137.5 |  |  |  |  | ООО «МФК ТЕХЭНЕРГО»
ЛС_02-02-14 | 17424 |  | Маркирующий несмываемый фломастер для кабельных бирок, чёрный ФМ-75 | Маркирующий несмываемый фломастер для кабельных бирок, чёрный ФМ-75 | шт. | шт. | 144.17 | 120.1417 |  | 120.1417 |  |  | ООО "ТД Электротехмонтаж"
ЛС_02-02-14 | 17425 |  | Зажим для заземления кабеля DP-ZE-CL | Зажим для заземления кабеля DP-ZE-CL | шт. | шт. | 505.4712 | 421.226 |  | 421.226 |  |  | Conteg
ЛС_02-02-14 | 17426 |  | Зажим для заземления кабеля DP-ZE-CL | Зажим для заземления кабеля DP-ZE-CL | шт. | шт. | 521.0813 | 434.2344 |  |  |  |  | ООО "СКС"
ЛС_02-02-14 | 17427 |  | Зажим для заземления кабеля DP-ZE-CL | Зажим для заземления кабеля DP-ZE-CL | шт. | шт. | 532.2314 | 443.5262 |  |  |  |  | ООО "Бизнес Телеком-Импорт"
ЛС_02-02-14 | 17428 |  | Наконечник кабельный кольцевой изолированный с ПВХ манжетой, диапазон сечений (мм²) : 2.5-6.0мм, желтый НКИ 6.0-5 47481 | Наконечник кабельный кольцевой изолированный с ПВХ манжетой, диапазон сечений (мм²) : 2.5-6.0мм, желтый НКИ 6.0-5 47481 | шт. | шт. | 7.04 | 5.8667 |  | 5.8667 |  |  | ООО "ЛАНИТ-Норд"
ЛС_02-02-14 | 17429 |  | Наконечник кабельный кольцевой изолированный с ПВХ манжетой, диапазон сечений (мм²) : 2.5-6.0мм, желтый НКИ 6.0-5 47481 | Наконечник кабельный кольцевой изолированный с ПВХ манжетой, диапазон сечений (мм²) : 2.5-6.0мм, желтый НКИ 6.0-5 47481 | шт. | шт. | 7.09 | 5.9083 |  |  |  |  | ООО "Инфра Электро"
ЛС_02-02-14 | 17430 |  | Наконечник кабельный кольцевой изолированный с ПВХ манжетой, диапазон сечений (мм²) : 2.5-6.0мм, желтый НКИ 6.0-5 47481 | Наконечник кабельный кольцевой изолированный с ПВХ манжетой, диапазон сечений (мм²) : 2.5-6.0мм, желтый НКИ 6.0-5 47481 | шт. | шт. | 7.11 | 5.925 |  |  |  |  | ООО "Секьюр АЙТИ"
ЛС_02-02-14 | 17431 |  | Наконечник кабельный штыревой, желтый НШвИ 4,0-10 NSHV0400410 | Наконечник кабельный штыревой, желтый НШвИ 4,0-10 NSHV0400410 | шт. | шт. | 140.92 | 117.4333 |  |  |  |  | ООО Фарадей
ЛС_02-02-14 | 17432 |  | Наконечник кабельный штыревой, желтый НШвИ 4,0-10 NSHV0400410 | Наконечник кабельный штыревой, желтый НШвИ 4,0-10 NSHV0400410 | шт. | шт. | 100 | 83.3333 |  |  |  |  | ПРОДОМ
ЛС_02-02-14 | 17433 |  | Наконечник кабельный штыревой, желтый НШвИ 4,0-10 NSHV0400410 | Наконечник кабельный штыревой, желтый НШвИ 4,0-10 NSHV0400410 | шт. | шт. | 89.27 | 74.3917 |  | 74.3917 |  |  | ООО "Тэксэнерго Электрик"
ЛС_02-02-14 | 17434 |  | Хомут металлический для заземления брони кабеля (Роликовые пружины постоянного давления №4 26-60мм) ППД4 57946 | Хомут металлический для заземления брони кабеля (Роликовые пружины постоянного давления №4 26-60мм) ППД4 57946 | шт. | шт. | 80.94 | 67.45 |  | 67.45 |  |  | ООО "ЛАНИТ-Норд"
ЛС_02-02-14 | 17435 |  | Хомут металлический для заземления брони кабеля (Роликовые пружины постоянного давления №4 26-60мм) ППД4 57946 | Хомут металлический для заземления брони кабеля (Роликовые пружины постоянного давления №4 26-60мм) ППД4 57946 | шт. | шт. | 81.48 | 67.9 |  |  |  |  | ООО "Инфра Электро"
ЛС_02-02-14 | 17436 |  | Хомут металлический для заземления брони кабеля (Роликовые пружины постоянного давления №4 26-60мм) ППД4 57946 | Хомут металлический для заземления брони кабеля (Роликовые пружины постоянного давления №4 26-60мм) ППД4 57946 | шт. | шт. | 81.75 | 68.125 |  |  |  |  | ООО "Секьюр АЙТИ"
ЛС_02-02-14 | 17437 |  | Болт с шестигранной головкой М6х20 CM020620 | Болт с шестигранной головкой М6х20 CM020620 | шт. | шт. | 6.02 | 5.0167 |  | 5.0167 |  |  | ООО "ЛАНИТ-Норд"
ЛС_02-02-14 | 17438 |  | Болт с шестигранной головкой М6х20 CM020620 | Болт с шестигранной головкой М6х20 CM020620 | шт. | шт. | 6.06 | 5.05 |  |  |  |  | ООО "Инфра Электро"
ЛС_02-02-14 | 17439 |  | Болт с шестигранной головкой М6х20 CM020620 | Болт с шестигранной головкой М6х20 CM020620 | шт. | шт. | 6.08 | 5.0667 |  |  |  |  | ООО "Секьюр АЙТИ"
ЛС_02-02-14 | 17440 |  | Гайка самоконтрящаяся СМ250600 | Гайка самоконтрящаяся СМ250600 | шт. | шт. | 6.69 | 5.575 |  | 5.575 |  |  | ООО "ЛАНИТ-Норд"
ЛС_02-02-14 | 17441 |  | Гайка самоконтрящаяся СМ250600 | Гайка самоконтрящаяся СМ250600 | шт. | шт. | 6.73 | 5.6083 |  |  |  |  | ООО "Инфра Электро"
ЛС_02-02-14 | 17442 |  | Гайка самоконтрящаяся СМ250600 | Гайка самоконтрящаяся СМ250600 | шт. | шт. | 6.76 | 5.6333 |  |  |  |  | ООО "Секьюр АЙТИ"
ЛС_02-02-14 | 17443 |  | Неснижаемый технологический резерв | Неснижаемый технологический резерв
ЛС_02-02-14 | 17444 |  | Неснижаемый технологический резерв | Неснижаемый технологический резерв
ЛС_02-02-14 | 17445 |  | Неснижаемый технологический резерв | Неснижаемый технологический резерв
ЛС_02-02-14 | 17446 |  | Комплект ЗИП для оборудования АССЦ, в составе: | Комплект ЗИП для оборудования АССЦ, в составе: | компл. | компл.
ЛС_02-02-14 | 17447 |  | Комплект ЗИП для оборудования АССЦ, в составе: | Комплект ЗИП для оборудования АССЦ, в составе: | компл. | компл.
ЛС_02-02-14 | 17448 |  | Комплект ЗИП для оборудования АССЦ, в составе: | Комплект ЗИП для оборудования АССЦ, в составе: | компл. | компл.
ЛС_02-02-14 | 17449 |  | Модуль МД-4 УХЛ4 2000016930443 | Модуль МД-4 УХЛ4 2000016930443 | шт. | шт. | 972 | 810 |  | 810 |  |  | ООО Компания Стальэнерго
ЛС_02-02-14 | 17450 |  | Модуль МД-4 УХЛ4 2000016930443 | Модуль МД-4 УХЛ4 2000016930443 | шт. | шт.
ЛС_02-02-14 | 17451 |  | Модуль МД-4 УХЛ4 2000016930443 | Модуль МД-4 УХЛ4 2000016930443 | шт. | шт.
ЛС_02-02-14 | 17452 |  | Источник питания КАН-Д300Ц24П КАН-Д300Ц24П | Источник питания КАН-Д300Ц24П КАН-Д300Ц24П | шт. | шт. | 41724 | 34770 |  | 34770 |  |  | ООО Компания Стальэнерго
ЛС_02-02-14 | 17453 |  | Источник питания КАН-Д300Ц24П КАН-Д300Ц24П | Источник питания КАН-Д300Ц24П КАН-Д300Ц24П | шт. | шт.
ЛС_02-02-14 | 17454 |  | Источник питания КАН-Д300Ц24П КАН-Д300Ц24П | Источник питания КАН-Д300Ц24П КАН-Д300Ц24П | шт. | шт.
ЛС_02-02-14 | 17455 |  | Реле на DIN-рейку Relpol RM84-2012-35-1024 в составе: Relpol RM84-2012-35-1024 | Реле на DIN-рейку Relpol RM84-2012-35-1024 в составе: Relpol RM84-2012-35-1024 | компл. | компл. | 648 | 540 |  | 540 |  |  | ООО Компания Стальэнерго
ЛС_02-02-14 | 17456 |  | Реле на DIN-рейку Relpol RM84-2012-35-1024 в составе: Relpol RM84-2012-35-1024 | Реле на DIN-рейку Relpol RM84-2012-35-1024 в составе: Relpol RM84-2012-35-1024 | компл. | компл.
ЛС_02-02-14 | 17457 |  | Реле на DIN-рейку Relpol RM84-2012-35-1024 в составе: Relpol RM84-2012-35-1024 | Реле на DIN-рейку Relpol RM84-2012-35-1024 в составе: Relpol RM84-2012-35-1024 | компл. | компл.
ЛС_02-02-14 | 17458 |  | Реле RM84-2012-35-1024 Uкат=24В - 1шт.; | Реле RM84-2012-35-1024 Uкат=24В - 1шт.;
ЛС_02-02-14 | 17459 |  | Реле RM84-2012-35-1024 Uкат=24В - 1шт.; | Реле RM84-2012-35-1024 Uкат=24В - 1шт.;
ЛС_02-02-14 | 17460 |  | Реле RM84-2012-35-1024 Uкат=24В - 1шт.; | Реле RM84-2012-35-1024 Uкат=24В - 1шт.;
ЛС_02-02-14 | 17461 |  | Колодка GZT80 - 1шт.; | Колодка GZT80 - 1шт.;
ЛС_02-02-14 | 17462 |  | Колодка GZT80 - 1шт.; | Колодка GZT80 - 1шт.;
ЛС_02-02-14 | 17463 |  | Колодка GZT80 - 1шт.; | Колодка GZT80 - 1шт.;
ЛС_02-02-14 | 17464 |  | Скоба GZT80-0040 - 1шт.; | Скоба GZT80-0040 - 1шт.;
ЛС_02-02-14 | 17465 |  | Скоба GZT80-0040 - 1шт.; | Скоба GZT80-0040 - 1шт.;
ЛС_02-02-14 | 17466 |  | Скоба GZT80-0040 - 1шт.; | Скоба GZT80-0040 - 1шт.;
ЛС_02-02-14 | 17467 |  | Модуль type M61G - 1шт.; | Модуль type M61G - 1шт.;
ЛС_02-02-14 | 17468 |  | Модуль type M61G - 1шт.; | Модуль type M61G - 1шт.;
ЛС_02-02-14 | 17469 |  | Модуль type M61G - 1шт.; | Модуль type M61G - 1шт.;
ЛС_02-02-14 | 17470 |  | ТЭЗ БП 220/48-03 ЕИУС.468367.008.560 | ТЭЗ БП 220/48-03 ЕИУС.468367.008.560 | шт. | шт. | 74688 | 62240 |  | 62240 |  |  | ООО Компания Стальэнерго
ЛС_02-02-14 | 17471 |  | ТЭЗ БП 220/48-03 ЕИУС.468367.008.560 | ТЭЗ БП 220/48-03 ЕИУС.468367.008.560 | шт. | шт.
ЛС_02-02-14 | 17472 |  | ТЭЗ БП 220/48-03 ЕИУС.468367.008.560 | ТЭЗ БП 220/48-03 ЕИУС.468367.008.560 | шт. | шт.
ЛС_02-02-14 | 17473 |  | ТЭЗ БГВ ЕИУС.468367.008.570 | ТЭЗ БГВ ЕИУС.468367.008.570 | шт. | шт. | 74688 | 62240 |  | 62240 |  |  | ООО Компания Стальэнерго
ЛС_02-02-14 | 17474 |  | ТЭЗ БГВ ЕИУС.468367.008.570 | ТЭЗ БГВ ЕИУС.468367.008.570 | шт. | шт.
ЛС_02-02-14 | 17475 |  | ТЭЗ БГВ ЕИУС.468367.008.570 | ТЭЗ БГВ ЕИУС.468367.008.570 | шт. | шт.
ЛС_02-02-14 | 17476 |  | ТЭЗ БП48/48-02 ЕИУС.468367.008.590 | ТЭЗ БП48/48-02 ЕИУС.468367.008.590 | шт. | шт. | 89844 | 74870 |  | 74870 |  |  | ООО Компания Стальэнерго
ЛС_02-02-14 | 17477 |  | ТЭЗ БП48/48-02 ЕИУС.468367.008.590 | ТЭЗ БП48/48-02 ЕИУС.468367.008.590 | шт. | шт.
ЛС_02-02-14 | 17478 |  | ТЭЗ БП48/48-02 ЕИУС.468367.008.590 | ТЭЗ БП48/48-02 ЕИУС.468367.008.590 | шт. | шт.
ЛС_02-02-14 | 17479 |  | ТЭЗ БУП ЕИУС.468367.008.580 | ТЭЗ БУП ЕИУС.468367.008.580 | шт. | шт. | 74688 | 62240 |  | 62240 |  |  | ООО Компания Стальэнерго
ЛС_02-02-14 | 17480 |  | ТЭЗ БУП ЕИУС.468367.008.580 | ТЭЗ БУП ЕИУС.468367.008.580 | шт. | шт.
ЛС_02-02-14 | 17481 |  | ТЭЗ БУП ЕИУС.468367.008.580 | ТЭЗ БУП ЕИУС.468367.008.580 | шт. | шт.
ЛС_02-02-14 | 17482 |  | ТЭЗ БУК-03 ЕИУС.468367.008.830 | ТЭЗ БУК-03 ЕИУС.468367.008.830 | шт. | шт. | 389088 | 324240 |  | 324240 |  |  | ООО Компания Стальэнерго
ЛС_02-02-14 | 17483 |  | ТЭЗ БУК-03 ЕИУС.468367.008.830 | ТЭЗ БУК-03 ЕИУС.468367.008.830 | шт. | шт.
ЛС_02-02-14 | 17484 |  | ТЭЗ БУК-03 ЕИУС.468367.008.830 | ТЭЗ БУК-03 ЕИУС.468367.008.830 | шт. | шт.
ЛС_02-02-14 | 17485 |  | ТЭЗ ЛК-8Ц-01 ЕИУС.468367.008.500 | ТЭЗ ЛК-8Ц-01 ЕИУС.468367.008.500 | шт. | шт. | 277896 | 231580 |  | 231580 |  |  | ООО Компания Стальэнерго
ЛС_02-02-14 | 17486 |  | ТЭЗ ЛК-8Ц-01 ЕИУС.468367.008.500 | ТЭЗ ЛК-8Ц-01 ЕИУС.468367.008.500 | шт. | шт.
ЛС_02-02-14 | 17487 |  | ТЭЗ ЛК-8Ц-01 ЕИУС.468367.008.500 | ТЭЗ ЛК-8Ц-01 ЕИУС.468367.008.500 | шт. | шт.
ЛС_02-02-14 | 17488 |  | ТЭЗ ЛК-4Е1-03 ЕИУС.468367.008.710 | ТЭЗ ЛК-4Е1-03 ЕИУС.468367.008.710 | шт. | шт. | 466920 | 389100 |  | 389100 |  |  | ООО Компания Стальэнерго
ЛС_02-02-14 | 17489 |  | ТЭЗ ЛК-4Е1-03 ЕИУС.468367.008.710 | ТЭЗ ЛК-4Е1-03 ЕИУС.468367.008.710 | шт. | шт.
ЛС_02-02-14 | 17490 |  | ТЭЗ ЛК-4Е1-03 ЕИУС.468367.008.710 | ТЭЗ ЛК-4Е1-03 ЕИУС.468367.008.710 | шт. | шт.
ЛС_02-02-14 | 17491 |  | ТЭЗ ЛК-4ИС-01 ЕИУС.468367.008.300-01 | ТЭЗ ЛК-4ИС-01 ЕИУС.468367.008.300-01 | шт. | шт. | 207240 | 172700 |  | 172700 |  |  | ООО Компания Стальэнерго
ЛС_02-02-14 | 17492 |  | ТЭЗ ЛК-4ИС-01 ЕИУС.468367.008.300-01 | ТЭЗ ЛК-4ИС-01 ЕИУС.468367.008.300-01 | шт. | шт.
ЛС_02-02-14 | 17493 |  | ТЭЗ ЛК-4ИС-01 ЕИУС.468367.008.300-01 | ТЭЗ ЛК-4ИС-01 ЕИУС.468367.008.300-01 | шт. | шт.
ЛС_02-02-14 | 17494 |  | ТЭЗ БУР8 ЕИУС.468367.008.250 | ТЭЗ БУР8 ЕИУС.468367.008.250 | шт. | шт. | 154392 | 128660 |  | 128660 |  |  | ООО Компания Стальэнерго
ЛС_02-02-14 | 17495 |  | ТЭЗ БУР8 ЕИУС.468367.008.250 | ТЭЗ БУР8 ЕИУС.468367.008.250 | шт. | шт.
ЛС_02-02-14 | 17496 |  | ТЭЗ БУР8 ЕИУС.468367.008.250 | ТЭЗ БУР8 ЕИУС.468367.008.250 | шт. | шт.
ЛС_02-02-14 | 17497 |  | ТЭЗ УСС ЕИУС.468367.008.200 | ТЭЗ УСС ЕИУС.468367.008.200 | шт. | шт. | 205356 | 171130 |  | 171130 |  |  | ООО Компания Стальэнерго