ЛС_02-02-14 | 17498 |  | ТЭЗ УСС ЕИУС.468367.008.200 | ТЭЗ УСС ЕИУС.468367.008.200 | шт. | шт.
ЛС_02-02-14 | 17499 |  | ТЭЗ УСС ЕИУС.468367.008.200 | ТЭЗ УСС ЕИУС.468367.008.200 | шт. | шт.
ЛС_02-02-14 | 17500 |  | ТЭЗ БКС ЕИУС.465338.003.630 | ТЭЗ БКС ЕИУС.465338.003.630 | шт. | шт. | 166512 | 138760 |  | 138760 |  |  | ООО Компания Стальэнерго
ЛС_02-02-14 | 17501 |  | ТЭЗ БКС ЕИУС.465338.003.630 | ТЭЗ БКС ЕИУС.465338.003.630 | шт. | шт.
ЛС_02-02-14 | 17502 |  | ТЭЗ БКС ЕИУС.465338.003.630 | ТЭЗ БКС ЕИУС.465338.003.630 | шт. | шт.
ЛС_02-02-14 | 17503 |  | ТЭЗ БП 220/60 ЕИУС.436112.001.200 | ТЭЗ БП 220/60 ЕИУС.436112.001.200 | шт. | шт. | 131844 | 109870 |  | 109870 |  |  | ООО Компания Стальэнерго
ЛС_02-02-14 | 17504 |  | ТЭЗ БП 220/60 ЕИУС.436112.001.200 | ТЭЗ БП 220/60 ЕИУС.436112.001.200 | шт. | шт.
ЛС_02-02-14 | 17505 |  | ТЭЗ БП 220/60 ЕИУС.436112.001.200 | ТЭЗ БП 220/60 ЕИУС.436112.001.200 | шт. | шт.
ЛС_02-02-14 | 17506 |  | Источник питания КАН-Д300Ц48Н КАН-Д300Ц48Н | Источник питания КАН-Д300Ц48Н КАН-Д300Ц48Н | шт. | шт. | 38268 | 31890 |  | 31890 |  |  | ООО Компания Стальэнерго
ЛС_02-02-14 | 17507 |  | Источник питания КАН-Д300Ц48Н КАН-Д300Ц48Н | Источник питания КАН-Д300Ц48Н КАН-Д300Ц48Н | шт. | шт.
ЛС_02-02-14 | 17508 |  | Источник питания КАН-Д300Ц48Н КАН-Д300Ц48Н | Источник питания КАН-Д300Ц48Н КАН-Д300Ц48Н | шт. | шт.
ЛС_02-02-14 | 17509 |  | Усилитель-корректор избирательной связи УК-ИС ЕИУС.468352.003 | Усилитель-корректор избирательной связи УК-ИС ЕИУС.468352.003 | шт. | шт. | 154584 | 128820 |  | 128820 |  |  | ООО Компания Стальэнерго
ЛС_02-02-14 | 17510 |  | Усилитель-корректор избирательной связи УК-ИС ЕИУС.468352.003 | Усилитель-корректор избирательной связи УК-ИС ЕИУС.468352.003 | шт. | шт.
ЛС_02-02-14 | 17511 |  | Усилитель-корректор избирательной связи УК-ИС ЕИУС.468352.003 | Усилитель-корректор избирательной связи УК-ИС ЕИУС.468352.003 | шт. | шт.
ЛС_02-02-14 | 17512 |  | Ethernet коммутатор MOXA EDS-205 MOXA EDS-205 | Ethernet коммутатор MOXA EDS-205 MOXA EDS-205 | шт. | шт. | 11916 | 9930 |  | 9930 |  |  | ООО Компания Стальэнерго
ЛС_02-02-14 | 17513 |  | Ethernet коммутатор MOXA EDS-205 MOXA EDS-205 | Ethernet коммутатор MOXA EDS-205 MOXA EDS-205 | шт. | шт.
ЛС_02-02-14 | 17514 |  | Ethernet коммутатор MOXA EDS-205 MOXA EDS-205 | Ethernet коммутатор MOXA EDS-205 MOXA EDS-205 | шт. | шт.
ЛС_02-02-14 | 17515 |  | DC/DC преобразователь MEAN WELL DDR-30L-24 DDR-30L-24 | DC/DC преобразователь MEAN WELL DDR-30L-24 DDR-30L-24 | шт. | шт. | 3552 | 2960 |  | 2960 |  |  | ООО Компания Стальэнерго
ЛС_02-02-14 | 17516 |  | DC/DC преобразователь MEAN WELL DDR-30L-24 DDR-30L-24 | DC/DC преобразователь MEAN WELL DDR-30L-24 DDR-30L-24 | шт. | шт.
ЛС_02-02-14 | 17517 |  | DC/DC преобразователь MEAN WELL DDR-30L-24 DDR-30L-24 | DC/DC преобразователь MEAN WELL DDR-30L-24 DDR-30L-24 | шт. | шт.
ЛС_02-02-14 | 17518 |  | Пульт диспетчера ПД-АССЦ-10М ЕИУС.468366.010 | Пульт диспетчера ПД-АССЦ-10М ЕИУС.468366.010 | шт. | шт. | 192396 | 160330 |  | 160330 |  |  | ООО Компания Стальэнерго
ЛС_02-02-14 | 17519 |  | Пульт диспетчера ПД-АССЦ-10М ЕИУС.468366.010 | Пульт диспетчера ПД-АССЦ-10М ЕИУС.468366.010 | шт. | шт.
ЛС_02-02-14 | 17520 |  | Пульт диспетчера ПД-АССЦ-10М ЕИУС.468366.010 | Пульт диспетчера ПД-АССЦ-10М ЕИУС.468366.010 | шт. | шт.
ЛС_02-02-14 | 17521 |  | Пульт диспетчера ПД-АССЦ-30М ЕИУС.468366.010 | Пульт диспетчера ПД-АССЦ-30М ЕИУС.468366.010 | шт. | шт. | 213036 | 177530 |  | 177530 |  |  | ООО Компания Стальэнерго
ЛС_02-02-14 | 17522 |  | Пульт диспетчера ПД-АССЦ-30М ЕИУС.468366.010 | Пульт диспетчера ПД-АССЦ-30М ЕИУС.468366.010 | шт. | шт.
ЛС_02-02-14 | 17523 |  | Пульт диспетчера ПД-АССЦ-30М ЕИУС.468366.010 | Пульт диспетчера ПД-АССЦ-30М ЕИУС.468366.010 | шт. | шт.
ЛС_02-02-14 | 17524 |  | Ветрозащита микрофона ВЗ-6 ВЗ-6 | Ветрозащита микрофона ВЗ-6 ВЗ-6 | шт. | шт. | 624 | 520 |  | 520 |  |  | ООО Компания Стальэнерго
ЛС_02-02-14 | 17525 |  | Ветрозащита микрофона ВЗ-6 ВЗ-6 | Ветрозащита микрофона ВЗ-6 ВЗ-6 | шт. | шт.
ЛС_02-02-14 | 17526 |  | Ветрозащита микрофона ВЗ-6 ВЗ-6 | Ветрозащита микрофона ВЗ-6 ВЗ-6 | шт. | шт.
ЛС_02-02-14 | 17527 |  | Переключатель ножной ПН-03 ДРБА.468312.002 | Переключатель ножной ПН-03 ДРБА.468312.002 | шт. | шт. | 20280 | 16900 |  | 16900 |  |  | ООО Компания Стальэнерго
ЛС_02-02-14 | 17528 |  | Переключатель ножной ПН-03 ДРБА.468312.002 | Переключатель ножной ПН-03 ДРБА.468312.002 | шт. | шт.
ЛС_02-02-14 | 17529 |  | Переключатель ножной ПН-03 ДРБА.468312.002 | Переключатель ножной ПН-03 ДРБА.468312.002 | шт. | шт.
ЛС_02-02-14 | 17530 |  | Моно-гарнитура PC 2 CHAT | Моно-гарнитура PC 2 CHAT | шт. | шт. | 3600 | 3000 |  | 3000 |  |  | ООО Компания Стальэнерго
ЛС_02-02-14 | 17531 |  | Моно-гарнитура PC 2 CHAT | Моно-гарнитура PC 2 CHAT | шт. | шт.
ЛС_02-02-14 | 17532 |  | Моно-гарнитура PC 2 CHAT | Моно-гарнитура PC 2 CHAT | шт. | шт.
ЛС_02-02-18 | 17533 |  | Оборудование СОС II этап | Оборудование СОС II этап
ЛС_02-02-18 | 17534 |  | Оборудование СОС II этап | Оборудование СОС II этап
ЛС_02-02-18 | 17535 |  | Оборудование СОС II этап | Оборудование СОС II этап
ЛС_02-02-18 | 17536 |  | Контроллер двухпроводной линии связи "С2000-КДЛ-2И" "С2000-КДЛ-2И" 236410 | Контроллер двухпроводной линии связи "С2000-КДЛ-2И" "С2000-КДЛ-2И" 236410 | шт. | шт. | 6007.248 | 5006.04 |  | 5006.04 |  |  | ООО "ЛУИС+"
ЛС_02-02-18 | 17537 |  | Контроллер двухпроводной линии связи "С2000-КДЛ-2И" "С2000-КДЛ-2И" 236410 | Контроллер двухпроводной линии связи "С2000-КДЛ-2И" "С2000-КДЛ-2И" 236410 | шт. | шт. | 6007.248 | 5006.04 |  | 5006.04 |  |  | ООО "ГК ЭНЕРГИЯ"
ЛС_02-02-18 | 17538 |  | Контроллер двухпроводной линии связи "С2000-КДЛ-2И" "С2000-КДЛ-2И" 236410 | Контроллер двухпроводной линии связи "С2000-КДЛ-2И" "С2000-КДЛ-2И" 236410 | шт. | шт. | 6007.248 | 5006.04 |  | 5006.04 |  |  | ООО "РУТЕК"
ЛС_02-02-18 | 17539 |  | Блок индикации "С2000-БИ" "С2000-БИ" 4738 | Блок индикации "С2000-БИ" "С2000-БИ" 4738 | шт. | шт. | 8669.232 | 7224.36 |  | 7224.36 |  |  | ООО "ЛУИС+"
ЛС_02-02-18 | 17540 |  | Блок индикации "С2000-БИ" "С2000-БИ" 4738 | Блок индикации "С2000-БИ" "С2000-БИ" 4738 | шт. | шт. | 8669.232 | 7224.36 |  | 7224.36 |  |  | ООО "ГК ЭНЕРГИЯ"
ЛС_02-02-18 | 17541 |  | Блок индикации "С2000-БИ" "С2000-БИ" 4738 | Блок индикации "С2000-БИ" "С2000-БИ" 4738 | шт. | шт. | 8669.232 | 7224.36 |  | 7224.36 |  |  | ООО "РУТЕК"
ЛС_02-02-18 | 17542 |  | Блок разветвительно-изолирующий «БРИЗ» «БРИЗ» 201546 | Блок разветвительно-изолирующий «БРИЗ» «БРИЗ» 201546 | шт. | шт. | 769.392 | 641.16 |  | 641.16 |  |  | ООО "ЛУИС+"
ЛС_02-02-18 | 17543 |  | Блок разветвительно-изолирующий «БРИЗ» «БРИЗ» 201546 | Блок разветвительно-изолирующий «БРИЗ» «БРИЗ» 201546 | шт. | шт. | 769.392 | 641.16 |  | 641.16 |  |  | ООО "ГК ЭНЕРГИЯ"
ЛС_02-02-18 | 17544 |  | Блок разветвительно-изолирующий «БРИЗ» «БРИЗ» 201546 | Блок разветвительно-изолирующий «БРИЗ» «БРИЗ» 201546 | шт. | шт. | 769.392 | 641.16 |  | 641.16 |  |  | ООО "РУТЕК"
ЛС_02-02-18 | 17545 |  | Извещатель охранный магнитоконтактный адресный "С2000-СМК" "С2000-СМК" 4047 | Извещатель охранный магнитоконтактный адресный "С2000-СМК" "С2000-СМК" 4047 | шт. | шт. | 687.024 | 572.52 |  | 572.52 |  |  | ООО "ЛУИС+"
ЛС_02-02-18 | 17546 |  | Извещатель охранный магнитоконтактный адресный "С2000-СМК" "С2000-СМК" 4047 | Извещатель охранный магнитоконтактный адресный "С2000-СМК" "С2000-СМК" 4047 | шт. | шт. | 687.024 | 572.52 |  | 572.52 |  |  | ООО "ГК ЭНЕРГИЯ"
ЛС_02-02-18 | 17547 |  | Извещатель охранный магнитоконтактный адресный "С2000-СМК" "С2000-СМК" 4047 | Извещатель охранный магнитоконтактный адресный "С2000-СМК" "С2000-СМК" 4047 | шт. | шт. | 687.024 | 572.52 |  | 572.52 |  |  | ООО "РУТЕК"
ЛС_02-02-18 | 17548 |  | Извещатель охранный магнитоконтактный адресный "С2000-СМК Эстет" "С2000-СМК Эстет" 208834 | Извещатель охранный магнитоконтактный адресный "С2000-СМК Эстет" "С2000-СМК Эстет" 208834 | шт. | шт. | 211.2 | 176 |  | 176 |  |  | ООО ТК Галла-М Столица"
ЛС_02-02-18 | 17549 |  | Извещатель охранный магнитоконтактный адресный "С2000-СМК Эстет" "С2000-СМК Эстет" 208834 | Извещатель охранный магнитоконтактный адресный "С2000-СМК Эстет" "С2000-СМК Эстет" 208834 | шт. | шт. | 1233.648 | 1028.04 |  |  |  |  | ООО "ГК ЭНЕРГИЯ"
ЛС_02-02-18 | 17550 |  | Извещатель охранный магнитоконтактный адресный "С2000-СМК Эстет" "С2000-СМК Эстет" 208834 | Извещатель охранный магнитоконтактный адресный "С2000-СМК Эстет" "С2000-СМК Эстет" 208834 | шт. | шт. | 1233.648 | 1028.04 |  |  |  |  | ООО "РУТЕК"
ЛС_02-02-18 | 17551 |  | Извещатель охранный поверхностный звуковой адресный "С2000-СТ" исп. 03 "С2000-СТ" исп. 03 250082 | Извещатель охранный поверхностный звуковой адресный "С2000-СТ" исп. 03 "С2000-СТ" исп. 03 250082 | шт. | шт. | 1666.08 | 1388.4 |  | 1388.4 |  |  | ООО "ЛУИС+"
ЛС_02-02-18 | 17552 |  | Извещатель охранный поверхностный звуковой адресный "С2000-СТ" исп. 03 "С2000-СТ" исп. 03 250082 | Извещатель охранный поверхностный звуковой адресный "С2000-СТ" исп. 03 "С2000-СТ" исп. 03 250082 | шт. | шт. | 1666.08 | 1388.4 |  | 1388.4 |  |  | ООО "ГК ЭНЕРГИЯ"
ЛС_02-02-18 | 17553 |  | Извещатель охранный поверхностный звуковой адресный "С2000-СТ" исп. 03 "С2000-СТ" исп. 03 250082 | Извещатель охранный поверхностный звуковой адресный "С2000-СТ" исп. 03 "С2000-СТ" исп. 03 250082 | шт. | шт. | 1666.08 | 1388.4 |  | 1388.4 |  |  | ООО "РУТЕК"
ЛС_02-02-18 | 17554 |  | Извещатель охранный оптико-электронный объемный адресный "С2000-ИК" исп. 03 "С2000-ИК исп. 03" 213743 | Извещатель охранный оптико-электронный объемный адресный "С2000-ИК" исп. 03 "С2000-ИК исп. 03" 213743 | шт. | шт. | 1900.08 | 1583.4 |  | 1583.4 |  |  | ООО "ЛУИС+"
ЛС_02-02-18 | 17555 |  | Извещатель охранный оптико-электронный объемный адресный "С2000-ИК" исп. 03 "С2000-ИК исп. 03" 213743 | Извещатель охранный оптико-электронный объемный адресный "С2000-ИК" исп. 03 "С2000-ИК исп. 03" 213743 | шт. | шт. | 1900.08 | 1583.4 |  | 1583.4 |  |  | ООО "ГК ЭНЕРГИЯ"
ЛС_02-02-18 | 17556 |  | Извещатель охранный оптико-электронный объемный адресный "С2000-ИК" исп. 03 "С2000-ИК исп. 03" 213743 | Извещатель охранный оптико-электронный объемный адресный "С2000-ИК" исп. 03 "С2000-ИК исп. 03" 213743 | шт. | шт. | 1900.08 | 1583.4 |  | 1583.4 |  |  | ООО "РУТЕК"
ЛС_02-02-18 | 17557 |  | Извещатель охранный поверхностный оптико-электронный адресный "С2000-ИК" исп. 04 (штора) "С2000-ИК" исп. 04 233-181-090 | Извещатель охранный поверхностный оптико-электронный адресный "С2000-ИК" исп. 04 (штора) "С2000-ИК" исп. 04 233-181-090 | шт. | шт. | 1472.16 | 1226.8
ЛС_02-02-18 | 17558 |  | Извещатель охранный поверхностный оптико-электронный адресный "С2000-ИК" исп. 04 (штора) "С2000-ИК" исп. 04 233-181-090 | Извещатель охранный поверхностный оптико-электронный адресный "С2000-ИК" исп. 04 (штора) "С2000-ИК" исп. 04 233-181-090 | шт. | шт. | 1479.49 | 1232.9083 |  |  |  |  | ООО "Электрика"
ЛС_02-02-18 | 17559 |  | Извещатель охранный поверхностный оптико-электронный адресный "С2000-ИК" исп. 04 (штора) "С2000-ИК" исп. 04 233-181-090 | Извещатель охранный поверхностный оптико-электронный адресный "С2000-ИК" исп. 04 (штора) "С2000-ИК" исп. 04 233-181-090 | шт. | шт. | 1464.84 | 1220.7 |  | 1220.7 |  |  | ООО "РУТЕК"
ЛС_02-02-18 | 17560 |  | Кнопка тревожная адресная "С2000-КТ" "С2000-КТ" 210070 | Кнопка тревожная адресная "С2000-КТ" "С2000-КТ" 210070 | шт. | шт. | 1155.024 | 962.52 |  | 962.52 |  |  | ООО "ЛУИС+"
ЛС_02-02-18 | 17561 |  | Кнопка тревожная адресная "С2000-КТ" "С2000-КТ" 210070 | Кнопка тревожная адресная "С2000-КТ" "С2000-КТ" 210070 | шт. | шт. | 1155.024 | 962.52 |  | 962.52 |  |  | ООО "ГК ЭНЕРГИЯ"
ЛС_02-02-18 | 17562 |  | Кнопка тревожная адресная "С2000-КТ" "С2000-КТ" 210070 | Кнопка тревожная адресная "С2000-КТ" "С2000-КТ" 210070 | шт. | шт. | 1155.024 | 962.52 |  | 962.52 |  |  | ООО "РУТЕК"
ЛС_02-02-18 | 17563 |  | Кабельная продукция | Кабельная продукция
ЛС_02-02-18 | 17564 |  | Кабельная продукция | Кабельная продукция
ЛС_02-02-18 | 17565 |  | Кабельная продукция | Кабельная продукция
ЛС_02-02-18 | 17566 |  | Кабель экранированный огнестойкий однопроволочный, симметричный, парной скрутки, с изоляцией из огнестойкой кремнийорганической резины в оболочке из безгалогенной полимерной композиции повышенной масло-бензостойкости, 2х2х1,0 мм.кв., внешний размер кабеля 7,20x11,60 мм, оранжевый КПСЭнг(А)-FRHF 2х2х1,0 210785 | Кабель экранированный огнестойкий однопроволочный, симметричный, парной скрутки, с изоляцией из огнестойкой кремнийорганической резины в оболочке из безгалогенной полимерной композиции повышенной масло-бензостойкости, 2х2х1,0 мм.кв., внешний размер кабеля 7,20x11,60 мм, оранжевый КПСЭнг(А)-FRHF 2х2х1,0 210785 | м. | м. | 140.64 | 117.2
ЛС_02-02-18 | 17567 |  | Кабель экранированный огнестойкий однопроволочный, симметричный, парной скрутки, с изоляцией из огнестойкой кремнийорганической резины в оболочке из безгалогенной полимерной композиции повышенной масло-бензостойкости, 2х2х1,0 мм.кв., внешний размер кабеля 7,20x11,60 мм, оранжевый КПСЭнг(А)-FRHF 2х2х1,0 210785 | Кабель экранированный огнестойкий однопроволочный, симметричный, парной скрутки, с изоляцией из огнестойкой кремнийорганической резины в оболочке из безгалогенной полимерной композиции повышенной масло-бензостойкости, 2х2х1,0 мм.кв., внешний размер кабеля 7,20x11,60 мм, оранжевый КПСЭнг(А)-FRHF 2х2х1,0 210785 | м. | м. | 391.2 | 326 |  |  |  |  | ООО "Атлас"
ЛС_02-02-18 | 17568 |  | Кабель экранированный огнестойкий однопроволочный, симметричный, парной скрутки, с изоляцией из огнестойкой кремнийорганической резины в оболочке из безгалогенной полимерной композиции повышенной масло-бензостойкости, 2х2х1,0 мм.кв., внешний размер кабеля 7,20x11,60 мм, оранжевый КПСЭнг(А)-FRHF 2х2х1,0 210785 | Кабель экранированный огнестойкий однопроволочный, симметричный, парной скрутки, с изоляцией из огнестойкой кремнийорганической резины в оболочке из безгалогенной полимерной композиции повышенной масло-бензостойкости, 2х2х1,0 мм.кв., внешний размер кабеля 7,20x11,60 мм, оранжевый КПСЭнг(А)-FRHF 2х2х1,0 210785 | м. | м. | 133.2 | 111 |  | 111 |  |  | ООО "Поинт"
ЛС_02-02-18 | 17569 |  | Кабель экранированный огнестойкий однопроволочный, симметричный, парной скрутки, с изоляцией из огнестойкой кремнийорганической резины в оболочке из безгалогенной полимерной композиции повышенной масло-бензостойкости, 1х2х1,0 мм.кв., внешний диаметр 6.7 мм, оранжевый КПСЭнг(А)-FRHF 1х2х1,0 210780 | Кабель экранированный огнестойкий однопроволочный, симметричный, парной скрутки, с изоляцией из огнестойкой кремнийорганической резины в оболочке из безгалогенной полимерной композиции повышенной масло-бензостойкости, 1х2х1,0 мм.кв., внешний диаметр 6.7 мм, оранжевый КПСЭнг(А)-FRHF 1х2х1,0 210780 | м. | м. | 75.66 | 63.05
ЛС_02-02-18 | 17570 |  | Кабель экранированный огнестойкий однопроволочный, симметричный, парной скрутки, с изоляцией из огнестойкой кремнийорганической резины в оболочке из безгалогенной полимерной композиции повышенной масло-бензостойкости, 1х2х1,0 мм.кв., внешний диаметр 6.7 мм, оранжевый КПСЭнг(А)-FRHF 1х2х1,0 210780 | Кабель экранированный огнестойкий однопроволочный, симметричный, парной скрутки, с изоляцией из огнестойкой кремнийорганической резины в оболочке из безгалогенной полимерной композиции повышенной масло-бензостойкости, 1х2х1,0 мм.кв., внешний диаметр 6.7 мм, оранжевый КПСЭнг(А)-FRHF 1х2х1,0 210780 | м. | м. | 207.228 | 172.69 |  |  |  |  | ООО "Атлас"
ЛС_02-02-18 | 17571 |  | Кабель экранированный огнестойкий однопроволочный, симметричный, парной скрутки, с изоляцией из огнестойкой кремнийорганической резины в оболочке из безгалогенной полимерной композиции повышенной масло-бензостойкости, 1х2х1,0 мм.кв., внешний диаметр 6.7 мм, оранжевый КПСЭнг(А)-FRHF 1х2х1,0 210780 | Кабель экранированный огнестойкий однопроволочный, симметричный, парной скрутки, с изоляцией из огнестойкой кремнийорганической резины в оболочке из безгалогенной полимерной композиции повышенной масло-бензостойкости, 1х2х1,0 мм.кв., внешний диаметр 6.7 мм, оранжевый КПСЭнг(А)-FRHF 1х2х1,0 210780 | м. | м. | 72 | 60 |  | 60 |  |  | ООО "Поинт"
ЛС_02-02-18 | 17572 |  | Кабель силовой ППГнг(А)-HF 3х1,5 ППГнг(А)-HF 3x1,5 ППГнг(А)-HF 3х1,5 | Кабель силовой ППГнг(А)-HF 3х1,5 ППГнг(А)-HF 3x1,5 ППГнг(А)-HF 3х1,5 | м. | м. | 120.96 | 100.8
ЛС_02-02-18 | 17573 |  | Кабель силовой ППГнг(А)-HF 3х1,5 ППГнг(А)-HF 3x1,5 ППГнг(А)-HF 3х1,5 | Кабель силовой ППГнг(А)-HF 3х1,5 ППГнг(А)-HF 3x1,5 ППГнг(А)-HF 3х1,5 | м. | м. | 120 | 100 |  |  |  |  | ООО "ПРОМСЕРВИС"
ЛС_02-02-18 | 17574 |  | Кабель силовой ППГнг(А)-HF 3х1,5 ППГнг(А)-HF 3x1,5 ППГнг(А)-HF 3х1,5 | Кабель силовой ППГнг(А)-HF 3х1,5 ППГнг(А)-HF 3x1,5 ППГнг(А)-HF 3х1,5 | м. | м. | 114.91 | 95.7583 |  | 95.7583 |  |  | ООО "КОНЦЕПТ-СПБ"
ЛС_02-02-18 | 17575 |  | Материалы | Материалы
ЛС_02-02-18 | 17576 |  | Материалы | Материалы
ЛС_02-02-18 | 17577 |  | Материалы | Материалы
ЛС_02-02-18 | 17578 |  | Коробка соединительная КС-4 КС-4 7005 | Коробка соединительная КС-4 КС-4 7005 | шт. | шт. | 206.03 | 171.6917
ЛС_02-02-18 | 17579 |  | Коробка соединительная КС-4 КС-4 7005 | Коробка соединительная КС-4 КС-4 7005 | шт. | шт. | 207.05 | 172.5417 |  |  |  |  | ООО "Электрика"
ЛС_02-02-18 | 17580 |  | Коробка соединительная КС-4 КС-4 7005 | Коробка соединительная КС-4 КС-4 7005 | шт. | шт. | 205 | 170.8333 |  | 170.8333 |  |  | ООО "РУТЕК"
ЛС_02-02-18 | 17581 |  | Коробка распаячная 100х100х50 4 клеммы 2,5 мм2 огнестойкая 43047HF Коробка 100х100х50 43047HF | Коробка распаячная 100х100х50 4 клеммы 2,5 мм2 огнестойкая 43047HF Коробка 100х100х50 43047HF | шт. | шт. | 1126.8 | 939 |  | 939 |  |  | ООО "ЛАНИТ-Норд"
ЛС_02-02-18 | 17582 |  | Коробка распаячная 100х100х50 4 клеммы 2,5 мм2 огнестойкая 43047HF Коробка 100х100х50 43047HF | Коробка распаячная 100х100х50 4 клеммы 2,5 мм2 огнестойкая 43047HF Коробка 100х100х50 43047HF | шт. | шт. | 1136.04 | 946.7 |  |  |  |  | ООО "Инфра Электро"
ЛС_02-02-18 | 17583 |  | Коробка распаячная 100х100х50 4 клеммы 2,5 мм2 огнестойкая 43047HF Коробка 100х100х50 43047HF | Коробка распаячная 100х100х50 4 клеммы 2,5 мм2 огнестойкая 43047HF Коробка 100х100х50 43047HF | шт. | шт. | 1144.08 | 953.4 |  |  |  |  | ООО "Секьюр АЙТИ"
ЛС_02-02-18 | 17584 |  | Труба стальная бесшовная Дн=32х2 мм., ГОСТ 8734-75 ГОСТ 8734-75 | Труба стальная бесшовная Дн=32х2 мм., ГОСТ 8734-75 ГОСТ 8734-75 | м. | м.
ЛС_02-02-18 | 17585 |  | Труба стальная бесшовная Дн=32х2 мм., ГОСТ 8734-75 ГОСТ 8734-75 | Труба стальная бесшовная Дн=32х2 мм., ГОСТ 8734-75 ГОСТ 8734-75 | м. | м.
ЛС_02-02-18 | 17586 |  | Труба стальная бесшовная Дн=32х2 мм., ГОСТ 8734-75 ГОСТ 8734-75 | Труба стальная бесшовная Дн=32х2 мм., ГОСТ 8734-75 ГОСТ 8734-75 | м. | м.
ЛС_02-02-18 | 17587 |  | Втулка ПНД В28 (Т1392) для закладной детали В28 Т1392 | Втулка ПНД В28 (Т1392) для закладной детали В28 Т1392 | шт. | шт. | [6 empty] | ООО «ВсеИнструменты.ру»
ЛС_02-02-18 | 17588 |  | Втулка ПНД В28 (Т1392) для закладной детали В28 Т1392 | Втулка ПНД В28 (Т1392) для закладной детали В28 Т1392 | шт. | шт. | 3.2037 | 2.6698 |  | 2.6698 |  |  | ООО «Минимакс»
ЛС_02-02-18 | 17589 |  | Втулка ПНД В28 (Т1392) для закладной детали В28 Т1392 | Втулка ПНД В28 (Т1392) для закладной детали В28 Т1392 | шт. | шт. | 3.42 | 2.85 |  |  |  |  | ЗАО «МПО Электромонтаж»
ЛС_02-02-18 | 17590 |  | Труба гофрированная с протяжкой Д=20 мм. (ДКС 91920) (уп. 100 м) 91920 | Труба гофрированная с протяжкой Д=20 мм. (ДКС 91920) (уп. 100 м) 91920 | уп. | уп. | 2166 | 1805 |  | 1805 |  |  | ООО "ЛАНИТ-Норд"
ЛС_02-02-18 | 17591 |  | Труба гофрированная с протяжкой Д=20 мм. (ДКС 91920) (уп. 100 м) 91920 | Труба гофрированная с протяжкой Д=20 мм. (ДКС 91920) (уп. 100 м) 91920 | уп. | уп. | 2180 | 1816.6667 |  |  |  |  | ООО "Инфра Электро"
ЛС_02-02-18 | 17592 |  | Труба гофрированная с протяжкой Д=20 мм. (ДКС 91920) (уп. 100 м) 91920 | Труба гофрированная с протяжкой Д=20 мм. (ДКС 91920) (уп. 100 м) 91920 | уп. | уп. | 2188 | 1823.3333 |  |  |  |  | ООО «Инфра Электро»
ЛС_02-02-18 | 17593 |  | Держатель с защелкой D=20 (51020) (уп. 100 шт) 51020 | Держатель с защелкой D=20 (51020) (уп. 100 шт) 51020 | уп. | уп. | 480 | 400 |  | 400 |  |  | ООО "ЛАНИТ-Норд"
ЛС_02-02-18 | 17594 |  | Держатель с защелкой D=20 (51020) (уп. 100 шт) 51020 | Держатель с защелкой D=20 (51020) (уп. 100 шт) 51020 | уп. | уп. | 483 | 402.5 |  |  |  |  | ООО «Секьюр АЙТИ»
ЛС_02-02-18 | 17595 |  | Держатель с защелкой D=20 (51020) (уп. 100 шт) 51020 | Держатель с защелкой D=20 (51020) (уп. 100 шт) 51020 | уп. | уп. | 485 | 404.1667 |  |  |  |  | ООО «Инфра Электро»
ЛС_02-02-18 | 17596 |  | Дюбель с саморезом DKC 4,5x40 мм V6 CM06522 (уп. 100 шт.) CM06522 | Дюбель с саморезом DKC 4,5x40 мм V6 CM06522 (уп. 100 шт.) CM06522 | уп. | уп. | 623 | 519.1667 |  | 519.1667 |  |  | ООО "ЛАНИТ-Норд"
ЛС_02-02-18 | 17597 |  | Дюбель с саморезом DKC 4,5x40 мм V6 CM06522 (уп. 100 шт.) CM06522 | Дюбель с саморезом DKC 4,5x40 мм V6 CM06522 (уп. 100 шт.) CM06522 | уп. | уп. | 627 | 522.5 |  |  |  |  | ООО «Секьюр АЙТИ»
ЛС_02-02-18 | 17598 |  | Дюбель с саморезом DKC 4,5x40 мм V6 CM06522 (уп. 100 шт.) CM06522 | Дюбель с саморезом DKC 4,5x40 мм V6 CM06522 (уп. 100 шт.) CM06522 | уп. | уп. | 629 | 524.1667 |  |  |  |  | ООО «Инфра Электро»
ЛС_02-02-18 | 17599 |  | Хомут для кабеля 290х3,6 (уп. 100 шт.) 25210 | Хомут для кабеля 290х3,6 (уп. 100 шт.) 25210 | уп. | уп. | 582 | 485 |  | 485 |  |  | ООО "ЛАНИТ-Норд"
ЛС_02-02-18 | 17600 |  | Хомут для кабеля 290х3,6 (уп. 100 шт.) 25210 | Хомут для кабеля 290х3,6 (уп. 100 шт.) 25210 | уп. | уп. | 586 | 488.3333 |  |  |  |  | ООО «Секьюр АЙТИ»
ЛС_02-02-18 | 17601 |  | Хомут для кабеля 290х3,6 (уп. 100 шт.) 25210 | Хомут для кабеля 290х3,6 (уп. 100 шт.) 25210 | уп. | уп. | 588 | 490 |  |  |  |  | ООО «Инфра Электро»
ЛС_02-02-18 | 17602 |  | Бирка маркировочная (для метрополитена) на кабель круглая из полистирола диам. 50 мм, цвет зеленый, упаковка 100 шт. | Бирка маркировочная (для метрополитена) на кабель круглая из полистирола диам. 50 мм, цвет зеленый, упаковка 100 шт. | уп. | уп. | 3720 | 3100 |  | 3100 |  |  | ИП Лисица Алексей
ЛС_02-02-18 | 17603 |  | Бирка маркировочная (для метрополитена) на кабель круглая из полистирола диам. 50 мм, цвет зеленый, упаковка 100 шт. | Бирка маркировочная (для метрополитена) на кабель круглая из полистирола диам. 50 мм, цвет зеленый, упаковка 100 шт. | уп. | уп. | 4200 | 3500 |  |  |  |  | ИП Тихонов Артем Александрович
ЛС_02-02-18 | 17604 |  | Бирка маркировочная (для метрополитена) на кабель круглая из полистирола диам. 50 мм, цвет зеленый, упаковка 100 шт. | Бирка маркировочная (для метрополитена) на кабель круглая из полистирола диам. 50 мм, цвет зеленый, упаковка 100 шт. | уп. | уп.
ЛС_02-02-18 | 17605 |  | Бирка маркировочная (для метрополитена) на кабель круглая из полистирола диам.50 мм, цвет черный, упаковка 100 шт. цвет черный | Бирка маркировочная (для метрополитена) на кабель круглая из полистирола диам.50 мм, цвет черный, упаковка 100 шт. цвет черный | уп. | уп. | 3720 | 3100 |  | 3100 |  |  | ИП Лисица Алексей
ЛС_02-02-18 | 17606 |  | Бирка маркировочная (для метрополитена) на кабель круглая из полистирола диам.50 мм, цвет черный, упаковка 100 шт. цвет черный | Бирка маркировочная (для метрополитена) на кабель круглая из полистирола диам.50 мм, цвет черный, упаковка 100 шт. цвет черный | уп. | уп. | 4200 | 3500 |  |  |  |  | ИП Тихонов Артем Александрович
ЛС_02-02-18 | 17607 |  | Бирка маркировочная (для метрополитена) на кабель круглая из полистирола диам.50 мм, цвет черный, упаковка 100 шт. цвет черный | Бирка маркировочная (для метрополитена) на кабель круглая из полистирола диам.50 мм, цвет черный, упаковка 100 шт. цвет черный | уп. | уп.
ЛС_02-02-18 | 17608 |  | Хомут (стяжка ) P6.6 для бирки, стандартный, белый, 2,5х98 (упаковка 100 шт.) 25203 | Хомут (стяжка ) P6.6 для бирки, стандартный, белый, 2,5х98 (упаковка 100 шт.) 25203 | уп. | уп. | 104 | 86.6667 |  | 86.6667 |  |  | ООО "ЛАНИТ-Норд"
ЛС_02-02-18 | 17609 |  | Хомут (стяжка ) P6.6 для бирки, стандартный, белый, 2,5х98 (упаковка 100 шт.) 25203 | Хомут (стяжка ) P6.6 для бирки, стандартный, белый, 2,5х98 (упаковка 100 шт.) 25203 | уп. | уп. | 104 | 86.6667 |  | 86.6667 |  |  | ООО "Инфра Электро"
ЛС_02-02-18 | 17610 |  | Хомут (стяжка ) P6.6 для бирки, стандартный, белый, 2,5х98 (упаковка 100 шт.) 25203 | Хомут (стяжка ) P6.6 для бирки, стандартный, белый, 2,5х98 (упаковка 100 шт.) 25203 | уп. | уп. | 105 | 87.5 |  |  |  |  | ООО "Секьюр АЙТИ"
ЛС_02-02-18 | 17611 |  | Маркер перманентный несмываемый черный для бирок | Маркер перманентный несмываемый черный для бирок | шт. | шт. | 304 | 253.3333 |  | 253.3333 |  |  | ООО "Комус"
ЛС_02-02-18 | 17612 |  | Маркер перманентный несмываемый черный для бирок | Маркер перманентный несмываемый черный для бирок | шт. | шт. | 319.52 | 266.2667 |  |  |  |  | ООО "Офисмаг"
ЛС_02-02-18 | 17613 |  | Маркер перманентный несмываемый черный для бирок | Маркер перманентный несмываемый черный для бирок | шт. | шт. | 313 | 260.8333 |  |  |  |  | ООО «Далекс Центр»
ЛС_02-02-18 | 17614 |  | Маркер перманентный несмываемый белый для бирок | Маркер перманентный несмываемый белый для бирок | шт. | шт. | 304 | 253.3333 |  | 253.3333 |  |  | ООО "Комус"
ЛС_02-02-18 | 17615 |  | Маркер перманентный несмываемый белый для бирок | Маркер перманентный несмываемый белый для бирок | шт. | шт. | 319.52 | 266.2667 |  |  |  |  | ООО "Офисмаг"
ЛС_02-02-18 | 17616 |  | Маркер перманентный несмываемый белый для бирок | Маркер перманентный несмываемый белый для бирок | шт. | шт. | 313 | 260.8333 |  |  |  |  | ООО «Далекс Центр»
ЛС_02-02-18 | 17617 |  | Огнезащитный терморасширяющийся герметик, 310 мл ОГНЕЗА-ГТ | Огнезащитный терморасширяющийся герметик, 310 мл ОГНЕЗА-ГТ | шт. | шт. | 992 | 826.6667 |  | 826.6667 |  |  | ООО "ОГНЕЗА"
ЛС_02-02-18 | 17618 |  | Огнезащитный терморасширяющийся герметик, 310 мл ОГНЕЗА-ГТ | Огнезащитный терморасширяющийся герметик, 310 мл ОГНЕЗА-ГТ | шт. | шт. | 992 | 826.6667 |  | 826.6667 |  |  | ООО "ТОНЕКО"
ЛС_02-02-18 | 17619 |  | Огнезащитный терморасширяющийся герметик, 310 мл ОГНЕЗА-ГТ | Огнезащитный терморасширяющийся герметик, 310 мл ОГНЕЗА-ГТ | шт. | шт. | 992 | 826.6667 |  | 826.6667 |  |  | ООО "Ремстрой"
ЛС_02-02-18 | 17620 |  | Краска огнезащитная вспучивающаяся «ОГНЕЗА-УМ» для металлических конструкций атмосферостойкая, ведро 20 кг., цвет серый ОГНЕЗА-УМ | Краска огнезащитная вспучивающаяся «ОГНЕЗА-УМ» для металлических конструкций атмосферостойкая, ведро 20 кг., цвет серый ОГНЕЗА-УМ | шт. | шт. | 16753 | 13960.8333 |  | 13960.8333 |  |  | ООО "ОГНЕЗА"
ЛС_02-02-18 | 17621 |  | Краска огнезащитная вспучивающаяся «ОГНЕЗА-УМ» для металлических конструкций атмосферостойкая, ведро 20 кг., цвет серый ОГНЕЗА-УМ | Краска огнезащитная вспучивающаяся «ОГНЕЗА-УМ» для металлических конструкций атмосферостойкая, ведро 20 кг., цвет серый ОГНЕЗА-УМ | шт. | шт. | 16753 | 13960.8333 |  | 13960.8333 |  |  | ООО "ТОНЕКО"
ЛС_02-02-18 | 17622 |  | Краска огнезащитная вспучивающаяся «ОГНЕЗА-УМ» для металлических конструкций атмосферостойкая, ведро 20 кг., цвет серый ОГНЕЗА-УМ | Краска огнезащитная вспучивающаяся «ОГНЕЗА-УМ» для металлических конструкций атмосферостойкая, ведро 20 кг., цвет серый ОГНЕЗА-УМ | шт. | шт. | 16753 | 13960.8333 |  | 13960.8333 |  |  | ООО "Ремстрой"
ЛС_02-02-18 | 17623 |  | Плита огнезащита Rockwool FT BARRIER (1000x600x50, 0,6) T100 (НГ по ГОСТ 30244-94) Rockwool FT BARRIER | Плита огнезащита Rockwool FT BARRIER (1000x600x50, 0,6) T100 (НГ по ГОСТ 30244-94) Rockwool FT BARRIER | шт. | шт. | 5079 | 4232.5 |  | 4232.5 |  |  | ООО "ОГНЕЗА"
ЛС_02-02-18 | 17624 |  | Плита огнезащита Rockwool FT BARRIER (1000x600x50, 0,6) T100 (НГ по ГОСТ 30244-94) Rockwool FT BARRIER | Плита огнезащита Rockwool FT BARRIER (1000x600x50, 0,6) T100 (НГ по ГОСТ 30244-94) Rockwool FT BARRIER | шт. | шт. | 6094.8 | 5079 |  |  |  |  | ООО "ТОНЕКО"
ЛС_02-02-18 | 17625 |  | Плита огнезащита Rockwool FT BARRIER (1000x600x50, 0,6) T100 (НГ по ГОСТ 30244-94) Rockwool FT BARRIER | Плита огнезащита Rockwool FT BARRIER (1000x600x50, 0,6) T100 (НГ по ГОСТ 30244-94) Rockwool FT BARRIER | шт. | шт. | 5079 | 4232.5 |  | 4232.5 |  |  | ООО "Ремстрой"
ЛС_02-02-18 | 17626 |  | Лента термоуплотнительная "ОГНЕЗА-ЛТУ" 3х30 мм, упаковка 20 м ОГНЕЗА-ЛТУ «ОГНЕЗА-ТРМ» (ОГНЕЗА-ЛТУ) 3х30 мм | Лента термоуплотнительная "ОГНЕЗА-ЛТУ" 3х30 мм, упаковка 20 м ОГНЕЗА-ЛТУ «ОГНЕЗА-ТРМ» (ОГНЕЗА-ЛТУ) 3х30 мм | уп. | уп. | 992 | 826.6667 |  | 826.6667 |  |  | ООО "ОГНЕЗА"
ЛС_02-02-18 | 17627 |  | Лента термоуплотнительная "ОГНЕЗА-ЛТУ" 3х30 мм, упаковка 20 м ОГНЕЗА-ЛТУ «ОГНЕЗА-ТРМ» (ОГНЕЗА-ЛТУ) 3х30 мм | Лента термоуплотнительная "ОГНЕЗА-ЛТУ" 3х30 мм, упаковка 20 м ОГНЕЗА-ЛТУ «ОГНЕЗА-ТРМ» (ОГНЕЗА-ЛТУ) 3х30 мм | уп. | уп. | 992 | 826.6667 |  | 826.6667 |  |  | ООО "ТОНЕКО"
ЛС_02-02-18 | 17628 |  | Лента термоуплотнительная "ОГНЕЗА-ЛТУ" 3х30 мм, упаковка 20 м ОГНЕЗА-ЛТУ «ОГНЕЗА-ТРМ» (ОГНЕЗА-ЛТУ) 3х30 мм | Лента термоуплотнительная "ОГНЕЗА-ЛТУ" 3х30 мм, упаковка 20 м ОГНЕЗА-ЛТУ «ОГНЕЗА-ТРМ» (ОГНЕЗА-ЛТУ) 3х30 мм | уп. | уп. | 992 | 826.6667 |  | 826.6667 |  |  | ООО "Ремстрой"
ЛС_02-02-20 | 17629 |  | Оборудование СКУД 2 этап | Оборудование СКУД 2 этап
ЛС_02-02-20 | 17630 |  | Оборудование СКУД 2 этап | Оборудование СКУД 2 этап
ЛС_02-02-20 | 17631 |  | Оборудование СКУД 2 этап | Оборудование СКУД 2 этап
ЛС_02-02-20 | 17632 |  | Программное обеспечение – Лицензия на подключение двери Аспект-СКД-Дверь | Программное обеспечение – Лицензия на подключение двери Аспект-СКД-Дверь | компл. | компл. | 17100 | 14250 |  | 14250 |  |  | АО "Аспект Северо-запад"
ЛС_02-02-20 | 17633 |  | Программное обеспечение – Лицензия на подключение двери Аспект-СКД-Дверь | Программное обеспечение – Лицензия на подключение двери Аспект-СКД-Дверь | компл. | компл.
ЛС_02-02-20 | 17634 |  | Программное обеспечение – Лицензия на подключение двери Аспект-СКД-Дверь | Программное обеспечение – Лицензия на подключение двери Аспект-СКД-Дверь | компл. | компл.
ЛС_02-02-20 | 17635 |  | Шкаф ПКД в составе: | Шкаф ПКД в составе: | компл. | компл.
ЛС_02-02-20 | 17636 |  | Шкаф ПКД в составе: | Шкаф ПКД в составе: | компл. | компл.
ЛС_02-02-20 | 17637 |  | Шкаф ПКД в составе: | Шкаф ПКД в составе: | компл. | компл.
ЛС_02-02-20 | 17638 |  | Интерфейсный модуль считывателя Аспект-ИМС | Интерфейсный модуль считывателя Аспект-ИМС | шт. | шт. | 103950 | 86625 |  | 86625 |  |  | АО "Аспект Северо-запад"
ЛС_02-02-20 | 17639 |  | Интерфейсный модуль считывателя Аспект-ИМС | Интерфейсный модуль считывателя Аспект-ИМС | шт. | шт.
ЛС_02-02-20 | 17640 |  | Интерфейсный модуль считывателя Аспект-ИМС | Интерфейсный модуль считывателя Аспект-ИМС | шт. | шт.
ЛС_02-02-20 | 17641 |  | Площадка для установки ИМС в шкаф Спецкронштейн | Площадка для установки ИМС в шкаф Спецкронштейн | шт. | шт. | 1567.5 | 1306.25 |  | 1306.25
ЛС_02-02-20 | 17642 |  | Площадка для установки ИМС в шкаф Спецкронштейн | Площадка для установки ИМС в шкаф Спецкронштейн | шт. | шт.
ЛС_02-02-20 | 17643 |  | Площадка для установки ИМС в шкаф Спецкронштейн | Площадка для установки ИМС в шкаф Спецкронштейн | шт. | шт.
ЛС_02-02-20 | 17644 |  | Извещатель охранный точечный магнитоконтактный ИО102-20 Б2М 1016 | Извещатель охранный точечный магнитоконтактный ИО102-20 Б2М 1016 | шт. | шт. | 501 | 417.5 |  | 417.5 |  |  | ООО НПКФ КОМПЛЕКТСТРОЙСЕРВИС
ЛС_02-02-20 | 17645 |  | Извещатель охранный точечный магнитоконтактный ИО102-20 Б2М 1016 | Извещатель охранный точечный магнитоконтактный ИО102-20 Б2М 1016 | шт. | шт.
ЛС_02-02-20 | 17646 |  | Извещатель охранный точечный магнитоконтактный ИО102-20 Б2М 1016 | Извещатель охранный точечный магнитоконтактный ИО102-20 Б2М 1016 | шт. | шт.
ЛС_02-02-20 | 17647 |  | Блок бесперебойного питания 24V FARADAY UPS 30W/24V Simple | Блок бесперебойного питания 24V FARADAY UPS 30W/24V Simple | шт. | шт. | 2610 | 2175 |  | 2175 |  |  | ДЕАН
ЛС_02-02-20 | 17648 |  | Блок бесперебойного питания 24V FARADAY UPS 30W/24V Simple | Блок бесперебойного питания 24V FARADAY UPS 30W/24V Simple | шт. | шт. | 2678 | 2231.6667
ЛС_02-02-20 | 17649 |  | Блок бесперебойного питания 24V FARADAY UPS 30W/24V Simple | Блок бесперебойного питания 24V FARADAY UPS 30W/24V Simple | шт. | шт. | 2946 | 2455
ЛС_02-02-20 | 17650 |  | Аккумуляторная батарея 12V, 3,2 А/ч, DTM 12032 | Аккумуляторная батарея 12V, 3,2 А/ч, DTM 12032 | шт. | шт. | 1747.43 | 1456.1917 |  | 1456.1917 |  |  | ООО "ЛАНИТ-Норд"
ЛС_02-02-20 | 17651 |  | Аккумуляторная батарея 12V, 3,2 А/ч, DTM 12032 | Аккумуляторная батарея 12V, 3,2 А/ч, DTM 12032 | шт. | шт. | 1784.7 | 1487.25 |  |  |  |  | ООО «Секьюр АЙТИ»
ЛС_02-02-20 | 17652 |  | Аккумуляторная батарея 12V, 3,2 А/ч, DTM 12032 | Аккумуляторная батарея 12V, 3,2 А/ч, DTM 12032 | шт. | шт. | 1764.9 | 1470.75 |  |  |  |  | ООО «Инфра Электро»
ЛС_02-02-20 | 17653 |  | Электротехнический распределительный шкаф IP66 навесной #(В400хШ400хГ150) с одной дверью EMW-400.400.150-1-IP66 | Электротехнический распределительный шкаф IP66 навесной #(В400хШ400хГ150) с одной дверью EMW-400.400.150-1-IP66 | шт. | шт. | 7500 | 6250 |  |  |  |  | ООО "ЦМО"
ЛС_02-02-20 | 17654 |  | Электротехнический распределительный шкаф IP66 навесной #(В400хШ400хГ150) с одной дверью EMW-400.400.150-1-IP66 | Электротехнический распределительный шкаф IP66 навесной #(В400хШ400хГ150) с одной дверью EMW-400.400.150-1-IP66 | шт. | шт. | 6730 | 5608.3333 |  |  |  |  | ООО "ТД Электротехмонтаж"
ЛС_02-02-20 | 17655 |  | Электротехнический распределительный шкаф IP66 навесной #(В400хШ400хГ150) с одной дверью EMW-400.400.150-1-IP66 | Электротехнический распределительный шкаф IP66 навесной #(В400хШ400хГ150) с одной дверью EMW-400.400.150-1-IP66 | шт. | шт. | 6169 | 5140.8333 |  | 5140.8333 |  |  | ООО «М-Инвест»
ЛС_02-02-20 | 17656 |  | Панель монтажная перфорированная 350 × 350 для шкафов EMW высота/ширина 400 и 400 мм. EMW-MP-400.400 | Панель монтажная перфорированная 350 × 350 для шкафов EMW высота/ширина 400 и 400 мм. EMW-MP-400.400 | шт. | шт. | 7500 | 6250 |  |  |  |  | ООО "ЦМО"
ЛС_02-02-20 | 17657 |  | Панель монтажная перфорированная 350 × 350 для шкафов EMW высота/ширина 400 и 400 мм. EMW-MP-400.400 | Панель монтажная перфорированная 350 × 350 для шкафов EMW высота/ширина 400 и 400 мм. EMW-MP-400.400 | шт. | шт. | 6730 | 5608.3333 |  |  |  |  | ООО "ТД Электротехмонтаж"
ЛС_02-02-20 | 17658 |  | Панель монтажная перфорированная 350 × 350 для шкафов EMW высота/ширина 400 и 400 мм. EMW-MP-400.400 | Панель монтажная перфорированная 350 × 350 для шкафов EMW высота/ширина 400 и 400 мм. EMW-MP-400.400 | шт. | шт. | 6169 | 5140.8333 |  | 5140.8333 |  |  | ООО «М-Инвест»
ЛС_02-02-20 | 17659 |  | Панель кабельных вводов EMW-PCD-326.109 с отверстиями Ø12,5мм-2шт., Ø20мм-9шт., Ø32,5мм-2шт. EMW-PCD-326.109 | Панель кабельных вводов EMW-PCD-326.109 с отверстиями Ø12,5мм-2шт., Ø20мм-9шт., Ø32,5мм-2шт. EMW-PCD-326.109 | шт. | шт. | 675 | 562.5 |  | 562.5 |  |  | АО "Аспект Северо-запад"
ЛС_02-02-20 | 17660 |  | Панель кабельных вводов EMW-PCD-326.109 с отверстиями Ø12,5мм-2шт., Ø20мм-9шт., Ø32,5мм-2шт. EMW-PCD-326.109 | Панель кабельных вводов EMW-PCD-326.109 с отверстиями Ø12,5мм-2шт., Ø20мм-9шт., Ø32,5мм-2шт. EMW-PCD-326.109 | шт. | шт.
ЛС_02-02-20 | 17661 |  | Панель кабельных вводов EMW-PCD-326.109 с отверстиями Ø12,5мм-2шт., Ø20мм-9шт., Ø32,5мм-2шт. EMW-PCD-326.109 | Панель кабельных вводов EMW-PCD-326.109 с отверстиями Ø12,5мм-2шт., Ø20мм-9шт., Ø32,5мм-2шт. EMW-PCD-326.109 | шт. | шт.
ЛС_02-02-20 | 17662 |  | Считыватель бесконтактных карт HID RP10 SE RP10EКTR | Считыватель бесконтактных карт HID RP10 SE RP10EКTR | шт. | шт. | 10922 | 9101.6667 |  |  |  |  | ООО СИСТЕМЫ БЕЗОПАСНОСТИ
ЛС_02-02-20 | 17663 |  | Считыватель бесконтактных карт HID RP10 SE RP10EКTR | Считыватель бесконтактных карт HID RP10 SE RP10EКTR | шт. | шт. | 10819 | 9015.8333 |  | 9015.8333 |  |  | ООО "ВИДЕОГЛАЗ ЦЕНТР"
ЛС_02-02-20 | 17664 |  | Считыватель бесконтактных карт HID RP10 SE RP10EКTR | Считыватель бесконтактных карт HID RP10 SE RP10EКTR | шт. | шт. | 11030 | 9191.6667 |  |  |  |  | Компания "Интемс"
ЛС_02-02-20 | 17665 |  | Программное обеспечение видеоидентификации.#Лицензия на обработку информации с видеокамеры ( В состав лицензии для станционного комплекта входит базовая лицензия для станционного локального сервера, лицензия на базу данных, АРМ оператора) | Программное обеспечение видеоидентификации.#Лицензия на обработку информации с видеокамеры ( В состав лицензии для станционного комплекта входит базовая лицензия для станционного локального сервера, лицензия на базу данных, АРМ оператора) | шт. | шт. | 88550 | 73791.6667 |  | 73791.6667 |  |  | АО "Аспект Северо-запад"
ЛС_02-02-20 | 17666 |  | Программное обеспечение видеоидентификации.#Лицензия на обработку информации с видеокамеры ( В состав лицензии для станционного комплекта входит базовая лицензия для станционного локального сервера, лицензия на базу данных, АРМ оператора) | Программное обеспечение видеоидентификации.#Лицензия на обработку информации с видеокамеры ( В состав лицензии для станционного комплекта входит базовая лицензия для станционного локального сервера, лицензия на базу данных, АРМ оператора) | шт. | шт.
ЛС_02-02-20 | 17667 |  | Программное обеспечение видеоидентификации.#Лицензия на обработку информации с видеокамеры ( В состав лицензии для станционного комплекта входит базовая лицензия для станционного локального сервера, лицензия на базу данных, АРМ оператора) | Программное обеспечение видеоидентификации.#Лицензия на обработку информации с видеокамеры ( В состав лицензии для станционного комплекта входит базовая лицензия для станционного локального сервера, лицензия на базу данных, АРМ оператора) | шт. | шт.
ЛС_02-02-20 | 17668 |  | Устройство разблокировки двери (Извещатель пожарный ручной) ST-ER125D-GN 281189 | Устройство разблокировки двери (Извещатель пожарный ручной) ST-ER125D-GN 281189 | шт. | шт. | 864 | 720 |  | 720 |  |  | ООО "РУТЕК"
ЛС_02-02-20 | 17669 |  | Устройство разблокировки двери (Извещатель пожарный ручной) ST-ER125D-GN 281189 | Устройство разблокировки двери (Извещатель пожарный ручной) ST-ER125D-GN 281189 | шт. | шт. | 872.64 | 727.2 |  |  |  |  | ООО "Электрика"
ЛС_02-02-20 | 17670 |  | Устройство разблокировки двери (Извещатель пожарный ручной) ST-ER125D-GN 281189 | Устройство разблокировки двери (Извещатель пожарный ручной) ST-ER125D-GN 281189 | шт. | шт. | 868.32 | 723.6 |  |  |  |  | ООО ГК "ЭНЕРГИЯ"
ЛС_02-02-20 | 17671 |  | Электромеханический замок в комплекте: | Электромеханический замок в комплекте: | компл. | компл.
ЛС_02-02-20 | 17672 |  | Электромеханический замок в комплекте: | Электромеханический замок в комплекте: | компл. | компл.
ЛС_02-02-20 | 17673 |  | Электромеханический замок в комплекте: | Электромеханический замок в комплекте: | компл. | компл.
ЛС_02-02-20 | 17674 |  | Электромеханический замок с управлением от ручек ABLOY EL-582 | Электромеханический замок с управлением от ручек ABLOY EL-582 | шт. | шт.
ЛС_02-02-20 | 17675 |  | Электромеханический замок с управлением от ручек ABLOY EL-582 | Электромеханический замок с управлением от ручек ABLOY EL-582 | шт. | шт.
ЛС_02-02-20 | 17676 |  | Электромеханический замок с управлением от ручек ABLOY EL-582 | Электромеханический замок с управлением от ручек ABLOY EL-582 | шт. | шт.
ЛС_02-02-20 | 17677 |  | Цилиндр ABLOY СУ002С | Цилиндр ABLOY СУ002С | шт. | шт.
ЛС_02-02-20 | 17678 |  | Цилиндр ABLOY СУ002С | Цилиндр ABLOY СУ002С | шт. | шт.
ЛС_02-02-20 | 17679 |  | Цилиндр ABLOY СУ002С | Цилиндр ABLOY СУ002С | шт. | шт.
ЛС_02-02-20 | 17680 |  | Ручка ABLOY Форум 4/007 | Ручка ABLOY Форум 4/007 | шт. | шт.
ЛС_02-02-20 | 17681 |  | Ручка ABLOY Форум 4/007 | Ручка ABLOY Форум 4/007 | шт. | шт.
ЛС_02-02-20 | 17682 |  | Ручка ABLOY Форум 4/007 | Ручка ABLOY Форум 4/007 | шт. | шт.
ЛС_02-02-20 | 17683 |  | Запорная планка ABLOY EA307 | Запорная планка ABLOY EA307 | шт. | шт.
ЛС_02-02-20 | 17684 |  | Запорная планка ABLOY EA307 | Запорная планка ABLOY EA307 | шт. | шт.
ЛС_02-02-20 | 17685 |  | Запорная планка ABLOY EA307 | Запорная планка ABLOY EA307 | шт. | шт.
ЛС_02-02-20 | 17686 |  | Кабеле проход ABLOY EA280 | Кабеле проход ABLOY EA280 | шт. | шт.
ЛС_02-02-20 | 17687 |  | Кабеле проход ABLOY EA280 | Кабеле проход ABLOY EA280 | шт. | шт.
ЛС_02-02-20 | 17688 |  | Кабеле проход ABLOY EA280 | Кабеле проход ABLOY EA280 | шт. | шт.
ЛС_02-02-20 | 17689 |  | Извещатель охранный врезной точечный магнитоконтактный для деревянной двери ABLOY ЕА501 ЕА501 | Извещатель охранный врезной точечный магнитоконтактный для деревянной двери ABLOY ЕА501 ЕА501 | шт. | шт.
ЛС_02-02-20 | 17690 |  | Извещатель охранный врезной точечный магнитоконтактный для деревянной двери ABLOY ЕА501 ЕА501 | Извещатель охранный врезной точечный магнитоконтактный для деревянной двери ABLOY ЕА501 ЕА501 | шт. | шт.
ЛС_02-02-20 | 17691 |  | Извещатель охранный врезной точечный магнитоконтактный для деревянной двери ABLOY ЕА501 ЕА501 | Извещатель охранный врезной точечный магнитоконтактный для деревянной двери ABLOY ЕА501 ЕА501 | шт. | шт.
ЛС_02-02-20 | 17692 |  | Извещатель охранный врезной точечный магнитоконтактный для металлической двери ABLOY ЕА502 ЕА502 | Извещатель охранный врезной точечный магнитоконтактный для металлической двери ABLOY ЕА502 ЕА502 | шт. | шт.
ЛС_02-02-20 | 17693 |  | Извещатель охранный врезной точечный магнитоконтактный для металлической двери ABLOY ЕА502 ЕА502 | Извещатель охранный врезной точечный магнитоконтактный для металлической двери ABLOY ЕА502 ЕА502 | шт. | шт.
ЛС_02-02-20 | 17694 |  | Извещатель охранный врезной точечный магнитоконтактный для металлической двери ABLOY ЕА502 ЕА502 | Извещатель охранный врезной точечный магнитоконтактный для металлической двери ABLOY ЕА502 ЕА502 | шт. | шт.
ЛС_02-02-20 | 17695 |  | Дверной доводчик в комплекте (или аналог): | Дверной доводчик в комплекте (или аналог): | компл. | компл. | 2383.148 | 1985.9567 |  | 1985.9567 |  |  | ООО "РУТЕК"
ЛС_02-02-20 | 17696 |  | Дверной доводчик в комплекте (или аналог): | Дверной доводчик в комплекте (или аналог): | компл. | компл. | 2406.9349 | 2005.7791 |  |  |  |  | ООО "Электрика"
ЛС_02-02-20 | 17697 |  | Дверной доводчик в комплекте (или аналог): | Дверной доводчик в комплекте (или аналог): | компл. | компл. | 2527.356 | 2106.13 |  |  |  |  | ООО ГК "ЭНЕРГИЯ"
ЛС_02-02-20 | 17698 |  | Тело доводчика Dorma TS-93G, EN5-7 | Тело доводчика Dorma TS-93G, EN5-7 | шт. | шт. | 19738.6504 | 16448.8753 |  | 16448.8753 |  |  | ООО "РУТЕК"
ЛС_02-02-20 | 17699 |  | Тело доводчика Dorma TS-93G, EN5-7 | Тело доводчика Dorma TS-93G, EN5-7 | шт. | шт. | 19936.3788 | 16613.649 |  |  |  |  | ООО "Электрика"
ЛС_02-02-20 | 17700 |  | Тело доводчика Dorma TS-93G, EN5-7 | Тело доводчика Dorma TS-93G, EN5-7 | шт. | шт. | 20933.1977 | 17444.3315 |  |  |  |  | ООО ГК "ЭНЕРГИЯ"
ЛС_02-02-20 | 17701 |  | Стандартный скользящий канал типа G-N | Стандартный скользящий канал типа G-N | шт. | шт. | 2383.148 | 1985.9567 |  | 1985.9567 |  |  | ООО "РУТЕК"
ЛС_02-02-20 | 17702 |  | Стандартный скользящий канал типа G-N | Стандартный скользящий канал типа G-N | шт. | шт. | 2406.9349 | 2005.7791 |  |  |  |  | ООО "Электрика"
ЛС_02-02-20 | 17703 |  | Стандартный скользящий канал типа G-N | Стандартный скользящий канал типа G-N | шт. | шт. | 2527.356 | 2106.13 |  |  |  |  | ООО ГК "ЭНЕРГИЯ"
ЛС_02-02-20 | 17704 |  | Автоматический выключатель DX3-E C6 1П 6000/6kA (407260) DX3-E C6 1П 407260 | Автоматический выключатель DX3-E C6 1П 6000/6kA (407260) DX3-E C6 1П 407260 | шт. | шт. | 984.08 | 820.0667 |  | 820.0667 |  |  | ООО "ЛАНИТ-Норд"
ЛС_02-02-20 | 17705 |  | Автоматический выключатель DX3-E C6 1П 6000/6kA (407260) DX3-E C6 1П 407260 | Автоматический выключатель DX3-E C6 1П 6000/6kA (407260) DX3-E C6 1П 407260 | шт. | шт. | 993.92 | 828.2667 |  |  |  |  | ООО "Инфра Электро"
ЛС_02-02-20 | 17706 |  | Автоматический выключатель DX3-E C6 1П 6000/6kA (407260) DX3-E C6 1П 407260 | Автоматический выключатель DX3-E C6 1П 6000/6kA (407260) DX3-E C6 1П 407260 | шт. | шт. | 990.64 | 825.5333 |  |  |  |  | ООО "Секьюр АЙТИ"
ЛС_02-02-20 | 17707 |  | Турникет-трипод в составе: | Турникет-трипод в составе: | компл. | компл.
ЛС_02-02-20 | 17708 |  | Турникет-трипод в составе: | Турникет-трипод в составе: | компл. | компл.
ЛС_02-02-20 | 17709 |  | Турникет-трипод в составе: | Турникет-трипод в составе: | компл. | компл.
ЛС_02-02-20 | 17710 |  | Турникет тумбовый PERCo-TTD-10AВ с установленным маховиком и автоматическими планками преграждающими «Антипаника» в составе:#Ключ замка заглушки турникета – 1 шт.#Ключ шестигранный S2,5 для крышки турникета – 1 шт.#Окно из радиопрозрачного материала PERCo-C-10R – 1 шт. PERCo-TTD-10AВ | Турникет тумбовый PERCo-TTD-10AВ с установленным маховиком и автоматическими планками преграждающими «Антипаника» в составе:#Ключ замка заглушки турникета – 1 шт.#Ключ шестигранный S2,5 для крышки турникета – 1 шт.#Окно из радиопрозрачного материала PERCo-C-10R – 1 шт. PERCo-TTD-10AВ | шт. | шт. | 300367 | 250305.8333 |  | 250305.8333 |  |  | ООО "ПЭЭРКО"
ЛС_02-02-20 | 17711 |  | Турникет тумбовый PERCo-TTD-10AВ с установленным маховиком и автоматическими планками преграждающими «Антипаника» в составе:#Ключ замка заглушки турникета – 1 шт.#Ключ шестигранный S2,5 для крышки турникета – 1 шт.#Окно из радиопрозрачного материала PERCo-C-10R – 1 шт. PERCo-TTD-10AВ | Турникет тумбовый PERCo-TTD-10AВ с установленным маховиком и автоматическими планками преграждающими «Антипаника» в составе:#Ключ замка заглушки турникета – 1 шт.#Ключ шестигранный S2,5 для крышки турникета – 1 шт.#Окно из радиопрозрачного материала PERCo-C-10R – 1 шт. PERCo-TTD-10AВ | шт. | шт. | 300400 | 250333.3333 |  |  |  |  | ООО ГК "ЭНЕРГИЯ"
ЛС_02-02-20 | 17712 |  | Турникет тумбовый PERCo-TTD-10AВ с установленным маховиком и автоматическими планками преграждающими «Антипаника» в составе:#Ключ замка заглушки турникета – 1 шт.#Ключ шестигранный S2,5 для крышки турникета – 1 шт.#Окно из радиопрозрачного материала PERCo-C-10R – 1 шт. PERCo-TTD-10AВ | Турникет тумбовый PERCo-TTD-10AВ с установленным маховиком и автоматическими планками преграждающими «Антипаника» в составе:#Ключ замка заглушки турникета – 1 шт.#Ключ шестигранный S2,5 для крышки турникета – 1 шт.#Окно из радиопрозрачного материала PERCo-C-10R – 1 шт. PERCo-TTD-10AВ | шт. | шт. | 300400 | 250333.3333 |  |  |  |  | ООО "РУТЕК"
ЛС_02-02-20 | 17713 |  | Интерфейсный модуль считывателя Аспект-ИМС | Интерфейсный модуль считывателя Аспект-ИМС | шт. | шт. | 103950 | 86625 |  | 86625 |  |  | АО "Аспект Северо-запад"
ЛС_02-02-20 | 17714 |  | Интерфейсный модуль считывателя Аспект-ИМС | Интерфейсный модуль считывателя Аспект-ИМС | шт. | шт.
ЛС_02-02-20 | 17715 |  | Интерфейсный модуль считывателя Аспект-ИМС | Интерфейсный модуль считывателя Аспект-ИМС | шт. | шт.
ЛС_02-02-20 | 17716 |  | Считыватель бесконтактных карт HID RP10 SE RP10EКTR | Считыватель бесконтактных карт HID RP10 SE RP10EКTR | шт. | шт. | 10922 | 9101.6667 |  |  |  |  | ООО СИСТЕМЫ БЕЗОПАСНОСТИ
ЛС_02-02-20 | 17717 |  | Считыватель бесконтактных карт HID RP10 SE RP10EКTR | Считыватель бесконтактных карт HID RP10 SE RP10EКTR | шт. | шт. | 10819 | 9015.8333 |  | 9015.8333 |  |  | ООО "ВИДЕОГЛАЗ ЦЕНТР"
ЛС_02-02-20 | 17718 |  | Считыватель бесконтактных карт HID RP10 SE RP10EКTR | Считыватель бесконтактных карт HID RP10 SE RP10EКTR | шт. | шт. | 11030 | 9191.6667 |  |  |  |  | Компания "Интемс"
ЛС_02-02-20 | 17719 |  | Блок питания 12В/7,5А/90Вт (55х90х100) на DIN рейку MDR-100-12 9000089800 | Блок питания 12В/7,5А/90Вт (55х90х100) на DIN рейку MDR-100-12 9000089800 | шт. | шт. | 4083.33 | 3402.775 |  | 3402.775 |  |  | ЗАО "ЧИП и ДИП"
ЛС_02-02-20 | 17720 |  | Блок питания 12В/7,5А/90Вт (55х90х100) на DIN рейку MDR-100-12 9000089800 | Блок питания 12В/7,5А/90Вт (55х90х100) на DIN рейку MDR-100-12 9000089800 | шт. | шт. | 6521.11 | 5434.2583 |  |  |  |  | ООО "ДКО ЭЛЕКТРОНЩИК"
ЛС_02-02-20 | 17721 |  | Блок питания 12В/7,5А/90Вт (55х90х100) на DIN рейку MDR-100-12 9000089800 | Блок питания 12В/7,5А/90Вт (55х90х100) на DIN рейку MDR-100-12 9000089800 | шт. | шт. | 6912.88 | 5760.7333 |  |  |  |  | ООО "РЕГАРД МСК"
ЛС_02-02-20 | 17722 |  | Автоматический выключатель DX3-E C10 2П 6000/6kA (407275) DX3-E C10 2П 407275 | Автоматический выключатель DX3-E C10 2П 6000/6kA (407275) DX3-E C10 2П 407275 | шт. | шт. | 2061.99 | 1718.325 |  | 1718.325 |  |  | ООО "ЛАНИТ-Норд"
ЛС_02-02-20 | 17723 |  | Автоматический выключатель DX3-E C10 2П 6000/6kA (407275) DX3-E C10 2П 407275 | Автоматический выключатель DX3-E C10 2П 6000/6kA (407275) DX3-E C10 2П 407275 | шт. | шт. | 2082.61 | 1735.5083 |  |  |  |  | ООО "Инфра Электро"
ЛС_02-02-20 | 17724 |  | Автоматический выключатель DX3-E C10 2П 6000/6kA (407275) DX3-E C10 2П 407275 | Автоматический выключатель DX3-E C10 2П 6000/6kA (407275) DX3-E C10 2П 407275 | шт. | шт. | 2082.61 | 1735.5083 |  |  |  |  | ООО "Секьюр АЙТИ"
ЛС_02-02-20 | 17725 |  | Клемма винтовая 2,5 мм.кв на DIN-рейку 35 мм Клемма винтовая 2,5 мм.кв 9822641 | Клемма винтовая 2,5 мм.кв на DIN-рейку 35 мм Клемма винтовая 2,5 мм.кв 9822641 | шт. | шт. | 170 | 141.6667 |  |  |  |  | "Контакт"
ЛС_02-02-20 | 17726 |  | Клемма винтовая 2,5 мм.кв на DIN-рейку 35 мм Клемма винтовая 2,5 мм.кв 9822641 | Клемма винтовая 2,5 мм.кв на DIN-рейку 35 мм Клемма винтовая 2,5 мм.кв 9822641 | шт. | шт. | 201.4 | 167.8333 |  |  |  |  | Компания "Асберг АС"
ЛС_02-02-20 | 17727 |  | Клемма винтовая 2,5 мм.кв на DIN-рейку 35 мм Клемма винтовая 2,5 мм.кв 9822641 | Клемма винтовая 2,5 мм.кв на DIN-рейку 35 мм Клемма винтовая 2,5 мм.кв 9822641 | шт. | шт. | 68 | 56.6667 |  | 56.6667 |  |  | Компания "Электромастер"
ЛС_02-02-20 | 17728 |  | Крышка PERCo-C-10P.2 со стойкой для установки кронштейна PERCo-C-10P.2 54822 | Крышка PERCo-C-10P.2 со стойкой для установки кронштейна PERCo-C-10P.2 54822 | шт. | шт. | 13763 | 11469.1667 |  | 11469.1667 |  |  | ООО "ПЭЭРКО"
ЛС_02-02-20 | 17729 |  | Крышка PERCo-C-10P.2 со стойкой для установки кронштейна PERCo-C-10P.2 54822 | Крышка PERCo-C-10P.2 со стойкой для установки кронштейна PERCo-C-10P.2 54822 | шт. | шт. | 13800 | 11500 |  |  |  |  | ООО ГК "ЭНЕРГИЯ"
ЛС_02-02-20 | 17730 |  | Крышка PERCo-C-10P.2 со стойкой для установки кронштейна PERCo-C-10P.2 54822 | Крышка PERCo-C-10P.2 со стойкой для установки кронштейна PERCo-C-10P.2 54822 | шт. | шт. | 13800 | 11500 |  |  |  |  | ООО "РУТЕК"
ЛС_02-02-20 | 17731 |  | Кронштейн PERCo-BS12 PERCo-BS12 | Кронштейн PERCo-BS12 PERCo-BS12 | шт. | шт. | 8090 | 6741.6667 |  | 6741.6667 |  |  | ООО "ПЭЭРКО"
ЛС_02-02-20 | 17732 |  | Кронштейн PERCo-BS12 PERCo-BS12 | Кронштейн PERCo-BS12 PERCo-BS12 | шт. | шт. | 8100 | 6750 |  |  |  |  | ООО ГК "ЭНЕРГИЯ"
ЛС_02-02-20 | 17733 |  | Кронштейн PERCo-BS12 PERCo-BS12 | Кронштейн PERCo-BS12 PERCo-BS12 | шт. | шт. | 8100 | 6750 |  |  |  |  | ООО "РУТЕК"
ЛС_02-02-20 | 17734 |  | Пульт управления PERCo-H6/4 с кабелем длиной 30м PERCo-H6/4 | Пульт управления PERCo-H6/4 с кабелем длиной 30м PERCo-H6/4 | шт. | шт. | 6690 | 5575 |  | 5575 |  |  | ООО "ПЭЭРКО"
ЛС_02-02-20 | 17735 |  | Пульт управления PERCo-H6/4 с кабелем длиной 30м PERCo-H6/4 | Пульт управления PERCo-H6/4 с кабелем длиной 30м PERCo-H6/4 | шт. | шт. | 6700 | 5583.3333 |  |  |  |  | ООО ГК "ЭНЕРГИЯ"
ЛС_02-02-20 | 17736 |  | Пульт управления PERCo-H6/4 с кабелем длиной 30м PERCo-H6/4 | Пульт управления PERCo-H6/4 с кабелем длиной 30м PERCo-H6/4 | шт. | шт. | 6700 | 5583.3333 |  |  |  |  | ООО "РУТЕК"
ЛС_02-02-20 | 17737 |  | Поворотная створка PERCo-BH02 1-17 (в комплекте со стопорным механизмом) для механической поворотной секции с заполнением с пиктограммами, ширина прохода 1200 мм. Материал - нержавеющая сталь. PERCo-BH02 1-17 263844 | Поворотная створка PERCo-BH02 1-17 (в комплекте со стопорным механизмом) для механической поворотной секции с заполнением с пиктограммами, ширина прохода 1200 мм. Материал - нержавеющая сталь. PERCo-BH02 1-17 263844 | шт. | шт. | 1582894.8 | 1319079 |  | 1319079 |  |  | АО Элси
ЛС_02-02-20 | 17738 |  | Поворотная створка PERCo-BH02 1-17 (в комплекте со стопорным механизмом) для механической поворотной секции с заполнением с пиктограммами, ширина прохода 1200 мм. Материал - нержавеющая сталь. PERCo-BH02 1-17 263844 | Поворотная створка PERCo-BH02 1-17 (в комплекте со стопорным механизмом) для механической поворотной секции с заполнением с пиктограммами, ширина прохода 1200 мм. Материал - нержавеющая сталь. PERCo-BH02 1-17 263844 | шт. | шт.
ЛС_02-02-20 | 17739 |  | Поворотная створка PERCo-BH02 1-17 (в комплекте со стопорным механизмом) для механической поворотной секции с заполнением с пиктограммами, ширина прохода 1200 мм. Материал - нержавеющая сталь. PERCo-BH02 1-17 263844 | Поворотная створка PERCo-BH02 1-17 (в комплекте со стопорным механизмом) для механической поворотной секции с заполнением с пиктограммами, ширина прохода 1200 мм. Материал - нержавеющая сталь. PERCo-BH02 1-17 263844 | шт. | шт.
ЛС_02-02-20 | 17740 |  | Кабельная продукция | Кабельная продукция
ЛС_02-02-20 | 17741 |  | Кабельная продукция | Кабельная продукция
ЛС_02-02-20 | 17742 |  | Кабельная продукция | Кабельная продукция
ЛС_02-02-20 | 17743 |  | Кабель огнестойкий 1х2х0,64 КСБнг(А)-FRHF 1х2х0,64 | Кабель огнестойкий 1х2х0,64 КСБнг(А)-FRHF 1х2х0,64 | м. | м. | 113.76 | 94.8 |  | 94.8 |  |  | ООО ТК Галла-М Столица"
ЛС_02-02-20 | 17744 |  | Кабель огнестойкий 1х2х0,64 КСБнг(А)-FRHF 1х2х0,64 | Кабель огнестойкий 1х2х0,64 КСБнг(А)-FRHF 1х2х0,64 | м. | м. | 147.888 | 123.24 |  |  |  |  | ООО "Атлас"
ЛС_02-02-20 | 17745 |  | Кабель огнестойкий 1х2х0,64 КСБнг(А)-FRHF 1х2х0,64 | Кабель огнестойкий 1х2х0,64 КСБнг(А)-FRHF 1х2х0,64 | м. | м. | 136.8 | 114 |  |  |  |  | ООО "Поинт"
ЛС_02-02-20 | 17746 |  | Кабель огнестойкий с изоляцией из огнестойкой кремнийорганической резины, с общим экраном из алюмолавсановой ленты, в оболочке из безгалогенной полимерной композиции, пониженной пожароопасности с низким дымо- и газовыделением. КСБнг(А)-FRHF 2х2х0,64 1789 | Кабель огнестойкий с изоляцией из огнестойкой кремнийорганической резины, с общим экраном из алюмолавсановой ленты, в оболочке из безгалогенной полимерной композиции, пониженной пожароопасности с низким дымо- и газовыделением. КСБнг(А)-FRHF 2х2х0,64 1789 | м. | м. | 277.8 | 231.5 |  |  |  |  | ООО ТК Галла-М Столица"
ЛС_02-02-20 | 17747 |  | Кабель огнестойкий с изоляцией из огнестойкой кремнийорганической резины, с общим экраном из алюмолавсановой ленты, в оболочке из безгалогенной полимерной композиции, пониженной пожароопасности с низким дымо- и газовыделением. КСБнг(А)-FRHF 2х2х0,64 1789 | Кабель огнестойкий с изоляцией из огнестойкой кремнийорганической резины, с общим экраном из алюмолавсановой ленты, в оболочке из безгалогенной полимерной композиции, пониженной пожароопасности с низким дымо- и газовыделением. КСБнг(А)-FRHF 2х2х0,64 1789 | м. | м. | 272.5632 | 227.136 |  |  |  |  | ООО "Атлас"
ЛС_02-02-20 | 17748 |  | Кабель огнестойкий с изоляцией из огнестойкой кремнийорганической резины, с общим экраном из алюмолавсановой ленты, в оболочке из безгалогенной полимерной композиции, пониженной пожароопасности с низким дымо- и газовыделением. КСБнг(А)-FRHF 2х2х0,64 1789 | Кабель огнестойкий с изоляцией из огнестойкой кремнийорганической резины, с общим экраном из алюмолавсановой ленты, в оболочке из безгалогенной полимерной композиции, пониженной пожароопасности с низким дымо- и газовыделением. КСБнг(А)-FRHF 2х2х0,64 1789 | м. | м. | 262.08 | 218.4 |  | 218.4 |  |  | ООО "Поинт"
ЛС_02-02-20 | 17749 |  | Кабель огнестойкий, с пониженным дымо- и газовыделением, экранированный; однопроволочный, парной скрутки, 1х2х1.0 кв.мм, наружный размер кабеля Dн=6.7 мм; изоляция: кремнийорганическая керамообразующая резина; экран: общий из алюмолавсановой ленты с контактным проводником из медной луженой проволоки; оболочка: полимерная композиция, не содержащая галогенов. КПСЭСнг(А)-FRHF 1х2х1 | Кабель огнестойкий, с пониженным дымо- и газовыделением, экранированный; однопроволочный, парной скрутки, 1х2х1.0 кв.мм, наружный размер кабеля Dн=6.7 мм; изоляция: кремнийорганическая керамообразующая резина; экран: общий из алюмолавсановой ленты с контактным проводником из медной луженой проволоки; оболочка: полимерная композиция, не содержащая галогенов. КПСЭСнг(А)-FRHF 1х2х1 | м. | м. | 72 | 60
ЛС_02-02-20 | 17750 |  | Кабель огнестойкий, с пониженным дымо- и газовыделением, экранированный; однопроволочный, парной скрутки, 1х2х1.0 кв.мм, наружный размер кабеля Dн=6.7 мм; изоляция: кремнийорганическая керамообразующая резина; экран: общий из алюмолавсановой ленты с контактным проводником из медной луженой проволоки; оболочка: полимерная композиция, не содержащая галогенов. КПСЭСнг(А)-FRHF 1х2х1 | Кабель огнестойкий, с пониженным дымо- и газовыделением, экранированный; однопроволочный, парной скрутки, 1х2х1.0 кв.мм, наружный размер кабеля Dн=6.7 мм; изоляция: кремнийорганическая керамообразующая резина; экран: общий из алюмолавсановой ленты с контактным проводником из медной луженой проволоки; оболочка: полимерная композиция, не содержащая галогенов. КПСЭСнг(А)-FRHF 1х2х1 | м. | м. | 70 | 58.3333 |  |  |  |  | ООО "ПРОМСЕРВИС"
ЛС_02-02-20 | 17751 |  | Кабель огнестойкий, с пониженным дымо- и газовыделением, экранированный; однопроволочный, парной скрутки, 1х2х1.0 кв.мм, наружный размер кабеля Dн=6.7 мм; изоляция: кремнийорганическая керамообразующая резина; экран: общий из алюмолавсановой ленты с контактным проводником из медной луженой проволоки; оболочка: полимерная композиция, не содержащая галогенов. КПСЭСнг(А)-FRHF 1х2х1 | Кабель огнестойкий, с пониженным дымо- и газовыделением, экранированный; однопроволочный, парной скрутки, 1х2х1.0 кв.мм, наружный размер кабеля Dн=6.7 мм; изоляция: кремнийорганическая керамообразующая резина; экран: общий из алюмолавсановой ленты с контактным проводником из медной луженой проволоки; оболочка: полимерная композиция, не содержащая галогенов. КПСЭСнг(А)-FRHF 1х2х1 | м. | м. | 68.4 | 57 |  | 57 |  |  | ООО "КОНЦЕПТ-СПБ"
ЛС_02-02-20 | 17752 |  | Кабель силовой ППГнг(А)-HF 3х1,5 ППГнг(А)-HF 3x1,5 ППГнг(А)-HF 3х1,5 | Кабель силовой ППГнг(А)-HF 3х1,5 ППГнг(А)-HF 3x1,5 ППГнг(А)-HF 3х1,5 | м. | м. | 120.96 | 100.8
ЛС_02-02-20 | 17753 |  | Кабель силовой ППГнг(А)-HF 3х1,5 ППГнг(А)-HF 3x1,5 ППГнг(А)-HF 3х1,5 | Кабель силовой ППГнг(А)-HF 3х1,5 ППГнг(А)-HF 3x1,5 ППГнг(А)-HF 3х1,5 | м. | м. | 120 | 100 |  |  |  |  | ООО "ПРОМСЕРВИС"
ЛС_02-02-20 | 17754 |  | Кабель силовой ППГнг(А)-HF 3х1,5 ППГнг(А)-HF 3x1,5 ППГнг(А)-HF 3х1,5 | Кабель силовой ППГнг(А)-HF 3х1,5 ППГнг(А)-HF 3x1,5 ППГнг(А)-HF 3х1,5 | м. | м. | 114.91 | 95.7583 |  | 95.7583 |  |  | ООО "КОНЦЕПТ-СПБ"
ЛС_02-02-20 | 17755 |  | Материалы | Материалы
ЛС_02-02-20 | 17756 |  | Материалы | Материалы
ЛС_02-02-20 | 17757 |  | Материалы | Материалы
ЛС_02-02-20 | 17758 |  | Коробка распаячная 100х100х50 4 клеммы 2,5 мм2 огнестойкая 43047HF Коробка 100х100х50 43047HF | Коробка распаячная 100х100х50 4 клеммы 2,5 мм2 огнестойкая 43047HF Коробка 100х100х50 43047HF | шт. | шт. | 1126.8 | 939 |  | 939 |  |  | ООО "ЛАНИТ-Норд"
ЛС_02-02-20 | 17759 |  | Коробка распаячная 100х100х50 4 клеммы 2,5 мм2 огнестойкая 43047HF Коробка 100х100х50 43047HF | Коробка распаячная 100х100х50 4 клеммы 2,5 мм2 огнестойкая 43047HF Коробка 100х100х50 43047HF | шт. | шт. | 1136.04 | 946.7 |  |  |  |  | ООО "Инфра Электро"
ЛС_02-02-20 | 17760 |  | Коробка распаячная 100х100х50 4 клеммы 2,5 мм2 огнестойкая 43047HF Коробка 100х100х50 43047HF | Коробка распаячная 100х100х50 4 клеммы 2,5 мм2 огнестойкая 43047HF Коробка 100х100х50 43047HF | шт. | шт. | 1144.08 | 953.4 |  |  |  |  | ООО "Секьюр АЙТИ"
ЛС_02-02-20 | 17761 |  | DIN-рейка перфорированная OMEGA 3F 35х7,5 мм, толщ. 1 мм, L=2м 2140 | DIN-рейка перфорированная OMEGA 3F 35х7,5 мм, толщ. 1 мм, L=2м 2140 | шт. | шт. | 422.39 | 351.9917 |  | 351.9917 |  |  | ООО "ЛАНИТ-Норд"
ЛС_02-02-20 | 17762 |  | DIN-рейка перфорированная OMEGA 3F 35х7,5 мм, толщ. 1 мм, L=2м 2140 | DIN-рейка перфорированная OMEGA 3F 35х7,5 мм, толщ. 1 мм, L=2м 2140 | шт. | шт. | 425.2 | 354.3333 |  |  |  |  | ООО "Инфра Электро"
ЛС_02-02-20 | 17763 |  | DIN-рейка перфорированная OMEGA 3F 35х7,5 мм, толщ. 1 мм, L=2м 2140 | DIN-рейка перфорированная OMEGA 3F 35х7,5 мм, толщ. 1 мм, L=2м 2140 | шт. | шт. | 426.61 | 355.5083 |  |  |  |  | ООО "Секьюр АЙТИ"
ЛС_02-02-20 | 17764 |  | Труба гофрированная с протяжкой Д=20 мм. (ДКС 91920) (уп. 100 м) 91920 | Труба гофрированная с протяжкой Д=20 мм. (ДКС 91920) (уп. 100 м) 91920 | уп. | уп. | 2166 | 1805 |  | 1805 |  |  | ООО "ЛАНИТ-Норд"
ЛС_02-02-20 | 17765 |  | Труба гофрированная с протяжкой Д=20 мм. (ДКС 91920) (уп. 100 м) 91920 | Труба гофрированная с протяжкой Д=20 мм. (ДКС 91920) (уп. 100 м) 91920 | уп. | уп. | 2180 | 1816.6667 |  |  |  |  | ООО "Инфра Электро"
ЛС_02-02-20 | 17766 |  | Труба гофрированная с протяжкой Д=20 мм. (ДКС 91920) (уп. 100 м) 91920 | Труба гофрированная с протяжкой Д=20 мм. (ДКС 91920) (уп. 100 м) 91920 | уп. | уп. | 2188 | 1823.3333 |  |  |  |  | ООО «Инфра Электро»
ЛС_02-02-20 | 17767 |  | Держатель с защелкой D=20 (51020) (уп. 100 шт) 51020 | Держатель с защелкой D=20 (51020) (уп. 100 шт) 51020 | уп. | уп. | 480 | 400 |  | 400 |  |  | ООО "ЛАНИТ-Норд"
ЛС_02-02-20 | 17768 |  | Держатель с защелкой D=20 (51020) (уп. 100 шт) 51020 | Держатель с защелкой D=20 (51020) (уп. 100 шт) 51020 | уп. | уп. | 483 | 402.5 |  |  |  |  | ООО «Секьюр АЙТИ»
ЛС_02-02-20 | 17769 |  | Держатель с защелкой D=20 (51020) (уп. 100 шт) 51020 | Держатель с защелкой D=20 (51020) (уп. 100 шт) 51020 | уп. | уп. | 485 | 404.1667 |  |  |  |  | ООО «Инфра Электро»
ЛС_02-02-20 | 17770 |  | Дюбель с саморезом DKC 4,5x40 мм V6 CM06522 (уп. 100 шт.) CM06522 | Дюбель с саморезом DKC 4,5x40 мм V6 CM06522 (уп. 100 шт.) CM06522 | уп. | уп. | 623 | 519.1667 |  | 519.1667 |  |  | ООО "ЛАНИТ-Норд"
ЛС_02-02-20 | 17771 |  | Дюбель с саморезом DKC 4,5x40 мм V6 CM06522 (уп. 100 шт.) CM06522 | Дюбель с саморезом DKC 4,5x40 мм V6 CM06522 (уп. 100 шт.) CM06522 | уп. | уп. | 627 | 522.5 |  |  |  |  | ООО «Секьюр АЙТИ»
ЛС_02-02-20 | 17772 |  | Дюбель с саморезом DKC 4,5x40 мм V6 CM06522 (уп. 100 шт.) CM06522 | Дюбель с саморезом DKC 4,5x40 мм V6 CM06522 (уп. 100 шт.) CM06522 | уп. | уп. | 629 | 524.1667 |  |  |  |  | ООО «Инфра Электро»
ЛС_02-02-20 | 17773 |  | Хомут для кабеля 290х3,6 (уп. 100 шт.) 25210 | Хомут для кабеля 290х3,6 (уп. 100 шт.) 25210 | уп. | уп. | 582 | 485 |  | 485 |  |  | ООО "ЛАНИТ-Норд"
ЛС_02-02-20 | 17774 |  | Хомут для кабеля 290х3,6 (уп. 100 шт.) 25210 | Хомут для кабеля 290х3,6 (уп. 100 шт.) 25210 | уп. | уп. | 586 | 488.3333 |  |  |  |  | ООО "Инфра Электро"
ЛС_02-02-20 | 17775 |  | Хомут для кабеля 290х3,6 (уп. 100 шт.) 25210 | Хомут для кабеля 290х3,6 (уп. 100 шт.) 25210 | уп. | уп. | 588 | 490 |  |  |  |  | ООО "Секьюр АЙТИ"
ЛС_02-02-20 | 17776 |  | Бирка маркировочная (для метрополитена) на кабель круглая из полистирола диам. 50 мм, цвет зеленый, упаковка 100 шт. | Бирка маркировочная (для метрополитена) на кабель круглая из полистирола диам. 50 мм, цвет зеленый, упаковка 100 шт. | уп. | уп. | 3720 | 3100 |  | 3100 |  |  | ИП Лисица Алексей
ЛС_02-02-20 | 17777 |  | Бирка маркировочная (для метрополитена) на кабель круглая из полистирола диам. 50 мм, цвет зеленый, упаковка 100 шт. | Бирка маркировочная (для метрополитена) на кабель круглая из полистирола диам. 50 мм, цвет зеленый, упаковка 100 шт. | уп. | уп. | 4200 | 3500 |  |  |  |  | ИП Тихонов Артем Александрович
ЛС_02-02-20 | 17778 |  | Бирка маркировочная (для метрополитена) на кабель круглая из полистирола диам. 50 мм, цвет зеленый, упаковка 100 шт. | Бирка маркировочная (для метрополитена) на кабель круглая из полистирола диам. 50 мм, цвет зеленый, упаковка 100 шт. | уп. | уп.
ЛС_02-02-20 | 17779 |  | Бирка маркировочная (для метрополитена) на кабель круглая из полистирола диам.50 мм, цвет черный, упаковка 100 шт. цвет черный | Бирка маркировочная (для метрополитена) на кабель круглая из полистирола диам.50 мм, цвет черный, упаковка 100 шт. цвет черный | уп. | уп. | 3720 | 3100 |  | 3100 |  |  | ИП Лисица Алексей
ЛС_02-02-20 | 17780 |  | Бирка маркировочная (для метрополитена) на кабель круглая из полистирола диам.50 мм, цвет черный, упаковка 100 шт. цвет черный | Бирка маркировочная (для метрополитена) на кабель круглая из полистирола диам.50 мм, цвет черный, упаковка 100 шт. цвет черный | уп. | уп. | 4200 | 3500 |  |  |  |  | ИП Тихонов Артем Александрович
ЛС_02-02-20 | 17781 |  | Бирка маркировочная (для метрополитена) на кабель круглая из полистирола диам.50 мм, цвет черный, упаковка 100 шт. цвет черный | Бирка маркировочная (для метрополитена) на кабель круглая из полистирола диам.50 мм, цвет черный, упаковка 100 шт. цвет черный | уп. | уп.
ЛС_02-02-20 | 17782 |  | Хомут (стяжка ) P6.6 для бирки, стандартный, белый, 2,5х98 (упаковка 100 шт.) 25203 | Хомут (стяжка ) P6.6 для бирки, стандартный, белый, 2,5х98 (упаковка 100 шт.) 25203 | уп. | уп. | 104 | 86.6667 |  | 86.6667 |  |  | ООО "ЛАНИТ-Норд"
ЛС_02-02-20 | 17783 |  | Хомут (стяжка ) P6.6 для бирки, стандартный, белый, 2,5х98 (упаковка 100 шт.) 25203 | Хомут (стяжка ) P6.6 для бирки, стандартный, белый, 2,5х98 (упаковка 100 шт.) 25203 | уп. | уп. | 104 | 86.6667 |  | 86.6667 |  |  | ООО "Инфра Электро"
ЛС_02-02-20 | 17784 |  | Хомут (стяжка ) P6.6 для бирки, стандартный, белый, 2,5х98 (упаковка 100 шт.) 25203 | Хомут (стяжка ) P6.6 для бирки, стандартный, белый, 2,5х98 (упаковка 100 шт.) 25203 | уп. | уп. | 105 | 87.5 |  |  |  |  | ООО "Секьюр АЙТИ"
ЛС_02-02-20 | 17785 |  | Маркер перманентный несмываемый черный для бирок | Маркер перманентный несмываемый черный для бирок | шт. | шт. | 304 | 253.3333 |  | 253.3333 |  |  | ООО "Комус"
ЛС_02-02-20 | 17786 |  | Маркер перманентный несмываемый черный для бирок | Маркер перманентный несмываемый черный для бирок | шт. | шт. | 319.52 | 266.2667 |  |  |  |  | ООО "Офисмаг"
ЛС_02-02-20 | 17787 |  | Маркер перманентный несмываемый черный для бирок | Маркер перманентный несмываемый черный для бирок | шт. | шт. | 313 | 260.8333 |  |  |  |  | ООО «Далекс Центр»
ЛС_02-02-20 | 17788 |  | Маркер перманентный несмываемый белый для бирок | Маркер перманентный несмываемый белый для бирок | шт. | шт. | 304 | 253.3333 |  | 253.3333 |  |  | ООО "Комус"
ЛС_02-02-20 | 17789 |  | Маркер перманентный несмываемый белый для бирок | Маркер перманентный несмываемый белый для бирок | шт. | шт. | 319.52 | 266.2667 |  |  |  |  | ООО "Офисмаг"
ЛС_02-02-20 | 17790 |  | Маркер перманентный несмываемый белый для бирок | Маркер перманентный несмываемый белый для бирок | шт. | шт. | 313 | 260.8333 |  |  |  |  | ООО «Далекс Центр»
ЛС_02-02-20 | 17791 |  | Труба ПНД гибкая гофрированная Д=32 мм, тяжелая с протяжкой, упаковка 25 м, цвет оранжевый 71532 | Труба ПНД гибкая гофрированная Д=32 мм, тяжелая с протяжкой, упаковка 25 м, цвет оранжевый 71532 | уп. | уп. | 1810.5 | 1508.75 |  | 1508.75 |  |  | ООО "ЛАНИТ-Норд"
ЛС_02-02-20 | 17792 |  | Труба ПНД гибкая гофрированная Д=32 мм, тяжелая с протяжкой, упаковка 25 м, цвет оранжевый 71532 | Труба ПНД гибкая гофрированная Д=32 мм, тяжелая с протяжкой, упаковка 25 м, цвет оранжевый 71532 | уп. | уп. | 1822.5 | 1518.75 |  |  |  |  | ООО "Инфра Электро"
ЛС_02-02-20 | 17793 |  | Труба ПНД гибкая гофрированная Д=32 мм, тяжелая с протяжкой, упаковка 25 м, цвет оранжевый 71532 | Труба ПНД гибкая гофрированная Д=32 мм, тяжелая с протяжкой, упаковка 25 м, цвет оранжевый 71532 | уп. | уп. | 1828.5 | 1523.75 |  |  |  |  | ООО "Секьюр АЙТИ"
ЛС_02-02-20 | 17794 |  | Держатель оцинкованный односторонний, д.32мм 53346R | Держатель оцинкованный односторонний, д.32мм 53346R | шт. | шт. | 34.73 | 28.9417 |  | 28.9417 |  |  | ООО "ЛАНИТ-Норд"
ЛС_02-02-20 | 17795 |  | Держатель оцинкованный односторонний, д.32мм 53346R | Держатель оцинкованный односторонний, д.32мм 53346R | шт. | шт. | 34.96 | 29.1333 |  |  |  |  | ООО "Инфра Электро"
ЛС_02-02-20 | 17796 |  | Держатель оцинкованный односторонний, д.32мм 53346R | Держатель оцинкованный односторонний, д.32мм 53346R | шт. | шт. | 35.07 | 29.225 |  |  |  |  | ООО "Секьюр АЙТИ"
ЛС_02-02-20 | 17797 |  | Коробка протяжная металлическая грунт с уплотнителем У-994 У2 IP54 129х110х81 У-994 У2 IP54 ETM2102351 | Коробка протяжная металлическая грунт с уплотнителем У-994 У2 IP54 129х110х81 У-994 У2 IP54 ETM2102351 | шт. | шт. | 206.03 | 171.6917
ЛС_02-02-20 | 17798 |  | Коробка протяжная металлическая грунт с уплотнителем У-994 У2 IP54 129х110х81 У-994 У2 IP54 ETM2102351 | Коробка протяжная металлическая грунт с уплотнителем У-994 У2 IP54 129х110х81 У-994 У2 IP54 ETM2102351 | шт. | шт. | 207.05 | 172.5417 |  |  |  |  | ООО "Электрика"
ЛС_02-02-20 | 17799 |  | Коробка протяжная металлическая грунт с уплотнителем У-994 У2 IP54 129х110х81 У-994 У2 IP54 ETM2102351 | Коробка протяжная металлическая грунт с уплотнителем У-994 У2 IP54 129х110х81 У-994 У2 IP54 ETM2102351 | шт. | шт. | 205 | 170.8333 |  | 170.8333 |  |  | ООО "РУТЕК"
ЛС_02-02-20 | 17800 |  | Материалы для закладных устройств СКУД#для горизонтальных проходов в стенах | Материалы для закладных устройств СКУД#для горизонтальных проходов в стенах
ЛС_02-02-20 | 17801 |  | Материалы для закладных устройств СКУД#для горизонтальных проходов в стенах | Материалы для закладных устройств СКУД#для горизонтальных проходов в стенах
ЛС_02-02-20 | 17802 |  | Материалы для закладных устройств СКУД#для горизонтальных проходов в стенах | Материалы для закладных устройств СКУД#для горизонтальных проходов в стенах
ЛС_02-02-20 | 17803 |  | Труба стальная бесшовная Дн=32х2 мм., ГОСТ 8734-75 ГОСТ 8734-75 | Труба стальная бесшовная Дн=32х2 мм., ГОСТ 8734-75 ГОСТ 8734-75 | м. | м.
ЛС_02-02-20 | 17804 |  | Труба стальная бесшовная Дн=32х2 мм., ГОСТ 8734-75 ГОСТ 8734-75 | Труба стальная бесшовная Дн=32х2 мм., ГОСТ 8734-75 ГОСТ 8734-75 | м. | м.
ЛС_02-02-20 | 17805 |  | Труба стальная бесшовная Дн=32х2 мм., ГОСТ 8734-75 ГОСТ 8734-75 | Труба стальная бесшовная Дн=32х2 мм., ГОСТ 8734-75 ГОСТ 8734-75 | м. | м.
ЛС_02-02-20 | 17806 |  | Втулка ПНД В28 (Т1392) для закладной детали В28 Т1392 | Втулка ПНД В28 (Т1392) для закладной детали В28 Т1392 | шт. | шт. | 3.08 | 2.5667 |  | 2.5667 |  |  | ООО «ВсеИнструменты.ру»
ЛС_02-02-20 | 17807 |  | Втулка ПНД В28 (Т1392) для закладной детали В28 Т1392 | Втулка ПНД В28 (Т1392) для закладной детали В28 Т1392 | шт. | шт. | 3.2037 | 2.6698 |  |  |  |  | ООО «Минимакс»
ЛС_02-02-20 | 17808 |  | Втулка ПНД В28 (Т1392) для закладной детали В28 Т1392 | Втулка ПНД В28 (Т1392) для закладной детали В28 Т1392 | шт. | шт. | 3.42 | 2.85 |  |  |  |  | ЗАО «МПО Электромонтаж»
ЛС_02-02-20 | 17809 |  | Огнестойкая монтажная профессиональная пена ОГНЕЗА, EI240, 935 г ОГНЕЗА | Огнестойкая монтажная профессиональная пена ОГНЕЗА, EI240, 935 г ОГНЕЗА | шт. | шт. | 877 | 730.8333 |  | 730.8333 |  |  | ООО "ОГНЕЗА"
ЛС_02-02-20 | 17810 |  | Огнестойкая монтажная профессиональная пена ОГНЕЗА, EI240, 935 г ОГНЕЗА | Огнестойкая монтажная профессиональная пена ОГНЕЗА, EI240, 935 г ОГНЕЗА | шт. | шт. | 877 | 730.8333 |  | 730.8333 |  |  | ООО "ТОНЕКО"
ЛС_02-02-20 | 17811 |  | Огнестойкая монтажная профессиональная пена ОГНЕЗА, EI240, 935 г ОГНЕЗА | Огнестойкая монтажная профессиональная пена ОГНЕЗА, EI240, 935 г ОГНЕЗА | шт. | шт. | 877 | 730.8333 |  | 730.8333 |  |  | ООО "Ремстрой"
ЛС_02-02-20 | 17812 |  | Огнезащитный терморасширяющийся герметик, 310 мл ОГНЕЗА-ГТ | Огнезащитный терморасширяющийся герметик, 310 мл ОГНЕЗА-ГТ | шт. | шт. | 992 | 826.6667 |  | 826.6667 |  |  | ООО "ОГНЕЗА"
ЛС_02-02-20 | 17813 |  | Огнезащитный терморасширяющийся герметик, 310 мл ОГНЕЗА-ГТ | Огнезащитный терморасширяющийся герметик, 310 мл ОГНЕЗА-ГТ | шт. | шт. | 992 | 826.6667 |  | 826.6667 |  |  | ООО "ТОНЕКО"
ЛС_02-02-20 | 17814 |  | Огнезащитный терморасширяющийся герметик, 310 мл ОГНЕЗА-ГТ | Огнезащитный терморасширяющийся герметик, 310 мл ОГНЕЗА-ГТ | шт. | шт. | 992 | 826.6667 |  | 826.6667 |  |  | ООО "Ремстрой"
ЛС_02-02-20 | 17815 |  | Краска огнезащитная вспучивающаяся «ОГНЕЗА-УМ» для металлических конструкций атмосферостойкая, ведро 20 кг., цвет серый ОГНЕЗА-УМ | Краска огнезащитная вспучивающаяся «ОГНЕЗА-УМ» для металлических конструкций атмосферостойкая, ведро 20 кг., цвет серый ОГНЕЗА-УМ | шт. | шт. | 16753 | 13960.8333 |  | 13960.8333 |  |  | ООО "ОГНЕЗА"
ЛС_02-02-20 | 17816 |  | Краска огнезащитная вспучивающаяся «ОГНЕЗА-УМ» для металлических конструкций атмосферостойкая, ведро 20 кг., цвет серый ОГНЕЗА-УМ | Краска огнезащитная вспучивающаяся «ОГНЕЗА-УМ» для металлических конструкций атмосферостойкая, ведро 20 кг., цвет серый ОГНЕЗА-УМ | шт. | шт. | 16753 | 13960.8333 |  | 13960.8333 |  |  | ООО "ТОНЕКО"
ЛС_02-02-20 | 17817 |  | Краска огнезащитная вспучивающаяся «ОГНЕЗА-УМ» для металлических конструкций атмосферостойкая, ведро 20 кг., цвет серый ОГНЕЗА-УМ | Краска огнезащитная вспучивающаяся «ОГНЕЗА-УМ» для металлических конструкций атмосферостойкая, ведро 20 кг., цвет серый ОГНЕЗА-УМ | шт. | шт. | 16753 | 13960.8333 |  | 13960.8333 |  |  | ООО "Ремстрой"
ЛС_02-02-20 | 17818 |  | Плита огнезащита Rockwool FT BARRIER (1000x600x50, 0,6) T100 (НГ по ГОСТ 30244-94) Rockwool FT BARRIER | Плита огнезащита Rockwool FT BARRIER (1000x600x50, 0,6) T100 (НГ по ГОСТ 30244-94) Rockwool FT BARRIER | шт. | шт. | 5079 | 4232.5 |  | 4232.5 |  |  | ООО "ОГНЕЗА"
ЛС_02-02-20 | 17819 |  | Плита огнезащита Rockwool FT BARRIER (1000x600x50, 0,6) T100 (НГ по ГОСТ 30244-94) Rockwool FT BARRIER | Плита огнезащита Rockwool FT BARRIER (1000x600x50, 0,6) T100 (НГ по ГОСТ 30244-94) Rockwool FT BARRIER | шт. | шт. | 6094.8 | 5079 |  |  |  |  | ООО "ТОНЕКО"
ЛС_02-02-20 | 17820 |  | Плита огнезащита Rockwool FT BARRIER (1000x600x50, 0,6) T100 (НГ по ГОСТ 30244-94) Rockwool FT BARRIER | Плита огнезащита Rockwool FT BARRIER (1000x600x50, 0,6) T100 (НГ по ГОСТ 30244-94) Rockwool FT BARRIER | шт. | шт. | 5079 | 4232.5 |  | 4232.5 |  |  | ООО "Ремстрой"
ЛС_02-02-20 | 17821 |  | Лента термоуплотнительная "ОГНЕЗА-ЛТУ" 3х30 мм, упаковка 20 м ОГНЕЗА-ЛТУ «ОГНЕЗА-ТРМ» (ОГНЕЗА-ЛТУ) 3х30 мм | Лента термоуплотнительная "ОГНЕЗА-ЛТУ" 3х30 мм, упаковка 20 м ОГНЕЗА-ЛТУ «ОГНЕЗА-ТРМ» (ОГНЕЗА-ЛТУ) 3х30 мм | уп. | уп. | 992 | 826.6667 |  | 826.6667 |  |  | ООО "ОГНЕЗА"
ЛС_02-02-20 | 17822 |  | Лента термоуплотнительная "ОГНЕЗА-ЛТУ" 3х30 мм, упаковка 20 м ОГНЕЗА-ЛТУ «ОГНЕЗА-ТРМ» (ОГНЕЗА-ЛТУ) 3х30 мм | Лента термоуплотнительная "ОГНЕЗА-ЛТУ" 3х30 мм, упаковка 20 м ОГНЕЗА-ЛТУ «ОГНЕЗА-ТРМ» (ОГНЕЗА-ЛТУ) 3х30 мм | уп. | уп. | 992 | 826.6667 |  | 826.6667 |  |  | ООО "ТОНЕКО"
ЛС_02-02-20 | 17823 |  | Лента термоуплотнительная "ОГНЕЗА-ЛТУ" 3х30 мм, упаковка 20 м ОГНЕЗА-ЛТУ «ОГНЕЗА-ТРМ» (ОГНЕЗА-ЛТУ) 3х30 мм | Лента термоуплотнительная "ОГНЕЗА-ЛТУ" 3х30 мм, упаковка 20 м ОГНЕЗА-ЛТУ «ОГНЕЗА-ТРМ» (ОГНЕЗА-ЛТУ) 3х30 мм | уп. | уп. | 992 | 826.6667 |  | 826.6667 |  |  | ООО "Ремстрой"
ЛС_02-01-19 | 17824 |  | Оборудование в шкафах 19" | Оборудование в шкафах 19"
ЛС_02-01-19 | 17825 |  | Оборудование в шкафах 19" | Оборудование в шкафах 19"
ЛС_02-01-19 | 17826 |  | Оборудование в шкафах 19" | Оборудование в шкафах 19"
ЛС_02-01-19 | 17827 |  | ЕДЦМ Стойка КАСИП АЗМ SC2.12.1-1 | ЕДЦМ Стойка КАСИП АЗМ SC2.12.1-1
ЛС_02-01-19 | 17828 |  | ЕДЦМ Стойка КАСИП АЗМ SC2.12.1-1 | ЕДЦМ Стойка КАСИП АЗМ SC2.12.1-1
ЛС_02-01-19 | 17829 |  | ЕДЦМ Стойка КАСИП АЗМ SC2.12.1-1 | ЕДЦМ Стойка КАСИП АЗМ SC2.12.1-1
ЛС_02-01-19 | 17830 |  | Ethernet-коммутатор MES5400-48, 1x10/100/1000BASE-T (OOB), 48x1000BASE-X(SFP)/10GBASE-R (SFP+),6x40GBASE-R (QSFP+) /100GBASE-R (QSFP28), 1xUSB 2.0, коммутатор L3 MES5400-48 | Ethernet-коммутатор MES5400-48, 1x10/100/1000BASE-T (OOB), 48x1000BASE-X(SFP)/10GBASE-R (SFP+),6x40GBASE-R (QSFP+) /100GBASE-R (QSFP28), 1xUSB 2.0, коммутатор L3 MES5400-48 | шт. | шт. | 2238415.4 | 1865346.1667 |  | 1865346.1667 |  |  | ООО Элтекс Коммуникации
ЛС_02-01-19 | 17831 |  | Ethernet-коммутатор MES5400-48, 1x10/100/1000BASE-T (OOB), 48x1000BASE-X(SFP)/10GBASE-R (SFP+),6x40GBASE-R (QSFP+) /100GBASE-R (QSFP28), 1xUSB 2.0, коммутатор L3 MES5400-48 | Ethernet-коммутатор MES5400-48, 1x10/100/1000BASE-T (OOB), 48x1000BASE-X(SFP)/10GBASE-R (SFP+),6x40GBASE-R (QSFP+) /100GBASE-R (QSFP28), 1xUSB 2.0, коммутатор L3 MES5400-48 | шт. | шт.
ЛС_02-01-19 | 17832 |  | Ethernet-коммутатор MES5400-48, 1x10/100/1000BASE-T (OOB), 48x1000BASE-X(SFP)/10GBASE-R (SFP+),6x40GBASE-R (QSFP+) /100GBASE-R (QSFP28), 1xUSB 2.0, коммутатор L3 MES5400-48 | Ethernet-коммутатор MES5400-48, 1x10/100/1000BASE-T (OOB), 48x1000BASE-X(SFP)/10GBASE-R (SFP+),6x40GBASE-R (QSFP+) /100GBASE-R (QSFP28), 1xUSB 2.0, коммутатор L3 MES5400-48 | шт. | шт.
ЛС_02-01-19 | 17833 |  | Сертификат на консультационные услуги по вопросам эксплуатации оборудования Eltex - MES5400-48 - безлимитное количество обращений 8х5, 3 календарных года SC-MES5400-48-B-3Y | Сертификат на консультационные услуги по вопросам эксплуатации оборудования Eltex - MES5400-48 - безлимитное количество обращений 8х5, 3 календарных года SC-MES5400-48-B-3Y | шт. | шт. | 279801.6 | 233168 |  | 233168 |  |  | ООО Элтекс Коммуникации
ЛС_02-01-19 | 17834 |  | Сертификат на консультационные услуги по вопросам эксплуатации оборудования Eltex - MES5400-48 - безлимитное количество обращений 8х5, 3 календарных года SC-MES5400-48-B-3Y | Сертификат на консультационные услуги по вопросам эксплуатации оборудования Eltex - MES5400-48 - безлимитное количество обращений 8х5, 3 календарных года SC-MES5400-48-B-3Y | шт. | шт.
ЛС_02-01-19 | 17835 |  | Сертификат на консультационные услуги по вопросам эксплуатации оборудования Eltex - MES5400-48 - безлимитное количество обращений 8х5, 3 календарных года SC-MES5400-48-B-3Y | Сертификат на консультационные услуги по вопросам эксплуатации оборудования Eltex - MES5400-48 - безлимитное количество обращений 8х5, 3 календарных года SC-MES5400-48-B-3Y | шт. | шт.
ЛС_02-01-19 | 17836 |  | Продление гарантийного обслуживания, MES5400-48, до 2 лет EW-MES5400-48-2Y | Продление гарантийного обслуживания, MES5400-48, до 2 лет EW-MES5400-48-2Y | шт. | шт. | 335762.7 | 279802.25 |  | 279802.25 |  |  | ООО Элтекс Коммуникации
ЛС_02-01-19 | 17837 |  | Продление гарантийного обслуживания, MES5400-48, до 2 лет EW-MES5400-48-2Y | Продление гарантийного обслуживания, MES5400-48, до 2 лет EW-MES5400-48-2Y | шт. | шт.
ЛС_02-01-19 | 17838 |  | Продление гарантийного обслуживания, MES5400-48, до 2 лет EW-MES5400-48-2Y | Продление гарантийного обслуживания, MES5400-48, до 2 лет EW-MES5400-48-2Y | шт. | шт.
ЛС_02-01-19 | 17839 |  | Лицензия системы управления Eltex ECCM для управления и мониторинга сетевыми элементами Eltex: 1 сетевой элемент MES5400-48 ECCM-MES5400-48 | Лицензия системы управления Eltex ECCM для управления и мониторинга сетевыми элементами Eltex: 1 сетевой элемент MES5400-48 ECCM-MES5400-48 | шт. | шт. | 228501 | 190417.5 |  | 190417.5 |  |  | ООО Элтекс Коммуникации
ЛС_02-01-19 | 17840 |  | Лицензия системы управления Eltex ECCM для управления и мониторинга сетевыми элементами Eltex: 1 сетевой элемент MES5400-48 ECCM-MES5400-48 | Лицензия системы управления Eltex ECCM для управления и мониторинга сетевыми элементами Eltex: 1 сетевой элемент MES5400-48 ECCM-MES5400-48 | шт. | шт.
ЛС_02-01-19 | 17841 |  | Лицензия системы управления Eltex ECCM для управления и мониторинга сетевыми элементами Eltex: 1 сетевой элемент MES5400-48 ECCM-MES5400-48 | Лицензия системы управления Eltex ECCM для управления и мониторинга сетевыми элементами Eltex: 1 сетевой элемент MES5400-48 ECCM-MES5400-48 | шт. | шт.
ЛС_02-01-19 | 17842 |  | Модуль питания PM350-220/12, 220V AC, 350W PM350-220/12 | Модуль питания PM350-220/12, 220V AC, 350W PM350-220/12 | шт. | шт. | 95235.4 | 79362.8333 |  | 79362.8333 |  |  | ООО Элтекс Коммуникации
ЛС_02-01-19 | 17843 |  | Модуль питания PM350-220/12, 220V AC, 350W PM350-220/12 | Модуль питания PM350-220/12, 220V AC, 350W PM350-220/12 | шт. | шт.
ЛС_02-01-19 | 17844 |  | Модуль питания PM350-220/12, 220V AC, 350W PM350-220/12 | Модуль питания PM350-220/12, 220V AC, 350W PM350-220/12 | шт. | шт.
ЛС_02-01-19 | 17845 |  | Патч-корд пассивный S>QSFP-PC-1m (QSFP 40G Passive Copper Cable 1m) S>QSFP-PC-1m | Патч-корд пассивный S>QSFP-PC-1m (QSFP 40G Passive Copper Cable 1m) S>QSFP-PC-1m | шт. | шт. | 31687.5 | 26406.25 |  | 26406.25 |  |  | ООО Элтекс Коммуникации
ЛС_02-01-19 | 17846 |  | Патч-корд пассивный S>QSFP-PC-1m (QSFP 40G Passive Copper Cable 1m) S>QSFP-PC-1m | Патч-корд пассивный S>QSFP-PC-1m (QSFP 40G Passive Copper Cable 1m) S>QSFP-PC-1m | шт. | шт.
ЛС_02-01-19 | 17847 |  | Патч-корд пассивный S>QSFP-PC-1m (QSFP 40G Passive Copper Cable 1m) S>QSFP-PC-1m | Патч-корд пассивный S>QSFP-PC-1m (QSFP 40G Passive Copper Cable 1m) S>QSFP-PC-1m | шт. | шт.
ЛС_02-01-19 | 17848 |  | Модуль оптический (1.25G 1310nm 20km SFP LC SMF DDM) S>SFP-SM-20-31-LD | Модуль оптический (1.25G 1310nm 20km SFP LC SMF DDM) S>SFP-SM-20-31-LD | шт. | шт. | 3250 | 2708.3333 |  | 2708.3333 |  |  | ООО Элтекс Коммуникации
ЛС_02-01-19 | 17849 |  | Модуль оптический (1.25G 1310nm 20km SFP LC SMF DDM) S>SFP-SM-20-31-LD | Модуль оптический (1.25G 1310nm 20km SFP LC SMF DDM) S>SFP-SM-20-31-LD | шт. | шт.
ЛС_02-01-19 | 17850 |  | Модуль оптический (1.25G 1310nm 20km SFP LC SMF DDM) S>SFP-SM-20-31-LD | Модуль оптический (1.25G 1310nm 20km SFP LC SMF DDM) S>SFP-SM-20-31-LD | шт. | шт.
ЛС_02-01-19 | 17851 |  | Модуль медный S>SFP-RJ-LOS (1000Base-T SFP 100m RJ45 with LOS pin) S>SFP-RJ-LOS | Модуль медный S>SFP-RJ-LOS (1000Base-T SFP 100m RJ45 with LOS pin) S>SFP-RJ-LOS | шт. | шт. | 6012.5 | 5010.4167 |  | 5010.4167 |  |  | ООО Элтекс Коммуникации
ЛС_02-01-19 | 17852 |  | Модуль медный S>SFP-RJ-LOS (1000Base-T SFP 100m RJ45 with LOS pin) S>SFP-RJ-LOS | Модуль медный S>SFP-RJ-LOS (1000Base-T SFP 100m RJ45 with LOS pin) S>SFP-RJ-LOS | шт. | шт.
ЛС_02-01-19 | 17853 |  | Модуль медный S>SFP-RJ-LOS (1000Base-T SFP 100m RJ45 with LOS pin) S>SFP-RJ-LOS | Модуль медный S>SFP-RJ-LOS (1000Base-T SFP 100m RJ45 with LOS pin) S>SFP-RJ-LOS | шт. | шт.
ЛС_02-01-19 | 17854 |  | Модуль оптический (1.25G 1310nm 20km SFP LC SMF DDM) S>SFP-SM-20-31-LD | Модуль оптический (1.25G 1310nm 20km SFP LC SMF DDM) S>SFP-SM-20-31-LD | шт. | шт. | 3250 | 2708.3333 |  | 2708.3333 |  |  | ООО Элтекс Коммуникации
ЛС_02-01-19 | 17855 |  | Модуль оптический (1.25G 1310nm 20km SFP LC SMF DDM) S>SFP-SM-20-31-LD | Модуль оптический (1.25G 1310nm 20km SFP LC SMF DDM) S>SFP-SM-20-31-LD | шт. | шт.
ЛС_02-01-19 | 17856 |  | Модуль оптический (1.25G 1310nm 20km SFP LC SMF DDM) S>SFP-SM-20-31-LD | Модуль оптический (1.25G 1310nm 20km SFP LC SMF DDM) S>SFP-SM-20-31-LD | шт. | шт.
ЛС_02-01-19 | 17857 |  | Кабельный организатор с металлическими кольцами, 19", 1U CM-1U-ML | Кабельный организатор с металлическими кольцами, 19", 1U CM-1U-ML | шт. | шт. | 965.81 | 804.8417 |  | 804.8417 |  |  | ООО "ЛАНИТ-Норд"
ЛС_02-01-19 | 17858 |  | Кабельный организатор с металлическими кольцами, 19", 1U CM-1U-ML | Кабельный организатор с металлическими кольцами, 19", 1U CM-1U-ML | шт. | шт. | 972.24 | 810.2 |  |  |  |  | ООО "Инфра Электро"
ЛС_02-01-19 | 17859 |  | Кабельный организатор с металлическими кольцами, 19", 1U CM-1U-ML | Кабельный организатор с металлическими кольцами, 19", 1U CM-1U-ML | шт. | шт. | 975.46 | 812.8833 |  |  |  |  | ООО "Секьюр АЙТИ"
ЛС_02-01-19 | 17860 |  | Блок оптический невыдвижной 2U, 19" на 48 портов FC/UPC в комплекте с розетками, пигтейлами и КДЗС-60 БОН-19/2U-48FC-D-48FC/UPC | Блок оптический невыдвижной 2U, 19" на 48 портов FC/UPC в комплекте с розетками, пигтейлами и КДЗС-60 БОН-19/2U-48FC-D-48FC/UPC | шт. | шт. | 7710 | 6425 |  | 6425 |  |  | АО "ССКТБ-ТОМАСС"
ЛС_02-01-19 | 17861 |  | Блок оптический невыдвижной 2U, 19" на 48 портов FC/UPC в комплекте с розетками, пигтейлами и КДЗС-60 БОН-19/2U-48FC-D-48FC/UPC | Блок оптический невыдвижной 2U, 19" на 48 портов FC/UPC в комплекте с розетками, пигтейлами и КДЗС-60 БОН-19/2U-48FC-D-48FC/UPC | шт. | шт. | 7790 | 6491.6667 |  |  |  |  | ООО "НЭЛТ ДИСТРИБЬЮЦИЯ"
ЛС_02-01-19 | 17862 |  | Блок оптический невыдвижной 2U, 19" на 48 портов FC/UPC в комплекте с розетками, пигтейлами и КДЗС-60 БОН-19/2U-48FC-D-48FC/UPC | Блок оптический невыдвижной 2U, 19" на 48 портов FC/UPC в комплекте с розетками, пигтейлами и КДЗС-60 БОН-19/2U-48FC-D-48FC/UPC | шт. | шт.
ЛС_02-01-19 | 17863 |  | Патч-корд волоконно-оптический (шнур) SM 9/125 (OS2), FC/UPC-LC/UPC, 2.0 мм, duplex, LSZH, 1 м FC-D2-9-FC/UR-LC/UR-H-1M-LSZH-YL | Патч-корд волоконно-оптический (шнур) SM 9/125 (OS2), FC/UPC-LC/UPC, 2.0 мм, duplex, LSZH, 1 м FC-D2-9-FC/UR-LC/UR-H-1M-LSZH-YL | шт. | шт. | 716.57 | 597.1417 |  | 597.1417 |  |  | ООО "ЛАНИТ-Норд"
ЛС_02-01-19 | 17864 |  | Патч-корд волоконно-оптический (шнур) SM 9/125 (OS2), FC/UPC-LC/UPC, 2.0 мм, duplex, LSZH, 1 м FC-D2-9-FC/UR-LC/UR-H-1M-LSZH-YL | Патч-корд волоконно-оптический (шнур) SM 9/125 (OS2), FC/UPC-LC/UPC, 2.0 мм, duplex, LSZH, 1 м FC-D2-9-FC/UR-LC/UR-H-1M-LSZH-YL | шт. | шт. | 721.34 | 601.1167 |  |  |  |  | ООО "Инфра Электро"
ЛС_02-01-19 | 17865 |  | Патч-корд волоконно-оптический (шнур) SM 9/125 (OS2), FC/UPC-LC/UPC, 2.0 мм, duplex, LSZH, 1 м FC-D2-9-FC/UR-LC/UR-H-1M-LSZH-YL | Патч-корд волоконно-оптический (шнур) SM 9/125 (OS2), FC/UPC-LC/UPC, 2.0 мм, duplex, LSZH, 1 м FC-D2-9-FC/UR-LC/UR-H-1M-LSZH-YL | шт. | шт. | 723.73 | 603.1083 |  |  |  |  | ООО "Секьюр АЙТИ"
ЛС_02-01-19 | 17866 |  | Ст. «Фрунзенская». Аппаратная КАСИП пом. 13 Стойка №1 Дооборудование | Ст. «Фрунзенская». Аппаратная КАСИП пом. 13 Стойка №1 Дооборудование
ЛС_02-01-19 | 17867 |  | Ст. «Фрунзенская». Аппаратная КАСИП пом. 13 Стойка №1 Дооборудование | Ст. «Фрунзенская». Аппаратная КАСИП пом. 13 Стойка №1 Дооборудование
ЛС_02-01-19 | 17868 |  | Ст. «Фрунзенская». Аппаратная КАСИП пом. 13 Стойка №1 Дооборудование | Ст. «Фрунзенская». Аппаратная КАСИП пом. 13 Стойка №1 Дооборудование
ЛС_02-01-19 | 17869 |  | Оптический трансивер Optical Transceiver, SFP+, 10G, Single-mode Module(1310nm, 10km, LC) 10GBASE-LR-XFP | Оптический трансивер Optical Transceiver, SFP+, 10G, Single-mode Module(1310nm, 10km, LC) 10GBASE-LR-XFP | шт. | шт. | 57200 | 47666.6667 |  | 47666.6667 |  |  | ООО "СФП-ГРУПП"
ЛС_02-01-19 | 17870 |  | Оптический трансивер Optical Transceiver, SFP+, 10G, Single-mode Module(1310nm, 10km, LC) 10GBASE-LR-XFP | Оптический трансивер Optical Transceiver, SFP+, 10G, Single-mode Module(1310nm, 10km, LC) 10GBASE-LR-XFP | шт. | шт. | 58980 | 49150 |  |  |  |  | ООО "Оптхозторг"
ЛС_02-01-19 | 17871 |  | Оптический трансивер Optical Transceiver, SFP+, 10G, Single-mode Module(1310nm, 10km, LC) 10GBASE-LR-XFP | Оптический трансивер Optical Transceiver, SFP+, 10G, Single-mode Module(1310nm, 10km, LC) 10GBASE-LR-XFP | шт. | шт. | 62800 | 52333.3333 |  |  |  |  | ИП Аниканов П.И.
ЛС_02-01-19 | 17872 |  | Блок оптический невыдвижной 1U, 19" на 32 порта FC/UPC в комплекте с розетками, пигтейлами и КДЗС-60 БОН-19/1U-32FC-D-32FC/UPC | Блок оптический невыдвижной 1U, 19" на 32 порта FC/UPC в комплекте с розетками, пигтейлами и КДЗС-60 БОН-19/1U-32FC-D-32FC/UPC | шт. | шт. | 5500 | 4583.3333 |  | 4583.3333 |  |  | АО "ССКТБ-ТОМАСС"
ЛС_02-01-19 | 17873 |  | Блок оптический невыдвижной 1U, 19" на 32 порта FC/UPC в комплекте с розетками, пигтейлами и КДЗС-60 БОН-19/1U-32FC-D-32FC/UPC | Блок оптический невыдвижной 1U, 19" на 32 порта FC/UPC в комплекте с розетками, пигтейлами и КДЗС-60 БОН-19/1U-32FC-D-32FC/UPC | шт. | шт. | 5560 | 4633.3333 |  |  |  |  | ООО "НЭЛТ ДИСТРИБЬЮЦИЯ"
ЛС_02-01-19 | 17874 |  | Блок оптический невыдвижной 1U, 19" на 32 порта FC/UPC в комплекте с розетками, пигтейлами и КДЗС-60 БОН-19/1U-32FC-D-32FC/UPC | Блок оптический невыдвижной 1U, 19" на 32 порта FC/UPC в комплекте с розетками, пигтейлами и КДЗС-60 БОН-19/1U-32FC-D-32FC/UPC | шт. | шт.
ЛС_02-01-19 | 17875 |  | Патч-корд волоконно-оптический (шнур) SM 9/125 (OS2), FC/UPC-LC/UPC, 2.0 мм, duplex, LSZH, 2 м FC-D2-9-FC/UR-LC/UR-H-2M-LSZH-YL | Патч-корд волоконно-оптический (шнур) SM 9/125 (OS2), FC/UPC-LC/UPC, 2.0 мм, duplex, LSZH, 2 м FC-D2-9-FC/UR-LC/UR-H-2M-LSZH-YL | шт. | шт. | 745.71 | 621.425 |  | 621.425 |  |  | ООО "ЛАНИТ-Норд"
ЛС_02-01-19 | 17876 |  | Патч-корд волоконно-оптический (шнур) SM 9/125 (OS2), FC/UPC-LC/UPC, 2.0 мм, duplex, LSZH, 2 м FC-D2-9-FC/UR-LC/UR-H-2M-LSZH-YL | Патч-корд волоконно-оптический (шнур) SM 9/125 (OS2), FC/UPC-LC/UPC, 2.0 мм, duplex, LSZH, 2 м FC-D2-9-FC/UR-LC/UR-H-2M-LSZH-YL | шт. | шт. | 750.68 | 625.5667 |  |  |  |  | ООО "Инфра Электро"
ЛС_02-01-19 | 17877 |  | Патч-корд волоконно-оптический (шнур) SM 9/125 (OS2), FC/UPC-LC/UPC, 2.0 мм, duplex, LSZH, 2 м FC-D2-9-FC/UR-LC/UR-H-2M-LSZH-YL | Патч-корд волоконно-оптический (шнур) SM 9/125 (OS2), FC/UPC-LC/UPC, 2.0 мм, duplex, LSZH, 2 м FC-D2-9-FC/UR-LC/UR-H-2M-LSZH-YL | шт. | шт. | 753.17 | 627.6417 |  |  |  |  | ООО "Секьюр АЙТИ"
ЛС_02-01-19 | 17878 |  | Ст. «Технологический институт». Аппаратная КАСДУ#(пом. 68)#Стойка №1 Дооборудование | Ст. «Технологический институт». Аппаратная КАСДУ#(пом. 68)#Стойка №1 Дооборудование
ЛС_02-01-19 | 17879 |  | Ст. «Технологический институт». Аппаратная КАСДУ#(пом. 68)#Стойка №1 Дооборудование | Ст. «Технологический институт». Аппаратная КАСДУ#(пом. 68)#Стойка №1 Дооборудование
ЛС_02-01-19 | 17880 |  | Ст. «Технологический институт». Аппаратная КАСДУ#(пом. 68)#Стойка №1 Дооборудование | Ст. «Технологический институт». Аппаратная КАСДУ#(пом. 68)#Стойка №1 Дооборудование
ЛС_02-01-19 | 17881 |  | Оптический трансивер Optical Transceiver, SFP+, 10G, Single-mode Module(1310nm, 10km, LC) 10GBASE-LR-XFP | Оптический трансивер Optical Transceiver, SFP+, 10G, Single-mode Module(1310nm, 10km, LC) 10GBASE-LR-XFP | шт. | шт. | 57200 | 47666.6667 |  | 47666.6667 |  |  | ООО "СФП-ГРУПП"
ЛС_02-01-19 | 17882 |  | Оптический трансивер Optical Transceiver, SFP+, 10G, Single-mode Module(1310nm, 10km, LC) 10GBASE-LR-XFP | Оптический трансивер Optical Transceiver, SFP+, 10G, Single-mode Module(1310nm, 10km, LC) 10GBASE-LR-XFP | шт. | шт. | 58980 | 49150 |  |  |  |  | ООО "Оптхозторг"
ЛС_02-01-19 | 17883 |  | Оптический трансивер Optical Transceiver, SFP+, 10G, Single-mode Module(1310nm, 10km, LC) 10GBASE-LR-XFP | Оптический трансивер Optical Transceiver, SFP+, 10G, Single-mode Module(1310nm, 10km, LC) 10GBASE-LR-XFP | шт. | шт. | 62800 | 52333.3333 |  |  |  |  | ИП Аниканов П.И.
ЛС_02-01-19 | 17884 |  | Патч-корд волоконно-оптический (шнур) SM 9/125 (OS2), FC/UPC-LC/UPC, 2.0 мм, duplex, LSZH, 2 м FC-D2-9-FC/UR-LC/UR-H-2M-LSZH-YL | Патч-корд волоконно-оптический (шнур) SM 9/125 (OS2), FC/UPC-LC/UPC, 2.0 мм, duplex, LSZH, 2 м FC-D2-9-FC/UR-LC/UR-H-2M-LSZH-YL | шт. | шт. | 745.71 | 621.425 |  | 621.425 |  |  | ООО "ЛАНИТ-Норд"
ЛС_02-01-19 | 17885 |  | Патч-корд волоконно-оптический (шнур) SM 9/125 (OS2), FC/UPC-LC/UPC, 2.0 мм, duplex, LSZH, 2 м FC-D2-9-FC/UR-LC/UR-H-2M-LSZH-YL | Патч-корд волоконно-оптический (шнур) SM 9/125 (OS2), FC/UPC-LC/UPC, 2.0 мм, duplex, LSZH, 2 м FC-D2-9-FC/UR-LC/UR-H-2M-LSZH-YL | шт. | шт. | 750.68 | 625.5667 |  |  |  |  | ООО "Инфра Электро"
ЛС_02-01-19 | 17886 |  | Патч-корд волоконно-оптический (шнур) SM 9/125 (OS2), FC/UPC-LC/UPC, 2.0 мм, duplex, LSZH, 2 м FC-D2-9-FC/UR-LC/UR-H-2M-LSZH-YL | Патч-корд волоконно-оптический (шнур) SM 9/125 (OS2), FC/UPC-LC/UPC, 2.0 мм, duplex, LSZH, 2 м FC-D2-9-FC/UR-LC/UR-H-2M-LSZH-YL | шт. | шт. | 753.17 | 627.6417 |  |  |  |  | ООО "Секьюр АЙТИ"
ЛС_02-01-19 | 17887 |  | Кабельная продукция | Кабельная продукция
ЛС_02-01-19 | 17888 |  | Кабельная продукция | Кабельная продукция
ЛС_02-01-19 | 17889 |  | Кабельная продукция | Кабельная продукция
ЛС_02-01-19 | 17890 |  | Кабель волоконно-оптический 9/125 (SMF-28 Ultra) одномодовый, 24 волокна, single loose tube, гелезаполненный, с силовыми элементами, бронированный гофрированной стальной лентой, внешний, PE, -50°С - +70°С, черный FO-SRA-OUT-9S-24-PE-BK | Кабель волоконно-оптический 9/125 (SMF-28 Ultra) одномодовый, 24 волокна, single loose tube, гелезаполненный, с силовыми элементами, бронированный гофрированной стальной лентой, внешний, PE, -50°С - +70°С, черный FO-SRA-OUT-9S-24-PE-BK | м. | м. | 184.92 | 154.1 |  | 154.1 |  |  | ООО "ЛАНИТ-Норд"
ЛС_02-01-19 | 17891 |  | Кабель волоконно-оптический 9/125 (SMF-28 Ultra) одномодовый, 24 волокна, single loose tube, гелезаполненный, с силовыми элементами, бронированный гофрированной стальной лентой, внешний, PE, -50°С - +70°С, черный FO-SRA-OUT-9S-24-PE-BK | Кабель волоконно-оптический 9/125 (SMF-28 Ultra) одномодовый, 24 волокна, single loose tube, гелезаполненный, с силовыми элементами, бронированный гофрированной стальной лентой, внешний, PE, -50°С - +70°С, черный FO-SRA-OUT-9S-24-PE-BK | м. | м. | 186.15 | 155.125 |  |  |  |  | ООО "Инфра Электро"
ЛС_02-01-19 | 17892 |  | Кабель волоконно-оптический 9/125 (SMF-28 Ultra) одномодовый, 24 волокна, single loose tube, гелезаполненный, с силовыми элементами, бронированный гофрированной стальной лентой, внешний, PE, -50°С - +70°С, черный FO-SRA-OUT-9S-24-PE-BK | Кабель волоконно-оптический 9/125 (SMF-28 Ultra) одномодовый, 24 волокна, single loose tube, гелезаполненный, с силовыми элементами, бронированный гофрированной стальной лентой, внешний, PE, -50°С - +70°С, черный FO-SRA-OUT-9S-24-PE-BK | м. | м. | 186.77 | 155.6417 |  |  |  |  | ООО "Секьюр АЙТИ"
ЛС_02-01-19 | 17893 |  | Провод силовой пониженной пожарной опасности с изоляцией из поливинилхлоридного пластиката для электрических установок на напряжение до 450/750 В (многожильный, желто-зеленый), сечением 1x4,0 мм2. Класс пожарной опасности по ГОСТ 31565-2012 – П1б.8.2.2.2 ПуГВнг-LS 1x4,0 | Провод силовой пониженной пожарной опасности с изоляцией из поливинилхлоридного пластиката для электрических установок на напряжение до 450/750 В (многожильный, желто-зеленый), сечением 1x4,0 мм2. Класс пожарной опасности по ГОСТ 31565-2012 – П1б.8.2.2.2 ПуГВнг-LS 1x4,0 | м. | м. | 49.2 | 41 |  | 41 |  |  | ООО "ТД Тинко"
ЛС_02-01-19 | 17894 |  | Провод силовой пониженной пожарной опасности с изоляцией из поливинилхлоридного пластиката для электрических установок на напряжение до 450/750 В (многожильный, желто-зеленый), сечением 1x4,0 мм2. Класс пожарной опасности по ГОСТ 31565-2012 – П1б.8.2.2.2 ПуГВнг-LS 1x4,0 | Провод силовой пониженной пожарной опасности с изоляцией из поливинилхлоридного пластиката для электрических установок на напряжение до 450/750 В (многожильный, желто-зеленый), сечением 1x4,0 мм2. Класс пожарной опасности по ГОСТ 31565-2012 – П1б.8.2.2.2 ПуГВнг-LS 1x4,0 | м. | м. | 61.02 | 50.85 |  |  |  |  | Электромонтаж
ЛС_02-01-19 | 17895 |  | Провод силовой пониженной пожарной опасности с изоляцией из поливинилхлоридного пластиката для электрических установок на напряжение до 450/750 В (многожильный, желто-зеленый), сечением 1x4,0 мм2. Класс пожарной опасности по ГОСТ 31565-2012 – П1б.8.2.2.2 ПуГВнг-LS 1x4,0 | Провод силовой пониженной пожарной опасности с изоляцией из поливинилхлоридного пластиката для электрических установок на напряжение до 450/750 В (многожильный, желто-зеленый), сечением 1x4,0 мм2. Класс пожарной опасности по ГОСТ 31565-2012 – П1б.8.2.2.2 ПуГВнг-LS 1x4,0 | м. | м. | 77 | 64.1667 |  |  |  |  | Леруа Мерлен
ЛС_02-01-19 | 17896 |  | Материалы | Материалы
ЛС_02-01-19 | 17897 |  | Материалы | Материалы
ЛС_02-01-19 | 17898 |  | Материалы | Материалы
ЛС_02-01-19 | 17899 |  | Бирка маркировочная (для метрополитена) на кабель круглая из полистирола диам. 50 мм, цвет зелёный, упаковка 100 шт. цвет зеленый | Бирка маркировочная (для метрополитена) на кабель круглая из полистирола диам. 50 мм, цвет зелёный, упаковка 100 шт. цвет зеленый | уп. | уп. | 3720 | 3100 |  | 3100 |  |  | ИП Лисица Алексей
ЛС_02-01-19 | 17900 |  | Бирка маркировочная (для метрополитена) на кабель круглая из полистирола диам. 50 мм, цвет зелёный, упаковка 100 шт. цвет зеленый | Бирка маркировочная (для метрополитена) на кабель круглая из полистирола диам. 50 мм, цвет зелёный, упаковка 100 шт. цвет зеленый | уп. | уп. | 4200 | 3500 |  |  |  |  | ИП Тихонов Артем Александрович
ЛС_02-01-19 | 17901 |  | Бирка маркировочная (для метрополитена) на кабель круглая из полистирола диам. 50 мм, цвет зелёный, упаковка 100 шт. цвет зеленый | Бирка маркировочная (для метрополитена) на кабель круглая из полистирола диам. 50 мм, цвет зелёный, упаковка 100 шт. цвет зеленый | уп. | уп.
ЛС_02-01-19 | 17902 |  | Кольцо металлическое для крепления бирок d=15мм | Кольцо металлическое для крепления бирок d=15мм | шт. | шт. | 4 | 3.3333 |  | 3.3333 |  |  | ООО "АЛДИ ЭПК"
ЛС_02-01-19 | 17903 |  | Кольцо металлическое для крепления бирок d=15мм | Кольцо металлическое для крепления бирок d=15мм | шт. | шт.
ЛС_02-01-19 | 17904 |  | Кольцо металлическое для крепления бирок d=15мм | Кольцо металлическое для крепления бирок d=15мм | шт. | шт.
ЛС_02-01-19 | 17905 |  | Маркирующий несмываемый фломастер для кабельных бирок, чёрный ФМ-75 | Маркирующий несмываемый фломастер для кабельных бирок, чёрный ФМ-75 | шт. | шт. | 175 | 145.8333 |  |  |  |  | ООО «Олми Коннект»
ЛС_02-01-19 | 17906 |  | Маркирующий несмываемый фломастер для кабельных бирок, чёрный ФМ-75 | Маркирующий несмываемый фломастер для кабельных бирок, чёрный ФМ-75 | шт. | шт. | 165 | 137.5 |  |  |  |  | ООО «МФК ТЕХЭНЕРГО»
ЛС_02-01-19 | 17907 |  | Маркирующий несмываемый фломастер для кабельных бирок, чёрный ФМ-75 | Маркирующий несмываемый фломастер для кабельных бирок, чёрный ФМ-75 | шт. | шт. | 144.17 | 120.1417 |  | 120.1417 |  |  | ООО "ТД Электротехмонтаж"
ЛС_02-01-19 | 17908 |  | Наконечник кабельный штыревой, желтый НШвИ 4,0-10 NSHV0400410 | Наконечник кабельный штыревой, желтый НШвИ 4,0-10 NSHV0400410 | шт. | шт. | 140.92 | 117.4333 |  |  |  |  | ООО Фарадей
ЛС_02-01-19 | 17909 |  | Наконечник кабельный штыревой, желтый НШвИ 4,0-10 NSHV0400410 | Наконечник кабельный штыревой, желтый НШвИ 4,0-10 NSHV0400410 | шт. | шт. | 100 | 83.3333 |  |  |  |  | ПРОДОМ
ЛС_02-01-19 | 17910 |  | Наконечник кабельный штыревой, желтый НШвИ 4,0-10 NSHV0400410 | Наконечник кабельный штыревой, желтый НШвИ 4,0-10 NSHV0400410 | шт. | шт. | 89.27 | 74.3917 |  | 74.3917 |  |  | ООО "Тэксэнерго Электрик"
ЛС_02-01-19 | 17911 |  | Наконечник кабельный кольцевой изолированный с ПВХ манжетой, диапазон сечений (мм²) : 2.5-6.0мм, желтый НКИ 6.0-5 47481 | Наконечник кабельный кольцевой изолированный с ПВХ манжетой, диапазон сечений (мм²) : 2.5-6.0мм, желтый НКИ 6.0-5 47481 | шт. | шт. | 7.04 | 5.8667 |  | 5.8667 |  |  | ООО "ЛАНИТ-Норд"
ЛС_02-01-19 | 17912 |  | Наконечник кабельный кольцевой изолированный с ПВХ манжетой, диапазон сечений (мм²) : 2.5-6.0мм, желтый НКИ 6.0-5 47481 | Наконечник кабельный кольцевой изолированный с ПВХ манжетой, диапазон сечений (мм²) : 2.5-6.0мм, желтый НКИ 6.0-5 47481 | шт. | шт. | 7.09 | 5.9083 |  |  |  |  | ООО "Инфра Электро"
ЛС_02-01-19 | 17913 |  | Наконечник кабельный кольцевой изолированный с ПВХ манжетой, диапазон сечений (мм²) : 2.5-6.0мм, желтый НКИ 6.0-5 47481 | Наконечник кабельный кольцевой изолированный с ПВХ манжетой, диапазон сечений (мм²) : 2.5-6.0мм, желтый НКИ 6.0-5 47481 | шт. | шт. | 7.11 | 5.925 |  |  |  |  | ООО "Секьюр АЙТИ"
ЛС_02-01-19 | 17914 |  | Хомут металлический для заземления брони кабеля (Роликовые пружины постоянного давления №0 8-15мм) ППД0 65184 | Хомут металлический для заземления брони кабеля (Роликовые пружины постоянного давления №0 8-15мм) ППД0 65184 | шт. | шт. | 20.57 | 17.1417 |  | 17.1417 |  |  | ООО "ЛАНИТ-Норд"
ЛС_02-01-19 | 17915 |  | Хомут металлический для заземления брони кабеля (Роликовые пружины постоянного давления №0 8-15мм) ППД0 65184 | Хомут металлический для заземления брони кабеля (Роликовые пружины постоянного давления №0 8-15мм) ППД0 65184 | шт. | шт. | 20.71 | 17.2583 |  |  |  |  | ООО "Инфра Электро"
ЛС_02-01-19 | 17916 |  | Хомут металлический для заземления брони кабеля (Роликовые пружины постоянного давления №0 8-15мм) ППД0 65184 | Хомут металлический для заземления брони кабеля (Роликовые пружины постоянного давления №0 8-15мм) ППД0 65184 | шт. | шт. | 20.78 | 17.3167 |  |  |  |  | ООО "Секьюр АЙТИ"
ЛС_02-01-19 | 17917 |  | Лента термоуплотнительная "ОГНЕЗА-ЛТУ" 3х30 мм, упаковка 20 м ОГНЕЗА-ЛТУ «ОГНЕЗА-ТРМ» (ОГНЕЗА-ЛТУ) 3х30 мм | Лента термоуплотнительная "ОГНЕЗА-ЛТУ" 3х30 мм, упаковка 20 м ОГНЕЗА-ЛТУ «ОГНЕЗА-ТРМ» (ОГНЕЗА-ЛТУ) 3х30 мм | уп. | уп. | 992 | 826.6667 |  | 826.6667 |  |  | ООО "ОГНЕЗА"
ЛС_02-01-19 | 17918 |  | Лента термоуплотнительная "ОГНЕЗА-ЛТУ" 3х30 мм, упаковка 20 м ОГНЕЗА-ЛТУ «ОГНЕЗА-ТРМ» (ОГНЕЗА-ЛТУ) 3х30 мм | Лента термоуплотнительная "ОГНЕЗА-ЛТУ" 3х30 мм, упаковка 20 м ОГНЕЗА-ЛТУ «ОГНЕЗА-ТРМ» (ОГНЕЗА-ЛТУ) 3х30 мм | уп. | уп. | 992 | 826.6667 |  | 826.6667 |  |  | ООО "ТОНЕКО"
ЛС_02-01-19 | 17919 |  | Лента термоуплотнительная "ОГНЕЗА-ЛТУ" 3х30 мм, упаковка 20 м ОГНЕЗА-ЛТУ «ОГНЕЗА-ТРМ» (ОГНЕЗА-ЛТУ) 3х30 мм | Лента термоуплотнительная "ОГНЕЗА-ЛТУ" 3х30 мм, упаковка 20 м ОГНЕЗА-ЛТУ «ОГНЕЗА-ТРМ» (ОГНЕЗА-ЛТУ) 3х30 мм | уп. | уп. | 992 | 826.6667 |  | 826.6667 |  |  | ООО "Ремстрой"
ЛС_02-01-19 | 17920 |  | Огнезащитный терморасширяющийся герметик, 310 мл ОГНЕЗА-ГТ | Огнезащитный терморасширяющийся герметик, 310 мл ОГНЕЗА-ГТ | шт. | шт. | 992 | 826.6667 |  | 826.6667 |  |  | ООО "ОГНЕЗА"
ЛС_02-01-19 | 17921 |  | Огнезащитный терморасширяющийся герметик, 310 мл ОГНЕЗА-ГТ | Огнезащитный терморасширяющийся герметик, 310 мл ОГНЕЗА-ГТ | шт. | шт. | 992 | 826.6667 |  | 826.6667 |  |  | ООО "ТОНЕКО"
ЛС_02-01-19 | 17922 |  | Огнезащитный терморасширяющийся герметик, 310 мл ОГНЕЗА-ГТ | Огнезащитный терморасширяющийся герметик, 310 мл ОГНЕЗА-ГТ | шт. | шт. | 992 | 826.6667 |  | 826.6667 |  |  | ООО "Ремстрой"
ЛС_02-01-19 | 17923 |  | Плита огнезащита Rockwool FT BARRIER (1000x600x50, 0,6) T100 (НГ по ГОСТ 30244-94) Rockwool FT BARRIER | Плита огнезащита Rockwool FT BARRIER (1000x600x50, 0,6) T100 (НГ по ГОСТ 30244-94) Rockwool FT BARRIER | шт. | шт. | 5079 | 4232.5 |  | 4232.5 |  |  | ООО "ОГНЕЗА"
ЛС_02-01-19 | 17924 |  | Плита огнезащита Rockwool FT BARRIER (1000x600x50, 0,6) T100 (НГ по ГОСТ 30244-94) Rockwool FT BARRIER | Плита огнезащита Rockwool FT BARRIER (1000x600x50, 0,6) T100 (НГ по ГОСТ 30244-94) Rockwool FT BARRIER | шт. | шт. | 6094.8 | 5079 |  |  |  |  | ООО "ТОНЕКО"
ЛС_02-01-19 | 17925 |  | Плита огнезащита Rockwool FT BARRIER (1000x600x50, 0,6) T100 (НГ по ГОСТ 30244-94) Rockwool FT BARRIER | Плита огнезащита Rockwool FT BARRIER (1000x600x50, 0,6) T100 (НГ по ГОСТ 30244-94) Rockwool FT BARRIER | шт. | шт. | 5079 | 4232.5 |  | 4232.5 |  |  | ООО "Ремстрой"
ЛС_02-01-19 | 17926 |  | Зажим для заземления кабеля DP-ZE-CL | Зажим для заземления кабеля DP-ZE-CL | шт. | шт. | 505.4712 | 421.226 |  | 421.226 |  |  | Conteg
ЛС_02-01-19 | 17927 |  | Зажим для заземления кабеля DP-ZE-CL | Зажим для заземления кабеля DP-ZE-CL | шт. | шт. | 521.0813 | 434.2344 |  |  |  |  | ООО "СКС"
ЛС_02-01-19 | 17928 |  | Зажим для заземления кабеля DP-ZE-CL | Зажим для заземления кабеля DP-ZE-CL | шт. | шт. | 532.2314 | 443.5262 |  |  |  |  | ООО "Бизнес Телеком-Импорт"
ЛС_02-01-20 | 17929 |  | Оборудование в шкафах 19" | Оборудование в шкафах 19"
ЛС_02-01-20 | 17930 |  | Оборудование в шкафах 19" | Оборудование в шкафах 19"
ЛС_02-01-20 | 17931 |  | Оборудование в шкафах 19" | Оборудование в шкафах 19"
ЛС_02-01-20 | 17932 |  | Оборудование, устанавливаемое в шкаф SC2.16.31-1 | Оборудование, устанавливаемое в шкаф SC2.16.31-1
ЛС_02-01-20 | 17933 |  | Оборудование, устанавливаемое в шкаф SC2.16.31-1 | Оборудование, устанавливаемое в шкаф SC2.16.31-1
ЛС_02-01-20 | 17934 |  | Оборудование, устанавливаемое в шкаф SC2.16.31-1 | Оборудование, устанавливаемое в шкаф SC2.16.31-1
ЛС_02-01-20 | 17935 |  | Кабельный организатор с металлическими кольцами, 19", 1U CM-1U-ML | Кабельный организатор с металлическими кольцами, 19", 1U CM-1U-ML | шт. | шт. | 965.81 | 804.8417 |  | 804.8417 |  |  | ООО "ЛАНИТ-Норд"
ЛС_02-01-20 | 17936 |  | Кабельный организатор с металлическими кольцами, 19", 1U CM-1U-ML | Кабельный организатор с металлическими кольцами, 19", 1U CM-1U-ML | шт. | шт. | 972.24 | 810.2 |  |  |  |  | ООО "Инфра Электро"
ЛС_02-01-20 | 17937 |  | Кабельный организатор с металлическими кольцами, 19", 1U CM-1U-ML | Кабельный организатор с металлическими кольцами, 19", 1U CM-1U-ML | шт. | шт. | 975.46 | 812.8833 |  |  |  |  | ООО "Секьюр АЙТИ"
ЛС_02-01-20 | 17938 |  | Патч-корд U/UTP, Cat.6a (100% Fluke Component Tested), 10G, LSZH, 1 м, серый PC-LPM-UTP-RJ45-RJ45-C6a-1M-LSZH-GY | Патч-корд U/UTP, Cat.6a (100% Fluke Component Tested), 10G, LSZH, 1 м, серый PC-LPM-UTP-RJ45-RJ45-C6a-1M-LSZH-GY | шт. | шт. | 786.92 | 655.7667 |  | 655.7667 |  |  | ООО "ЛАНИТ-Норд"
ЛС_02-01-20 | 17939 |  | Патч-корд U/UTP, Cat.6a (100% Fluke Component Tested), 10G, LSZH, 1 м, серый PC-LPM-UTP-RJ45-RJ45-C6a-1M-LSZH-GY | Патч-корд U/UTP, Cat.6a (100% Fluke Component Tested), 10G, LSZH, 1 м, серый PC-LPM-UTP-RJ45-RJ45-C6a-1M-LSZH-GY | шт. | шт. | 792.16 | 660.1333 |  |  |  |  | ООО "Инфра Электро"
ЛС_02-01-20 | 17940 |  | Патч-корд U/UTP, Cat.6a (100% Fluke Component Tested), 10G, LSZH, 1 м, серый PC-LPM-UTP-RJ45-RJ45-C6a-1M-LSZH-GY | Патч-корд U/UTP, Cat.6a (100% Fluke Component Tested), 10G, LSZH, 1 м, серый PC-LPM-UTP-RJ45-RJ45-C6a-1M-LSZH-GY | шт. | шт. | 794.78 | 662.3167 |  |  |  |  | ООО "Секьюр АЙТИ"
ЛС_02-01-20 | 17941 |  | Патч-корд U/UTP, Cat.6a (100% Fluke Component Tested), 10G, LSZH, 5 м, желтый PC-LPM-UTP-RJ45-RJ45-C6a-5M-LSZH-YL | Патч-корд U/UTP, Cat.6a (100% Fluke Component Tested), 10G, LSZH, 5 м, желтый PC-LPM-UTP-RJ45-RJ45-C6a-5M-LSZH-YL | шт. | шт. | 1818.05 | 1515.0417 |  | 1515.0417 |  |  | ООО "ЛАНИТ-Норд"
ЛС_02-01-20 | 17942 |  | Патч-корд U/UTP, Cat.6a (100% Fluke Component Tested), 10G, LSZH, 5 м, желтый PC-LPM-UTP-RJ45-RJ45-C6a-5M-LSZH-YL | Патч-корд U/UTP, Cat.6a (100% Fluke Component Tested), 10G, LSZH, 5 м, желтый PC-LPM-UTP-RJ45-RJ45-C6a-5M-LSZH-YL | шт. | шт. | 1830.17 | 1525.1417 |  |  |  |  | ООО "Инфра Электро"
ЛС_02-01-20 | 17943 |  | Патч-корд U/UTP, Cat.6a (100% Fluke Component Tested), 10G, LSZH, 5 м, желтый PC-LPM-UTP-RJ45-RJ45-C6a-5M-LSZH-YL | Патч-корд U/UTP, Cat.6a (100% Fluke Component Tested), 10G, LSZH, 5 м, желтый PC-LPM-UTP-RJ45-RJ45-C6a-5M-LSZH-YL | шт. | шт. | 1836.23 | 1530.1917 |  |  |  |  | ООО "Секьюр АЙТИ"
ЛС_02-01-20 | 17944 |  | Патч-корд U/UTP, Cat.5e (100% Fluke Component Tested), LSZH, 10 м, серый PC-LPM-UTP-RJ45-RJ45-C5e-10M-LSZH-GY | Патч-корд U/UTP, Cat.5e (100% Fluke Component Tested), LSZH, 10 м, серый PC-LPM-UTP-RJ45-RJ45-C5e-10M-LSZH-GY | шт. | шт. | 1484.39 | 1236.9917 |  | 1236.9917 |  |  | ООО "ЛАНИТ-Норд"
ЛС_02-01-20 | 17945 |  | Патч-корд U/UTP, Cat.5e (100% Fluke Component Tested), LSZH, 10 м, серый PC-LPM-UTP-RJ45-RJ45-C5e-10M-LSZH-GY | Патч-корд U/UTP, Cat.5e (100% Fluke Component Tested), LSZH, 10 м, серый PC-LPM-UTP-RJ45-RJ45-C5e-10M-LSZH-GY | шт. | шт. | 1494.28 | 1245.2333 |  |  |  |  | ООО "Инфра Электро"
ЛС_02-01-20 | 17946 |  | Патч-корд U/UTP, Cat.5e (100% Fluke Component Tested), LSZH, 10 м, серый PC-LPM-UTP-RJ45-RJ45-C5e-10M-LSZH-GY | Патч-корд U/UTP, Cat.5e (100% Fluke Component Tested), LSZH, 10 м, серый PC-LPM-UTP-RJ45-RJ45-C5e-10M-LSZH-GY | шт. | шт. | 1499.23 | 1249.3583 |  |  |  |  | ООО "Секьюр АЙТИ"
ЛС_02-01-20 | 17947 |  | Патч-корд волоконно-оптический (шнур) SM 9/125 (OS2), FC/UPC-LC/UPC, 2.0 мм, duplex, LSZH, 10 м FC-D2-9-FC/UR-LC/UR-H-10M-LSZH-YL | Патч-корд волоконно-оптический (шнур) SM 9/125 (OS2), FC/UPC-LC/UPC, 2.0 мм, duplex, LSZH, 10 м FC-D2-9-FC/UR-LC/UR-H-10M-LSZH-YL | шт. | шт. | 985.91 | 821.5917 |  | 821.5917 |  |  | ООО "ЛАНИТ-Норд"
ЛС_02-01-20 | 17948 |  | Патч-корд волоконно-оптический (шнур) SM 9/125 (OS2), FC/UPC-LC/UPC, 2.0 мм, duplex, LSZH, 10 м FC-D2-9-FC/UR-LC/UR-H-10M-LSZH-YL | Патч-корд волоконно-оптический (шнур) SM 9/125 (OS2), FC/UPC-LC/UPC, 2.0 мм, duplex, LSZH, 10 м FC-D2-9-FC/UR-LC/UR-H-10M-LSZH-YL | шт. | шт. | 992.48 | 827.0667 |  |  |  |  | ООО "Инфра Электро"
ЛС_02-01-20 | 17949 |  | Патч-корд волоконно-оптический (шнур) SM 9/125 (OS2), FC/UPC-LC/UPC, 2.0 мм, duplex, LSZH, 10 м FC-D2-9-FC/UR-LC/UR-H-10M-LSZH-YL | Патч-корд волоконно-оптический (шнур) SM 9/125 (OS2), FC/UPC-LC/UPC, 2.0 мм, duplex, LSZH, 10 м FC-D2-9-FC/UR-LC/UR-H-10M-LSZH-YL | шт. | шт. | 995.76 | 829.8 |  |  |  |  | ООО "Секьюр АЙТИ"
ЛС_02-01-20 | 17950 |  | Мультиплексор OpCOM 3107#в составе: | Мультиплексор OpCOM 3107#в составе: | компл. | компл.
ЛС_02-01-20 | 17951 |  | Мультиплексор OpCOM 3107#в составе: | Мультиплексор OpCOM 3107#в составе: | компл. | компл.
ЛС_02-01-20 | 17952 |  | Мультиплексор OpCOM 3107#в составе: | Мультиплексор OpCOM 3107#в составе: | компл. | компл.
ЛС_02-01-20 | 17953 |  | Мультисервисная платформа доступа SDH, имеет 2xGE SFP интерфейса и 2хSTM1/4 SFP интерфейса для uplink, 4хGE RJ45 интерфейсов с поддержкой 2xPoE, и 8xE1 интерфейсов. Питание AC: 90 264В, 47 63Гц. iTN221-4GE-AC/D | Мультисервисная платформа доступа SDH, имеет 2xGE SFP интерфейса и 2хSTM1/4 SFP интерфейса для uplink, 4хGE RJ45 интерфейсов с поддержкой 2xPoE, и 8xE1 интерфейсов. Питание AC: 90 264В, 47 63Гц. iTN221-4GE-AC/D | шт. | шт. | 522805.56 | 435671.3 |  | 435671.3 |  |  | ООО "Дилер"
ЛС_02-01-20 | 17954 |  | Мультисервисная платформа доступа SDH, имеет 2xGE SFP интерфейса и 2хSTM1/4 SFP интерфейса для uplink, 4хGE RJ45 интерфейсов с поддержкой 2xPoE, и 8xE1 интерфейсов. Питание AC: 90 264В, 47 63Гц. iTN221-4GE-AC/D | Мультисервисная платформа доступа SDH, имеет 2xGE SFP интерфейса и 2хSTM1/4 SFP интерфейса для uplink, 4хGE RJ45 интерфейсов с поддержкой 2xPoE, и 8xE1 интерфейсов. Питание AC: 90 264В, 47 63Гц. iTN221-4GE-AC/D | шт. | шт. | 550300 | 458583.3333 |  |  |  |  | ООО “ЭН-ЭС-АЙ ГРУПП”
ЛС_02-01-20 | 17955 |  | Мультисервисная платформа доступа SDH, имеет 2xGE SFP интерфейса и 2хSTM1/4 SFP интерфейса для uplink, 4хGE RJ45 интерфейсов с поддержкой 2xPoE, и 8xE1 интерфейсов. Питание AC: 90 264В, 47 63Гц. iTN221-4GE-AC/D | Мультисервисная платформа доступа SDH, имеет 2xGE SFP интерфейса и 2хSTM1/4 SFP интерфейса для uplink, 4хGE RJ45 интерфейсов с поддержкой 2xPoE, и 8xE1 интерфейсов. Питание AC: 90 264В, 47 63Гц. iTN221-4GE-AC/D | шт. | шт. | 550000 | 458333.3333 |  |  |  |  | ООО "Системные Решения"
ЛС_02-01-20 | 17956 |  | Вентиляционный модуль FANS315 | Вентиляционный модуль FANS315 | шт. | шт. | 37728.24 | 31440.2 |  | 31440.2 |  |  | ООО "Дилер"
ЛС_02-01-20 | 17957 |  | Вентиляционный модуль FANS315 | Вентиляционный модуль FANS315 | шт. | шт. | 38000 | 31666.6667 |  |  |  |  | ООО “ЭН-ЭС-АЙ ГРУПП”
ЛС_02-01-20 | 17958 |  | Вентиляционный модуль FANS315 | Вентиляционный модуль FANS315 | шт. | шт. | 38500 | 32083.3333 |  |  |  |  | ООО "Системные Решения"
ЛС_02-01-20 | 17959 |  | Оптический трансивер (SFP-модуль) SFP-155Mbps-1310nmT/1550nmR-15km-BiDi-DDM-RoHS USFP-03/SS13-D-R | Оптический трансивер (SFP-модуль) SFP-155Mbps-1310nmT/1550nmR-15km-BiDi-DDM-RoHS USFP-03/SS13-D-R | шт. | шт. | 4529.2 | 3774.3333 |  | 3774.3333 |  |  | ООО "Дилер"
ЛС_02-01-20 | 17960 |  | Оптический трансивер (SFP-модуль) SFP-155Mbps-1310nmT/1550nmR-15km-BiDi-DDM-RoHS USFP-03/SS13-D-R | Оптический трансивер (SFP-модуль) SFP-155Mbps-1310nmT/1550nmR-15km-BiDi-DDM-RoHS USFP-03/SS13-D-R | шт. | шт. | 10000 | 8333.3333 |  |  |  |  | ООО “ЭН-ЭС-АЙ ГРУПП”
ЛС_02-01-20 | 17961 |  | Оптический трансивер (SFP-модуль) SFP-155Mbps-1310nmT/1550nmR-15km-BiDi-DDM-RoHS USFP-03/SS13-D-R | Оптический трансивер (SFP-модуль) SFP-155Mbps-1310nmT/1550nmR-15km-BiDi-DDM-RoHS USFP-03/SS13-D-R | шт. | шт. | 10000 | 8333.3333 |  |  |  |  | ООО "Системные Решения"
ЛС_02-01-20 | 17962 |  | Оптический трансивер (SFP-модуль) SFP-155Mbps-1550nmT/1310nmR-15km-BiDi-DDM-RoHS USFP-03/SS15-D-R | Оптический трансивер (SFP-модуль) SFP-155Mbps-1550nmT/1310nmR-15km-BiDi-DDM-RoHS USFP-03/SS15-D-R | шт. | шт. | 4529.2 | 3774.3333 |  | 3774.3333 |  |  | ООО "Дилер"
ЛС_02-01-20 | 17963 |  | Оптический трансивер (SFP-модуль) SFP-155Mbps-1550nmT/1310nmR-15km-BiDi-DDM-RoHS USFP-03/SS15-D-R | Оптический трансивер (SFP-модуль) SFP-155Mbps-1550nmT/1310nmR-15km-BiDi-DDM-RoHS USFP-03/SS15-D-R | шт. | шт. | 10000 | 8333.3333 |  |  |  |  | ООО “ЭН-ЭС-АЙ ГРУПП”
ЛС_02-01-20 | 17964 |  | Оптический трансивер (SFP-модуль) SFP-155Mbps-1550nmT/1310nmR-15km-BiDi-DDM-RoHS USFP-03/SS15-D-R | Оптический трансивер (SFP-модуль) SFP-155Mbps-1550nmT/1310nmR-15km-BiDi-DDM-RoHS USFP-03/SS15-D-R | шт. | шт. | 10000 | 8333.3333 |  |  |  |  | ООО "Системные Решения"
ЛС_02-01-20 | 17965 |  | Кабель питания монитор-компьютер IEC 320 С13 – IEC 320 C14, 10А, прямая вилка, 1.8м, цвет синий PWC-IEC13-IEC14-1.8-BL | Кабель питания монитор-компьютер IEC 320 С13 – IEC 320 C14, 10А, прямая вилка, 1.8м, цвет синий PWC-IEC13-IEC14-1.8-BL | шт. | шт. | 516.57 | 430.475 |  | 430.475 |  |  | ООО "ЛАНИТ-Норд"
ЛС_02-01-20 | 17966 |  | Кабель питания монитор-компьютер IEC 320 С13 – IEC 320 C14, 10А, прямая вилка, 1.8м, цвет синий PWC-IEC13-IEC14-1.8-BL | Кабель питания монитор-компьютер IEC 320 С13 – IEC 320 C14, 10А, прямая вилка, 1.8м, цвет синий PWC-IEC13-IEC14-1.8-BL | шт. | шт. | 520.01 | 433.3417 |  |  |  |  | ООО "Инфра Электро"
ЛС_02-01-20 | 17967 |  | Кабель питания монитор-компьютер IEC 320 С13 – IEC 320 C14, 10А, прямая вилка, 1.8м, цвет синий PWC-IEC13-IEC14-1.8-BL | Кабель питания монитор-компьютер IEC 320 С13 – IEC 320 C14, 10А, прямая вилка, 1.8м, цвет синий PWC-IEC13-IEC14-1.8-BL | шт. | шт. | 521.74 | 434.7833 |  |  |  |  | ООО "Секьюр АЙТИ"
ЛС_02-01-20 | 17968 |  | Кабель питания монитор-компьютер IEC 320 С13 – IEC 320 C14, 10А, прямая вилка, 1.8м, цвет красный PWC-IEC13-IEC14-1.8-RD | Кабель питания монитор-компьютер IEC 320 С13 – IEC 320 C14, 10А, прямая вилка, 1.8м, цвет красный PWC-IEC13-IEC14-1.8-RD | шт. | шт. | 516.57 | 430.475 |  | 430.475 |  |  | ООО "ЛАНИТ-Норд"
ЛС_02-01-20 | 17969 |  | Кабель питания монитор-компьютер IEC 320 С13 – IEC 320 C14, 10А, прямая вилка, 1.8м, цвет красный PWC-IEC13-IEC14-1.8-RD | Кабель питания монитор-компьютер IEC 320 С13 – IEC 320 C14, 10А, прямая вилка, 1.8м, цвет красный PWC-IEC13-IEC14-1.8-RD | шт. | шт. | 520.01 | 433.3417 |  |  |  |  | ООО "Инфра Электро"
ЛС_02-01-20 | 17970 |  | Кабель питания монитор-компьютер IEC 320 С13 – IEC 320 C14, 10А, прямая вилка, 1.8м, цвет красный PWC-IEC13-IEC14-1.8-RD | Кабель питания монитор-компьютер IEC 320 С13 – IEC 320 C14, 10А, прямая вилка, 1.8м, цвет красный PWC-IEC13-IEC14-1.8-RD | шт. | шт. | 521.74 | 434.7833 |  |  |  |  | ООО "Секьюр АЙТИ"
ЛС_02-01-20 | 17971 |  | Модульная патч-панель 19", 16 портов, 1U, для неэкранированных модулей PLB-16 7950c | Модульная патч-панель 19", 16 портов, 1U, для неэкранированных модулей PLB-16 7950c | шт. | шт. | 1756.5 | 1463.75 |  | 1463.75 |  |  | ООО "ЛАНИТ-Норд"
ЛС_02-01-20 | 17972 |  | Модульная патч-панель 19", 16 портов, 1U, для неэкранированных модулей PLB-16 7950c | Модульная патч-панель 19", 16 портов, 1U, для неэкранированных модулей PLB-16 7950c | шт. | шт. | 1932.15 | 1610.125 |  |  |  |  | ООО «Секьюр АЙТИ»
ЛС_02-01-20 | 17973 |  | Модульная патч-панель 19", 16 портов, 1U, для неэкранированных модулей PLB-16 7950c | Модульная патч-панель 19", 16 портов, 1U, для неэкранированных модулей PLB-16 7950c | шт. | шт. | 1879.46 | 1566.2167 |  |  |  |  | ООО «Инфра Электро»
ЛС_02-01-20 | 17974 |  | Проходной адаптер Keystone Jack, RJ45-RJ45 (8p8c), категории 6, неэкранированный CA-KJ-8p8c-C6 | Проходной адаптер Keystone Jack, RJ45-RJ45 (8p8c), категории 6, неэкранированный CA-KJ-8p8c-C6 | шт. | шт. | 86.25 | 71.875 |  | 71.875 |  |  | ООО "ЛАНИТ-Норд"
ЛС_02-01-20 | 17975 |  | Проходной адаптер Keystone Jack, RJ45-RJ45 (8p8c), категории 6, неэкранированный CA-KJ-8p8c-C6 | Проходной адаптер Keystone Jack, RJ45-RJ45 (8p8c), категории 6, неэкранированный CA-KJ-8p8c-C6 | шт. | шт. | 94.88 | 79.0667 |  |  |  |  | ООО «Секьюр АЙТИ»
ЛС_02-01-20 | 17976 |  | Проходной адаптер Keystone Jack, RJ45-RJ45 (8p8c), категории 6, неэкранированный CA-KJ-8p8c-C6 | Проходной адаптер Keystone Jack, RJ45-RJ45 (8p8c), категории 6, неэкранированный CA-KJ-8p8c-C6 | шт. | шт. | 92.29 | 76.9083 |  |  |  |  | ООО «Инфра Электро»
ЛС_02-01-20 | 17977 |  | Коммутатор в составе: | Коммутатор в составе: | компл. | компл.
ЛС_02-01-20 | 17978 |  | Коммутатор в составе: | Коммутатор в составе: | компл. | компл.
ЛС_02-01-20 | 17979 |  | Коммутатор в составе: | Коммутатор в составе: | компл. | компл.
ЛС_02-01-20 | 17980 |  | Ethernet-коммутатор, 48 портов 10/100/1000BASE-T (RJ-45) PoE/PoE+, 4 порта 10GBASE-R (SFP+)/1000BASE-X (SFP), L3, 100–240 В AC, 2 слота для модулей питания MES2348P | Ethernet-коммутатор, 48 портов 10/100/1000BASE-T (RJ-45) PoE/PoE+, 4 порта 10GBASE-R (SFP+)/1000BASE-X (SFP), L3, 100–240 В AC, 2 слота для модулей питания MES2348P | шт. | шт. | 475218.9 | 396015.75 |  | 396015.75 |  |  | ООО Элтекс Коммуникации
ЛС_02-01-20 | 17981 |  | Ethernet-коммутатор, 48 портов 10/100/1000BASE-T (RJ-45) PoE/PoE+, 4 порта 10GBASE-R (SFP+)/1000BASE-X (SFP), L3, 100–240 В AC, 2 слота для модулей питания MES2348P | Ethernet-коммутатор, 48 портов 10/100/1000BASE-T (RJ-45) PoE/PoE+, 4 порта 10GBASE-R (SFP+)/1000BASE-X (SFP), L3, 100–240 В AC, 2 слота для модулей питания MES2348P | шт. | шт.
ЛС_02-01-20 | 17982 |  | Ethernet-коммутатор, 48 портов 10/100/1000BASE-T (RJ-45) PoE/PoE+, 4 порта 10GBASE-R (SFP+)/1000BASE-X (SFP), L3, 100–240 В AC, 2 слота для модулей питания MES2348P | Ethernet-коммутатор, 48 портов 10/100/1000BASE-T (RJ-45) PoE/PoE+, 4 порта 10GBASE-R (SFP+)/1000BASE-X (SFP), L3, 100–240 В AC, 2 слота для модулей питания MES2348P | шт. | шт.
ЛС_02-01-20 | 17983 |  | Сертификат на консультационные услуги по вопросам эксплуатации оборудования Eltex - MES2348P - безлимитное количество обращений 8х5, 3 календарных года SC-MES2348P-B-3Y | Сертификат на консультационные услуги по вопросам эксплуатации оборудования Eltex - MES2348P - безлимитное количество обращений 8х5, 3 календарных года SC-MES2348P-B-3Y | шт. | шт. | 59402.2 | 49501.8333 |  | 49501.8333 |  |  | ООО Элтекс Коммуникации
ЛС_02-01-20 | 17984 |  | Сертификат на консультационные услуги по вопросам эксплуатации оборудования Eltex - MES2348P - безлимитное количество обращений 8х5, 3 календарных года SC-MES2348P-B-3Y | Сертификат на консультационные услуги по вопросам эксплуатации оборудования Eltex - MES2348P - безлимитное количество обращений 8х5, 3 календарных года SC-MES2348P-B-3Y | шт. | шт.
ЛС_02-01-20 | 17985 |  | Сертификат на консультационные услуги по вопросам эксплуатации оборудования Eltex - MES2348P - безлимитное количество обращений 8х5, 3 календарных года SC-MES2348P-B-3Y | Сертификат на консультационные услуги по вопросам эксплуатации оборудования Eltex - MES2348P - безлимитное количество обращений 8х5, 3 календарных года SC-MES2348P-B-3Y | шт. | шт.
ЛС_02-01-20 | 17986 |  | Продление гарантийного обслуживания, MES2348P, до 2 лет EW-MES2348P-2Y | Продление гарантийного обслуживания, MES2348P, до 2 лет EW-MES2348P-2Y | шт. | шт. | 71282.9 | 59402.4167 |  | 59402.4167 |  |  | ООО Элтекс Коммуникации
ЛС_02-01-20 | 17987 |  | Продление гарантийного обслуживания, MES2348P, до 2 лет EW-MES2348P-2Y | Продление гарантийного обслуживания, MES2348P, до 2 лет EW-MES2348P-2Y | шт. | шт.
ЛС_02-01-20 | 17988 |  | Продление гарантийного обслуживания, MES2348P, до 2 лет EW-MES2348P-2Y | Продление гарантийного обслуживания, MES2348P, до 2 лет EW-MES2348P-2Y | шт. | шт.
ЛС_02-01-20 | 17989 |  | Модуль питания, 100-240 В AC, 950 Вт, 2 штуки AC PM950-220/56 | Модуль питания, 100-240 В AC, 950 Вт, 2 штуки AC PM950-220/56 | шт. | шт. | 68684.2 | 57236.8333 |  | 57236.8333 |  |  | ООО Элтекс Коммуникации
ЛС_02-01-20 | 17990 |  | Модуль питания, 100-240 В AC, 950 Вт, 2 штуки AC PM950-220/56 | Модуль питания, 100-240 В AC, 950 Вт, 2 штуки AC PM950-220/56 | шт. | шт.
ЛС_02-01-20 | 17991 |  | Модуль питания, 100-240 В AC, 950 Вт, 2 штуки AC PM950-220/56 | Модуль питания, 100-240 В AC, 950 Вт, 2 штуки AC PM950-220/56 | шт. | шт.
ЛС_02-01-20 | 17992 |  | Модуль оптический (SFP+ 1G SM dual-fiber 10km 1310nm LC DDM) S>SFP-SM-10-31-LD | Модуль оптический (SFP+ 1G SM dual-fiber 10km 1310nm LC DDM) S>SFP-SM-10-31-LD | шт. | шт. | 325 | 270.8333 |  | 270.8333 |  |  | ООО Элтекс Коммуникации
ЛС_02-01-20 | 17993 |  | Модуль оптический (SFP+ 1G SM dual-fiber 10km 1310nm LC DDM) S>SFP-SM-10-31-LD | Модуль оптический (SFP+ 1G SM dual-fiber 10km 1310nm LC DDM) S>SFP-SM-10-31-LD | шт. | шт.
ЛС_02-01-20 | 17994 |  | Модуль оптический (SFP+ 1G SM dual-fiber 10km 1310nm LC DDM) S>SFP-SM-10-31-LD | Модуль оптический (SFP+ 1G SM dual-fiber 10km 1310nm LC DDM) S>SFP-SM-10-31-LD | шт. | шт.
ЛС_02-01-20 | 17995 |  | Опция системы управления Eltex ECCM для управления и мониторинга сетевыми элементами Eltex: 1 сетевой элемент MES2348P ECCM-MES2348P | Опция системы управления Eltex ECCM для управления и мониторинга сетевыми элементами Eltex: 1 сетевой элемент MES2348P ECCM-MES2348P | шт. | шт. | 98516.6 | 82097.1667 |  | 82097.1667 |  |  | ООО Элтекс Коммуникации
ЛС_02-01-20 | 17996 |  | Опция системы управления Eltex ECCM для управления и мониторинга сетевыми элементами Eltex: 1 сетевой элемент MES2348P ECCM-MES2348P | Опция системы управления Eltex ECCM для управления и мониторинга сетевыми элементами Eltex: 1 сетевой элемент MES2348P ECCM-MES2348P | шт. | шт.
ЛС_02-01-20 | 17997 |  | Опция системы управления Eltex ECCM для управления и мониторинга сетевыми элементами Eltex: 1 сетевой элемент MES2348P ECCM-MES2348P | Опция системы управления Eltex ECCM для управления и мониторинга сетевыми элементами Eltex: 1 сетевой элемент MES2348P ECCM-MES2348P | шт. | шт.
ЛС_02-01-20 | 17998 |  | Кабель питания монитор-компьютер IEC 320 С13 – IEC 320 C14, 10А, прямая вилка, 1.8м, цвет синий PWC-IEC13-IEC14-1.8-BL | Кабель питания монитор-компьютер IEC 320 С13 – IEC 320 C14, 10А, прямая вилка, 1.8м, цвет синий PWC-IEC13-IEC14-1.8-BL | шт. | шт. | 516.57 | 430.475 |  | 430.475 |  |  | ООО "ЛАНИТ-Норд"
ЛС_02-01-20 | 17999 |  | Кабель питания монитор-компьютер IEC 320 С13 – IEC 320 C14, 10А, прямая вилка, 1.8м, цвет синий PWC-IEC13-IEC14-1.8-BL | Кабель питания монитор-компьютер IEC 320 С13 – IEC 320 C14, 10А, прямая вилка, 1.8м, цвет синий PWC-IEC13-IEC14-1.8-BL | шт. | шт. | 520.01 | 433.3417 |  |  |  |  | ООО "Инфра Электро"
ЛС_02-01-20 | 18000 |  | Кабель питания монитор-компьютер IEC 320 С13 – IEC 320 C14, 10А, прямая вилка, 1.8м, цвет синий PWC-IEC13-IEC14-1.8-BL | Кабель питания монитор-компьютер IEC 320 С13 – IEC 320 C14, 10А, прямая вилка, 1.8м, цвет синий PWC-IEC13-IEC14-1.8-BL | шт. | шт. | 521.74 | 434.7833 |  |  |  |  | ООО "Секьюр АЙТИ"
ЛС_02-01-20 | 18001 |  | Кабель питания монитор-компьютер IEC 320 С13 – IEC 320 C14, 10А, прямая вилка, 1.8м, цвет красный PWC-IEC13-IEC14-1.8-RD | Кабель питания монитор-компьютер IEC 320 С13 – IEC 320 C14, 10А, прямая вилка, 1.8м, цвет красный PWC-IEC13-IEC14-1.8-RD | шт. | шт. | 516.57 | 430.475 |  | 430.475 |  |  | ООО "ЛАНИТ-Норд"
ЛС_02-01-20 | 18002 |  | Кабель питания монитор-компьютер IEC 320 С13 – IEC 320 C14, 10А, прямая вилка, 1.8м, цвет красный PWC-IEC13-IEC14-1.8-RD | Кабель питания монитор-компьютер IEC 320 С13 – IEC 320 C14, 10А, прямая вилка, 1.8м, цвет красный PWC-IEC13-IEC14-1.8-RD | шт. | шт. | 520.01 | 433.3417 |  |  |  |  | ООО "Инфра Электро"
ЛС_02-01-20 | 18003 |  | Кабель питания монитор-компьютер IEC 320 С13 – IEC 320 C14, 10А, прямая вилка, 1.8м, цвет красный PWC-IEC13-IEC14-1.8-RD | Кабель питания монитор-компьютер IEC 320 С13 – IEC 320 C14, 10А, прямая вилка, 1.8м, цвет красный PWC-IEC13-IEC14-1.8-RD | шт. | шт. | 521.74 | 434.7833 |  |  |  |  | ООО "Секьюр АЙТИ"
ЛС_02-01-20 | 18004 |  | VOIP-шлюз#В составе: | VOIP-шлюз#В составе: | компл. | компл.
ЛС_02-01-20 | 18005 |  | VOIP-шлюз#В составе: | VOIP-шлюз#В составе: | компл. | компл.
ЛС_02-01-20 | 18006 |  | VOIP-шлюз#В составе: | VOIP-шлюз#В составе: | компл. | компл.
ЛС_02-01-20 | 18007 |  | Абонентский VOIP-шлюз на 24 аналоговых порта TAU-24.IP (24FXS) | Абонентский VOIP-шлюз на 24 аналоговых порта TAU-24.IP (24FXS) | шт. | шт. | 204512.1 | 170426.75 |  | 170426.75 |  |  | ООО Элтекс Коммуникации
ЛС_02-01-20 | 18008 |  | Абонентский VOIP-шлюз на 24 аналоговых порта TAU-24.IP (24FXS) | Абонентский VOIP-шлюз на 24 аналоговых порта TAU-24.IP (24FXS) | шт. | шт.
ЛС_02-01-20 | 18009 |  | Абонентский VOIP-шлюз на 24 аналоговых порта TAU-24.IP (24FXS) | Абонентский VOIP-шлюз на 24 аналоговых порта TAU-24.IP (24FXS) | шт. | шт.
ЛС_02-01-20 | 18010 |  | Патч-панель 19” (1U), 24 порта, категория 5е, расшитая PATCH-25-2 | Патч-панель 19” (1U), 24 порта, категория 5е, расшитая PATCH-25-2 | шт. | шт. | 5455.13 | 4545.9417 |  | 4545.9417 |  |  | ООО Элтекс Коммуникации
ЛС_02-01-20 | 18011 |  | Патч-панель 19” (1U), 24 порта, категория 5е, расшитая PATCH-25-2 | Патч-панель 19” (1U), 24 порта, категория 5е, расшитая PATCH-25-2 | шт. | шт.
ЛС_02-01-20 | 18012 |  | Патч-панель 19” (1U), 24 порта, категория 5е, расшитая PATCH-25-2 | Патч-панель 19” (1U), 24 порта, категория 5е, расшитая PATCH-25-2 | шт. | шт.
ЛС_02-01-20 | 18013 |  | Кабель питания монитор-компьютер IEC 320 С13 – IEC 320 C14, 10А, прямая вилка, 1.8м, цвет красный PWC-IEC13-IEC14-1.8-RD | Кабель питания монитор-компьютер IEC 320 С13 – IEC 320 C14, 10А, прямая вилка, 1.8м, цвет красный PWC-IEC13-IEC14-1.8-RD | шт. | шт. | 516.57 | 430.475 |  | 430.475 |  |  | ООО "ЛАНИТ-Норд"
ЛС_02-01-20 | 18014 |  | Кабель питания монитор-компьютер IEC 320 С13 – IEC 320 C14, 10А, прямая вилка, 1.8м, цвет красный PWC-IEC13-IEC14-1.8-RD | Кабель питания монитор-компьютер IEC 320 С13 – IEC 320 C14, 10А, прямая вилка, 1.8м, цвет красный PWC-IEC13-IEC14-1.8-RD | шт. | шт. | 520.01 | 433.3417 |  |  |  |  | ООО "Инфра Электро"
ЛС_02-01-20 | 18015 |  | Кабель питания монитор-компьютер IEC 320 С13 – IEC 320 C14, 10А, прямая вилка, 1.8м, цвет красный PWC-IEC13-IEC14-1.8-RD | Кабель питания монитор-компьютер IEC 320 С13 – IEC 320 C14, 10А, прямая вилка, 1.8м, цвет красный PWC-IEC13-IEC14-1.8-RD | шт. | шт. | 521.74 | 434.7833 |  |  |  |  | ООО "Секьюр АЙТИ"
ЛС_02-01-20 | 18016 |  | Оборудование, устанавливаемое в шкаф TR0.16.25-1 | Оборудование, устанавливаемое в шкаф TR0.16.25-1
ЛС_02-01-20 | 18017 |  | Оборудование, устанавливаемое в шкаф TR0.16.25-1 | Оборудование, устанавливаемое в шкаф TR0.16.25-1
ЛС_02-01-20 | 18018 |  | Оборудование, устанавливаемое в шкаф TR0.16.25-1 | Оборудование, устанавливаемое в шкаф TR0.16.25-1
ЛС_02-01-20 | 18019 |  | Кабельный организатор с металлическими кольцами, 19", 1U CM-1U-ML | Кабельный организатор с металлическими кольцами, 19", 1U CM-1U-ML | шт. | шт. | 965.81 | 804.8417 |  | 804.8417 |  |  | ООО "ЛАНИТ-Норд"
ЛС_02-01-20 | 18020 |  | Кабельный организатор с металлическими кольцами, 19", 1U CM-1U-ML | Кабельный организатор с металлическими кольцами, 19", 1U CM-1U-ML | шт. | шт. | 972.24 | 810.2 |  |  |  |  | ООО "Инфра Электро"
ЛС_02-01-20 | 18021 |  | Кабельный организатор с металлическими кольцами, 19", 1U CM-1U-ML | Кабельный организатор с металлическими кольцами, 19", 1U CM-1U-ML | шт. | шт. | 975.46 | 812.8833 |  |  |  |  | ООО "Секьюр АЙТИ"
ЛС_02-01-20 | 18022 |  | Патч-корд U/UTP, Cat.5e (100% Fluke Component Tested), LSZH, 10 м, серый PC-LPM-UTP-RJ45-RJ45-C5e-10M-LSZH-GY | Патч-корд U/UTP, Cat.5e (100% Fluke Component Tested), LSZH, 10 м, серый PC-LPM-UTP-RJ45-RJ45-C5e-10M-LSZH-GY | шт. | шт. | 1484.39 | 1236.9917 |  | 1236.9917 |  |  | ООО "ЛАНИТ-Норд"
ЛС_02-01-20 | 18023 |  | Патч-корд U/UTP, Cat.5e (100% Fluke Component Tested), LSZH, 10 м, серый PC-LPM-UTP-RJ45-RJ45-C5e-10M-LSZH-GY | Патч-корд U/UTP, Cat.5e (100% Fluke Component Tested), LSZH, 10 м, серый PC-LPM-UTP-RJ45-RJ45-C5e-10M-LSZH-GY | шт. | шт. | 1494.28 | 1245.2333 |  |  |  |  | ООО "Инфра Электро"
ЛС_02-01-20 | 18024 |  | Патч-корд U/UTP, Cat.5e (100% Fluke Component Tested), LSZH, 10 м, серый PC-LPM-UTP-RJ45-RJ45-C5e-10M-LSZH-GY | Патч-корд U/UTP, Cat.5e (100% Fluke Component Tested), LSZH, 10 м, серый PC-LPM-UTP-RJ45-RJ45-C5e-10M-LSZH-GY | шт. | шт. | 1499.23 | 1249.3583 |  |  |  |  | ООО "Секьюр АЙТИ"
ЛС_02-01-20 | 18025 |  | Патч-корд волоконно-оптический (шнур) SM 9/125 (OS2), FC/UPC-LC/UPC, 2.0 мм, duplex, LSZH, 10 м FC-D2-9-FC/UR-LC/UR-H-10M-LSZH-YL | Патч-корд волоконно-оптический (шнур) SM 9/125 (OS2), FC/UPC-LC/UPC, 2.0 мм, duplex, LSZH, 10 м FC-D2-9-FC/UR-LC/UR-H-10M-LSZH-YL | шт. | шт. | 985.91 | 821.5917 |  | 821.5917 |  |  | ООО "ЛАНИТ-Норд"
ЛС_02-01-20 | 18026 |  | Патч-корд волоконно-оптический (шнур) SM 9/125 (OS2), FC/UPC-LC/UPC, 2.0 мм, duplex, LSZH, 10 м FC-D2-9-FC/UR-LC/UR-H-10M-LSZH-YL | Патч-корд волоконно-оптический (шнур) SM 9/125 (OS2), FC/UPC-LC/UPC, 2.0 мм, duplex, LSZH, 10 м FC-D2-9-FC/UR-LC/UR-H-10M-LSZH-YL | шт. | шт. | 992.48 | 827.0667 |  |  |  |  | ООО "Инфра Электро"
ЛС_02-01-20 | 18027 |  | Патч-корд волоконно-оптический (шнур) SM 9/125 (OS2), FC/UPC-LC/UPC, 2.0 мм, duplex, LSZH, 10 м FC-D2-9-FC/UR-LC/UR-H-10M-LSZH-YL | Патч-корд волоконно-оптический (шнур) SM 9/125 (OS2), FC/UPC-LC/UPC, 2.0 мм, duplex, LSZH, 10 м FC-D2-9-FC/UR-LC/UR-H-10M-LSZH-YL | шт. | шт. | 995.76 | 829.8 |  |  |  |  | ООО "Секьюр АЙТИ"
ЛС_02-01-20 | 18028 |  | Коммутатор#в составе: | Коммутатор#в составе: | компл. | компл.
ЛС_02-01-20 | 18029 |  | Коммутатор#в составе: | Коммутатор#в составе: | компл. | компл.
ЛС_02-01-20 | 18030 |  | Коммутатор#в составе: | Коммутатор#в составе: | компл. | компл.
ЛС_02-01-20 | 18031 |  | Ethernet-коммутатор, 48 портов 10/100/1000BASE-T (RJ-45) PoE/PoE+, 4 порта 10GBASE-R (SFP+)/1000BASE-X (SFP), L3, 100–240 В AC, 2 слота для модулей питания MES2348P | Ethernet-коммутатор, 48 портов 10/100/1000BASE-T (RJ-45) PoE/PoE+, 4 порта 10GBASE-R (SFP+)/1000BASE-X (SFP), L3, 100–240 В AC, 2 слота для модулей питания MES2348P | шт. | шт. | 475218.9 | 396015.75 |  | 396015.75 |  |  | ООО Элтекс Коммуникации
ЛС_02-01-20 | 18032 |  | Ethernet-коммутатор, 48 портов 10/100/1000BASE-T (RJ-45) PoE/PoE+, 4 порта 10GBASE-R (SFP+)/1000BASE-X (SFP), L3, 100–240 В AC, 2 слота для модулей питания MES2348P | Ethernet-коммутатор, 48 портов 10/100/1000BASE-T (RJ-45) PoE/PoE+, 4 порта 10GBASE-R (SFP+)/1000BASE-X (SFP), L3, 100–240 В AC, 2 слота для модулей питания MES2348P | шт. | шт.
ЛС_02-01-20 | 18033 |  | Ethernet-коммутатор, 48 портов 10/100/1000BASE-T (RJ-45) PoE/PoE+, 4 порта 10GBASE-R (SFP+)/1000BASE-X (SFP), L3, 100–240 В AC, 2 слота для модулей питания MES2348P | Ethernet-коммутатор, 48 портов 10/100/1000BASE-T (RJ-45) PoE/PoE+, 4 порта 10GBASE-R (SFP+)/1000BASE-X (SFP), L3, 100–240 В AC, 2 слота для модулей питания MES2348P | шт. | шт.
ЛС_02-01-20 | 18034 |  | Сертификат на консультационные услуги по вопросам эксплуатации оборудования Eltex - MES2348P - безлимитное количество обращений 8х5, 3 календарных года SC-MES2348P-B-3Y | Сертификат на консультационные услуги по вопросам эксплуатации оборудования Eltex - MES2348P - безлимитное количество обращений 8х5, 3 календарных года SC-MES2348P-B-3Y | шт. | шт. | 59402.2 | 49501.8333 |  | 49501.8333 |  |  | ООО Элтекс Коммуникации
ЛС_02-01-20 | 18035 |  | Сертификат на консультационные услуги по вопросам эксплуатации оборудования Eltex - MES2348P - безлимитное количество обращений 8х5, 3 календарных года SC-MES2348P-B-3Y | Сертификат на консультационные услуги по вопросам эксплуатации оборудования Eltex - MES2348P - безлимитное количество обращений 8х5, 3 календарных года SC-MES2348P-B-3Y | шт. | шт.
ЛС_02-01-20 | 18036 |  | Сертификат на консультационные услуги по вопросам эксплуатации оборудования Eltex - MES2348P - безлимитное количество обращений 8х5, 3 календарных года SC-MES2348P-B-3Y | Сертификат на консультационные услуги по вопросам эксплуатации оборудования Eltex - MES2348P - безлимитное количество обращений 8х5, 3 календарных года SC-MES2348P-B-3Y | шт. | шт.
ЛС_02-01-20 | 18037 |  | Продление гарантийного обслуживания, MES2348P, до 2 лет EW-MES2348P-2Y | Продление гарантийного обслуживания, MES2348P, до 2 лет EW-MES2348P-2Y | шт. | шт. | 71282.9 | 59402.4167 |  | 59402.4167 |  |  | ООО Элтекс Коммуникации
ЛС_02-01-20 | 18038 |  | Продление гарантийного обслуживания, MES2348P, до 2 лет EW-MES2348P-2Y | Продление гарантийного обслуживания, MES2348P, до 2 лет EW-MES2348P-2Y | шт. | шт.
ЛС_02-01-20 | 18039 |  | Продление гарантийного обслуживания, MES2348P, до 2 лет EW-MES2348P-2Y | Продление гарантийного обслуживания, MES2348P, до 2 лет EW-MES2348P-2Y | шт. | шт.
ЛС_02-01-20 | 18040 |  | Модуль питания, 100-240 В AC, 950 Вт, 2 штуки AC PM950-220/56 | Модуль питания, 100-240 В AC, 950 Вт, 2 штуки AC PM950-220/56 | шт. | шт. | 68684.2 | 57236.8333 |  | 57236.8333 |  |  | ООО Элтекс Коммуникации
ЛС_02-01-20 | 18041 |  | Модуль питания, 100-240 В AC, 950 Вт, 2 штуки AC PM950-220/56 | Модуль питания, 100-240 В AC, 950 Вт, 2 штуки AC PM950-220/56 | шт. | шт.
ЛС_02-01-20 | 18042 |  | Модуль питания, 100-240 В AC, 950 Вт, 2 штуки AC PM950-220/56 | Модуль питания, 100-240 В AC, 950 Вт, 2 штуки AC PM950-220/56 | шт. | шт.
ЛС_02-01-20 | 18043 |  | Модуль оптический (SFP+ 1G SM dual-fiber 10km 1310nm LC DDM) S>SFP-SM-10-31-LD | Модуль оптический (SFP+ 1G SM dual-fiber 10km 1310nm LC DDM) S>SFP-SM-10-31-LD | шт. | шт. | 325 | 270.8333 |  | 270.8333 |  |  | ООО Элтекс Коммуникации
ЛС_02-01-20 | 18044 |  | Модуль оптический (SFP+ 1G SM dual-fiber 10km 1310nm LC DDM) S>SFP-SM-10-31-LD | Модуль оптический (SFP+ 1G SM dual-fiber 10km 1310nm LC DDM) S>SFP-SM-10-31-LD | шт. | шт.
ЛС_02-01-20 | 18045 |  | Модуль оптический (SFP+ 1G SM dual-fiber 10km 1310nm LC DDM) S>SFP-SM-10-31-LD | Модуль оптический (SFP+ 1G SM dual-fiber 10km 1310nm LC DDM) S>SFP-SM-10-31-LD | шт. | шт.
ЛС_02-01-20 | 18046 |  | Опция системы управления Eltex ECCM для управления и мониторинга сетевыми элементами Eltex: 1 сетевой элемент MES2348P ECCM-MES2348P | Опция системы управления Eltex ECCM для управления и мониторинга сетевыми элементами Eltex: 1 сетевой элемент MES2348P ECCM-MES2348P | шт. | шт. | 98516.6 | 82097.1667 |  | 82097.1667 |  |  | ООО Элтекс Коммуникации
ЛС_02-01-20 | 18047 |  | Опция системы управления Eltex ECCM для управления и мониторинга сетевыми элементами Eltex: 1 сетевой элемент MES2348P ECCM-MES2348P | Опция системы управления Eltex ECCM для управления и мониторинга сетевыми элементами Eltex: 1 сетевой элемент MES2348P ECCM-MES2348P | шт. | шт.
ЛС_02-01-20 | 18048 |  | Опция системы управления Eltex ECCM для управления и мониторинга сетевыми элементами Eltex: 1 сетевой элемент MES2348P ECCM-MES2348P | Опция системы управления Eltex ECCM для управления и мониторинга сетевыми элементами Eltex: 1 сетевой элемент MES2348P ECCM-MES2348P | шт. | шт.
ЛС_02-01-20 | 18049 |  | Кабель питания монитор-компьютер IEC 320 С13 – IEC 320 C14, 10А, прямая вилка, 1.8м, цвет синий PWC-IEC13-IEC14-1.8-BL | Кабель питания монитор-компьютер IEC 320 С13 – IEC 320 C14, 10А, прямая вилка, 1.8м, цвет синий PWC-IEC13-IEC14-1.8-BL | шт. | шт. | 516.57 | 430.475 |  | 430.475 |  |  | ООО "ЛАНИТ-Норд"
ЛС_02-01-20 | 18050 |  | Кабель питания монитор-компьютер IEC 320 С13 – IEC 320 C14, 10А, прямая вилка, 1.8м, цвет синий PWC-IEC13-IEC14-1.8-BL | Кабель питания монитор-компьютер IEC 320 С13 – IEC 320 C14, 10А, прямая вилка, 1.8м, цвет синий PWC-IEC13-IEC14-1.8-BL | шт. | шт. | 520.01 | 433.3417 |  |  |  |  | ООО "Инфра Электро"
ЛС_02-01-20 | 18051 |  | Кабель питания монитор-компьютер IEC 320 С13 – IEC 320 C14, 10А, прямая вилка, 1.8м, цвет синий PWC-IEC13-IEC14-1.8-BL | Кабель питания монитор-компьютер IEC 320 С13 – IEC 320 C14, 10А, прямая вилка, 1.8м, цвет синий PWC-IEC13-IEC14-1.8-BL | шт. | шт. | 521.74 | 434.7833 |  |  |  |  | ООО "Секьюр АЙТИ"
ЛС_02-01-20 | 18052 |  | Кабель питания монитор-компьютер IEC 320 С13 – IEC 320 C14, 10А, прямая вилка, 1.8м, цвет красный PWC-IEC13-IEC14-1.8-RD | Кабель питания монитор-компьютер IEC 320 С13 – IEC 320 C14, 10А, прямая вилка, 1.8м, цвет красный PWC-IEC13-IEC14-1.8-RD | шт. | шт. | 516.57 | 430.475 |  | 430.475 |  |  | ООО "ЛАНИТ-Норд"
ЛС_02-01-20 | 18053 |  | Кабель питания монитор-компьютер IEC 320 С13 – IEC 320 C14, 10А, прямая вилка, 1.8м, цвет красный PWC-IEC13-IEC14-1.8-RD | Кабель питания монитор-компьютер IEC 320 С13 – IEC 320 C14, 10А, прямая вилка, 1.8м, цвет красный PWC-IEC13-IEC14-1.8-RD | шт. | шт. | 520.01 | 433.3417 |  |  |  |  | ООО "Инфра Электро"
ЛС_02-01-20 | 18054 |  | Кабель питания монитор-компьютер IEC 320 С13 – IEC 320 C14, 10А, прямая вилка, 1.8м, цвет красный PWC-IEC13-IEC14-1.8-RD | Кабель питания монитор-компьютер IEC 320 С13 – IEC 320 C14, 10А, прямая вилка, 1.8м, цвет красный PWC-IEC13-IEC14-1.8-RD | шт. | шт. | 521.74 | 434.7833 |  |  |  |  | ООО "Секьюр АЙТИ"
ЛС_02-01-20 | 18055 |  | Оборудование, устанавливаемое в Шкаф SC3п.4-1 (ст.Фрунзенская, пом. 4 Радиоузел) | Оборудование, устанавливаемое в Шкаф SC3п.4-1 (ст.Фрунзенская, пом. 4 Радиоузел)
ЛС_02-01-20 | 18056 |  | Оборудование, устанавливаемое в Шкаф SC3п.4-1 (ст.Фрунзенская, пом. 4 Радиоузел) | Оборудование, устанавливаемое в Шкаф SC3п.4-1 (ст.Фрунзенская, пом. 4 Радиоузел)
ЛС_02-01-20 | 18057 |  | Оборудование, устанавливаемое в Шкаф SC3п.4-1 (ст.Фрунзенская, пом. 4 Радиоузел) | Оборудование, устанавливаемое в Шкаф SC3п.4-1 (ст.Фрунзенская, пом. 4 Радиоузел)
ЛС_02-01-20 | 18058 |  | Кросс оптический стоечный, 19", 1U, 24 порта АС FC/UPS, укомплектованный КРС-24-АС СК-КОС-013 | Кросс оптический стоечный, 19", 1U, 24 порта АС FC/UPS, укомплектованный КРС-24-АС СК-КОС-013 | шт. | шт. | 4197.528 | 3497.94 |  |  |  |  | ООО "СвязьПромПоставка"
ЛС_02-01-20 | 18059 |  | Кросс оптический стоечный, 19", 1U, 24 порта АС FC/UPS, укомплектованный КРС-24-АС СК-КОС-013 | Кросс оптический стоечный, 19", 1U, 24 порта АС FC/UPS, укомплектованный КРС-24-АС СК-КОС-013 | шт. | шт. | 4119.072 | 3432.56 |  | 3432.56 |  |  | ООО "Ves-Telecom"
ЛС_02-01-20 | 18060 |  | Кросс оптический стоечный, 19", 1U, 24 порта АС FC/UPS, укомплектованный КРС-24-АС СК-КОС-013 | Кросс оптический стоечный, 19", 1U, 24 порта АС FC/UPS, укомплектованный КРС-24-АС СК-КОС-013 | шт. | шт.
ЛС_02-01-20 | 18061 |  | Патч-корд волоконно-оптический (шнур) SM 9/125 (OS2), FC/UPC-FC/UPC, 2.0 мм, duplex, LSZH, 3 м FC-D2-9-FC/UR-FC/UR-H-3M-LSZH-YL | Патч-корд волоконно-оптический (шнур) SM 9/125 (OS2), FC/UPC-FC/UPC, 2.0 мм, duplex, LSZH, 3 м FC-D2-9-FC/UR-FC/UR-H-3M-LSZH-YL | шт. | шт. | 775.86 | 646.55 |  | 646.55 |  |  | ООО "ЛАНИТ-Норд"
ЛС_02-01-20 | 18062 |  | Патч-корд волоконно-оптический (шнур) SM 9/125 (OS2), FC/UPC-FC/UPC, 2.0 мм, duplex, LSZH, 3 м FC-D2-9-FC/UR-FC/UR-H-3M-LSZH-YL | Патч-корд волоконно-оптический (шнур) SM 9/125 (OS2), FC/UPC-FC/UPC, 2.0 мм, duplex, LSZH, 3 м FC-D2-9-FC/UR-FC/UR-H-3M-LSZH-YL | шт. | шт. | 781.03 | 650.8583 |  |  |  |  | ООО "Инфра Электро"
ЛС_02-01-20 | 18063 |  | Патч-корд волоконно-оптический (шнур) SM 9/125 (OS2), FC/UPC-FC/UPC, 2.0 мм, duplex, LSZH, 3 м FC-D2-9-FC/UR-FC/UR-H-3M-LSZH-YL | Патч-корд волоконно-оптический (шнур) SM 9/125 (OS2), FC/UPC-FC/UPC, 2.0 мм, duplex, LSZH, 3 м FC-D2-9-FC/UR-FC/UR-H-3M-LSZH-YL | шт. | шт. | 783.62 | 653.0167 |  |  |  |  | ООО "Секьюр АЙТИ"
ЛС_02-01-20 | 18064 |  | Средства связи (телефонные аппараты) | Средства связи (телефонные аппараты)
ЛС_02-01-20 | 18065 |  | Средства связи (телефонные аппараты) | Средства связи (телефонные аппараты)
ЛС_02-01-20 | 18066 |  | Средства связи (телефонные аппараты) | Средства связи (телефонные аппараты)
ЛС_02-01-20 | 18067 |  | IP телефон, 2 линии SIP, 25 клавиш, 5 программируемых, графический LCD экран 2,5” 320x240 цветной с подсветкой, 2 порта 10/100BASE-T, PoE QVP-400PR | IP телефон, 2 линии SIP, 25 клавиш, 5 программируемых, графический LCD экран 2,5” 320x240 цветной с подсветкой, 2 порта 10/100BASE-T, PoE QVP-400PR | шт. | шт. | 9074 | 7561.6667 |  |  |  |  | ООО "СвязьТехСтрой+"
ЛС_02-01-20 | 18068 |  | IP телефон, 2 линии SIP, 25 клавиш, 5 программируемых, графический LCD экран 2,5” 320x240 цветной с подсветкой, 2 порта 10/100BASE-T, PoE QVP-400PR | IP телефон, 2 линии SIP, 25 клавиш, 5 программируемых, графический LCD экран 2,5” 320x240 цветной с подсветкой, 2 порта 10/100BASE-T, PoE QVP-400PR | шт. | шт. | 9074 | 7561.6667 |  |  |  |  | ООО "ТД "ТЕЛЕКОР"
ЛС_02-01-20 | 18069 |  | IP телефон, 2 линии SIP, 25 клавиш, 5 программируемых, графический LCD экран 2,5” 320x240 цветной с подсветкой, 2 порта 10/100BASE-T, PoE QVP-400PR | IP телефон, 2 линии SIP, 25 клавиш, 5 программируемых, графический LCD экран 2,5” 320x240 цветной с подсветкой, 2 порта 10/100BASE-T, PoE QVP-400PR | шт. | шт. | 8983.26 | 7486.05 |  | 7486.05 |  |  | ООО "КЬЮТЭК"
ЛС_02-01-20 | 18070 |  | Беспроводная телефонная система, LCD экран, 10/100BASE-T, PoE W53P | Беспроводная телефонная система, LCD экран, 10/100BASE-T, PoE W53P | шт. | шт. | 11692 | 9743.3333 |  |  |  |  | ООО "ТД ОФИСТОРГ"
ЛС_02-01-20 | 18071 |  | Беспроводная телефонная система, LCD экран, 10/100BASE-T, PoE W53P | Беспроводная телефонная система, LCD экран, 10/100BASE-T, PoE W53P | шт. | шт. | 6485.7975 | 5404.8313 |  | 5404.8313 |  |  | Merlion
ЛС_02-01-20 | 18072 |  | Беспроводная телефонная система, LCD экран, 10/100BASE-T, PoE W53P | Беспроводная телефонная система, LCD экран, 10/100BASE-T, PoE W53P | шт. | шт. | 6485.7975 | 5404.8313 |  | 5404.8313 |  |  | ООО "АйПиМатика"
ЛС_02-01-20 | 18073 |  | Патч-корд F/UTP, экранированный, Cat.5e (100% Fluke Component Tested), LSZH, 3 м, серый PC-LPM-STP-RJ45-RJ45-C5e-3M-LSZH-GY | Патч-корд F/UTP, экранированный, Cat.5e (100% Fluke Component Tested), LSZH, 3 м, серый PC-LPM-STP-RJ45-RJ45-C5e-3M-LSZH-GY | шт. | шт. | 634.16 | 528.4667 |  | 528.4667 |  |  | ООО "ЛАНИТ-Норд"
ЛС_02-01-20 | 18074 |  | Патч-корд F/UTP, экранированный, Cat.5e (100% Fluke Component Tested), LSZH, 3 м, серый PC-LPM-STP-RJ45-RJ45-C5e-3M-LSZH-GY | Патч-корд F/UTP, экранированный, Cat.5e (100% Fluke Component Tested), LSZH, 3 м, серый PC-LPM-STP-RJ45-RJ45-C5e-3M-LSZH-GY | шт. | шт. | 638.38 | 531.9833 |  |  |  |  | ООО "Инфра Электро"
ЛС_02-01-20 | 18075 |  | Патч-корд F/UTP, экранированный, Cat.5e (100% Fluke Component Tested), LSZH, 3 м, серый PC-LPM-STP-RJ45-RJ45-C5e-3M-LSZH-GY | Патч-корд F/UTP, экранированный, Cat.5e (100% Fluke Component Tested), LSZH, 3 м, серый PC-LPM-STP-RJ45-RJ45-C5e-3M-LSZH-GY | шт. | шт. | 640.5 | 533.75 |  |  |  |  | ООО "Секьюр АЙТИ"
ЛС_02-01-20 | 18076 |  | Кабельная продукция | Кабельная продукция
ЛС_02-01-20 | 18077 |  | Кабельная продукция | Кабельная продукция
ЛС_02-01-20 | 18078 |  | Кабельная продукция | Кабельная продукция
ЛС_02-01-20 | 18079 |  | Кабель витая пара, неэкранированная U/UTP, категория 6, 4 пары (23 AWG), одножильный (solid), с разделителем, LSZH, серый UUTP4-C6-S23-IN-LSZH-GY | Кабель витая пара, неэкранированная U/UTP, категория 6, 4 пары (23 AWG), одножильный (solid), с разделителем, LSZH, серый UUTP4-C6-S23-IN-LSZH-GY | м. | м. | 84.55 | 70.4583 |  | 70.4583 |  |  | ООО "ЛАНИТ-Норд"
ЛС_02-01-20 | 18080 |  | Кабель витая пара, неэкранированная U/UTP, категория 6, 4 пары (23 AWG), одножильный (solid), с разделителем, LSZH, серый UUTP4-C6-S23-IN-LSZH-GY | Кабель витая пара, неэкранированная U/UTP, категория 6, 4 пары (23 AWG), одножильный (solid), с разделителем, LSZH, серый UUTP4-C6-S23-IN-LSZH-GY | м. | м. | 85.12 | 70.9333 |  |  |  |  | ООО "Инфра Электро"
ЛС_02-01-20 | 18081 |  | Кабель витая пара, неэкранированная U/UTP, категория 6, 4 пары (23 AWG), одножильный (solid), с разделителем, LSZH, серый UUTP4-C6-S23-IN-LSZH-GY | Кабель витая пара, неэкранированная U/UTP, категория 6, 4 пары (23 AWG), одножильный (solid), с разделителем, LSZH, серый UUTP4-C6-S23-IN-LSZH-GY | м. | м. | 85.4 | 71.1667 |  |  |  |  | ООО "Секьюр АЙТИ"
ЛС_02-01-20 | 18082 |  | Кабель оптический одномодовый, 24 ОВ, бронированный стальной лентой, модульной конструкции, не распространяющий горение при групповой прокладке, безгалогенный. ОККМнг(А)-HF-02-6х4Е3-(2,7) | Кабель оптический одномодовый, 24 ОВ, бронированный стальной лентой, модульной конструкции, не распространяющий горение при групповой прокладке, безгалогенный. ОККМнг(А)-HF-02-6х4Е3-(2,7) | м. | м. | 170.76 | 142.3 |  |  |  |  | ООО "Линии связи"
ЛС_02-01-20 | 18083 |  | Кабель оптический одномодовый, 24 ОВ, бронированный стальной лентой, модульной конструкции, не распространяющий горение при групповой прокладке, безгалогенный. ОККМнг(А)-HF-02-6х4Е3-(2,7) | Кабель оптический одномодовый, 24 ОВ, бронированный стальной лентой, модульной конструкции, не распространяющий горение при групповой прокладке, безгалогенный. ОККМнг(А)-HF-02-6х4Е3-(2,7) | м. | м. | 162.24 | 135.2 |  | 135.2 |  |  | ООО "ТПП "АМ ГРУПП"
ЛС_02-01-20 | 18084 |  | Кабель оптический одномодовый, 24 ОВ, бронированный стальной лентой, модульной конструкции, не распространяющий горение при групповой прокладке, безгалогенный. ОККМнг(А)-HF-02-6х4Е3-(2,7) | Кабель оптический одномодовый, 24 ОВ, бронированный стальной лентой, модульной конструкции, не распространяющий горение при групповой прокладке, безгалогенный. ОККМнг(А)-HF-02-6х4Е3-(2,7) | м. | м. | 179.76 | 149.8 |  |  |  |  | ООО "СЕВЭНЕРГОПРОФ"
ЛС_02-01-20 | 18085 |  | Провод силовой пониженной пожарной опасности с изоляцией из поливинилхлоридного пластиката для электрических установок на напряжение до 450/750 В (многожильный, желто-зеленый), сечением 1x4,0 мм2. Класс пожарной опасности по ГОСТ 31565-2012 – П1б.8.2.2.2 ПуГВнг-LS 1x4,0 | Провод силовой пониженной пожарной опасности с изоляцией из поливинилхлоридного пластиката для электрических установок на напряжение до 450/750 В (многожильный, желто-зеленый), сечением 1x4,0 мм2. Класс пожарной опасности по ГОСТ 31565-2012 – П1б.8.2.2.2 ПуГВнг-LS 1x4,0 | м. | м. | 49.2 | 41 |  | 41 |  |  | ООО "ТД Тинко"
ЛС_02-01-20 | 18086 |  | Провод силовой пониженной пожарной опасности с изоляцией из поливинилхлоридного пластиката для электрических установок на напряжение до 450/750 В (многожильный, желто-зеленый), сечением 1x4,0 мм2. Класс пожарной опасности по ГОСТ 31565-2012 – П1б.8.2.2.2 ПуГВнг-LS 1x4,0 | Провод силовой пониженной пожарной опасности с изоляцией из поливинилхлоридного пластиката для электрических установок на напряжение до 450/750 В (многожильный, желто-зеленый), сечением 1x4,0 мм2. Класс пожарной опасности по ГОСТ 31565-2012 – П1б.8.2.2.2 ПуГВнг-LS 1x4,0 | м. | м. | 61.02 | 50.85 |  |  |  |  | Электромонтаж
ЛС_02-01-20 | 18087 |  | Провод силовой пониженной пожарной опасности с изоляцией из поливинилхлоридного пластиката для электрических установок на напряжение до 450/750 В (многожильный, желто-зеленый), сечением 1x4,0 мм2. Класс пожарной опасности по ГОСТ 31565-2012 – П1б.8.2.2.2 ПуГВнг-LS 1x4,0 | Провод силовой пониженной пожарной опасности с изоляцией из поливинилхлоридного пластиката для электрических установок на напряжение до 450/750 В (многожильный, желто-зеленый), сечением 1x4,0 мм2. Класс пожарной опасности по ГОСТ 31565-2012 – П1б.8.2.2.2 ПуГВнг-LS 1x4,0 | м. | м. | 77 | 64.1667 |  |  |  |  | Леруа Мерлен
ЛС_02-01-20 | 18088 |  | Материалы | Материалы
ЛС_02-01-20 | 18089 |  | Материалы | Материалы
ЛС_02-01-20 | 18090 |  | Материалы | Материалы
ЛС_02-01-20 | 18091 |  | Роликовая пружина постоянного давления для заземления брони ОК ППД№0 65184 | Роликовая пружина постоянного давления для заземления брони ОК ППД№0 65184 | шт. | шт. | 20.57 | 17.1417 |  | 17.1417 |  |  | ООО "ЛАНИТ-Норд"
ЛС_02-01-20 | 18092 |  | Роликовая пружина постоянного давления для заземления брони ОК ППД№0 65184 | Роликовая пружина постоянного давления для заземления брони ОК ППД№0 65184 | шт. | шт. | 20.71 | 17.2583 |  |  |  |  | ООО "Инфра Электро"
ЛС_02-01-20 | 18093 |  | Роликовая пружина постоянного давления для заземления брони ОК ППД№0 65184 | Роликовая пружина постоянного давления для заземления брони ОК ППД№0 65184 | шт. | шт. | 20.78 | 17.3167 |  |  |  |  | ООО "Секьюр АЙТИ"
ЛС_02-01-20 | 18094 |  | Бирка маркировочная (для метрополитена) на кабель круглая из полистирола диам. 50 мм, цвет зелёный, упаковка 100 шт. цвет зеленый | Бирка маркировочная (для метрополитена) на кабель круглая из полистирола диам. 50 мм, цвет зелёный, упаковка 100 шт. цвет зеленый | уп. | уп. | 3720 | 3100 |  | 3100 |  |  | ИП Лисица Алексей
ЛС_02-01-20 | 18095 |  | Бирка маркировочная (для метрополитена) на кабель круглая из полистирола диам. 50 мм, цвет зелёный, упаковка 100 шт. цвет зеленый | Бирка маркировочная (для метрополитена) на кабель круглая из полистирола диам. 50 мм, цвет зелёный, упаковка 100 шт. цвет зеленый | уп. | уп. | 4200 | 3500 |  |  |  |  | ИП Тихонов Артем Александрович
ЛС_02-01-20 | 18096 |  | Бирка маркировочная (для метрополитена) на кабель круглая из полистирола диам. 50 мм, цвет зелёный, упаковка 100 шт. цвет зеленый | Бирка маркировочная (для метрополитена) на кабель круглая из полистирола диам. 50 мм, цвет зелёный, упаковка 100 шт. цвет зеленый | уп. | уп.
ЛС_02-01-20 | 18097 |  | Проволока нержавеющая (15 кг; 1.2 мм; D300) ER-308 LSi (Св-04Х19Н9) | Проволока нержавеющая (15 кг; 1.2 мм; D300) ER-308 LSi (Св-04Х19Н9) | шт. | шт. | 17595 | 14662.5 |  | 14662.5 |  |  | СК Тиберис
ЛС_02-01-20 | 18098 |  | Проволока нержавеющая (15 кг; 1.2 мм; D300) ER-308 LSi (Св-04Х19Н9) | Проволока нержавеющая (15 кг; 1.2 мм; D300) ER-308 LSi (Св-04Х19Н9) | шт. | шт.
ЛС_02-01-20 | 18099 |  | Проволока нержавеющая (15 кг; 1.2 мм; D300) ER-308 LSi (Св-04Х19Н9) | Проволока нержавеющая (15 кг; 1.2 мм; D300) ER-308 LSi (Св-04Х19Н9) | шт. | шт.
ЛС_02-01-20 | 18100 |  | Разъем RJ-45(8P8C) под витую пару, категория 5e, универсальный (для одножильного и многожильного кабеля) PLEZ-8P8C-U-C5-100 | Разъем RJ-45(8P8C) под витую пару, категория 5e, универсальный (для одножильного и многожильного кабеля) PLEZ-8P8C-U-C5-100 | шт. | шт. | 28.8 | 24 |  | 24 |  |  | ООО "ЛАНИТ-Норд"
ЛС_02-01-20 | 18101 |  | Разъем RJ-45(8P8C) под витую пару, категория 5e, универсальный (для одножильного и многожильного кабеля) PLEZ-8P8C-U-C5-100 | Разъем RJ-45(8P8C) под витую пару, категория 5e, универсальный (для одножильного и многожильного кабеля) PLEZ-8P8C-U-C5-100 | шт. | шт. | 28.99 | 24.1583 |  |  |  |  | ООО "Инфра Электро"
ЛС_02-01-20 | 18102 |  | Разъем RJ-45(8P8C) под витую пару, категория 5e, универсальный (для одножильного и многожильного кабеля) PLEZ-8P8C-U-C5-100 | Разъем RJ-45(8P8C) под витую пару, категория 5e, универсальный (для одножильного и многожильного кабеля) PLEZ-8P8C-U-C5-100 | шт. | шт. | 29.09 | 24.2417 |  |  |  |  | ООО "Секьюр АЙТИ"
ЛС_02-01-20 | 18103 |  | Стяжки нейлоновые неоткрывающиеся, 150x3.6 мм, количество в упаковке – 100 штук GT-150IBC | Стяжки нейлоновые неоткрывающиеся, 150x3.6 мм, количество в упаковке – 100 штук GT-150IBC | уп. | уп. | 219.09 | 182.575 |  | 182.575 |  |  | ООО "ЛАНИТ-Норд"
ЛС_02-01-20 | 18104 |  | Стяжки нейлоновые неоткрывающиеся, 150x3.6 мм, количество в упаковке – 100 штук GT-150IBC | Стяжки нейлоновые неоткрывающиеся, 150x3.6 мм, количество в упаковке – 100 штук GT-150IBC | уп. | уп. | 220.25 | 183.5417 |  |  |  |  | ООО "Инфра Электро"
ЛС_02-01-20 | 18105 |  | Стяжки нейлоновые неоткрывающиеся, 150x3.6 мм, количество в упаковке – 100 штук GT-150IBC | Стяжки нейлоновые неоткрывающиеся, 150x3.6 мм, количество в упаковке – 100 штук GT-150IBC | уп. | уп. | 221.28 | 184.4 |  |  |  |  | ООО "Секьюр АЙТИ"
ЛС_02-01-20 | 18106 |  | Стяжка нейлоновая неоткрывающаяся, 250x3.6 мм, количество в упаковке – 100 штук GT-250IBUVC | Стяжка нейлоновая неоткрывающаяся, 250x3.6 мм, количество в упаковке – 100 штук GT-250IBUVC | уп. | уп. | 395.97 | 329.975 |  | 329.975 |  |  | ООО "ЛАНИТ-Норд"
ЛС_02-01-20 | 18107 |  | Стяжка нейлоновая неоткрывающаяся, 250x3.6 мм, количество в упаковке – 100 штук GT-250IBUVC | Стяжка нейлоновая неоткрывающаяся, 250x3.6 мм, количество в упаковке – 100 штук GT-250IBUVC | уп. | уп. | 398.61 | 332.175 |  |  |  |  | ООО "Инфра Электро"
ЛС_02-01-20 | 18108 |  | Стяжка нейлоновая неоткрывающаяся, 250x3.6 мм, количество в упаковке – 100 штук GT-250IBUVC | Стяжка нейлоновая неоткрывающаяся, 250x3.6 мм, количество в упаковке – 100 штук GT-250IBUVC | уп. | уп. | 399.93 | 333.275 |  |  |  |  | ООО "Секьюр АЙТИ"
ЛС_02-01-20 | 18109 |  | Лента термоуплотнительная "ОГНЕЗА-ЛТУ" 3х30 мм, упаковка 20 м ОГНЕЗА-ЛТУ «ОГНЕЗА-ТРМ» (ОГНЕЗА-ЛТУ) 3х30 мм | Лента термоуплотнительная "ОГНЕЗА-ЛТУ" 3х30 мм, упаковка 20 м ОГНЕЗА-ЛТУ «ОГНЕЗА-ТРМ» (ОГНЕЗА-ЛТУ) 3х30 мм | уп. | уп. | 992 | 826.6667 |  | 826.6667 |  |  | ООО "ОГНЕЗА"
ЛС_02-01-20 | 18110 |  | Лента термоуплотнительная "ОГНЕЗА-ЛТУ" 3х30 мм, упаковка 20 м ОГНЕЗА-ЛТУ «ОГНЕЗА-ТРМ» (ОГНЕЗА-ЛТУ) 3х30 мм | Лента термоуплотнительная "ОГНЕЗА-ЛТУ" 3х30 мм, упаковка 20 м ОГНЕЗА-ЛТУ «ОГНЕЗА-ТРМ» (ОГНЕЗА-ЛТУ) 3х30 мм | уп. | уп. | 992 | 826.6667 |  | 826.6667 |  |  | ООО "ТОНЕКО"
ЛС_02-01-20 | 18111 |  | Лента термоуплотнительная "ОГНЕЗА-ЛТУ" 3х30 мм, упаковка 20 м ОГНЕЗА-ЛТУ «ОГНЕЗА-ТРМ» (ОГНЕЗА-ЛТУ) 3х30 мм | Лента термоуплотнительная "ОГНЕЗА-ЛТУ" 3х30 мм, упаковка 20 м ОГНЕЗА-ЛТУ «ОГНЕЗА-ТРМ» (ОГНЕЗА-ЛТУ) 3х30 мм | уп. | уп. | 992 | 826.6667 |  | 826.6667 |  |  | ООО "Ремстрой"
ЛС_02-01-20 | 18112 |  | Огнезащитный терморасширяющийся герметик, 310 мл ОГНЕЗА-ГТ | Огнезащитный терморасширяющийся герметик, 310 мл ОГНЕЗА-ГТ | шт. | шт. | 992 | 826.6667 |  | 826.6667 |  |  | ООО "ОГНЕЗА"
ЛС_02-01-20 | 18113 |  | Огнезащитный терморасширяющийся герметик, 310 мл ОГНЕЗА-ГТ | Огнезащитный терморасширяющийся герметик, 310 мл ОГНЕЗА-ГТ | шт. | шт. | 992 | 826.6667 |  | 826.6667 |  |  | ООО "ТОНЕКО"
ЛС_02-01-20 | 18114 |  | Огнезащитный терморасширяющийся герметик, 310 мл ОГНЕЗА-ГТ | Огнезащитный терморасширяющийся герметик, 310 мл ОГНЕЗА-ГТ | шт. | шт. | 992 | 826.6667 |  | 826.6667 |  |  | ООО "Ремстрой"
ЛС_02-01-20 | 18115 |  | Плита огнезащита Rockwool FT BARRIER (1000x600x50, 0,6) T100 (НГ по ГОСТ 30244-94) Rockwool FT BARRIER | Плита огнезащита Rockwool FT BARRIER (1000x600x50, 0,6) T100 (НГ по ГОСТ 30244-94) Rockwool FT BARRIER | шт. | шт. | 5079 | 4232.5 |  | 4232.5 |  |  | ООО "ОГНЕЗА"
ЛС_02-01-20 | 18116 |  | Плита огнезащита Rockwool FT BARRIER (1000x600x50, 0,6) T100 (НГ по ГОСТ 30244-94) Rockwool FT BARRIER | Плита огнезащита Rockwool FT BARRIER (1000x600x50, 0,6) T100 (НГ по ГОСТ 30244-94) Rockwool FT BARRIER | шт. | шт. | 6094.8 | 5079 |  |  |  |  | ООО "ТОНЕКО"
ЛС_02-01-20 | 18117 |  | Плита огнезащита Rockwool FT BARRIER (1000x600x50, 0,6) T100 (НГ по ГОСТ 30244-94) Rockwool FT BARRIER | Плита огнезащита Rockwool FT BARRIER (1000x600x50, 0,6) T100 (НГ по ГОСТ 30244-94) Rockwool FT BARRIER | шт. | шт. | 5079 | 4232.5 |  | 4232.5 |  |  | ООО "Ремстрой"
ЛС_02-01-20 | 18118 |  | Маркирующий несмываемый фломастер для кабельных бирок, чёрный ФМ-75 | Маркирующий несмываемый фломастер для кабельных бирок, чёрный ФМ-75 | шт. | шт. | 175 | 145.8333 |  |  |  |  | ООО «Олми Коннект»
ЛС_02-01-20 | 18119 |  | Маркирующий несмываемый фломастер для кабельных бирок, чёрный ФМ-75 | Маркирующий несмываемый фломастер для кабельных бирок, чёрный ФМ-75 | шт. | шт. | 165 | 137.5 |  |  |  |  | ООО «МФК ТЕХЭНЕРГО»
ЛС_02-01-20 | 18120 |  | Маркирующий несмываемый фломастер для кабельных бирок, чёрный ФМ-75 | Маркирующий несмываемый фломастер для кабельных бирок, чёрный ФМ-75 | шт. | шт. | 144.17 | 120.1417 |  | 120.1417 |  |  | ООО "ТД Электротехмонтаж"
ЛС_02-01-20 | 18121 |  | Наконечник кабельный кольцевой изолированный с ПВХ манжетой, диапазон сечений (мм²) : 2.5-6.0мм, желтый НКИ 6.0-5 47481 | Наконечник кабельный кольцевой изолированный с ПВХ манжетой, диапазон сечений (мм²) : 2.5-6.0мм, желтый НКИ 6.0-5 47481 | шт. | шт. | 7.04 | 5.8667 |  | 5.8667 |  |  | ООО "ЛАНИТ-Норд"
ЛС_02-01-20 | 18122 |  | Наконечник кабельный кольцевой изолированный с ПВХ манжетой, диапазон сечений (мм²) : 2.5-6.0мм, желтый НКИ 6.0-5 47481 | Наконечник кабельный кольцевой изолированный с ПВХ манжетой, диапазон сечений (мм²) : 2.5-6.0мм, желтый НКИ 6.0-5 47481 | шт. | шт. | 7.09 | 5.9083 |  |  |  |  | ООО "Инфра Электро"
ЛС_02-01-20 | 18123 |  | Наконечник кабельный кольцевой изолированный с ПВХ манжетой, диапазон сечений (мм²) : 2.5-6.0мм, желтый НКИ 6.0-5 47481 | Наконечник кабельный кольцевой изолированный с ПВХ манжетой, диапазон сечений (мм²) : 2.5-6.0мм, желтый НКИ 6.0-5 47481 | шт. | шт. | 7.11 | 5.925 |  |  |  |  | ООО "Секьюр АЙТИ"
ЛС_02-01-20 | 18124 |  | Наконечник кабельный штыревой, желтый НШвИ 4,0-10 NSHV0400410 | Наконечник кабельный штыревой, желтый НШвИ 4,0-10 NSHV0400410 | шт. | шт. | 140.92 | 117.4333 |  |  |  |  | ООО Фарадей
ЛС_02-01-20 | 18125 |  | Наконечник кабельный штыревой, желтый НШвИ 4,0-10 NSHV0400410 | Наконечник кабельный штыревой, желтый НШвИ 4,0-10 NSHV0400410 | шт. | шт. | 100 | 83.3333 |  |  |  |  | ПРОДОМ
ЛС_02-01-20 | 18126 |  | Наконечник кабельный штыревой, желтый НШвИ 4,0-10 NSHV0400410 | Наконечник кабельный штыревой, желтый НШвИ 4,0-10 NSHV0400410 | шт. | шт. | 89.27 | 74.3917 |  | 74.3917 |  |  | ООО "Тэксэнерго Электрик"
ЛС_02-01-20 | 18127 |  | Зажим для заземления кабеля DP-ZE-CL | Зажим для заземления кабеля DP-ZE-CL | шт. | шт. | 505.4712 | 421.226 |  | 421.226 |  |  | Conteg
ЛС_02-01-20 | 18128 |  | Зажим для заземления кабеля DP-ZE-CL | Зажим для заземления кабеля DP-ZE-CL | шт. | шт. | 521.0813 | 434.2344 |  |  |  |  | ООО "СКС"
ЛС_02-01-20 | 18129 |  | Зажим для заземления кабеля DP-ZE-CL | Зажим для заземления кабеля DP-ZE-CL | шт. | шт. | 532.2314 | 443.5262 |  |  |  |  | ООО "Бизнес Телеком-Импорт"
ЛС_02-01-22 | 18130 |  | АРМ Старшего кассира АСКОПМ в составе: АРМ СК | АРМ Старшего кассира АСКОПМ в составе: АРМ СК | компл. | компл. | 517653.6 | 431378 |  | 431378 |  |  | АО Элси
ЛС_02-01-22 | 18131 |  | АРМ Старшего кассира АСКОПМ в составе: АРМ СК | АРМ Старшего кассира АСКОПМ в составе: АРМ СК | компл. | компл.
ЛС_02-01-22 | 18132 |  | АРМ Старшего кассира АСКОПМ в составе: АРМ СК | АРМ Старшего кассира АСКОПМ в составе: АРМ СК | компл. | компл.
ЛС_02-01-22 | 18133 |  | ПЭВМ Aquarius PRO P30 K44 R53 (MDT_450/i5_10400/1xDDR4_8G/GT1030/D1000_7200/S256_SSD/SB/NIC/KM/Astra/MOS) гар. 3 года "Aquarius PRO P30 K44 R53 Процессор Intel® Celeron, Pentium, Core™ i3, Core™ i5, Core™ i7 10-го или 11-го поколения; Оперативная память DDR4 SDRAM 2400/2666/2933 МГц; Набор системной логики Intel® B560; Интегрированные: - аудиоконтроллер; - сетевой контроллер 2.5 Гб/с; - 4 x SATA 6Гбит/сек - 2 x M.2 M-key (SATA & PCIe) Внутренние разъемы: 1 x PCIe 4.0 x16, 1 x PCIe x4 (3.0), 1 x PCIe x1 (3.0), 1 x M.2 2230 E-key slot (USB/PCIex1); Внешние разъемы: 1 x D-Sub, 2 x HDMI, 1 x DP, 1 x LAN (RJ45) port, 4 x USB 2.0, 1 x USB-TypeC (USB 3.2 Gen 2), 2 x аудио; Отсеки внутренние: 4x3.5”; 2x2.5""; Отсеки с внешним доступом: 3x5.25”, 1x3.5”; Корпус Midi-Tower с разъемами 2 x USB 2.0, 2 x USB 3.0 и 2 x Audio на лицевой панели, электромагнитный замок открытия боковой крышки корпуса" PSU 450W ATX, NOPFC, 120FAN CPU Intel® Core™ i5-10400 Cooler socket 1151/1200 RAM 8GB DDR4 2666MHz SSD 256 Gb M.2 PCIe HDD 1000 Gb SATAIII 7200rpm VGA GeForce GT1030 2GB PCIe Mouse Optical 2 key Scroll USB (1000dpi) Keyboard Aquarius 105r/l + 3M/M USB (c клавишей переключения раскладки) МойОфис Стандартный. Лицензия ОЕМ для использования ПО исключительно на устройстве с операционной системой семейства Linux, без ограничения срока действия, с правом на получение обновлений в течение 18 месяцев с даты передачи заказчику устройства с предустановленным ПО Операционная система специального назначения Astra Linux Special Edition уровень защищенности «Усиленный» («Воронеж»), РУСБ.10015-01 (ФСТЭК), для процессорной архитектуры х86-64 (очередное обновление 1.7), формат поставки OEM, для производителей радиоэлектронной продукции на территории РФ (СВТ-плата), для сервер, без ограничения срока, с включенной технической поддержкой тип "Стандарт" на 12 мес. | ПЭВМ Aquarius PRO P30 K44 R53 (MDT_450/i5_10400/1xDDR4_8G/GT1030/D1000_7200/S256_SSD/SB/NIC/KM/Astra/MOS) гар. 3 года "Aquarius PRO P30 K44 R53 Процессор Intel® Celeron, Pentium, Core™ i3, Core™ i5, Core™ i7 10-го или 11-го поколения; Оперативная память DDR4 SDRAM 2400/2666/2933 МГц; Набор системной логики Intel® B560; Интегрированные: - аудиоконтроллер; - сетевой контроллер 2.5 Гб/с; - 4 x SATA 6Гбит/сек - 2 x M.2 M-key (SATA & PCIe) Внутренние разъемы: 1 x PCIe 4.0 x16, 1 x PCIe x4 (3.0), 1 x PCIe x1 (3.0), 1 x M.2 2230 E-key slot (USB/PCIex1); Внешние разъемы: 1 x D-Sub, 2 x HDMI, 1 x DP, 1 x LAN (RJ45) port, 4 x USB 2.0, 1 x USB-TypeC (USB 3.2 Gen 2), 2 x аудио; Отсеки внутренние: 4x3.5”; 2x2.5""; Отсеки с внешним доступом: 3x5.25”, 1x3.5”; Корпус Midi-Tower с разъемами 2 x USB 2.0, 2 x USB 3.0 и 2 x Audio на лицевой панели, электромагнитный замок открытия боковой крышки корпуса" PSU 450W ATX, NOPFC, 120FAN CPU Intel® Core™ i5-10400 Cooler socket 1151/1200 RAM 8GB DDR4 2666MHz SSD 256 Gb M.2 PCIe HDD 1000 Gb SATAIII 7200rpm VGA GeForce GT1030 2GB PCIe Mouse Optical 2 key Scroll USB (1000dpi) Keyboard Aquarius 105r/l + 3M/M USB (c клавишей переключения раскладки) МойОфис Стандартный. Лицензия ОЕМ для использования ПО исключительно на устройстве с операционной системой семейства Linux, без ограничения срока действия, с правом на получение обновлений в течение 18 месяцев с даты передачи заказчику устройства с предустановленным ПО Операционная система специального назначения Astra Linux Special Edition уровень защищенности «Усиленный» («Воронеж»), РУСБ.10015-01 (ФСТЭК), для процессорной архитектуры х86-64 (очередное обновление 1.7), формат поставки OEM, для производителей радиоэлектронной продукции на территории РФ (СВТ-плата), для сервер, без ограничения срока, с включенной технической поддержкой тип "Стандарт" на 12 мес. | компл. | компл. | 235668.81 | 196390.675 |  | 196390.675
ЛС_02-01-22 | 18134 |  | ПЭВМ Aquarius PRO P30 K44 R53 (MDT_450/i5_10400/1xDDR4_8G/GT1030/D1000_7200/S256_SSD/SB/NIC/KM/Astra/MOS) гар. 3 года "Aquarius PRO P30 K44 R53 Процессор Intel® Celeron, Pentium, Core™ i3, Core™ i5, Core™ i7 10-го или 11-го поколения; Оперативная память DDR4 SDRAM 2400/2666/2933 МГц; Набор системной логики Intel® B560; Интегрированные: - аудиоконтроллер; - сетевой контроллер 2.5 Гб/с; - 4 x SATA 6Гбит/сек - 2 x M.2 M-key (SATA & PCIe) Внутренние разъемы: 1 x PCIe 4.0 x16, 1 x PCIe x4 (3.0), 1 x PCIe x1 (3.0), 1 x M.2 2230 E-key slot (USB/PCIex1); Внешние разъемы: 1 x D-Sub, 2 x HDMI, 1 x DP, 1 x LAN (RJ45) port, 4 x USB 2.0, 1 x USB-TypeC (USB 3.2 Gen 2), 2 x аудио; Отсеки внутренние: 4x3.5”; 2x2.5""; Отсеки с внешним доступом: 3x5.25”, 1x3.5”; Корпус Midi-Tower с разъемами 2 x USB 2.0, 2 x USB 3.0 и 2 x Audio на лицевой панели, электромагнитный замок открытия боковой крышки корпуса" PSU 450W ATX, NOPFC, 120FAN CPU Intel® Core™ i5-10400 Cooler socket 1151/1200 RAM 8GB DDR4 2666MHz SSD 256 Gb M.2 PCIe HDD 1000 Gb SATAIII 7200rpm VGA GeForce GT1030 2GB PCIe Mouse Optical 2 key Scroll USB (1000dpi) Keyboard Aquarius 105r/l + 3M/M USB (c клавишей переключения раскладки) МойОфис Стандартный. Лицензия ОЕМ для использования ПО исключительно на устройстве с операционной системой семейства Linux, без ограничения срока действия, с правом на получение обновлений в течение 18 месяцев с даты передачи заказчику устройства с предустановленным ПО Операционная система специального назначения Astra Linux Special Edition уровень защищенности «Усиленный» («Воронеж»), РУСБ.10015-01 (ФСТЭК), для процессорной архитектуры х86-64 (очередное обновление 1.7), формат поставки OEM, для производителей радиоэлектронной продукции на территории РФ (СВТ-плата), для сервер, без ограничения срока, с включенной технической поддержкой тип "Стандарт" на 12 мес. | ПЭВМ Aquarius PRO P30 K44 R53 (MDT_450/i5_10400/1xDDR4_8G/GT1030/D1000_7200/S256_SSD/SB/NIC/KM/Astra/MOS) гар. 3 года "Aquarius PRO P30 K44 R53 Процессор Intel® Celeron, Pentium, Core™ i3, Core™ i5, Core™ i7 10-го или 11-го поколения; Оперативная память DDR4 SDRAM 2400/2666/2933 МГц; Набор системной логики Intel® B560; Интегрированные: - аудиоконтроллер; - сетевой контроллер 2.5 Гб/с; - 4 x SATA 6Гбит/сек - 2 x M.2 M-key (SATA & PCIe) Внутренние разъемы: 1 x PCIe 4.0 x16, 1 x PCIe x4 (3.0), 1 x PCIe x1 (3.0), 1 x M.2 2230 E-key slot (USB/PCIex1); Внешние разъемы: 1 x D-Sub, 2 x HDMI, 1 x DP, 1 x LAN (RJ45) port, 4 x USB 2.0, 1 x USB-TypeC (USB 3.2 Gen 2), 2 x аудио; Отсеки внутренние: 4x3.5”; 2x2.5""; Отсеки с внешним доступом: 3x5.25”, 1x3.5”; Корпус Midi-Tower с разъемами 2 x USB 2.0, 2 x USB 3.0 и 2 x Audio на лицевой панели, электромагнитный замок открытия боковой крышки корпуса" PSU 450W ATX, NOPFC, 120FAN CPU Intel® Core™ i5-10400 Cooler socket 1151/1200 RAM 8GB DDR4 2666MHz SSD 256 Gb M.2 PCIe HDD 1000 Gb SATAIII 7200rpm VGA GeForce GT1030 2GB PCIe Mouse Optical 2 key Scroll USB (1000dpi) Keyboard Aquarius 105r/l + 3M/M USB (c клавишей переключения раскладки) МойОфис Стандартный. Лицензия ОЕМ для использования ПО исключительно на устройстве с операционной системой семейства Linux, без ограничения срока действия, с правом на получение обновлений в течение 18 месяцев с даты передачи заказчику устройства с предустановленным ПО Операционная система специального назначения Astra Linux Special Edition уровень защищенности «Усиленный» («Воронеж»), РУСБ.10015-01 (ФСТЭК), для процессорной архитектуры х86-64 (очередное обновление 1.7), формат поставки OEM, для производителей радиоэлектронной продукции на территории РФ (СВТ-плата), для сервер, без ограничения срока, с включенной технической поддержкой тип "Стандарт" на 12 мес. | компл. | компл.
ЛС_02-01-22 | 18135 |  | ПЭВМ Aquarius PRO P30 K44 R53 (MDT_450/i5_10400/1xDDR4_8G/GT1030/D1000_7200/S256_SSD/SB/NIC/KM/Astra/MOS) гар. 3 года "Aquarius PRO P30 K44 R53 Процессор Intel® Celeron, Pentium, Core™ i3, Core™ i5, Core™ i7 10-го или 11-го поколения; Оперативная память DDR4 SDRAM 2400/2666/2933 МГц; Набор системной логики Intel® B560; Интегрированные: - аудиоконтроллер; - сетевой контроллер 2.5 Гб/с; - 4 x SATA 6Гбит/сек - 2 x M.2 M-key (SATA & PCIe) Внутренние разъемы: 1 x PCIe 4.0 x16, 1 x PCIe x4 (3.0), 1 x PCIe x1 (3.0), 1 x M.2 2230 E-key slot (USB/PCIex1); Внешние разъемы: 1 x D-Sub, 2 x HDMI, 1 x DP, 1 x LAN (RJ45) port, 4 x USB 2.0, 1 x USB-TypeC (USB 3.2 Gen 2), 2 x аудио; Отсеки внутренние: 4x3.5”; 2x2.5""; Отсеки с внешним доступом: 3x5.25”, 1x3.5”; Корпус Midi-Tower с разъемами 2 x USB 2.0, 2 x USB 3.0 и 2 x Audio на лицевой панели, электромагнитный замок открытия боковой крышки корпуса" PSU 450W ATX, NOPFC, 120FAN CPU Intel® Core™ i5-10400 Cooler socket 1151/1200 RAM 8GB DDR4 2666MHz SSD 256 Gb M.2 PCIe HDD 1000 Gb SATAIII 7200rpm VGA GeForce GT1030 2GB PCIe Mouse Optical 2 key Scroll USB (1000dpi) Keyboard Aquarius 105r/l + 3M/M USB (c клавишей переключения раскладки) МойОфис Стандартный. Лицензия ОЕМ для использования ПО исключительно на устройстве с операционной системой семейства Linux, без ограничения срока действия, с правом на получение обновлений в течение 18 месяцев с даты передачи заказчику устройства с предустановленным ПО Операционная система специального назначения Astra Linux Special Edition уровень защищенности «Усиленный» («Воронеж»), РУСБ.10015-01 (ФСТЭК), для процессорной архитектуры х86-64 (очередное обновление 1.7), формат поставки OEM, для производителей радиоэлектронной продукции на территории РФ (СВТ-плата), для сервер, без ограничения срока, с включенной технической поддержкой тип "Стандарт" на 12 мес. | ПЭВМ Aquarius PRO P30 K44 R53 (MDT_450/i5_10400/1xDDR4_8G/GT1030/D1000_7200/S256_SSD/SB/NIC/KM/Astra/MOS) гар. 3 года "Aquarius PRO P30 K44 R53 Процессор Intel® Celeron, Pentium, Core™ i3, Core™ i5, Core™ i7 10-го или 11-го поколения; Оперативная память DDR4 SDRAM 2400/2666/2933 МГц; Набор системной логики Intel® B560; Интегрированные: - аудиоконтроллер; - сетевой контроллер 2.5 Гб/с; - 4 x SATA 6Гбит/сек - 2 x M.2 M-key (SATA & PCIe) Внутренние разъемы: 1 x PCIe 4.0 x16, 1 x PCIe x4 (3.0), 1 x PCIe x1 (3.0), 1 x M.2 2230 E-key slot (USB/PCIex1); Внешние разъемы: 1 x D-Sub, 2 x HDMI, 1 x DP, 1 x LAN (RJ45) port, 4 x USB 2.0, 1 x USB-TypeC (USB 3.2 Gen 2), 2 x аудио; Отсеки внутренние: 4x3.5”; 2x2.5""; Отсеки с внешним доступом: 3x5.25”, 1x3.5”; Корпус Midi-Tower с разъемами 2 x USB 2.0, 2 x USB 3.0 и 2 x Audio на лицевой панели, электромагнитный замок открытия боковой крышки корпуса" PSU 450W ATX, NOPFC, 120FAN CPU Intel® Core™ i5-10400 Cooler socket 1151/1200 RAM 8GB DDR4 2666MHz SSD 256 Gb M.2 PCIe HDD 1000 Gb SATAIII 7200rpm VGA GeForce GT1030 2GB PCIe Mouse Optical 2 key Scroll USB (1000dpi) Keyboard Aquarius 105r/l + 3M/M USB (c клавишей переключения раскладки) МойОфис Стандартный. Лицензия ОЕМ для использования ПО исключительно на устройстве с операционной системой семейства Linux, без ограничения срока действия, с правом на получение обновлений в течение 18 месяцев с даты передачи заказчику устройства с предустановленным ПО Операционная система специального назначения Astra Linux Special Edition уровень защищенности «Усиленный» («Воронеж»), РУСБ.10015-01 (ФСТЭК), для процессорной архитектуры х86-64 (очередное обновление 1.7), формат поставки OEM, для производителей радиоэлектронной продукции на территории РФ (СВТ-плата), для сервер, без ограничения срока, с включенной технической поддержкой тип "Стандарт" на 12 мес. | компл. | компл.
ЛС_02-01-22 | 18136 |  | ОС Microsoft Windows 10 Professional Russian 64-bit FQC-09131 | ОС Microsoft Windows 10 Professional Russian 64-bit FQC-09131 | компл. | компл.
ЛС_02-01-22 | 18137 |  | ОС Microsoft Windows 10 Professional Russian 64-bit FQC-09131 | ОС Microsoft Windows 10 Professional Russian 64-bit FQC-09131 | компл. | компл.
ЛС_02-01-22 | 18138 |  | ОС Microsoft Windows 10 Professional Russian 64-bit FQC-09131 | ОС Microsoft Windows 10 Professional Russian 64-bit FQC-09131 | компл. | компл.
ЛС_02-01-22 | 18139 |  | Прикладное программное обеспечение для реализации функций: – сбора данных от подчиненных подсистем; – предоставления информации Старшему кассиру; – обеспечения ввода управляющих команд Старшим кассиром; – обеспечения ввода данных по учету движения материальных ценностей и денежных средств Старшим кассиром; – формирования финансовых и статистических отчетов. | Прикладное программное обеспечение для реализации функций: – сбора данных от подчиненных подсистем; – предоставления информации Старшему кассиру; – обеспечения ввода управляющих команд Старшим кассиром; – обеспечения ввода данных по учету движения материальных ценностей и денежных средств Старшим кассиром; – формирования финансовых и статистических отчетов. | компл. | компл.
ЛС_02-01-22 | 18140 |  | Прикладное программное обеспечение для реализации функций: – сбора данных от подчиненных подсистем; – предоставления информации Старшему кассиру; – обеспечения ввода управляющих команд Старшим кассиром; – обеспечения ввода данных по учету движения материальных ценностей и денежных средств Старшим кассиром; – формирования финансовых и статистических отчетов. | Прикладное программное обеспечение для реализации функций: – сбора данных от подчиненных подсистем; – предоставления информации Старшему кассиру; – обеспечения ввода управляющих команд Старшим кассиром; – обеспечения ввода данных по учету движения материальных ценностей и денежных средств Старшим кассиром; – формирования финансовых и статистических отчетов. | компл. | компл.
ЛС_02-01-22 | 18141 |  | Прикладное программное обеспечение для реализации функций: – сбора данных от подчиненных подсистем; – предоставления информации Старшему кассиру; – обеспечения ввода управляющих команд Старшим кассиром; – обеспечения ввода данных по учету движения материальных ценностей и денежных средств Старшим кассиром; – формирования финансовых и статистических отчетов. | Прикладное программное обеспечение для реализации функций: – сбора данных от подчиненных подсистем; – предоставления информации Старшему кассиру; – обеспечения ввода управляющих команд Старшим кассиром; – обеспечения ввода данных по учету движения материальных ценностей и денежных средств Старшим кассиром; – формирования финансовых и статистических отчетов. | компл. | компл.
ЛС_02-01-22 | 18142 |  | Цветной монитор с характеристиками не хуже: – диагональ 19”; – яркость 250 кд/м2; – динамическая контрастность 50000:1; – время отклика 5 мс; – область обзора по горизонтали 160°, по вертикали 160°. | Цветной монитор с характеристиками не хуже: – диагональ 19”; – яркость 250 кд/м2; – динамическая контрастность 50000:1; – время отклика 5 мс; – область обзора по горизонтали 160°, по вертикали 160°. | компл. | компл.
ЛС_02-01-22 | 18143 |  | Цветной монитор с характеристиками не хуже: – диагональ 19”; – яркость 250 кд/м2; – динамическая контрастность 50000:1; – время отклика 5 мс; – область обзора по горизонтали 160°, по вертикали 160°. | Цветной монитор с характеристиками не хуже: – диагональ 19”; – яркость 250 кд/м2; – динамическая контрастность 50000:1; – время отклика 5 мс; – область обзора по горизонтали 160°, по вертикали 160°. | компл. | компл.
ЛС_02-01-22 | 18144 |  | Цветной монитор с характеристиками не хуже: – диагональ 19”; – яркость 250 кд/м2; – динамическая контрастность 50000:1; – время отклика 5 мс; – область обзора по горизонтали 160°, по вертикали 160°. | Цветной монитор с характеристиками не хуже: – диагональ 19”; – яркость 250 кд/м2; – динамическая контрастность 50000:1; – время отклика 5 мс; – область обзора по горизонтали 160°, по вертикали 160°. | компл. | компл.
ЛС_02-01-22 | 18145 |  | Клавиатура компьютерная проводная, USB интерфейс, длина кабеля 1,5 м 105r/l USB | Клавиатура компьютерная проводная, USB интерфейс, длина кабеля 1,5 м 105r/l USB | компл. | компл.
ЛС_02-01-22 | 18146 |  | Клавиатура компьютерная проводная, USB интерфейс, длина кабеля 1,5 м 105r/l USB | Клавиатура компьютерная проводная, USB интерфейс, длина кабеля 1,5 м 105r/l USB | компл. | компл.
ЛС_02-01-22 | 18147 |  | Клавиатура компьютерная проводная, USB интерфейс, длина кабеля 1,5 м 105r/l USB | Клавиатура компьютерная проводная, USB интерфейс, длина кабеля 1,5 м 105r/l USB | компл. | компл.
ЛС_02-01-22 | 18148 |  | Манипулятор «Мышь» | Манипулятор «Мышь» | компл. | компл.
ЛС_02-01-22 | 18149 |  | Манипулятор «Мышь» | Манипулятор «Мышь» | компл. | компл.
ЛС_02-01-22 | 18150 |  | Манипулятор «Мышь» | Манипулятор «Мышь» | компл. | компл.
ЛС_02-01-22 | 18151 |  | Лазерный принтер, формат A4, интерфейс подключения Ethernet HP LaserJet Pro 404dh W1A53A | Лазерный принтер, формат A4, интерфейс подключения Ethernet HP LaserJet Pro 404dh W1A53A | компл. | компл.
ЛС_02-01-22 | 18152 |  | Лазерный принтер, формат A4, интерфейс подключения Ethernet HP LaserJet Pro 404dh W1A53A | Лазерный принтер, формат A4, интерфейс подключения Ethernet HP LaserJet Pro 404dh W1A53A | компл. | компл.
ЛС_02-01-22 | 18153 |  | Лазерный принтер, формат A4, интерфейс подключения Ethernet HP LaserJet Pro 404dh W1A53A | Лазерный принтер, формат A4, интерфейс подключения Ethernet HP LaserJet Pro 404dh W1A53A | компл. | компл.
ЛС_02-01-22 | 18154 |  | Сканер, формат A4 Epson V19 | Сканер, формат A4 Epson V19 | компл. | компл.
ЛС_02-01-22 | 18155 |  | Сканер, формат A4 Epson V19 | Сканер, формат A4 Epson V19 | компл. | компл.
ЛС_02-01-22 | 18156 |  | Сканер, формат A4 Epson V19 | Сканер, формат A4 Epson V19 | компл. | компл.
ЛС_02-01-22 | 18157 |  | Устройство чтения-записи бесконтактных смарт-карт (УЧЗ БСК), интерфейс подключения USB, кабель USB в комплекте | Устройство чтения-записи бесконтактных смарт-карт (УЧЗ БСК), интерфейс подключения USB, кабель USB в комплекте | компл. | компл.
ЛС_02-01-22 | 18158 |  | Устройство чтения-записи бесконтактных смарт-карт (УЧЗ БСК), интерфейс подключения USB, кабель USB в комплекте | Устройство чтения-записи бесконтактных смарт-карт (УЧЗ БСК), интерфейс подключения USB, кабель USB в комплекте | компл. | компл.
ЛС_02-01-22 | 18159 |  | Устройство чтения-записи бесконтактных смарт-карт (УЧЗ БСК), интерфейс подключения USB, кабель USB в комплекте | Устройство чтения-записи бесконтактных смарт-карт (УЧЗ БСК), интерфейс подключения USB, кабель USB в комплекте | компл. | компл.
ЛС_02-01-22 | 18160 |  | АРМ Кассира в составе: АРМ К | АРМ Кассира в составе: АРМ К | компл. | компл. | 681154.8 | 567629 |  | 567629 |  |  | АО Элси
ЛС_02-01-22 | 18161 |  | АРМ Кассира в составе: АРМ К | АРМ Кассира в составе: АРМ К | компл. | компл.
ЛС_02-01-22 | 18162 |  | АРМ Кассира в составе: АРМ К | АРМ Кассира в составе: АРМ К | компл. | компл.
ЛС_02-01-22 | 18163 |  | ПЭВМ Aquarius PRO P30 K44 R53 (MDT_450/i5_10400/1xDDR4_8G/GT1030/D1000_7200/S256_SSD/SB/NIC/KM/Astra/MOS) гар. 3 года "Aquarius PRO P30 K44 R53 Процессор Intel® Celeron, Pentium, Core™ i3, Core™ i5, Core™ i7 10-го или 11-го поколения; Оперативная память DDR4 SDRAM 2400/2666/2933 МГц; Набор системной логики Intel® B560; Интегрированные: - аудиоконтроллер; - сетевой контроллер 2.5 Гб/с; - 4 x SATA 6Гбит/сек - 2 x M.2 M-key (SATA & PCIe) Внутренние разъемы: 1 x PCIe 4.0 x16, 1 x PCIe x4 (3.0), 1 x PCIe x1 (3.0), 1 x M.2 2230 E-key slot (USB/PCIex1); Внешние разъемы: 1 x D-Sub, 2 x HDMI, 1 x DP, 1 x LAN (RJ45) port, 4 x USB 2.0, 1 x USB-TypeC (USB 3.2 Gen 2), 2 x аудио; Отсеки внутренние: 4x3.5”; 2x2.5""; Отсеки с внешним доступом: 3x5.25”, 1x3.5”; Корпус Midi-Tower с разъемами 2 x USB 2.0, 2 x USB 3.0 и 2 x Audio на лицевой панели, электромагнитный замок открытия боковой крышки корпуса" PSU 450W ATX, NOPFC, 120FAN CPU Intel® Core™ i5-10400 Cooler socket 1151/1200 RAM 8GB DDR4 2666MHz SSD 256 Gb M.2 PCIe HDD 1000 Gb SATAIII 7200rpm VGA GeForce GT1030 2GB PCIe Mouse Optical 2 key Scroll USB (1000dpi) Keyboard Aquarius 105r/l + 3M/M USB (c клавишей переключения раскладки) МойОфис Стандартный. Лицензия ОЕМ для использования ПО исключительно на устройстве с операционной системой семейства Linux, без ограничения срока действия, с правом на получение обновлений в течение 18 месяцев с даты передачи заказчику устройства с предустановленным ПО Операционная система специального назначения Astra Linux Special Edition уровень защищенности «Усиленный» («Воронеж»), РУСБ.10015-01 (ФСТЭК), для процессорной архитектуры х86-64 (очередное обновление 1.7), формат поставки OEM, для производителей радиоэлектронной продукции на территории РФ (СВТ-плата), для сервер, без ограничения срока, с включенной технической поддержкой тип "Стандарт" на 12 мес. | ПЭВМ Aquarius PRO P30 K44 R53 (MDT_450/i5_10400/1xDDR4_8G/GT1030/D1000_7200/S256_SSD/SB/NIC/KM/Astra/MOS) гар. 3 года "Aquarius PRO P30 K44 R53 Процессор Intel® Celeron, Pentium, Core™ i3, Core™ i5, Core™ i7 10-го или 11-го поколения; Оперативная память DDR4 SDRAM 2400/2666/2933 МГц; Набор системной логики Intel® B560; Интегрированные: - аудиоконтроллер; - сетевой контроллер 2.5 Гб/с; - 4 x SATA 6Гбит/сек - 2 x M.2 M-key (SATA & PCIe) Внутренние разъемы: 1 x PCIe 4.0 x16, 1 x PCIe x4 (3.0), 1 x PCIe x1 (3.0), 1 x M.2 2230 E-key slot (USB/PCIex1); Внешние разъемы: 1 x D-Sub, 2 x HDMI, 1 x DP, 1 x LAN (RJ45) port, 4 x USB 2.0, 1 x USB-TypeC (USB 3.2 Gen 2), 2 x аудио; Отсеки внутренние: 4x3.5”; 2x2.5""; Отсеки с внешним доступом: 3x5.25”, 1x3.5”; Корпус Midi-Tower с разъемами 2 x USB 2.0, 2 x USB 3.0 и 2 x Audio на лицевой панели, электромагнитный замок открытия боковой крышки корпуса" PSU 450W ATX, NOPFC, 120FAN CPU Intel® Core™ i5-10400 Cooler socket 1151/1200 RAM 8GB DDR4 2666MHz SSD 256 Gb M.2 PCIe HDD 1000 Gb SATAIII 7200rpm VGA GeForce GT1030 2GB PCIe Mouse Optical 2 key Scroll USB (1000dpi) Keyboard Aquarius 105r/l + 3M/M USB (c клавишей переключения раскладки) МойОфис Стандартный. Лицензия ОЕМ для использования ПО исключительно на устройстве с операционной системой семейства Linux, без ограничения срока действия, с правом на получение обновлений в течение 18 месяцев с даты передачи заказчику устройства с предустановленным ПО Операционная система специального назначения Astra Linux Special Edition уровень защищенности «Усиленный» («Воронеж»), РУСБ.10015-01 (ФСТЭК), для процессорной архитектуры х86-64 (очередное обновление 1.7), формат поставки OEM, для производителей радиоэлектронной продукции на территории РФ (СВТ-плата), для сервер, без ограничения срока, с включенной технической поддержкой тип "Стандарт" на 12 мес. | компл. | компл. | 235668.81 | 196390.675 |  | 196390.675
ЛС_02-01-22 | 18164 |  | ПЭВМ Aquarius PRO P30 K44 R53 (MDT_450/i5_10400/1xDDR4_8G/GT1030/D1000_7200/S256_SSD/SB/NIC/KM/Astra/MOS) гар. 3 года "Aquarius PRO P30 K44 R53 Процессор Intel® Celeron, Pentium, Core™ i3, Core™ i5, Core™ i7 10-го или 11-го поколения; Оперативная память DDR4 SDRAM 2400/2666/2933 МГц; Набор системной логики Intel® B560; Интегрированные: - аудиоконтроллер; - сетевой контроллер 2.5 Гб/с; - 4 x SATA 6Гбит/сек - 2 x M.2 M-key (SATA & PCIe) Внутренние разъемы: 1 x PCIe 4.0 x16, 1 x PCIe x4 (3.0), 1 x PCIe x1 (3.0), 1 x M.2 2230 E-key slot (USB/PCIex1); Внешние разъемы: 1 x D-Sub, 2 x HDMI, 1 x DP, 1 x LAN (RJ45) port, 4 x USB 2.0, 1 x USB-TypeC (USB 3.2 Gen 2), 2 x аудио; Отсеки внутренние: 4x3.5”; 2x2.5""; Отсеки с внешним доступом: 3x5.25”, 1x3.5”; Корпус Midi-Tower с разъемами 2 x USB 2.0, 2 x USB 3.0 и 2 x Audio на лицевой панели, электромагнитный замок открытия боковой крышки корпуса" PSU 450W ATX, NOPFC, 120FAN CPU Intel® Core™ i5-10400 Cooler socket 1151/1200 RAM 8GB DDR4 2666MHz SSD 256 Gb M.2 PCIe HDD 1000 Gb SATAIII 7200rpm VGA GeForce GT1030 2GB PCIe Mouse Optical 2 key Scroll USB (1000dpi) Keyboard Aquarius 105r/l + 3M/M USB (c клавишей переключения раскладки) МойОфис Стандартный. Лицензия ОЕМ для использования ПО исключительно на устройстве с операционной системой семейства Linux, без ограничения срока действия, с правом на получение обновлений в течение 18 месяцев с даты передачи заказчику устройства с предустановленным ПО Операционная система специального назначения Astra Linux Special Edition уровень защищенности «Усиленный» («Воронеж»), РУСБ.10015-01 (ФСТЭК), для процессорной архитектуры х86-64 (очередное обновление 1.7), формат поставки OEM, для производителей радиоэлектронной продукции на территории РФ (СВТ-плата), для сервер, без ограничения срока, с включенной технической поддержкой тип "Стандарт" на 12 мес. | ПЭВМ Aquarius PRO P30 K44 R53 (MDT_450/i5_10400/1xDDR4_8G/GT1030/D1000_7200/S256_SSD/SB/NIC/KM/Astra/MOS) гар. 3 года "Aquarius PRO P30 K44 R53 Процессор Intel® Celeron, Pentium, Core™ i3, Core™ i5, Core™ i7 10-го или 11-го поколения; Оперативная память DDR4 SDRAM 2400/2666/2933 МГц; Набор системной логики Intel® B560; Интегрированные: - аудиоконтроллер; - сетевой контроллер 2.5 Гб/с; - 4 x SATA 6Гбит/сек - 2 x M.2 M-key (SATA & PCIe) Внутренние разъемы: 1 x PCIe 4.0 x16, 1 x PCIe x4 (3.0), 1 x PCIe x1 (3.0), 1 x M.2 2230 E-key slot (USB/PCIex1); Внешние разъемы: 1 x D-Sub, 2 x HDMI, 1 x DP, 1 x LAN (RJ45) port, 4 x USB 2.0, 1 x USB-TypeC (USB 3.2 Gen 2), 2 x аудио; Отсеки внутренние: 4x3.5”; 2x2.5""; Отсеки с внешним доступом: 3x5.25”, 1x3.5”; Корпус Midi-Tower с разъемами 2 x USB 2.0, 2 x USB 3.0 и 2 x Audio на лицевой панели, электромагнитный замок открытия боковой крышки корпуса" PSU 450W ATX, NOPFC, 120FAN CPU Intel® Core™ i5-10400 Cooler socket 1151/1200 RAM 8GB DDR4 2666MHz SSD 256 Gb M.2 PCIe HDD 1000 Gb SATAIII 7200rpm VGA GeForce GT1030 2GB PCIe Mouse Optical 2 key Scroll USB (1000dpi) Keyboard Aquarius 105r/l + 3M/M USB (c клавишей переключения раскладки) МойОфис Стандартный. Лицензия ОЕМ для использования ПО исключительно на устройстве с операционной системой семейства Linux, без ограничения срока действия, с правом на получение обновлений в течение 18 месяцев с даты передачи заказчику устройства с предустановленным ПО Операционная система специального назначения Astra Linux Special Edition уровень защищенности «Усиленный» («Воронеж»), РУСБ.10015-01 (ФСТЭК), для процессорной архитектуры х86-64 (очередное обновление 1.7), формат поставки OEM, для производителей радиоэлектронной продукции на территории РФ (СВТ-плата), для сервер, без ограничения срока, с включенной технической поддержкой тип "Стандарт" на 12 мес. | компл. | компл.
ЛС_02-01-22 | 18165 |  | ПЭВМ Aquarius PRO P30 K44 R53 (MDT_450/i5_10400/1xDDR4_8G/GT1030/D1000_7200/S256_SSD/SB/NIC/KM/Astra/MOS) гар. 3 года "Aquarius PRO P30 K44 R53 Процессор Intel® Celeron, Pentium, Core™ i3, Core™ i5, Core™ i7 10-го или 11-го поколения; Оперативная память DDR4 SDRAM 2400/2666/2933 МГц; Набор системной логики Intel® B560; Интегрированные: - аудиоконтроллер; - сетевой контроллер 2.5 Гб/с; - 4 x SATA 6Гбит/сек - 2 x M.2 M-key (SATA & PCIe) Внутренние разъемы: 1 x PCIe 4.0 x16, 1 x PCIe x4 (3.0), 1 x PCIe x1 (3.0), 1 x M.2 2230 E-key slot (USB/PCIex1); Внешние разъемы: 1 x D-Sub, 2 x HDMI, 1 x DP, 1 x LAN (RJ45) port, 4 x USB 2.0, 1 x USB-TypeC (USB 3.2 Gen 2), 2 x аудио; Отсеки внутренние: 4x3.5”; 2x2.5""; Отсеки с внешним доступом: 3x5.25”, 1x3.5”; Корпус Midi-Tower с разъемами 2 x USB 2.0, 2 x USB 3.0 и 2 x Audio на лицевой панели, электромагнитный замок открытия боковой крышки корпуса" PSU 450W ATX, NOPFC, 120FAN CPU Intel® Core™ i5-10400 Cooler socket 1151/1200 RAM 8GB DDR4 2666MHz SSD 256 Gb M.2 PCIe HDD 1000 Gb SATAIII 7200rpm VGA GeForce GT1030 2GB PCIe Mouse Optical 2 key Scroll USB (1000dpi) Keyboard Aquarius 105r/l + 3M/M USB (c клавишей переключения раскладки) МойОфис Стандартный. Лицензия ОЕМ для использования ПО исключительно на устройстве с операционной системой семейства Linux, без ограничения срока действия, с правом на получение обновлений в течение 18 месяцев с даты передачи заказчику устройства с предустановленным ПО Операционная система специального назначения Astra Linux Special Edition уровень защищенности «Усиленный» («Воронеж»), РУСБ.10015-01 (ФСТЭК), для процессорной архитектуры х86-64 (очередное обновление 1.7), формат поставки OEM, для производителей радиоэлектронной продукции на территории РФ (СВТ-плата), для сервер, без ограничения срока, с включенной технической поддержкой тип "Стандарт" на 12 мес. | ПЭВМ Aquarius PRO P30 K44 R53 (MDT_450/i5_10400/1xDDR4_8G/GT1030/D1000_7200/S256_SSD/SB/NIC/KM/Astra/MOS) гар. 3 года "Aquarius PRO P30 K44 R53 Процессор Intel® Celeron, Pentium, Core™ i3, Core™ i5, Core™ i7 10-го или 11-го поколения; Оперативная память DDR4 SDRAM 2400/2666/2933 МГц; Набор системной логики Intel® B560; Интегрированные: - аудиоконтроллер; - сетевой контроллер 2.5 Гб/с; - 4 x SATA 6Гбит/сек - 2 x M.2 M-key (SATA & PCIe) Внутренние разъемы: 1 x PCIe 4.0 x16, 1 x PCIe x4 (3.0), 1 x PCIe x1 (3.0), 1 x M.2 2230 E-key slot (USB/PCIex1); Внешние разъемы: 1 x D-Sub, 2 x HDMI, 1 x DP, 1 x LAN (RJ45) port, 4 x USB 2.0, 1 x USB-TypeC (USB 3.2 Gen 2), 2 x аудио; Отсеки внутренние: 4x3.5”; 2x2.5""; Отсеки с внешним доступом: 3x5.25”, 1x3.5”; Корпус Midi-Tower с разъемами 2 x USB 2.0, 2 x USB 3.0 и 2 x Audio на лицевой панели, электромагнитный замок открытия боковой крышки корпуса" PSU 450W ATX, NOPFC, 120FAN CPU Intel® Core™ i5-10400 Cooler socket 1151/1200 RAM 8GB DDR4 2666MHz SSD 256 Gb M.2 PCIe HDD 1000 Gb SATAIII 7200rpm VGA GeForce GT1030 2GB PCIe Mouse Optical 2 key Scroll USB (1000dpi) Keyboard Aquarius 105r/l + 3M/M USB (c клавишей переключения раскладки) МойОфис Стандартный. Лицензия ОЕМ для использования ПО исключительно на устройстве с операционной системой семейства Linux, без ограничения срока действия, с правом на получение обновлений в течение 18 месяцев с даты передачи заказчику устройства с предустановленным ПО Операционная система специального назначения Astra Linux Special Edition уровень защищенности «Усиленный» («Воронеж»), РУСБ.10015-01 (ФСТЭК), для процессорной архитектуры х86-64 (очередное обновление 1.7), формат поставки OEM, для производителей радиоэлектронной продукции на территории РФ (СВТ-плата), для сервер, без ограничения срока, с включенной технической поддержкой тип "Стандарт" на 12 мес. | компл. | компл.
ЛС_02-01-22 | 18166 |  | ОС Microsoft Windows 10 Professional Russian 64-bit FQC-09131 | ОС Microsoft Windows 10 Professional Russian 64-bit FQC-09131 | компл. | компл.
ЛС_02-01-22 | 18167 |  | ОС Microsoft Windows 10 Professional Russian 64-bit FQC-09131 | ОС Microsoft Windows 10 Professional Russian 64-bit FQC-09131 | компл. | компл.
ЛС_02-01-22 | 18168 |  | ОС Microsoft Windows 10 Professional Russian 64-bit FQC-09131 | ОС Microsoft Windows 10 Professional Russian 64-bit FQC-09131 | компл. | компл.
ЛС_02-01-22 | 18169 |  | Прикладное программное обеспечение для реализации функций: – выполнение проверки валидности предъявленной БСК по базе данных; – в случае обнаружения несоответствия ПБ на БСК и в базе данных - автоматическое включение ПБ в «Чёрный список»; – предоставление кассиру выбора возможных видов ПБ, которые можно закодировать на предъявленную БСК; – при выборе вида ПБ из предложенных, осуществление кодирования ПБ на БСК, запись о закодированном ПБ в базу данных; – учёта расхода заготовок БСК; – выполнения операции восстановления БСК при соблюдении условий восстановления; – передачи в БД АСКОПМ финансовой информации о выполненной операции; – получения сменных отчетов оператора по выполненным операциям; – передачи в подсистему МРВ и на АРМ СК сообщения о состоянии АРМ К; – осуществление открытия/закрытия смены, блокировку программы. | Прикладное программное обеспечение для реализации функций: – выполнение проверки валидности предъявленной БСК по базе данных; – в случае обнаружения несоответствия ПБ на БСК и в базе данных - автоматическое включение ПБ в «Чёрный список»; – предоставление кассиру выбора возможных видов ПБ, которые можно закодировать на предъявленную БСК; – при выборе вида ПБ из предложенных, осуществление кодирования ПБ на БСК, запись о закодированном ПБ в базу данных; – учёта расхода заготовок БСК; – выполнения операции восстановления БСК при соблюдении условий восстановления; – передачи в БД АСКОПМ финансовой информации о выполненной операции; – получения сменных отчетов оператора по выполненным операциям; – передачи в подсистему МРВ и на АРМ СК сообщения о состоянии АРМ К; – осуществление открытия/закрытия смены, блокировку программы. | компл. | компл.
ЛС_02-01-22 | 18170 |  | Прикладное программное обеспечение для реализации функций: – выполнение проверки валидности предъявленной БСК по базе данных; – в случае обнаружения несоответствия ПБ на БСК и в базе данных - автоматическое включение ПБ в «Чёрный список»; – предоставление кассиру выбора возможных видов ПБ, которые можно закодировать на предъявленную БСК; – при выборе вида ПБ из предложенных, осуществление кодирования ПБ на БСК, запись о закодированном ПБ в базу данных; – учёта расхода заготовок БСК; – выполнения операции восстановления БСК при соблюдении условий восстановления; – передачи в БД АСКОПМ финансовой информации о выполненной операции; – получения сменных отчетов оператора по выполненным операциям; – передачи в подсистему МРВ и на АРМ СК сообщения о состоянии АРМ К; – осуществление открытия/закрытия смены, блокировку программы. | Прикладное программное обеспечение для реализации функций: – выполнение проверки валидности предъявленной БСК по базе данных; – в случае обнаружения несоответствия ПБ на БСК и в базе данных - автоматическое включение ПБ в «Чёрный список»; – предоставление кассиру выбора возможных видов ПБ, которые можно закодировать на предъявленную БСК; – при выборе вида ПБ из предложенных, осуществление кодирования ПБ на БСК, запись о закодированном ПБ в базу данных; – учёта расхода заготовок БСК; – выполнения операции восстановления БСК при соблюдении условий восстановления; – передачи в БД АСКОПМ финансовой информации о выполненной операции; – получения сменных отчетов оператора по выполненным операциям; – передачи в подсистему МРВ и на АРМ СК сообщения о состоянии АРМ К; – осуществление открытия/закрытия смены, блокировку программы. | компл. | компл.
ЛС_02-01-22 | 18171 |  | Прикладное программное обеспечение для реализации функций: – выполнение проверки валидности предъявленной БСК по базе данных; – в случае обнаружения несоответствия ПБ на БСК и в базе данных - автоматическое включение ПБ в «Чёрный список»; – предоставление кассиру выбора возможных видов ПБ, которые можно закодировать на предъявленную БСК; – при выборе вида ПБ из предложенных, осуществление кодирования ПБ на БСК, запись о закодированном ПБ в базу данных; – учёта расхода заготовок БСК; – выполнения операции восстановления БСК при соблюдении условий восстановления; – передачи в БД АСКОПМ финансовой информации о выполненной операции; – получения сменных отчетов оператора по выполненным операциям; – передачи в подсистему МРВ и на АРМ СК сообщения о состоянии АРМ К; – осуществление открытия/закрытия смены, блокировку программы. | Прикладное программное обеспечение для реализации функций: – выполнение проверки валидности предъявленной БСК по базе данных; – в случае обнаружения несоответствия ПБ на БСК и в базе данных - автоматическое включение ПБ в «Чёрный список»; – предоставление кассиру выбора возможных видов ПБ, которые можно закодировать на предъявленную БСК; – при выборе вида ПБ из предложенных, осуществление кодирования ПБ на БСК, запись о закодированном ПБ в базу данных; – учёта расхода заготовок БСК; – выполнения операции восстановления БСК при соблюдении условий восстановления; – передачи в БД АСКОПМ финансовой информации о выполненной операции; – получения сменных отчетов оператора по выполненным операциям; – передачи в подсистему МРВ и на АРМ СК сообщения о состоянии АРМ К; – осуществление открытия/закрытия смены, блокировку программы. | компл. | компл.
ЛС_02-01-22 | 18172 |  | Цветной монитор с характеристиками не хуже: – диагональ 19”; – яркость 250 кд/м2; – динамическая контрастность 50000:1; – время отклика 5 мс; – область обзора по горизонтали 160°, по вертикали 160°. | Цветной монитор с характеристиками не хуже: – диагональ 19”; – яркость 250 кд/м2; – динамическая контрастность 50000:1; – время отклика 5 мс; – область обзора по горизонтали 160°, по вертикали 160°. | компл. | компл.
ЛС_02-01-22 | 18173 |  | Цветной монитор с характеристиками не хуже: – диагональ 19”; – яркость 250 кд/м2; – динамическая контрастность 50000:1; – время отклика 5 мс; – область обзора по горизонтали 160°, по вертикали 160°. | Цветной монитор с характеристиками не хуже: – диагональ 19”; – яркость 250 кд/м2; – динамическая контрастность 50000:1; – время отклика 5 мс; – область обзора по горизонтали 160°, по вертикали 160°. | компл. | компл.
ЛС_02-01-22 | 18174 |  | Цветной монитор с характеристиками не хуже: – диагональ 19”; – яркость 250 кд/м2; – динамическая контрастность 50000:1; – время отклика 5 мс; – область обзора по горизонтали 160°, по вертикали 160°. | Цветной монитор с характеристиками не хуже: – диагональ 19”; – яркость 250 кд/м2; – динамическая контрастность 50000:1; – время отклика 5 мс; – область обзора по горизонтали 160°, по вертикали 160°. | компл. | компл.
ЛС_02-01-22 | 18175 |  | Устройство чтения-записи бесконтактных смарт-карт (УЧЗ БСК), интерфейс подключения USB, кабель USB в комплекте | Устройство чтения-записи бесконтактных смарт-карт (УЧЗ БСК), интерфейс подключения USB, кабель USB в комплекте | компл. | компл.
ЛС_02-01-22 | 18176 |  | Устройство чтения-записи бесконтактных смарт-карт (УЧЗ БСК), интерфейс подключения USB, кабель USB в комплекте | Устройство чтения-записи бесконтактных смарт-карт (УЧЗ БСК), интерфейс подключения USB, кабель USB в комплекте | компл. | компл.
ЛС_02-01-22 | 18177 |  | Устройство чтения-записи бесконтактных смарт-карт (УЧЗ БСК), интерфейс подключения USB, кабель USB в комплекте | Устройство чтения-записи бесконтактных смарт-карт (УЧЗ БСК), интерфейс подключения USB, кабель USB в комплекте | компл. | компл.
ЛС_02-01-22 | 18178 |  | Дисплей пассажира, интерфейс подключения USB POSIFLEX PD-2800 | Дисплей пассажира, интерфейс подключения USB POSIFLEX PD-2800 | компл. | компл.
ЛС_02-01-22 | 18179 |  | Дисплей пассажира, интерфейс подключения USB POSIFLEX PD-2800 | Дисплей пассажира, интерфейс подключения USB POSIFLEX PD-2800 | компл. | компл.
ЛС_02-01-22 | 18180 |  | Дисплей пассажира, интерфейс подключения USB POSIFLEX PD-2800 | Дисплей пассажира, интерфейс подключения USB POSIFLEX PD-2800 | компл. | компл.
ЛС_02-01-22 | 18181 |  | Клавиатура компьютерная проводная, USB интерфейс, длина кабеля 1,5 м 105r/l USB | Клавиатура компьютерная проводная, USB интерфейс, длина кабеля 1,5 м 105r/l USB | компл. | компл.
ЛС_02-01-22 | 18182 |  | Клавиатура компьютерная проводная, USB интерфейс, длина кабеля 1,5 м 105r/l USB | Клавиатура компьютерная проводная, USB интерфейс, длина кабеля 1,5 м 105r/l USB | компл. | компл.
ЛС_02-01-22 | 18183 |  | Клавиатура компьютерная проводная, USB интерфейс, длина кабеля 1,5 м 105r/l USB | Клавиатура компьютерная проводная, USB интерфейс, длина кабеля 1,5 м 105r/l USB | компл. | компл.
ЛС_02-01-22 | 18184 |  | Фискальный регистратор с чековым принтером в комплекте с внешним адаптером ПРИМ 08-Ф | Фискальный регистратор с чековым принтером в комплекте с внешним адаптером ПРИМ 08-Ф | компл. | компл.
ЛС_02-01-22 | 18185 |  | Фискальный регистратор с чековым принтером в комплекте с внешним адаптером ПРИМ 08-Ф | Фискальный регистратор с чековым принтером в комплекте с внешним адаптером ПРИМ 08-Ф | компл. | компл.
ЛС_02-01-22 | 18186 |  | Фискальный регистратор с чековым принтером в комплекте с внешним адаптером ПРИМ 08-Ф | Фискальный регистратор с чековым принтером в комплекте с внешним адаптером ПРИМ 08-Ф | компл. | компл.
ЛС_02-01-22 | 18187 |  | POS-терминал VeriFone VX520 | POS-терминал VeriFone VX520 | компл. | компл. | 17000 | 14166.6667 |  | 14166.6667
ЛС_02-01-22 | 18188 |  | POS-терминал VeriFone VX520 | POS-терминал VeriFone VX520 | компл. | компл.
ЛС_02-01-22 | 18189 |  | POS-терминал VeriFone VX520 | POS-терминал VeriFone VX520 | компл. | компл.
ЛС_02-01-22 | 18190 |  | PIN-пад VeriFone 1000SE | PIN-пад VeriFone 1000SE | компл. | компл. | 10500 | 8750 |  | 8750
ЛС_02-01-22 | 18191 |  | PIN-пад VeriFone 1000SE | PIN-пад VeriFone 1000SE | компл. | компл.
ЛС_02-01-22 | 18192 |  | PIN-пад VeriFone 1000SE | PIN-пад VeriFone 1000SE | компл. | компл.
ЛС_02-01-22 | 18193 |  | Лазерный принтер, формат A4, интерфейс подключения Ethernet HP LaserJet Pro 404dh W1A53A | Лазерный принтер, формат A4, интерфейс подключения Ethernet HP LaserJet Pro 404dh W1A53A | шт. | шт. | 28890 | 24075 |  | 24075 |  |  | Ситилинк
ЛС_02-01-22 | 18194 |  | Лазерный принтер, формат A4, интерфейс подключения Ethernet HP LaserJet Pro 404dh W1A53A | Лазерный принтер, формат A4, интерфейс подключения Ethernet HP LaserJet Pro 404dh W1A53A | шт. | шт. | 31990 | 26658.3333 |  |  |  |  | ООО Комус
ЛС_02-01-22 | 18195 |  | Лазерный принтер, формат A4, интерфейс подключения Ethernet HP LaserJet Pro 404dh W1A53A | Лазерный принтер, формат A4, интерфейс подключения Ethernet HP LaserJet Pro 404dh W1A53A | шт. | шт. | 31059 | 25882.5 |  |  |  |  | НИКС
ЛС_02-01-22 | 18196 |  | Кабина дежурного по вестибюлю (КДВ) «правая», дверь - «левая» в составе: – круглая кабина D=1600 мм; – тёплый пол; – устройство вентиляции на приток и вытяжку; – устройства внешнего и внутреннего освещения; – пульт управления эскалаторами (ключ КАК пульта контролера – 4 шт.); – АРМ дежурного по вестибюлю (АРМ ДВ) в составе: промышленный персональный компьютер (Операционная система Linux - 32-bit, Прикладное программное обеспечение АСКОПМ), с характеристиками не хуже: частота процессора 1,80 ГГц; объем оперативной памяти 4 Гб; объем SSD 240 Гб; программируемая клавиатура; цветной монитор высокого разрешения 17" (или 19") (не широкоформатный). – кресло. КДВ | Кабина дежурного по вестибюлю (КДВ) «правая», дверь - «левая» в составе: – круглая кабина D=1600 мм; – тёплый пол; – устройство вентиляции на приток и вытяжку; – устройства внешнего и внутреннего освещения; – пульт управления эскалаторами (ключ КАК пульта контролера – 4 шт.); – АРМ дежурного по вестибюлю (АРМ ДВ) в составе: промышленный персональный компьютер (Операционная система Linux - 32-bit, Прикладное программное обеспечение АСКОПМ), с характеристиками не хуже: частота процессора 1,80 ГГц; объем оперативной памяти 4 Гб; объем SSD 240 Гб; программируемая клавиатура; цветной монитор высокого разрешения 17" (или 19") (не широкоформатный). – кресло. КДВ | компл. | компл. | 1482495.6 | 1235413 |  | 1235413 |  |  | АО Элси
ЛС_02-01-22 | 18197 |  | Кабина дежурного по вестибюлю (КДВ) «правая», дверь - «левая» в составе: – круглая кабина D=1600 мм; – тёплый пол; – устройство вентиляции на приток и вытяжку; – устройства внешнего и внутреннего освещения; – пульт управления эскалаторами (ключ КАК пульта контролера – 4 шт.); – АРМ дежурного по вестибюлю (АРМ ДВ) в составе: промышленный персональный компьютер (Операционная система Linux - 32-bit, Прикладное программное обеспечение АСКОПМ), с характеристиками не хуже: частота процессора 1,80 ГГц; объем оперативной памяти 4 Гб; объем SSD 240 Гб; программируемая клавиатура; цветной монитор высокого разрешения 17" (или 19") (не широкоформатный). – кресло. КДВ | Кабина дежурного по вестибюлю (КДВ) «правая», дверь - «левая» в составе: – круглая кабина D=1600 мм; – тёплый пол; – устройство вентиляции на приток и вытяжку; – устройства внешнего и внутреннего освещения; – пульт управления эскалаторами (ключ КАК пульта контролера – 4 шт.); – АРМ дежурного по вестибюлю (АРМ ДВ) в составе: промышленный персональный компьютер (Операционная система Linux - 32-bit, Прикладное программное обеспечение АСКОПМ), с характеристиками не хуже: частота процессора 1,80 ГГц; объем оперативной памяти 4 Гб; объем SSD 240 Гб; программируемая клавиатура; цветной монитор высокого разрешения 17" (или 19") (не широкоформатный). – кресло. КДВ | компл. | компл.
ЛС_02-01-22 | 18198 |  | Кабина дежурного по вестибюлю (КДВ) «правая», дверь - «левая» в составе: – круглая кабина D=1600 мм; – тёплый пол; – устройство вентиляции на приток и вытяжку; – устройства внешнего и внутреннего освещения; – пульт управления эскалаторами (ключ КАК пульта контролера – 4 шт.); – АРМ дежурного по вестибюлю (АРМ ДВ) в составе: промышленный персональный компьютер (Операционная система Linux - 32-bit, Прикладное программное обеспечение АСКОПМ), с характеристиками не хуже: частота процессора 1,80 ГГц; объем оперативной памяти 4 Гб; объем SSD 240 Гб; программируемая клавиатура; цветной монитор высокого разрешения 17" (или 19") (не широкоформатный). – кресло. КДВ | Кабина дежурного по вестибюлю (КДВ) «правая», дверь - «левая» в составе: – круглая кабина D=1600 мм; – тёплый пол; – устройство вентиляции на приток и вытяжку; – устройства внешнего и внутреннего освещения; – пульт управления эскалаторами (ключ КАК пульта контролера – 4 шт.); – АРМ дежурного по вестибюлю (АРМ ДВ) в составе: промышленный персональный компьютер (Операционная система Linux - 32-bit, Прикладное программное обеспечение АСКОПМ), с характеристиками не хуже: частота процессора 1,80 ГГц; объем оперативной памяти 4 Гб; объем SSD 240 Гб; программируемая клавиатура; цветной монитор высокого разрешения 17" (или 19") (не широкоформатный). – кресло. КДВ | компл. | компл.
ЛС_02-01-22 | 18199 |  | Кабина оператора у нижней гребенки эскалатора (КОЭ), конструктив размером 780х1629х2200 мм. в составе: – кресло; – пульт управления эскалаторами (ключ КАК пульта оператора – 4 шт.); – теплый пол; – электрический вентилятор; – устройства внешнего и внутреннего освещения. ЭЛСИ.1208.00.00.000 | Кабина оператора у нижней гребенки эскалатора (КОЭ), конструктив размером 780х1629х2200 мм. в составе: – кресло; – пульт управления эскалаторами (ключ КАК пульта оператора – 4 шт.); – теплый пол; – электрический вентилятор; – устройства внешнего и внутреннего освещения. ЭЛСИ.1208.00.00.000 | компл. | компл. | 1725434.4 | 1437862 |  | 1437862 |  |  | АО Элси
ЛС_02-01-22 | 18200 |  | Кабина оператора у нижней гребенки эскалатора (КОЭ), конструктив размером 780х1629х2200 мм. в составе: – кресло; – пульт управления эскалаторами (ключ КАК пульта оператора – 4 шт.); – теплый пол; – электрический вентилятор; – устройства внешнего и внутреннего освещения. ЭЛСИ.1208.00.00.000 | Кабина оператора у нижней гребенки эскалатора (КОЭ), конструктив размером 780х1629х2200 мм. в составе: – кресло; – пульт управления эскалаторами (ключ КАК пульта оператора – 4 шт.); – теплый пол; – электрический вентилятор; – устройства внешнего и внутреннего освещения. ЭЛСИ.1208.00.00.000 | компл. | компл.
ЛС_02-01-22 | 18201 |  | Кабина оператора у нижней гребенки эскалатора (КОЭ), конструктив размером 780х1629х2200 мм. в составе: – кресло; – пульт управления эскалаторами (ключ КАК пульта оператора – 4 шт.); – теплый пол; – электрический вентилятор; – устройства внешнего и внутреннего освещения. ЭЛСИ.1208.00.00.000 | Кабина оператора у нижней гребенки эскалатора (КОЭ), конструктив размером 780х1629х2200 мм. в составе: – кресло; – пульт управления эскалаторами (ключ КАК пульта оператора – 4 шт.); – теплый пол; – электрический вентилятор; – устройства внешнего и внутреннего освещения. ЭЛСИ.1208.00.00.000 | компл. | компл.
ЛС_02-01-22 | 18202 |  | Универсальный турникет (входной, багажный, правый) с пропускной способностью 1200 пасс/час; максимальная потребляемая мощность не более 0,25 кВт; габаритные размеры 1240х200х2200мм; включает в себя механизм (привод) поворотной створки; бункер приема жетонов; электромеханический счётчик жетонов; жетоноприёмник G 13 или аналог; высокопроизводительный блок управления турникетом; интерфейсный модуль; 5-ти портовый хаб, блок индикации и обработки проездных билетов (БИОП) в составе: совмещенный ридер транспортных и банковских карт, дисплей, сканер QR-кодов; отражатели ИК-датчиков; кнопку ручного управления створками турникета; индикацию направления прохода; блок питания высокопроизводительного блока управления турникетом 5В, 6А (DRAN 30-05 или аналогичный), блок питания БИОПБ и коммутатора, преобразователь интерфейсов 8-портовый типа Moxa Nport (или аналогичный). УТ-2000.9 | Универсальный турникет (входной, багажный, правый) с пропускной способностью 1200 пасс/час; максимальная потребляемая мощность не более 0,25 кВт; габаритные размеры 1240х200х2200мм; включает в себя механизм (привод) поворотной створки; бункер приема жетонов; электромеханический счётчик жетонов; жетоноприёмник G 13 или аналог; высокопроизводительный блок управления турникетом; интерфейсный модуль; 5-ти портовый хаб, блок индикации и обработки проездных билетов (БИОП) в составе: совмещенный ридер транспортных и банковских карт, дисплей, сканер QR-кодов; отражатели ИК-датчиков; кнопку ручного управления створками турникета; индикацию направления прохода; блок питания высокопроизводительного блока управления турникетом 5В, 6А (DRAN 30-05 или аналогичный), блок питания БИОПБ и коммутатора, преобразователь интерфейсов 8-портовый типа Moxa Nport (или аналогичный). УТ-2000.9 | компл. | компл. | 1582894.8 | 1319079 |  | 1319079 |  |  | АО Элси
ЛС_02-01-22 | 18203 |  | Универсальный турникет (входной, багажный, правый) с пропускной способностью 1200 пасс/час; максимальная потребляемая мощность не более 0,25 кВт; габаритные размеры 1240х200х2200мм; включает в себя механизм (привод) поворотной створки; бункер приема жетонов; электромеханический счётчик жетонов; жетоноприёмник G 13 или аналог; высокопроизводительный блок управления турникетом; интерфейсный модуль; 5-ти портовый хаб, блок индикации и обработки проездных билетов (БИОП) в составе: совмещенный ридер транспортных и банковских карт, дисплей, сканер QR-кодов; отражатели ИК-датчиков; кнопку ручного управления створками турникета; индикацию направления прохода; блок питания высокопроизводительного блока управления турникетом 5В, 6А (DRAN 30-05 или аналогичный), блок питания БИОПБ и коммутатора, преобразователь интерфейсов 8-портовый типа Moxa Nport (или аналогичный). УТ-2000.9 | Универсальный турникет (входной, багажный, правый) с пропускной способностью 1200 пасс/час; максимальная потребляемая мощность не более 0,25 кВт; габаритные размеры 1240х200х2200мм; включает в себя механизм (привод) поворотной створки; бункер приема жетонов; электромеханический счётчик жетонов; жетоноприёмник G 13 или аналог; высокопроизводительный блок управления турникетом; интерфейсный модуль; 5-ти портовый хаб, блок индикации и обработки проездных билетов (БИОП) в составе: совмещенный ридер транспортных и банковских карт, дисплей, сканер QR-кодов; отражатели ИК-датчиков; кнопку ручного управления створками турникета; индикацию направления прохода; блок питания высокопроизводительного блока управления турникетом 5В, 6А (DRAN 30-05 или аналогичный), блок питания БИОПБ и коммутатора, преобразователь интерфейсов 8-портовый типа Moxa Nport (или аналогичный). УТ-2000.9 | компл. | компл.
ЛС_02-01-22 | 18204 |  | Универсальный турникет (входной, багажный, правый) с пропускной способностью 1200 пасс/час; максимальная потребляемая мощность не более 0,25 кВт; габаритные размеры 1240х200х2200мм; включает в себя механизм (привод) поворотной створки; бункер приема жетонов; электромеханический счётчик жетонов; жетоноприёмник G 13 или аналог; высокопроизводительный блок управления турникетом; интерфейсный модуль; 5-ти портовый хаб, блок индикации и обработки проездных билетов (БИОП) в составе: совмещенный ридер транспортных и банковских карт, дисплей, сканер QR-кодов; отражатели ИК-датчиков; кнопку ручного управления створками турникета; индикацию направления прохода; блок питания высокопроизводительного блока управления турникетом 5В, 6А (DRAN 30-05 или аналогичный), блок питания БИОПБ и коммутатора, преобразователь интерфейсов 8-портовый типа Moxa Nport (или аналогичный). УТ-2000.9 | Универсальный турникет (входной, багажный, правый) с пропускной способностью 1200 пасс/час; максимальная потребляемая мощность не более 0,25 кВт; габаритные размеры 1240х200х2200мм; включает в себя механизм (привод) поворотной створки; бункер приема жетонов; электромеханический счётчик жетонов; жетоноприёмник G 13 или аналог; высокопроизводительный блок управления турникетом; интерфейсный модуль; 5-ти портовый хаб, блок индикации и обработки проездных билетов (БИОП) в составе: совмещенный ридер транспортных и банковских карт, дисплей, сканер QR-кодов; отражатели ИК-датчиков; кнопку ручного управления створками турникета; индикацию направления прохода; блок питания высокопроизводительного блока управления турникетом 5В, 6А (DRAN 30-05 или аналогичный), блок питания БИОПБ и коммутатора, преобразователь интерфейсов 8-портовый типа Moxa Nport (или аналогичный). УТ-2000.9 | компл. | компл.
ЛС_02-01-22 | 18205 |  | Универсальный турникет (входной, багажный, левый) с пропускной способностью 1200 пасс/час; максимальная потребляемая мощность не более 0,07 кВт; габаритные размеры 1240х200х2200мм; включает в себя механизм (привод) поворотной створки; контроллер управления приводом; контроллер управления створок; ИК-датчики; индикацию направления прохода; блок питания турникета; блок питания привода створок 24В, 20А; блок розеток, крепление для установки банковского оборудования УТ-2000.9 | Универсальный турникет (входной, багажный, левый) с пропускной способностью 1200 пасс/час; максимальная потребляемая мощность не более 0,07 кВт; габаритные размеры 1240х200х2200мм; включает в себя механизм (привод) поворотной створки; контроллер управления приводом; контроллер управления створок; ИК-датчики; индикацию направления прохода; блок питания турникета; блок питания привода створок 24В, 20А; блок розеток, крепление для установки банковского оборудования УТ-2000.9 | компл. | компл. | 999794.4 | 833162 |  | 833162 |  |  | АО Элси
ЛС_02-01-22 | 18206 |  | Универсальный турникет (входной, багажный, левый) с пропускной способностью 1200 пасс/час; максимальная потребляемая мощность не более 0,07 кВт; габаритные размеры 1240х200х2200мм; включает в себя механизм (привод) поворотной створки; контроллер управления приводом; контроллер управления створок; ИК-датчики; индикацию направления прохода; блок питания турникета; блок питания привода створок 24В, 20А; блок розеток, крепление для установки банковского оборудования УТ-2000.9 | Универсальный турникет (входной, багажный, левый) с пропускной способностью 1200 пасс/час; максимальная потребляемая мощность не более 0,07 кВт; габаритные размеры 1240х200х2200мм; включает в себя механизм (привод) поворотной створки; контроллер управления приводом; контроллер управления створок; ИК-датчики; индикацию направления прохода; блок питания турникета; блок питания привода створок 24В, 20А; блок розеток, крепление для установки банковского оборудования УТ-2000.9 | компл. | компл.
ЛС_02-01-22 | 18207 |  | Универсальный турникет (входной, багажный, левый) с пропускной способностью 1200 пасс/час; максимальная потребляемая мощность не более 0,07 кВт; габаритные размеры 1240х200х2200мм; включает в себя механизм (привод) поворотной створки; контроллер управления приводом; контроллер управления створок; ИК-датчики; индикацию направления прохода; блок питания турникета; блок питания привода створок 24В, 20А; блок розеток, крепление для установки банковского оборудования УТ-2000.9 | Универсальный турникет (входной, багажный, левый) с пропускной способностью 1200 пасс/час; максимальная потребляемая мощность не более 0,07 кВт; габаритные размеры 1240х200х2200мм; включает в себя механизм (привод) поворотной створки; контроллер управления приводом; контроллер управления створок; ИК-датчики; индикацию направления прохода; блок питания турникета; блок питания привода створок 24В, 20А; блок розеток, крепление для установки банковского оборудования УТ-2000.9 | компл. | компл.
ЛС_02-01-22 | 18208 |  | Универсальный турникет (средний) с пропускной способностью 1200 пасс/час; максимальная потребляемая мощность не более 0,22 кВт; размер 1800х400х999 мм; включает в себя механизм поворотный с треногой; бункер приема жетонов; электромеханический счётчик жетонов; жетоноприёмник G 13 или аналог; высокопроизводительный блок управления турникетом ; интерфейсный модуль; 5-ти портовый хаб, блок индикации и обработки проездных билетов (БИОП) в составе: совмещенный ридер транспортных и банковских карт, дисплей, сканер QR-кодов, ИК-датчик; сирену; блок питания турникета; блок питания высокопроизводительного блока управления турникетом 5В, 6А (DRAN 30-05 или аналогичный); индикацию направления прохода; блок питания БИОПБ и коммутатора, блок розеток, конструктивные элементы для установки радиационных датчиков, банковского оборудования УТ-96.10 | Универсальный турникет (средний) с пропускной способностью 1200 пасс/час; максимальная потребляемая мощность не более 0,22 кВт; размер 1800х400х999 мм; включает в себя механизм поворотный с треногой; бункер приема жетонов; электромеханический счётчик жетонов; жетоноприёмник G 13 или аналог; высокопроизводительный блок управления турникетом ; интерфейсный модуль; 5-ти портовый хаб, блок индикации и обработки проездных билетов (БИОП) в составе: совмещенный ридер транспортных и банковских карт, дисплей, сканер QR-кодов, ИК-датчик; сирену; блок питания турникета; блок питания высокопроизводительного блока управления турникетом 5В, 6А (DRAN 30-05 или аналогичный); индикацию направления прохода; блок питания БИОПБ и коммутатора, блок розеток, конструктивные элементы для установки радиационных датчиков, банковского оборудования УТ-96.10 | компл. | компл. | 890276.4 | 741897 |  | 741897 |  |  | АО Элси
ЛС_02-01-22 | 18209 |  | Универсальный турникет (средний) с пропускной способностью 1200 пасс/час; максимальная потребляемая мощность не более 0,22 кВт; размер 1800х400х999 мм; включает в себя механизм поворотный с треногой; бункер приема жетонов; электромеханический счётчик жетонов; жетоноприёмник G 13 или аналог; высокопроизводительный блок управления турникетом ; интерфейсный модуль; 5-ти портовый хаб, блок индикации и обработки проездных билетов (БИОП) в составе: совмещенный ридер транспортных и банковских карт, дисплей, сканер QR-кодов, ИК-датчик; сирену; блок питания турникета; блок питания высокопроизводительного блока управления турникетом 5В, 6А (DRAN 30-05 или аналогичный); индикацию направления прохода; блок питания БИОПБ и коммутатора, блок розеток, конструктивные элементы для установки радиационных датчиков, банковского оборудования УТ-96.10 | Универсальный турникет (средний) с пропускной способностью 1200 пасс/час; максимальная потребляемая мощность не более 0,22 кВт; размер 1800х400х999 мм; включает в себя механизм поворотный с треногой; бункер приема жетонов; электромеханический счётчик жетонов; жетоноприёмник G 13 или аналог; высокопроизводительный блок управления турникетом ; интерфейсный модуль; 5-ти портовый хаб, блок индикации и обработки проездных билетов (БИОП) в составе: совмещенный ридер транспортных и банковских карт, дисплей, сканер QR-кодов, ИК-датчик; сирену; блок питания турникета; блок питания высокопроизводительного блока управления турникетом 5В, 6А (DRAN 30-05 или аналогичный); индикацию направления прохода; блок питания БИОПБ и коммутатора, блок розеток, конструктивные элементы для установки радиационных датчиков, банковского оборудования УТ-96.10 | компл. | компл.
ЛС_02-01-22 | 18210 |  | Универсальный турникет (средний) с пропускной способностью 1200 пасс/час; максимальная потребляемая мощность не более 0,22 кВт; размер 1800х400х999 мм; включает в себя механизм поворотный с треногой; бункер приема жетонов; электромеханический счётчик жетонов; жетоноприёмник G 13 или аналог; высокопроизводительный блок управления турникетом ; интерфейсный модуль; 5-ти портовый хаб, блок индикации и обработки проездных билетов (БИОП) в составе: совмещенный ридер транспортных и банковских карт, дисплей, сканер QR-кодов, ИК-датчик; сирену; блок питания турникета; блок питания высокопроизводительного блока управления турникетом 5В, 6А (DRAN 30-05 или аналогичный); индикацию направления прохода; блок питания БИОПБ и коммутатора, блок розеток, конструктивные элементы для установки радиационных датчиков, банковского оборудования УТ-96.10 | Универсальный турникет (средний) с пропускной способностью 1200 пасс/час; максимальная потребляемая мощность не более 0,22 кВт; размер 1800х400х999 мм; включает в себя механизм поворотный с треногой; бункер приема жетонов; электромеханический счётчик жетонов; жетоноприёмник G 13 или аналог; высокопроизводительный блок управления турникетом ; интерфейсный модуль; 5-ти портовый хаб, блок индикации и обработки проездных билетов (БИОП) в составе: совмещенный ридер транспортных и банковских карт, дисплей, сканер QR-кодов, ИК-датчик; сирену; блок питания турникета; блок питания высокопроизводительного блока управления турникетом 5В, 6А (DRAN 30-05 или аналогичный); индикацию направления прохода; блок питания БИОПБ и коммутатора, блок розеток, конструктивные элементы для установки радиационных датчиков, банковского оборудования УТ-96.10 | компл. | компл.
ЛС_02-01-22 | 18211 |  | Универсальный турникет (средний, реверсивный) с пропускной способностью 1200 пасс/час; максимальная потребляемая мощность не более 0,22 кВт; размер 1800х400х999 мм; механизм поворотный с треногой; бункер приема жетонов; электромеханический счётчик жетонов; жетоноприёмник G 13 или аналог; высокопроизводительный блок управления турникетом ; интерфейсный модуль; 5-ти портовый хаб., блок индикации и обработки проездных билетов (БИОП) в составе: совмещенный ридер транспортных и банковских карт, дисплей, сканер QR-кодов, ИК-датчик; сирену; блок питания турникета; блок питания высокопроизводительного блока управления турникетом 5В, 6А (DRAN 30-05 или аналогичный); индикация направления прохода; блок питания БИОПБ и коммутатора, блок розеток, конструктивные элементы для установки радиационных датчиков, для коммутатора типа MOXA EDS 528е или аналог, банковского оборудования; вторая крышка со считкой для служебного прохода. УТ-96.10 | Универсальный турникет (средний, реверсивный) с пропускной способностью 1200 пасс/час; максимальная потребляемая мощность не более 0,22 кВт; размер 1800х400х999 мм; механизм поворотный с треногой; бункер приема жетонов; электромеханический счётчик жетонов; жетоноприёмник G 13 или аналог; высокопроизводительный блок управления турникетом ; интерфейсный модуль; 5-ти портовый хаб., блок индикации и обработки проездных билетов (БИОП) в составе: совмещенный ридер транспортных и банковских карт, дисплей, сканер QR-кодов, ИК-датчик; сирену; блок питания турникета; блок питания высокопроизводительного блока управления турникетом 5В, 6А (DRAN 30-05 или аналогичный); индикация направления прохода; блок питания БИОПБ и коммутатора, блок розеток, конструктивные элементы для установки радиационных датчиков, для коммутатора типа MOXA EDS 528е или аналог, банковского оборудования; вторая крышка со считкой для служебного прохода. УТ-96.10 | компл. | компл. | 932892 | 777410 |  | 777410 |  |  | АО Элси
ЛС_02-01-22 | 18212 |  | Универсальный турникет (средний, реверсивный) с пропускной способностью 1200 пасс/час; максимальная потребляемая мощность не более 0,22 кВт; размер 1800х400х999 мм; механизм поворотный с треногой; бункер приема жетонов; электромеханический счётчик жетонов; жетоноприёмник G 13 или аналог; высокопроизводительный блок управления турникетом ; интерфейсный модуль; 5-ти портовый хаб., блок индикации и обработки проездных билетов (БИОП) в составе: совмещенный ридер транспортных и банковских карт, дисплей, сканер QR-кодов, ИК-датчик; сирену; блок питания турникета; блок питания высокопроизводительного блока управления турникетом 5В, 6А (DRAN 30-05 или аналогичный); индикация направления прохода; блок питания БИОПБ и коммутатора, блок розеток, конструктивные элементы для установки радиационных датчиков, для коммутатора типа MOXA EDS 528е или аналог, банковского оборудования; вторая крышка со считкой для служебного прохода. УТ-96.10 | Универсальный турникет (средний, реверсивный) с пропускной способностью 1200 пасс/час; максимальная потребляемая мощность не более 0,22 кВт; размер 1800х400х999 мм; механизм поворотный с треногой; бункер приема жетонов; электромеханический счётчик жетонов; жетоноприёмник G 13 или аналог; высокопроизводительный блок управления турникетом ; интерфейсный модуль; 5-ти портовый хаб., блок индикации и обработки проездных билетов (БИОП) в составе: совмещенный ридер транспортных и банковских карт, дисплей, сканер QR-кодов, ИК-датчик; сирену; блок питания турникета; блок питания высокопроизводительного блока управления турникетом 5В, 6А (DRAN 30-05 или аналогичный); индикация направления прохода; блок питания БИОПБ и коммутатора, блок розеток, конструктивные элементы для установки радиационных датчиков, для коммутатора типа MOXA EDS 528е или аналог, банковского оборудования; вторая крышка со считкой для служебного прохода. УТ-96.10 | компл. | компл.
ЛС_02-01-22 | 18213 |  | Универсальный турникет (средний, реверсивный) с пропускной способностью 1200 пасс/час; максимальная потребляемая мощность не более 0,22 кВт; размер 1800х400х999 мм; механизм поворотный с треногой; бункер приема жетонов; электромеханический счётчик жетонов; жетоноприёмник G 13 или аналог; высокопроизводительный блок управления турникетом ; интерфейсный модуль; 5-ти портовый хаб., блок индикации и обработки проездных билетов (БИОП) в составе: совмещенный ридер транспортных и банковских карт, дисплей, сканер QR-кодов, ИК-датчик; сирену; блок питания турникета; блок питания высокопроизводительного блока управления турникетом 5В, 6А (DRAN 30-05 или аналогичный); индикация направления прохода; блок питания БИОПБ и коммутатора, блок розеток, конструктивные элементы для установки радиационных датчиков, для коммутатора типа MOXA EDS 528е или аналог, банковского оборудования; вторая крышка со считкой для служебного прохода. УТ-96.10 | Универсальный турникет (средний, реверсивный) с пропускной способностью 1200 пасс/час; максимальная потребляемая мощность не более 0,22 кВт; размер 1800х400х999 мм; механизм поворотный с треногой; бункер приема жетонов; электромеханический счётчик жетонов; жетоноприёмник G 13 или аналог; высокопроизводительный блок управления турникетом ; интерфейсный модуль; 5-ти портовый хаб., блок индикации и обработки проездных билетов (БИОП) в составе: совмещенный ридер транспортных и банковских карт, дисплей, сканер QR-кодов, ИК-датчик; сирену; блок питания турникета; блок питания высокопроизводительного блока управления турникетом 5В, 6А (DRAN 30-05 или аналогичный); индикация направления прохода; блок питания БИОПБ и коммутатора, блок розеток, конструктивные элементы для установки радиационных датчиков, для коммутатора типа MOXA EDS 528е или аналог, банковского оборудования; вторая крышка со считкой для служебного прохода. УТ-96.10 | компл. | компл.
ЛС_02-01-22 | 18214 |  | Универсальный турникет (входной, «нулевой»), размер 1800х400х999 мм. с кнопкой ручного управления проходом. УТ-96.10 | Универсальный турникет (входной, «нулевой»), размер 1800х400х999 мм. с кнопкой ручного управления проходом. УТ-96.10 | компл. | компл. | 278346 | 231955 |  | 231955 |  |  | АО Элси
ЛС_02-01-22 | 18215 |  | Универсальный турникет (входной, «нулевой»), размер 1800х400х999 мм. с кнопкой ручного управления проходом. УТ-96.10 | Универсальный турникет (входной, «нулевой»), размер 1800х400х999 мм. с кнопкой ручного управления проходом. УТ-96.10 | компл. | компл.
ЛС_02-01-22 | 18216 |  | Универсальный турникет (входной, «нулевой»), размер 1800х400х999 мм. с кнопкой ручного управления проходом. УТ-96.10 | Универсальный турникет (входной, «нулевой»), размер 1800х400х999 мм. с кнопкой ручного управления проходом. УТ-96.10 | компл. | компл.
ЛС_02-01-22 | 18217 |  | Промышленный 28-портовый управляемый коммутатор EDS-528E-4GTXSFP-LV-T | Промышленный 28-портовый управляемый коммутатор EDS-528E-4GTXSFP-LV-T | шт. | шт. | 201179.628 | 167649.69 |  | 167649.69 |  |  | ООО "Ниеншанц-Автоматика"
ЛС_02-01-22 | 18218 |  | Промышленный 28-портовый управляемый коммутатор EDS-528E-4GTXSFP-LV-T | Промышленный 28-портовый управляемый коммутатор EDS-528E-4GTXSFP-LV-T | шт. | шт. | 243444.5 | 202870.4167 |  |  |  |  | ООО "РУТЕК"
ЛС_02-01-22 | 18219 |  | Промышленный 28-портовый управляемый коммутатор EDS-528E-4GTXSFP-LV-T | Промышленный 28-портовый управляемый коммутатор EDS-528E-4GTXSFP-LV-T | шт. | шт. | 247078 | 205898.3333 |  |  |  |  | ООО ГК "ЭНЕРГИЯ"
ЛС_02-01-22 | 18220 |  | Внешний блок питания 24 B / 5 A, 120 Вт, импульсный DR-120-24 | Внешний блок питания 24 B / 5 A, 120 Вт, импульсный DR-120-24 | шт. | шт. | 3052.14 | 2543.45 |  |  |  |  | ООО "Ниеншанц-Автоматика"
ЛС_02-01-22 | 18221 |  | Внешний блок питания 24 B / 5 A, 120 Вт, импульсный DR-120-24 | Внешний блок питания 24 B / 5 A, 120 Вт, импульсный DR-120-24 | шт. | шт. | 46 | 38.3333 |  | 38.3333 |  |  | ООО "РУТЕК"
ЛС_02-01-22 | 18222 |  | Внешний блок питания 24 B / 5 A, 120 Вт, импульсный DR-120-24 | Внешний блок питания 24 B / 5 A, 120 Вт, импульсный DR-120-24 | шт. | шт. | 50 | 41.6667 |  |  |  |  | ООО ГК "ЭНЕРГИЯ"
ЛС_02-01-22 | 18223 |  | Универсальный турникет (выходной, правый); максимальная потребляемая мощность не более 0,25 кВт; габаритные размеры 1240х200х2200 мм; включает в себя механизм (привод) поворотной створки; ИК-датчики; контроллер управления приводом; контроллер управления створок; индикацию направления прохода; блок питания турникета; блок питания привода створок 24В, 20А; УТ-2000.9 | Универсальный турникет (выходной, правый); максимальная потребляемая мощность не более 0,25 кВт; габаритные размеры 1240х200х2200 мм; включает в себя механизм (привод) поворотной створки; ИК-датчики; контроллер управления приводом; контроллер управления створок; индикацию направления прохода; блок питания турникета; блок питания привода створок 24В, 20А; УТ-2000.9 | компл. | компл. | 1390047.6 | 1158373 |  | 1158373 |  |  | АО Элси
ЛС_02-01-22 | 18224 |  | Универсальный турникет (выходной, правый); максимальная потребляемая мощность не более 0,25 кВт; габаритные размеры 1240х200х2200 мм; включает в себя механизм (привод) поворотной створки; ИК-датчики; контроллер управления приводом; контроллер управления створок; индикацию направления прохода; блок питания турникета; блок питания привода створок 24В, 20А; УТ-2000.9 | Универсальный турникет (выходной, правый); максимальная потребляемая мощность не более 0,25 кВт; габаритные размеры 1240х200х2200 мм; включает в себя механизм (привод) поворотной створки; ИК-датчики; контроллер управления приводом; контроллер управления створок; индикацию направления прохода; блок питания турникета; блок питания привода створок 24В, 20А; УТ-2000.9 | компл. | компл.
ЛС_02-01-22 | 18225 |  | Универсальный турникет (выходной, правый); максимальная потребляемая мощность не более 0,25 кВт; габаритные размеры 1240х200х2200 мм; включает в себя механизм (привод) поворотной створки; ИК-датчики; контроллер управления приводом; контроллер управления створок; индикацию направления прохода; блок питания турникета; блок питания привода створок 24В, 20А; УТ-2000.9 | Универсальный турникет (выходной, правый); максимальная потребляемая мощность не более 0,25 кВт; габаритные размеры 1240х200х2200 мм; включает в себя механизм (привод) поворотной створки; ИК-датчики; контроллер управления приводом; контроллер управления створок; индикацию направления прохода; блок питания турникета; блок питания привода створок 24В, 20А; УТ-2000.9 | компл. | компл.
ЛС_02-01-22 | 18226 |  | Универсальный турникет (выходной, средний); максимальная потребляемая мощность не более 0,25 кВт; габаритные размеры 1240х200х2200 мм; включает в себя два механизма (привода) поворотный створок; ИК-датчики; отражатели ИК-датчиков; контроллер управления приводом; контроллер управления створок; блок питания турникета; блок питания привода створок 24В, 20А, индикацию направления прохода УТ-2000.9 | Универсальный турникет (выходной, средний); максимальная потребляемая мощность не более 0,25 кВт; габаритные размеры 1240х200х2200 мм; включает в себя два механизма (привода) поворотный створок; ИК-датчики; отражатели ИК-датчиков; контроллер управления приводом; контроллер управления створок; блок питания турникета; блок питания привода створок 24В, 20А, индикацию направления прохода УТ-2000.9 | компл. | компл. | 1619996.4 | 1349997 |  | 1349997 |  |  | АО Элси
ЛС_02-01-22 | 18227 |  | Универсальный турникет (выходной, средний); максимальная потребляемая мощность не более 0,25 кВт; габаритные размеры 1240х200х2200 мм; включает в себя два механизма (привода) поворотный створок; ИК-датчики; отражатели ИК-датчиков; контроллер управления приводом; контроллер управления створок; блок питания турникета; блок питания привода створок 24В, 20А, индикацию направления прохода УТ-2000.9 | Универсальный турникет (выходной, средний); максимальная потребляемая мощность не более 0,25 кВт; габаритные размеры 1240х200х2200 мм; включает в себя два механизма (привода) поворотный створок; ИК-датчики; отражатели ИК-датчиков; контроллер управления приводом; контроллер управления створок; блок питания турникета; блок питания привода створок 24В, 20А, индикацию направления прохода УТ-2000.9 | компл. | компл.
ЛС_02-01-22 | 18228 |  | Универсальный турникет (выходной, средний); максимальная потребляемая мощность не более 0,25 кВт; габаритные размеры 1240х200х2200 мм; включает в себя два механизма (привода) поворотный створок; ИК-датчики; отражатели ИК-датчиков; контроллер управления приводом; контроллер управления створок; блок питания турникета; блок питания привода створок 24В, 20А, индикацию направления прохода УТ-2000.9 | Универсальный турникет (выходной, средний); максимальная потребляемая мощность не более 0,25 кВт; габаритные размеры 1240х200х2200 мм; включает в себя два механизма (привода) поворотный створок; ИК-датчики; отражатели ИК-датчиков; контроллер управления приводом; контроллер управления створок; блок питания турникета; блок питания привода створок 24В, 20А, индикацию направления прохода УТ-2000.9 | компл. | компл.
ЛС_02-01-22 | 18229 |  | Универсальный турникет (выходной, левый); максимальная потребляемая мощность не более 0,25 кВт; габаритные размеры 1240х200х2200 мм; включает в себя механизм (привод) поворотной створки; отражатели для ИК-датчиков; индикацию направления прохода; УТ-2000.9 | Универсальный турникет (выходной, левый); максимальная потребляемая мощность не более 0,25 кВт; габаритные размеры 1240х200х2200 мм; включает в себя механизм (привод) поворотной створки; отражатели для ИК-датчиков; индикацию направления прохода; УТ-2000.9 | компл. | компл. | 854590.8 | 712159 |  | 712159 |  |  | АО Элси
ЛС_02-01-22 | 18230 |  | Универсальный турникет (выходной, левый); максимальная потребляемая мощность не более 0,25 кВт; габаритные размеры 1240х200х2200 мм; включает в себя механизм (привод) поворотной створки; отражатели для ИК-датчиков; индикацию направления прохода; УТ-2000.9 | Универсальный турникет (выходной, левый); максимальная потребляемая мощность не более 0,25 кВт; габаритные размеры 1240х200х2200 мм; включает в себя механизм (привод) поворотной створки; отражатели для ИК-датчиков; индикацию направления прохода; УТ-2000.9 | компл. | компл.
ЛС_02-01-22 | 18231 |  | Универсальный турникет (выходной, левый); максимальная потребляемая мощность не более 0,25 кВт; габаритные размеры 1240х200х2200 мм; включает в себя механизм (привод) поворотной створки; отражатели для ИК-датчиков; индикацию направления прохода; УТ-2000.9 | Универсальный турникет (выходной, левый); максимальная потребляемая мощность не более 0,25 кВт; габаритные размеры 1240х200х2200 мм; включает в себя механизм (привод) поворотной створки; отражатели для ИК-датчиков; индикацию направления прохода; УТ-2000.9 | компл. | компл.
ЛС_02-01-22 | 18232 |  | Комплект металлоконструкций для монтажа турникетов на 1 проход | Комплект металлоконструкций для монтажа турникетов на 1 проход | компл. | компл. | 55356 | 46130 |  | 46130 |  |  | АО Элси
ЛС_02-01-22 | 18233 |  | Комплект металлоконструкций для монтажа турникетов на 1 проход | Комплект металлоконструкций для монтажа турникетов на 1 проход | компл. | компл.
ЛС_02-01-22 | 18234 |  | Комплект металлоконструкций для монтажа турникетов на 1 проход | Комплект металлоконструкций для монтажа турникетов на 1 проход | компл. | компл.
ЛС_02-01-22 | 18235 |  | Стойка-ограничитель для турникетов УТ-96.10, без рамки, для установки на турникетах станций метрополитена («призма») СО УТ-96.10 | Стойка-ограничитель для турникетов УТ-96.10, без рамки, для установки на турникетах станций метрополитена («призма») СО УТ-96.10 | шт. | шт.
ЛС_02-01-22 | 18236 |  | Стойка-ограничитель для турникетов УТ-96.10, без рамки, для установки на турникетах станций метрополитена («призма») СО УТ-96.10 | Стойка-ограничитель для турникетов УТ-96.10, без рамки, для установки на турникетах станций метрополитена («призма») СО УТ-96.10 | шт. | шт.
ЛС_02-01-22 | 18237 |  | Стойка-ограничитель для турникетов УТ-96.10, без рамки, для установки на турникетах станций метрополитена («призма») СО УТ-96.10 | Стойка-ограничитель для турникетов УТ-96.10, без рамки, для установки на турникетах станций метрополитена («призма») СО УТ-96.10 | шт. | шт.
ЛС_02-01-22 | 18238 |  | Автомат по продаже, пополнению проездных билетов в комплекте: – устройство чтения/записи БСК стандарта ISO-14443A; – фискальный регистратор типа ПРИМ 21-ФА (или эквивалент) с чековым принтером; – диспенсер БСК; – купюроприемник; – монетоприемник Gryphon (или эквивалент); – внешний стабилизирующий блок питания SP100-24 (или эквивалент); – место для установки банком POS-терминала АППБ | Автомат по продаже, пополнению проездных билетов в комплекте: – устройство чтения/записи БСК стандарта ISO-14443A; – фискальный регистратор типа ПРИМ 21-ФА (или эквивалент) с чековым принтером; – диспенсер БСК; – купюроприемник; – монетоприемник Gryphon (или эквивалент); – внешний стабилизирующий блок питания SP100-24 (или эквивалент); – место для установки банком POS-терминала АППБ | компл. | компл. | 1107814.8 | 923179 |  | 923179 |  |  | АО Элси
ЛС_02-01-22 | 18239 |  | Автомат по продаже, пополнению проездных билетов в комплекте: – устройство чтения/записи БСК стандарта ISO-14443A; – фискальный регистратор типа ПРИМ 21-ФА (или эквивалент) с чековым принтером; – диспенсер БСК; – купюроприемник; – монетоприемник Gryphon (или эквивалент); – внешний стабилизирующий блок питания SP100-24 (или эквивалент); – место для установки банком POS-терминала АППБ | Автомат по продаже, пополнению проездных билетов в комплекте: – устройство чтения/записи БСК стандарта ISO-14443A; – фискальный регистратор типа ПРИМ 21-ФА (или эквивалент) с чековым принтером; – диспенсер БСК; – купюроприемник; – монетоприемник Gryphon (или эквивалент); – внешний стабилизирующий блок питания SP100-24 (или эквивалент); – место для установки банком POS-терминала АППБ | компл. | компл.
ЛС_02-01-22 | 18240 |  | Автомат по продаже, пополнению проездных билетов в комплекте: – устройство чтения/записи БСК стандарта ISO-14443A; – фискальный регистратор типа ПРИМ 21-ФА (или эквивалент) с чековым принтером; – диспенсер БСК; – купюроприемник; – монетоприемник Gryphon (или эквивалент); – внешний стабилизирующий блок питания SP100-24 (или эквивалент); – место для установки банком POS-терминала АППБ | Автомат по продаже, пополнению проездных билетов в комплекте: – устройство чтения/записи БСК стандарта ISO-14443A; – фискальный регистратор типа ПРИМ 21-ФА (или эквивалент) с чековым принтером; – диспенсер БСК; – купюроприемник; – монетоприемник Gryphon (или эквивалент); – внешний стабилизирующий блок питания SP100-24 (или эквивалент); – место для установки банком POS-терминала АППБ | компл. | компл.
ЛС_02-01-22 | 18241 |  | Автомат выдачи жетонов в комплекте: – фискальный регистратор типа ПРИМ 21-ФА (или эквивалент) с чековым принтером; – место для установки банком POS-терминала АВЖ | Автомат выдачи жетонов в комплекте: – фискальный регистратор типа ПРИМ 21-ФА (или эквивалент) с чековым принтером; – место для установки банком POS-терминала АВЖ | компл. | компл. | 505837.2 | 421531 |  | 421531 |  |  | АО Элси
ЛС_02-01-22 | 18242 |  | Автомат выдачи жетонов в комплекте: – фискальный регистратор типа ПРИМ 21-ФА (или эквивалент) с чековым принтером; – место для установки банком POS-терминала АВЖ | Автомат выдачи жетонов в комплекте: – фискальный регистратор типа ПРИМ 21-ФА (или эквивалент) с чековым принтером; – место для установки банком POS-терминала АВЖ | компл. | компл.
ЛС_02-01-22 | 18243 |  | Автомат выдачи жетонов в комплекте: – фискальный регистратор типа ПРИМ 21-ФА (или эквивалент) с чековым принтером; – место для установки банком POS-терминала АВЖ | Автомат выдачи жетонов в комплекте: – фискальный регистратор типа ПРИМ 21-ФА (или эквивалент) с чековым принтером; – место для установки банком POS-терминала АВЖ | компл. | компл.
ЛС_02-01-22 | 18244 |  | Устройство проверки и пополнения проездных билетов УПППБ | Устройство проверки и пополнения проездных билетов УПППБ | компл. | компл. | 313504.8 | 261254 |  | 261254 |  |  | АО Элси
ЛС_02-01-22 | 18245 |  | Устройство проверки и пополнения проездных билетов УПППБ | Устройство проверки и пополнения проездных билетов УПППБ | компл. | компл.
ЛС_02-01-22 | 18246 |  | Устройство проверки и пополнения проездных билетов УПППБ | Устройство проверки и пополнения проездных билетов УПППБ | компл. | компл.
ЛС_02-01-22 | 18247 |  | Мобильный пульт дежурного по вестибюлю (МПДВ) МПДВ | Мобильный пульт дежурного по вестибюлю (МПДВ) МПДВ | компл. | компл. | 91678.8 | 76399 |  | 76399 |  |  | АО Элси
ЛС_02-01-22 | 18248 |  | Мобильный пульт дежурного по вестибюлю (МПДВ) МПДВ | Мобильный пульт дежурного по вестибюлю (МПДВ) МПДВ | компл. | компл.
ЛС_02-01-22 | 18249 |  | Мобильный пульт дежурного по вестибюлю (МПДВ) МПДВ | Мобильный пульт дежурного по вестибюлю (МПДВ) МПДВ | компл. | компл.
ЛС_02-01-22 | 18250 |  | Точка доступа Wi-Fi в составе: | Точка доступа Wi-Fi в составе: | компл. | компл.
ЛС_02-01-22 | 18251 |  | Точка доступа Wi-Fi в составе: | Точка доступа Wi-Fi в составе: | компл. | компл.
ЛС_02-01-22 | 18252 |  | Точка доступа Wi-Fi в составе: | Точка доступа Wi-Fi в составе: | компл. | компл.
ЛС_02-01-22 | 18253 |  | Точка доступа WEP-3ax, 802.11ax (WiFi 6), 2.4/5GHz; 2х2 MU-MIMO; 1 порт 100/1000/2500 Base-T, 48/56В PoE+ WEP-3ax | Точка доступа WEP-3ax, 802.11ax (WiFi 6), 2.4/5GHz; 2х2 MU-MIMO; 1 порт 100/1000/2500 Base-T, 48/56В PoE+ WEP-3ax | шт. | шт. | 96967 | 80805.8333 |  | 80805.8333 |  |  | ООО Элтекс Коммуникации
ЛС_02-01-22 | 18254 |  | Точка доступа WEP-3ax, 802.11ax (WiFi 6), 2.4/5GHz; 2х2 MU-MIMO; 1 порт 100/1000/2500 Base-T, 48/56В PoE+ WEP-3ax | Точка доступа WEP-3ax, 802.11ax (WiFi 6), 2.4/5GHz; 2х2 MU-MIMO; 1 порт 100/1000/2500 Base-T, 48/56В PoE+ WEP-3ax | шт. | шт.
ЛС_02-01-22 | 18255 |  | Точка доступа WEP-3ax, 802.11ax (WiFi 6), 2.4/5GHz; 2х2 MU-MIMO; 1 порт 100/1000/2500 Base-T, 48/56В PoE+ WEP-3ax | Точка доступа WEP-3ax, 802.11ax (WiFi 6), 2.4/5GHz; 2х2 MU-MIMO; 1 порт 100/1000/2500 Base-T, 48/56В PoE+ WEP-3ax | шт. | шт.
ЛС_02-01-22 | 18256 |  | Опция WLC. Софт контроллер со встроенным решением AAA и порталом авторизации для одной точки доступа Eltex WLC | Опция WLC. Софт контроллер со встроенным решением AAA и порталом авторизации для одной точки доступа Eltex WLC | шт. | шт. | 18814.9 | 15679.0833 |  | 15679.0833 |  |  | ООО Элтекс Коммуникации
ЛС_02-01-22 | 18257 |  | Опция WLC. Софт контроллер со встроенным решением AAA и порталом авторизации для одной точки доступа Eltex WLC | Опция WLC. Софт контроллер со встроенным решением AAA и порталом авторизации для одной точки доступа Eltex WLC | шт. | шт.
ЛС_02-01-22 | 18258 |  | Опция WLC. Софт контроллер со встроенным решением AAA и порталом авторизации для одной точки доступа Eltex WLC | Опция WLC. Софт контроллер со встроенным решением AAA и порталом авторизации для одной точки доступа Eltex WLC | шт. | шт.
ЛС_02-01-22 | 18259 |  | Опция Airtune для 1 точки доступа Eltex Airtune | Опция Airtune для 1 точки доступа Eltex Airtune | шт. | шт. | 11836.5 | 9863.75 |  | 9863.75 |  |  | ООО Элтекс Коммуникации
ЛС_02-01-22 | 18260 |  | Опция Airtune для 1 точки доступа Eltex Airtune | Опция Airtune для 1 точки доступа Eltex Airtune | шт. | шт.
ЛС_02-01-22 | 18261 |  | Опция Airtune для 1 точки доступа Eltex Airtune | Опция Airtune для 1 точки доступа Eltex Airtune | шт. | шт.
ЛС_02-01-22 | 18262 |  | Опция WIDS для 1 точки доступа Eltex. Сервис по обнаружению и предотвращению вторжений в беспроводную сеть WIDS | Опция WIDS для 1 точки доступа Eltex. Сервис по обнаружению и предотвращению вторжений в беспроводную сеть WIDS | шт. | шт. | 12729.6 | 10608 |  | 10608 |  |  | ООО Элтекс Коммуникации
ЛС_02-01-22 | 18263 |  | Опция WIDS для 1 точки доступа Eltex. Сервис по обнаружению и предотвращению вторжений в беспроводную сеть WIDS | Опция WIDS для 1 точки доступа Eltex. Сервис по обнаружению и предотвращению вторжений в беспроводную сеть WIDS | шт. | шт.
ЛС_02-01-22 | 18264 |  | Опция WIDS для 1 точки доступа Eltex. Сервис по обнаружению и предотвращению вторжений в беспроводную сеть WIDS | Опция WIDS для 1 точки доступа Eltex. Сервис по обнаружению и предотвращению вторжений в беспроводную сеть WIDS | шт. | шт.
ЛС_02-01-22 | 18265 |  | Блок питания для точки доступа (РоЕ/РоЕ+ Инжектор) HSE-5600500EU | Блок питания для точки доступа (РоЕ/РоЕ+ Инжектор) HSE-5600500EU | шт. | шт. | 4556.5 | 3797.0833 |  | 3797.0833 |  |  | ООО Элтекс Коммуникации
ЛС_02-01-22 | 18266 |  | Блок питания для точки доступа (РоЕ/РоЕ+ Инжектор) HSE-5600500EU | Блок питания для точки доступа (РоЕ/РоЕ+ Инжектор) HSE-5600500EU | шт. | шт.
ЛС_02-01-22 | 18267 |  | Блок питания для точки доступа (РоЕ/РоЕ+ Инжектор) HSE-5600500EU | Блок питания для точки доступа (РоЕ/РоЕ+ Инжектор) HSE-5600500EU | шт. | шт.
ЛС_02-01-22 | 18268 |  | Детектор банкнот DORS-1100 | Детектор банкнот DORS-1100 | компл. | компл. | 7500 | 6250 |  | 6250 |  |  | ИП Лоскутов Александр Викторович
ЛС_02-01-22 | 18269 |  | Детектор банкнот DORS-1100 | Детектор банкнот DORS-1100 | компл. | компл. | 7550 | 6291.6667 |  |  |  |  | ООО "ДЭКОМ СЕРВИС"
ЛС_02-01-22 | 18270 |  | Детектор банкнот DORS-1100 | Детектор банкнот DORS-1100 | компл. | компл. | 8790 | 7325 |  |  |  |  | Б.КАССА
ЛС_02-01-22 | 18271 |  | Машина для счета банкнот Magner 35S | Машина для счета банкнот Magner 35S | компл. | компл. | 44900 | 37416.6667 |  |  |  |  | ООО "МГР ГРУПП"
ЛС_02-01-22 | 18272 |  | Машина для счета банкнот Magner 35S | Машина для счета банкнот Magner 35S | компл. | компл. | 35060 | 29216.6667 |  | 29216.6667 |  |  | ООО «ИНТЕРТРЕЙД»
ЛС_02-01-22 | 18273 |  | Машина для счета банкнот Magner 35S | Машина для счета банкнот Magner 35S | компл. | компл. | 37700 | 31416.6667 |  |  |  |  | ООО "Касома"
ЛС_02-01-22 | 18274 |  | Машина для счета жетонов АСМ-1Ж | Машина для счета жетонов АСМ-1Ж | компл. | компл. | 913270.5 | 761058.75 |  | 761058.75 |  |  | ООО "Эверест"
ЛС_02-01-22 | 18275 |  | Машина для счета жетонов АСМ-1Ж | Машина для счета жетонов АСМ-1Ж | компл. | компл.
ЛС_02-01-22 | 18276 |  | Машина для счета жетонов АСМ-1Ж | Машина для счета жетонов АСМ-1Ж | компл. | компл.
ЛС_02-01-22 | 18277 |  | Сортировщик монет Cassida CoinMax | Сортировщик монет Cassida CoinMax | компл. | компл. | 51590 | 42991.6667 |  |  |  |  | Ozon
ЛС_02-01-22 | 18278 |  | Сортировщик монет Cassida CoinMax | Сортировщик монет Cassida CoinMax | компл. | компл. | 40999 | 34165.8333 |  | 34165.8333 |  |  | Элайтс
ЛС_02-01-22 | 18279 |  | Сортировщик монет Cassida CoinMax | Сортировщик монет Cassida CoinMax | компл. | компл. | 41865 | 34887.5 |  |  |  |  | ООО "Касома"
ЛС_02-01-22 | 18280 |  | Патч-панель высокой плотности 19", 1U, 48 портов RJ-45, категория 5e PPHD-19-48-8P8C-C5e-110D | Патч-панель высокой плотности 19", 1U, 48 портов RJ-45, категория 5e PPHD-19-48-8P8C-C5e-110D | шт. | шт. | 10347.48 | 8622.9 |  | 8622.9 |  |  | ООО "ЛАНИТ-Норд"
ЛС_02-01-22 | 18281 |  | Патч-панель высокой плотности 19", 1U, 48 портов RJ-45, категория 5e PPHD-19-48-8P8C-C5e-110D | Патч-панель высокой плотности 19", 1U, 48 портов RJ-45, категория 5e PPHD-19-48-8P8C-C5e-110D | шт. | шт. | 10416.46 | 8680.3833 |  |  |  |  | ООО "Инфра Электро"
ЛС_02-01-22 | 18282 |  | Патч-панель высокой плотности 19", 1U, 48 портов RJ-45, категория 5e PPHD-19-48-8P8C-C5e-110D | Патч-панель высокой плотности 19", 1U, 48 портов RJ-45, категория 5e PPHD-19-48-8P8C-C5e-110D | шт. | шт. | 10450.95 | 8709.125 |  |  |  |  | ООО "Секьюр АЙТИ"
ЛС_02-01-22 | 18283 |  | Коммутатор абонентский 48-RJ45 ports, 4 порта 10G (SFP+) в составе: | Коммутатор абонентский 48-RJ45 ports, 4 порта 10G (SFP+) в составе: | компл. | компл.
ЛС_02-01-22 | 18284 |  | Коммутатор абонентский 48-RJ45 ports, 4 порта 10G (SFP+) в составе: | Коммутатор абонентский 48-RJ45 ports, 4 порта 10G (SFP+) в составе: | компл. | компл.
ЛС_02-01-22 | 18285 |  | Коммутатор абонентский 48-RJ45 ports, 4 порта 10G (SFP+) в составе: | Коммутатор абонентский 48-RJ45 ports, 4 порта 10G (SFP+) в составе: | компл. | компл.
ЛС_02-01-22 | 18286 |  | Ethernet-коммутатор MES2348B_AC, 48 портов 10/100/1000 Base-T, 4 порта 10GBase-R (SFP+)/1000Base-X (SFP), L3, 220V AC, 12 В DC MES2348B_AC | Ethernet-коммутатор MES2348B_AC, 48 портов 10/100/1000 Base-T, 4 порта 10GBase-R (SFP+)/1000Base-X (SFP), L3, 220V AC, 12 В DC MES2348B_AC | шт. | шт. | 230544.6 | 192120.5 |  | 192120.5 |  |  | ООО Элтекс Коммуникации
ЛС_02-01-22 | 18287 |  | Ethernet-коммутатор MES2348B_AC, 48 портов 10/100/1000 Base-T, 4 порта 10GBase-R (SFP+)/1000Base-X (SFP), L3, 220V AC, 12 В DC MES2348B_AC | Ethernet-коммутатор MES2348B_AC, 48 портов 10/100/1000 Base-T, 4 порта 10GBase-R (SFP+)/1000Base-X (SFP), L3, 220V AC, 12 В DC MES2348B_AC | шт. | шт.
ЛС_02-01-22 | 18288 |  | Ethernet-коммутатор MES2348B_AC, 48 портов 10/100/1000 Base-T, 4 порта 10GBase-R (SFP+)/1000Base-X (SFP), L3, 220V AC, 12 В DC MES2348B_AC | Ethernet-коммутатор MES2348B_AC, 48 портов 10/100/1000 Base-T, 4 порта 10GBase-R (SFP+)/1000Base-X (SFP), L3, 220V AC, 12 В DC MES2348B_AC | шт. | шт.
ЛС_02-01-22 | 18289 |  | Сертификат на консультационные услуги по вопросам эксплуатации оборудования Eltex - MES2348B_AC - безлимитное количество обращений 8х5, 3 календарных года SC-MES2348B_AC-B-3Y | Сертификат на консультационные услуги по вопросам эксплуатации оборудования Eltex - MES2348B_AC - безлимитное количество обращений 8х5, 3 календарных года SC-MES2348B_AC-B-3Y | шт. | шт. | 59402.2 | 49501.8333 |  | 49501.8333 |  |  | ООО Элтекс Коммуникации
ЛС_02-01-22 | 18290 |  | Сертификат на консультационные услуги по вопросам эксплуатации оборудования Eltex - MES2348B_AC - безлимитное количество обращений 8х5, 3 календарных года SC-MES2348B_AC-B-3Y | Сертификат на консультационные услуги по вопросам эксплуатации оборудования Eltex - MES2348B_AC - безлимитное количество обращений 8х5, 3 календарных года SC-MES2348B_AC-B-3Y | шт. | шт.
ЛС_02-01-22 | 18291 |  | Сертификат на консультационные услуги по вопросам эксплуатации оборудования Eltex - MES2348B_AC - безлимитное количество обращений 8х5, 3 календарных года SC-MES2348B_AC-B-3Y | Сертификат на консультационные услуги по вопросам эксплуатации оборудования Eltex - MES2348B_AC - безлимитное количество обращений 8х5, 3 календарных года SC-MES2348B_AC-B-3Y | шт. | шт.
ЛС_02-01-22 | 18292 |  | Продление гарантийного обслуживания, MES2348B_AC, до 2 лет EW-MES2348B_AC-2Y | Продление гарантийного обслуживания, MES2348B_AC, до 2 лет EW-MES2348B_AC-2Y | шт. | шт. | 34581.3 | 28817.75 |  | 28817.75 |  |  | ООО Элтекс Коммуникации
ЛС_02-01-22 | 18293 |  | Продление гарантийного обслуживания, MES2348B_AC, до 2 лет EW-MES2348B_AC-2Y | Продление гарантийного обслуживания, MES2348B_AC, до 2 лет EW-MES2348B_AC-2Y | шт. | шт.
ЛС_02-01-22 | 18294 |  | Продление гарантийного обслуживания, MES2348B_AC, до 2 лет EW-MES2348B_AC-2Y | Продление гарантийного обслуживания, MES2348B_AC, до 2 лет EW-MES2348B_AC-2Y | шт. | шт.
ЛС_02-01-22 | 18295 |  | Опция ECCM - MES2348 B_AC системы управления Eltex ECCM для управления и мониторинга сетевыми элементами Eltex: 1 сетевой элемент MES2348B_AC ECCM- MES2348B_AC | Опция ECCM - MES2348 B_AC системы управления Eltex ECCM для управления и мониторинга сетевыми элементами Eltex: 1 сетевой элемент MES2348B_AC ECCM- MES2348B_AC | шт. | шт. | 36468.9 | 30390.75 |  | 30390.75 |  |  | ООО Элтекс Коммуникации
ЛС_02-01-22 | 18296 |  | Опция ECCM - MES2348 B_AC системы управления Eltex ECCM для управления и мониторинга сетевыми элементами Eltex: 1 сетевой элемент MES2348B_AC ECCM- MES2348B_AC | Опция ECCM - MES2348 B_AC системы управления Eltex ECCM для управления и мониторинга сетевыми элементами Eltex: 1 сетевой элемент MES2348B_AC ECCM- MES2348B_AC | шт. | шт.
ЛС_02-01-22 | 18297 |  | Опция ECCM - MES2348 B_AC системы управления Eltex ECCM для управления и мониторинга сетевыми элементами Eltex: 1 сетевой элемент MES2348B_AC ECCM- MES2348B_AC | Опция ECCM - MES2348 B_AC системы управления Eltex ECCM для управления и мониторинга сетевыми элементами Eltex: 1 сетевой элемент MES2348B_AC ECCM- MES2348B_AC | шт. | шт.
ЛС_02-01-22 | 18298 |  | Модуль оптический (SFP+ 1G SM dual-fiber 10km 1310nm LC DDM) S>SFP-SM-10-31-LD | Модуль оптический (SFP+ 1G SM dual-fiber 10km 1310nm LC DDM) S>SFP-SM-10-31-LD | шт. | шт. | 325 | 270.8333 |  | 270.8333 |  |  | ООО Элтекс Коммуникации
ЛС_02-01-22 | 18299 |  | Модуль оптический (SFP+ 1G SM dual-fiber 10km 1310nm LC DDM) S>SFP-SM-10-31-LD | Модуль оптический (SFP+ 1G SM dual-fiber 10km 1310nm LC DDM) S>SFP-SM-10-31-LD | шт. | шт.
ЛС_02-01-22 | 18300 |  | Модуль оптический (SFP+ 1G SM dual-fiber 10km 1310nm LC DDM) S>SFP-SM-10-31-LD | Модуль оптический (SFP+ 1G SM dual-fiber 10km 1310nm LC DDM) S>SFP-SM-10-31-LD | шт. | шт.
ЛС_02-01-22 | 18301 |  | Межсетевой экран в составе: | Межсетевой экран в составе: | компл. | компл.
ЛС_02-01-22 | 18302 |  | Межсетевой экран в составе: | Межсетевой экран в составе: | компл. | компл.
ЛС_02-01-22 | 18303 |  | Межсетевой экран в составе: | Межсетевой экран в составе: | компл. | компл.
ЛС_02-01-22 | 18304 |  | Континент 4. Многофункциональный узел безопасности. Платформа IPCR550, в комплекте с адаптером 220/12V,36Вт. Включает техническую поддержку уровня базовый (в т.ч. на лицензию HSEC-4-Medium-AS-lic) и техническую гарантию, срок 1 год. HSEC-4-IPCR550-UTM-SP1Y | Континент 4. Многофункциональный узел безопасности. Платформа IPCR550, в комплекте с адаптером 220/12V,36Вт. Включает техническую поддержку уровня базовый (в т.ч. на лицензию HSEC-4-Medium-AS-lic) и техническую гарантию, срок 1 год. HSEC-4-IPCR550-UTM-SP1Y | шт. | шт. | 792000 | 660000 |  | 660000 |  |  | ООО "О-Си-Эс"
ЛС_02-01-22 | 18305 |  | Континент 4. Многофункциональный узел безопасности. Платформа IPCR550, в комплекте с адаптером 220/12V,36Вт. Включает техническую поддержку уровня базовый (в т.ч. на лицензию HSEC-4-Medium-AS-lic) и техническую гарантию, срок 1 год. HSEC-4-IPCR550-UTM-SP1Y | Континент 4. Многофункциональный узел безопасности. Платформа IPCR550, в комплекте с адаптером 220/12V,36Вт. Включает техническую поддержку уровня базовый (в т.ч. на лицензию HSEC-4-Medium-AS-lic) и техническую гарантию, срок 1 год. HSEC-4-IPCR550-UTM-SP1Y | шт. | шт. | 792000 | 660000 |  | 660000 |  |  | ООО ЭН-ЭС-АЙ ГРУПП
ЛС_02-01-22 | 18306 |  | Континент 4. Многофункциональный узел безопасности. Платформа IPCR550, в комплекте с адаптером 220/12V,36Вт. Включает техническую поддержку уровня базовый (в т.ч. на лицензию HSEC-4-Medium-AS-lic) и техническую гарантию, срок 1 год. HSEC-4-IPCR550-UTM-SP1Y | Континент 4. Многофункциональный узел безопасности. Платформа IPCR550, в комплекте с адаптером 220/12V,36Вт. Включает техническую поддержку уровня базовый (в т.ч. на лицензию HSEC-4-Medium-AS-lic) и техническую гарантию, срок 1 год. HSEC-4-IPCR550-UTM-SP1Y | шт. | шт. | 793000 | 660833.3333 |  |  |  |  | ООО "Системные Решения"
ЛС_02-01-22 | 18307 |  | Ключ активации сервиса прямой технической поддержки уровня "Стандартный" АПКШ "Континент", срок 2 года HSEC-SUPPORT-UTM-ST | Ключ активации сервиса прямой технической поддержки уровня "Стандартный" АПКШ "Континент", срок 2 года HSEC-SUPPORT-UTM-ST | шт. | шт. | 169812.72 | 141510.6 |  | 141510.6 |  |  | ООО "О-Си-Эс"
ЛС_02-01-22 | 18308 |  | Ключ активации сервиса прямой технической поддержки уровня "Стандартный" АПКШ "Континент", срок 2 года HSEC-SUPPORT-UTM-ST | Ключ активации сервиса прямой технической поддержки уровня "Стандартный" АПКШ "Континент", срок 2 года HSEC-SUPPORT-UTM-ST | шт. | шт. | 169812.72 | 141510.6 |  | 141510.6 |  |  | ООО ЭН-ЭС-АЙ ГРУПП
ЛС_02-01-22 | 18309 |  | Ключ активации сервиса прямой технической поддержки уровня "Стандартный" АПКШ "Континент", срок 2 года HSEC-SUPPORT-UTM-ST | Ключ активации сервиса прямой технической поддержки уровня "Стандартный" АПКШ "Континент", срок 2 года HSEC-SUPPORT-UTM-ST | шт. | шт. | 170000 | 141666.6667 |  |  |  |  | ООО "Системные Решения"
ЛС_02-01-22 | 18310 |  | Лицензии для активации многофункционального узла безопасности (UTM) на Medium платформах. HSEC-4-Medium-AS-lic | Лицензии для активации многофункционального узла безопасности (UTM) на Medium платформах. HSEC-4-Medium-AS-lic | шт. | шт. | 400000 | 333333.3333 |  | 333333.3333 |  |  | ООО "О-Си-Эс"
ЛС_02-01-22 | 18311 |  | Лицензии для активации многофункционального узла безопасности (UTM) на Medium платформах. HSEC-4-Medium-AS-lic | Лицензии для активации многофункционального узла безопасности (UTM) на Medium платформах. HSEC-4-Medium-AS-lic | шт. | шт. | 400000 | 333333.3333 |  | 333333.3333 |  |  | ООО ЭН-ЭС-АЙ ГРУПП
ЛС_02-01-22 | 18312 |  | Лицензии для активации многофункционального узла безопасности (UTM) на Medium платформах. HSEC-4-Medium-AS-lic | Лицензии для активации многофункционального узла безопасности (UTM) на Medium платформах. HSEC-4-Medium-AS-lic | шт. | шт. | 400000 | 333333.3333 |  | 333333.3333 |  |  | ООО "Системные Решения"
ЛС_02-01-22 | 18313 |  | Ключ активации сервиса прямой технической поддержки уровня "Стандартный" Лицензии и дополнения Континент 4, срок 2 года HSEC-SUPPORT-ST | Ключ активации сервиса прямой технической поддержки уровня "Стандартный" Лицензии и дополнения Континент 4, срок 2 года HSEC-SUPPORT-ST | шт. | шт. | 550000 | 458333.3333 |  | 458333.3333 |  |  | ООО "О-Си-Эс"
ЛС_02-01-22 | 18314 |  | Ключ активации сервиса прямой технической поддержки уровня "Стандартный" Лицензии и дополнения Континент 4, срок 2 года HSEC-SUPPORT-ST | Ключ активации сервиса прямой технической поддержки уровня "Стандартный" Лицензии и дополнения Континент 4, срок 2 года HSEC-SUPPORT-ST | шт. | шт. | 550000 | 458333.3333 |  | 458333.3333 |  |  | ООО ЭН-ЭС-АЙ ГРУПП
ЛС_02-01-22 | 18315 |  | Ключ активации сервиса прямой технической поддержки уровня "Стандартный" Лицензии и дополнения Континент 4, срок 2 года HSEC-SUPPORT-ST | Ключ активации сервиса прямой технической поддержки уровня "Стандартный" Лицензии и дополнения Континент 4, срок 2 года HSEC-SUPPORT-ST | шт. | шт. | 550000 | 458333.3333 |  | 458333.3333 |  |  | ООО "Системные Решения"
ЛС_02-01-22 | 18316 |  | Волоконно-оптический патч-корд FC-LC duplex, SM, 1 м FC/UPC-LC/UPC-AA-1 | Волоконно-оптический патч-корд FC-LC duplex, SM, 1 м FC/UPC-LC/UPC-AA-1 | шт. | шт. | 1048 | 873.3333 |  |  |  |  | АО "ПТ Плюс"
ЛС_02-01-22 | 18317 |  | Волоконно-оптический патч-корд FC-LC duplex, SM, 1 м FC/UPC-LC/UPC-AA-1 | Волоконно-оптический патч-корд FC-LC duplex, SM, 1 м FC/UPC-LC/UPC-AA-1 | шт. | шт. | 943.2 | 786 |  | 786 |  |  | АО "ПТ Плюс"
ЛС_02-01-22 | 18318 |  | Волоконно-оптический патч-корд FC-LC duplex, SM, 1 м FC/UPC-LC/UPC-AA-1 | Волоконно-оптический патч-корд FC-LC duplex, SM, 1 м FC/UPC-LC/UPC-AA-1 | шт. | шт. | 1048 | 873.3333 |  |  |  |  | TINVEST
ЛС_02-01-22 | 18319 |  | Волоконно-оптический патч-корд FC-FC duplex, SM, 1 м FC/UPC-FC/UPC-AA-1 | Волоконно-оптический патч-корд FC-FC duplex, SM, 1 м FC/UPC-FC/UPC-AA-1 | шт. | шт. | 1018 | 848.3333 |  |  |  |  | АО "ПТ Плюс"
ЛС_02-01-22 | 18320 |  | Волоконно-оптический патч-корд FC-FC duplex, SM, 1 м FC/UPC-FC/UPC-AA-1 | Волоконно-оптический патч-корд FC-FC duplex, SM, 1 м FC/UPC-FC/UPC-AA-1 | шт. | шт. | 916.2 | 763.5 |  | 763.5 |  |  | АО "ПТ Плюс"
ЛС_02-01-22 | 18321 |  | Волоконно-оптический патч-корд FC-FC duplex, SM, 1 м FC/UPC-FC/UPC-AA-1 | Волоконно-оптический патч-корд FC-FC duplex, SM, 1 м FC/UPC-FC/UPC-AA-1 | шт. | шт. | 1018 | 848.3333 |  |  |  |  | TINVEST
ЛС_02-01-22 | 18322 |  | Стоечный оптический кросс с комплектующими на 16 портов, 19", 1U, 16SM, FC разъемы R590-1U-FC-D-16SM-16UPC-1 | Стоечный оптический кросс с комплектующими на 16 портов, 19", 1U, 16SM, FC разъемы R590-1U-FC-D-16SM-16UPC-1 | компл. | компл. | 14484 | 12070 |  |  |  |  | АО "ПТ Плюс"
ЛС_02-01-22 | 18323 |  | Стоечный оптический кросс с комплектующими на 16 портов, 19", 1U, 16SM, FC разъемы R590-1U-FC-D-16SM-16UPC-1 | Стоечный оптический кросс с комплектующими на 16 портов, 19", 1U, 16SM, FC разъемы R590-1U-FC-D-16SM-16UPC-1 | компл. | компл. | 13035.6 | 10863 |  | 10863 |  |  | АО "ПТ Плюс"
ЛС_02-01-22 | 18324 |  | Стоечный оптический кросс с комплектующими на 16 портов, 19", 1U, 16SM, FC разъемы R590-1U-FC-D-16SM-16UPC-1 | Стоечный оптический кросс с комплектующими на 16 портов, 19", 1U, 16SM, FC разъемы R590-1U-FC-D-16SM-16UPC-1 | компл. | компл. | 13036 | 10863.3333 |  |  |  |  | TINVEST
ЛС_02-01-22 | 18325 |  | Гильза термоусаживаемая NIKOMAX КДЗС,60 мм NMF-KDZS60-10 | Гильза термоусаживаемая NIKOMAX КДЗС,60 мм NMF-KDZS60-10 | компл. (10 шт.) | компл. (10 шт.) | 830 | 691.6667 |  | 691.6667 |  |  | ООО "Все инструментыюру"
ЛС_02-01-22 | 18326 |  | Гильза термоусаживаемая NIKOMAX КДЗС,60 мм NMF-KDZS60-10 | Гильза термоусаживаемая NIKOMAX КДЗС,60 мм NMF-KDZS60-10 | компл. (10 шт.) | компл. (10 шт.) | 912.6 | 760.5 |  |  |  |  | ООО "ЛАНИТ-Норд"
ЛС_02-01-22 | 18327 |  | Гильза термоусаживаемая NIKOMAX КДЗС,60 мм NMF-KDZS60-10 | Гильза термоусаживаемая NIKOMAX КДЗС,60 мм NMF-KDZS60-10 | компл. (10 шт.) | компл. (10 шт.) | 919.9 | 766.5833 |  |  |  |  | ООО «Инфра Электро»
ЛС_02-01-22 | 18328 |  | Пигтейл оптический FC APC Cabeus PT-FC/APC-9-1,5m | Пигтейл оптический FC APC Cabeus PT-FC/APC-9-1,5m | шт. | шт. | 81 | 67.5 |  | 67.5 |  |  | ООО "ЛАНИТ-Норд"
ЛС_02-01-22 | 18329 |  | Пигтейл оптический FC APC Cabeus PT-FC/APC-9-1,5m | Пигтейл оптический FC APC Cabeus PT-FC/APC-9-1,5m | шт. | шт. | 89.1 | 74.25 |  |  |  |  | ООО «Секьюр АЙТИ»
ЛС_02-01-22 | 18330 |  | Пигтейл оптический FC APC Cabeus PT-FC/APC-9-1,5m | Пигтейл оптический FC APC Cabeus PT-FC/APC-9-1,5m | шт. | шт. | 86.67 | 72.225 |  |  |  |  | ООО «Инфра Электро»
ЛС_02-01-22 | 18331 |  | Адаптер (розетка) FC/APC SM D-типа FC/APC SM D-тип САВ-004 | Адаптер (розетка) FC/APC SM D-типа FC/APC SM D-тип САВ-004 | шт. | шт. | 15.3 | 12.75 |  |  |  |  | АО "Компонент"
ЛС_02-01-22 | 18332 |  | Адаптер (розетка) FC/APC SM D-типа FC/APC SM D-тип САВ-004 | Адаптер (розетка) FC/APC SM D-типа FC/APC SM D-тип САВ-004 | шт. | шт. | 15 | 12.5 |  | 12.5 |  |  | АО "Компонент"
ЛС_02-01-22 | 18333 |  | Адаптер (розетка) FC/APC SM D-типа FC/APC SM D-тип САВ-004 | Адаптер (розетка) FC/APC SM D-типа FC/APC SM D-тип САВ-004 | шт. | шт. | 28.16 | 23.4667 |  |  |  |  | ООО "ТД "Электротехмонтаж"
ЛС_02-01-22 | 18334 |  | Шкаф телекоммуникационный в составе: | Шкаф телекоммуникационный в составе: | компл. | компл.
ЛС_02-01-22 | 18335 |  | Шкаф телекоммуникационный в составе: | Шкаф телекоммуникационный в составе: | компл. | компл.
ЛС_02-01-22 | 18336 |  | Шкаф телекоммуникационный в составе: | Шкаф телекоммуникационный в составе: | компл. | компл.
ЛС_02-01-22 | 18337 |  | Шкаф телекоммуникационный настенный разборный ЭКОНОМ 12U (930х600x650 мм) дверь стекло ШРН-Э-12.650 30144233610 | Шкаф телекоммуникационный настенный разборный ЭКОНОМ 12U (930х600x650 мм) дверь стекло ШРН-Э-12.650 30144233610 | шт. | шт. | 14500 | 12083.3333 |  | 12083.3333 |  |  | ООО "ЛАНИТ-Норд"
ЛС_02-01-22 | 18338 |  | Шкаф телекоммуникационный настенный разборный ЭКОНОМ 12U (930х600x650 мм) дверь стекло ШРН-Э-12.650 30144233610 | Шкаф телекоммуникационный настенный разборный ЭКОНОМ 12U (930х600x650 мм) дверь стекло ШРН-Э-12.650 30144233610 | шт. | шт. | 15515 | 12929.1667 |  |  |  |  | ООО "Инфра Электро"
ЛС_02-01-22 | 18339 |  | Шкаф телекоммуникационный настенный разборный ЭКОНОМ 12U (930х600x650 мм) дверь стекло ШРН-Э-12.650 30144233610 | Шкаф телекоммуникационный настенный разборный ЭКОНОМ 12U (930х600x650 мм) дверь стекло ШРН-Э-12.650 30144233610 | шт. | шт. | 15950 | 13291.6667 |  |  |  |  | ООО "Секьюр АЙТИ"
ЛС_02-01-22 | 18340 |  | Модуль вентиляторный 19" 1U, 3 вентилятора, регулируемая глубина модуля 200-310 мм с контроллером R-FAN-3K-1U 30655824500 | Модуль вентиляторный 19" 1U, 3 вентилятора, регулируемая глубина модуля 200-310 мм с контроллером R-FAN-3K-1U 30655824500 | шт. | шт. | 10900 | 9083.3333 |  | 9083.3333 |  |  | ООО "ЛАНИТ-Норд"
ЛС_02-01-22 | 18341 |  | Модуль вентиляторный 19" 1U, 3 вентилятора, регулируемая глубина модуля 200-310 мм с контроллером R-FAN-3K-1U 30655824500 | Модуль вентиляторный 19" 1U, 3 вентилятора, регулируемая глубина модуля 200-310 мм с контроллером R-FAN-3K-1U 30655824500 | шт. | шт. | 11663 | 9719.1667 |  |  |  |  | ООО "Инфра Электро"
ЛС_02-01-22 | 18342 |  | Модуль вентиляторный 19" 1U, 3 вентилятора, регулируемая глубина модуля 200-310 мм с контроллером R-FAN-3K-1U 30655824500 | Модуль вентиляторный 19" 1U, 3 вентилятора, регулируемая глубина модуля 200-310 мм с контроллером R-FAN-3K-1U 30655824500 | шт. | шт. | 11990 | 9991.6667 |  |  |  |  | ООО "Секьюр АЙТИ"
ЛС_02-01-22 | 18343 |  | Шнур питания с заземлением IEC 60320 C13/Schuko, 10 А / 250 В (3 × 1,0), длина 1,8 м R-10-Cord-C13-S-1.8 99900000003 | Шнур питания с заземлением IEC 60320 C13/Schuko, 10 А / 250 В (3 × 1,0), длина 1,8 м R-10-Cord-C13-S-1.8 99900000003 | шт. | шт. | 590 | 491.6667 |  | 491.6667 |  |  | ООО "ЛАНИТ-Норд"
ЛС_02-01-22 | 18344 |  | Шнур питания с заземлением IEC 60320 C13/Schuko, 10 А / 250 В (3 × 1,0), длина 1,8 м R-10-Cord-C13-S-1.8 99900000003 | Шнур питания с заземлением IEC 60320 C13/Schuko, 10 А / 250 В (3 × 1,0), длина 1,8 м R-10-Cord-C13-S-1.8 99900000003 | шт. | шт. | 631.3 | 526.0833 |  |  |  |  | ООО "Инфра Электро"
ЛС_02-01-22 | 18345 |  | Шнур питания с заземлением IEC 60320 C13/Schuko, 10 А / 250 В (3 × 1,0), длина 1,8 м R-10-Cord-C13-S-1.8 99900000003 | Шнур питания с заземлением IEC 60320 C13/Schuko, 10 А / 250 В (3 × 1,0), длина 1,8 м R-10-Cord-C13-S-1.8 99900000003 | шт. | шт. | 649 | 540.8333 |  |  |  |  | ООО "Секьюр АЙТИ"
ЛС_02-01-22 | 18346 |  | Блок розеток Rem-10 без шнура с выкл., 8 Sсhuko, вход IEC 60320 C13, 10A, алюм., 19" R-10-8S-V-440-Z 30112226900 | Блок розеток Rem-10 без шнура с выкл., 8 Sсhuko, вход IEC 60320 C13, 10A, алюм., 19" R-10-8S-V-440-Z 30112226900 | шт. | шт. | 3200 | 2666.6667 |  | 2666.6667 |  |  | ООО "ЛАНИТ-Норд"
ЛС_02-01-22 | 18347 |  | Блок розеток Rem-10 без шнура с выкл., 8 Sсhuko, вход IEC 60320 C13, 10A, алюм., 19" R-10-8S-V-440-Z 30112226900 | Блок розеток Rem-10 без шнура с выкл., 8 Sсhuko, вход IEC 60320 C13, 10A, алюм., 19" R-10-8S-V-440-Z 30112226900 | шт. | шт. | 3424 | 2853.3333 |  |  |  |  | ООО "Инфра Электро"
ЛС_02-01-22 | 18348 |  | Блок розеток Rem-10 без шнура с выкл., 8 Sсhuko, вход IEC 60320 C13, 10A, алюм., 19" R-10-8S-V-440-Z 30112226900 | Блок розеток Rem-10 без шнура с выкл., 8 Sсhuko, вход IEC 60320 C13, 10A, алюм., 19" R-10-8S-V-440-Z 30112226900 | шт. | шт. | 3520 | 2933.3333 |  |  |  |  | ООО "Секьюр АЙТИ"
ЛС_02-01-22 | 18349 |  | Органайзер кабельный горизонтальный с окнами 19" 1U, 4 кольца ГКО-О-4.62 30536320200 | Органайзер кабельный горизонтальный с окнами 19" 1U, 4 кольца ГКО-О-4.62 30536320200 | шт. | шт. | 620 | 516.6667 |  | 516.6667 |  |  | ООО "ЛАНИТ-Норд"
ЛС_02-01-22 | 18350 |  | Органайзер кабельный горизонтальный с окнами 19" 1U, 4 кольца ГКО-О-4.62 30536320200 | Органайзер кабельный горизонтальный с окнами 19" 1U, 4 кольца ГКО-О-4.62 30536320200 | шт. | шт. | 663.4 | 552.8333 |  |  |  |  | ООО "Инфра Электро"
ЛС_02-01-22 | 18351 |  | Органайзер кабельный горизонтальный с окнами 19" 1U, 4 кольца ГКО-О-4.62 30536320200 | Органайзер кабельный горизонтальный с окнами 19" 1U, 4 кольца ГКО-О-4.62 30536320200 | шт. | шт. | 682 | 568.3333 |  |  |  |  | ООО "Секьюр АЙТИ"
ЛС_02-01-22 | 18352 |  | Полка перфорированная выдвижная с телескопическими направляющими, глубина 450 мм ТСВ-45 30141601700 | Полка перфорированная выдвижная с телескопическими направляющими, глубина 450 мм ТСВ-45 30141601700 | шт. | шт. | 3300 | 2750 |  | 2750 |  |  | ООО "ЛАНИТ-Норд"
ЛС_02-01-22 | 18353 |  | Полка перфорированная выдвижная с телескопическими направляющими, глубина 450 мм ТСВ-45 30141601700 | Полка перфорированная выдвижная с телескопическими направляющими, глубина 450 мм ТСВ-45 30141601700 | шт. | шт. | 3531 | 2942.5 |  |  |  |  | ООО "Инфра Электро"
ЛС_02-01-22 | 18354 |  | Полка перфорированная выдвижная с телескопическими направляющими, глубина 450 мм ТСВ-45 30141601700 | Полка перфорированная выдвижная с телескопическими направляющими, глубина 450 мм ТСВ-45 30141601700 | шт. | шт. | 3630 | 3025 |  |  |  |  | ООО "Секьюр АЙТИ"
ЛС_02-01-22 | 18355 |  | Комплект монтажный № 2 (уп.25 шт.) КМ-2-25 14050900201 | Комплект монтажный № 2 (уп.25 шт.) КМ-2-25 14050900201 | уп. | уп. | 1120 | 933.3333 |  | 933.3333 |  |  | ООО "ЛАНИТ-Норд"
ЛС_02-01-22 | 18356 |  | Комплект монтажный № 2 (уп.25 шт.) КМ-2-25 14050900201 | Комплект монтажный № 2 (уп.25 шт.) КМ-2-25 14050900201 | уп. | уп. | 1198.4 | 998.6667 |  |  |  |  | ООО "Инфра Электро"
ЛС_02-01-22 | 18357 |  | Комплект монтажный № 2 (уп.25 шт.) КМ-2-25 14050900201 | Комплект монтажный № 2 (уп.25 шт.) КМ-2-25 14050900201 | уп. | уп. | 1232 | 1026.6667 |  |  |  |  | ООО "Секьюр АЙТИ"
ЛС_02-01-22 | 18358 |  | Панель заземления горизонтальная/вертикальная 19" 500 мм / 200 А ПЗ-19-500.200А 30517720600 | Панель заземления горизонтальная/вертикальная 19" 500 мм / 200 А ПЗ-19-500.200А 30517720600 | шт. | шт. | 2570 | 2141.6667 |  | 2141.6667 |  |  | ООО "ЛАНИТ-Норд"
ЛС_02-01-22 | 18359 |  | Панель заземления горизонтальная/вертикальная 19" 500 мм / 200 А ПЗ-19-500.200А 30517720600 | Панель заземления горизонтальная/вертикальная 19" 500 мм / 200 А ПЗ-19-500.200А 30517720600 | шт. | шт. | 2749.9 | 2291.5833 |  |  |  |  | ООО "Инфра Электро"
ЛС_02-01-22 | 18360 |  | Панель заземления горизонтальная/вертикальная 19" 500 мм / 200 А ПЗ-19-500.200А 30517720600 | Панель заземления горизонтальная/вертикальная 19" 500 мм / 200 А ПЗ-19-500.200А 30517720600 | шт. | шт. | 2827 | 2355.8333 |  |  |  |  | ООО "Секьюр АЙТИ"
ЛС_02-01-22 | 18361 |  | Модуль подключения нагрузок бесперебойного электропитания МПН-1 (комплектное изделие) | Модуль подключения нагрузок бесперебойного электропитания МПН-1 (комплектное изделие) | компл. | компл.
ЛС_02-01-22 | 18362 |  | Модуль подключения нагрузок бесперебойного электропитания МПН-1 (комплектное изделие) | Модуль подключения нагрузок бесперебойного электропитания МПН-1 (комплектное изделие) | компл. | компл.
ЛС_02-01-22 | 18363 |  | Модуль подключения нагрузок бесперебойного электропитания МПН-1 (комплектное изделие) | Модуль подключения нагрузок бесперебойного электропитания МПН-1 (комплектное изделие) | компл. | компл.
ЛС_02-01-22 | 18364 |  | Шкаф для хранения документации (текущая отчетно-кассовая документация, НРД по метрополитену и др.) ШБ-5 | Шкаф для хранения документации (текущая отчетно-кассовая документация, НРД по метрополитену и др.) ШБ-5 | шт. | шт. | 22140 | 18450 |  | 18450 |  |  | ООО "Металлическая мебель"
ЛС_02-01-22 | 18365 |  | Шкаф для хранения документации (текущая отчетно-кассовая документация, НРД по метрополитену и др.) ШБ-5 | Шкаф для хранения документации (текущая отчетно-кассовая документация, НРД по метрополитену и др.) ШБ-5 | шт. | шт. | 22346 | 18621.6667 |  |  |  |  | ОП ООО ЦЕНТРСКЛАД
ЛС_02-01-22 | 18366 |  | Шкаф для хранения документации (текущая отчетно-кассовая документация, НРД по метрополитену и др.) ШБ-5 | Шкаф для хранения документации (текущая отчетно-кассовая документация, НРД по метрополитену и др.) ШБ-5 | шт. | шт.
ЛС_02-01-22 | 18367 |  | Шкаф для хранения расходных материалов, смывающих и обезвреживающих средств ШМ-М | Шкаф для хранения расходных материалов, смывающих и обезвреживающих средств ШМ-М | шт. | шт. | 7000 | 5833.3333 |  | 5833.3333 |  |  | ООО "СБ"
ЛС_02-01-22 | 18368 |  | Шкаф для хранения расходных материалов, смывающих и обезвреживающих средств ШМ-М | Шкаф для хранения расходных материалов, смывающих и обезвреживающих средств ШМ-М | шт. | шт.
ЛС_02-01-22 | 18369 |  | Шкаф для хранения расходных материалов, смывающих и обезвреживающих средств ШМ-М | Шкаф для хранения расходных материалов, смывающих и обезвреживающих средств ШМ-М | шт. | шт.
ЛС_02-01-22 | 18370 |  | Запираемый шкаф для хранения средств гражданской обороны ШМ-М | Запираемый шкаф для хранения средств гражданской обороны ШМ-М | шт. | шт. | 7000 | 5833.3333 |  | 5833.3333 |  |  | ООО "СБ"
ЛС_02-01-22 | 18371 |  | Запираемый шкаф для хранения средств гражданской обороны ШМ-М | Запираемый шкаф для хранения средств гражданской обороны ШМ-М | шт. | шт.
ЛС_02-01-22 | 18372 |  | Запираемый шкаф для хранения средств гражданской обороны ШМ-М | Запираемый шкаф для хранения средств гражданской обороны ШМ-М | шт. | шт.
ЛС_02-01-22 | 18373 |  | Блок шкафов (ячеек) для хранения личных вещей ШМ-М | Блок шкафов (ячеек) для хранения личных вещей ШМ-М | шт. | шт. | 7000 | 5833.3333 |  | 5833.3333 |  |  | ООО "СБ"
ЛС_02-01-22 | 18374 |  | Блок шкафов (ячеек) для хранения личных вещей ШМ-М | Блок шкафов (ячеек) для хранения личных вещей ШМ-М | шт. | шт.
ЛС_02-01-22 | 18375 |  | Блок шкафов (ячеек) для хранения личных вещей ШМ-М | Блок шкафов (ячеек) для хранения личных вещей ШМ-М | шт. | шт.
ЛС_02-01-22 | 18376 |  | Блок шкафов (5 ячеек) ШМ-М | Блок шкафов (5 ячеек) ШМ-М | шт. | шт. | 7000 | 5833.3333 |  | 5833.3333 |  |  | ООО "СБ"
ЛС_02-01-22 | 18377 |  | Блок шкафов (5 ячеек) ШМ-М | Блок шкафов (5 ячеек) ШМ-М | шт. | шт.
ЛС_02-01-22 | 18378 |  | Блок шкафов (5 ячеек) ШМ-М | Блок шкафов (5 ячеек) ШМ-М | шт. | шт.
ЛС_02-01-22 | 18379 |  | Подставка под шкаф ШМ-М П-М/1 | Подставка под шкаф ШМ-М П-М/1 | шт. | шт. | 863 | 719.1667 |  | 719.1667 |  |  | ООО "СБ"
ЛС_02-01-22 | 18380 |  | Подставка под шкаф ШМ-М П-М/1 | Подставка под шкаф ШМ-М П-М/1 | шт. | шт.
ЛС_02-01-22 | 18381 |  | Подставка под шкаф ШМ-М П-М/1 | Подставка под шкаф ШМ-М П-М/1 | шт. | шт.
ЛС_02-01-22 | 18382 |  | Индивидуальные блоки кассира (хранение материальных ценностей и денежных средств в период технологических перерывов кассиров) ШМ-150/3 | Индивидуальные блоки кассира (хранение материальных ценностей и денежных средств в период технологических перерывов кассиров) ШМ-150/3 | шт. | шт. | 13827 | 11522.5 |  | 11522.5 |  |  | ООО ЦЕНТРСКЛАД
ЛС_02-01-22 | 18383 |  | Индивидуальные блоки кассира (хранение материальных ценностей и денежных средств в период технологических перерывов кассиров) ШМ-150/3 | Индивидуальные блоки кассира (хранение материальных ценностей и денежных средств в период технологических перерывов кассиров) ШМ-150/3 | шт. | шт. | 14555 | 12129.1667 |  |  |  |  | ООО "СБ"
ЛС_02-01-22 | 18384 |  | Индивидуальные блоки кассира (хранение материальных ценностей и денежных средств в период технологических перерывов кассиров) ШМ-150/3 | Индивидуальные блоки кассира (хранение материальных ценностей и денежных средств в период технологических перерывов кассиров) ШМ-150/3 | шт. | шт.
ЛС_02-01-22 | 18385 |  | Сейф для хранения материальных ценностей и денежных средств (ВxШxГ: 1500x670x400мм) «Рипост», модель СП 401 | Сейф для хранения материальных ценностей и денежных средств (ВxШxГ: 1500x670x400мм) «Рипост», модель СП 401 | шт. | шт. | 46096 | 38413.3333 |  | 38413.3333 |  |  | safes.ru
ЛС_02-01-22 | 18386 |  | Сейф для хранения материальных ценностей и денежных средств (ВxШxГ: 1500x670x400мм) «Рипост», модель СП 401 | Сейф для хранения материальных ценностей и денежных средств (ВxШxГ: 1500x670x400мм) «Рипост», модель СП 401 | шт. | шт. | 54200 | 45166.6667 |  |  |  |  | СПБСейфы
ЛС_02-01-22 | 18387 |  | Сейф для хранения материальных ценностей и денежных средств (ВxШxГ: 1500x670x400мм) «Рипост», модель СП 401 | Сейф для хранения материальных ценностей и денежных средств (ВxШxГ: 1500x670x400мм) «Рипост», модель СП 401 | шт. | шт. | 54230 | 45191.6667 |  |  |  |  | ВалбергСейф
ЛС_02-01-22 | 18388 |  | Стеллаж для хранения отчетно-кассовой документации (600x2000 мм, 2 полки) SGR Стеллаж 1263 | Стеллаж для хранения отчетно-кассовой документации (600x2000 мм, 2 полки) SGR Стеллаж 1263 | шт. | шт. | 16300 | 13583.3333 |  | 13583.3333 |  |  | ООО «Металлическая мебель»
ЛС_02-01-22 | 18389 |  | Стеллаж для хранения отчетно-кассовой документации (600x2000 мм, 2 полки) SGR Стеллаж 1263 | Стеллаж для хранения отчетно-кассовой документации (600x2000 мм, 2 полки) SGR Стеллаж 1263 | шт. | шт.
ЛС_02-01-22 | 18390 |  | Стеллаж для хранения отчетно-кассовой документации (600x2000 мм, 2 полки) SGR Стеллаж 1263 | Стеллаж для хранения отчетно-кассовой документации (600x2000 мм, 2 полки) SGR Стеллаж 1263 | шт. | шт.
ЛС_02-01-22 | 18391 |  | Стол рабочий угловой 600х1400 мм высотой 750 мм с овальным вырезом на глубину 300 мм АРМ кассира АСКОПМ Офисная мебель Партнер | Стол рабочий угловой 600х1400 мм высотой 750 мм с овальным вырезом на глубину 300 мм АРМ кассира АСКОПМ Офисная мебель Партнер | шт. | шт. | 11203 | 9335.8333 |  |  |  |  | WOODoffice
ЛС_02-01-22 | 18392 |  | Стол рабочий угловой 600х1400 мм высотой 750 мм с овальным вырезом на глубину 300 мм АРМ кассира АСКОПМ Офисная мебель Партнер | Стол рабочий угловой 600х1400 мм высотой 750 мм с овальным вырезом на глубину 300 мм АРМ кассира АСКОПМ Офисная мебель Партнер | шт. | шт. | 11440 | 9533.3333 |  |  |  |  | АС Навигатор
ЛС_02-01-22 | 18393 |  | Стол рабочий угловой 600х1400 мм высотой 750 мм с овальным вырезом на глубину 300 мм АРМ кассира АСКОПМ Офисная мебель Партнер | Стол рабочий угловой 600х1400 мм высотой 750 мм с овальным вырезом на глубину 300 мм АРМ кассира АСКОПМ Офисная мебель Партнер | шт. | шт. | 9520 | 7933.3333 |  | 7933.3333 |  |  | ООО "СД Мебель"
ЛС_02-01-22 | 18394 |  | Тумба выкатная с замком с выдвижными ящиками для денег Офисная мебель Партнер 517 | Тумба выкатная с замком с выдвижными ящиками для денег Офисная мебель Партнер 517 | шт. | шт. | 2951 | 2459.1667 |  | 2459.1667 |  |  | ГородОКМебели
ЛС_02-01-22 | 18395 |  | Тумба выкатная с замком с выдвижными ящиками для денег Офисная мебель Партнер 517 | Тумба выкатная с замком с выдвижными ящиками для денег Офисная мебель Партнер 517 | шт. | шт. | 3133 | 2610.8333 |  |  |  |  | Славянская мебель
ЛС_02-01-22 | 18396 |  | Тумба выкатная с замком с выдвижными ящиками для денег Офисная мебель Партнер 517 | Тумба выкатная с замком с выдвижными ящиками для денег Офисная мебель Партнер 517 | шт. | шт. | 5882 | 4901.6667 |  |  |  |  | ООО "СД Мебель"
ЛС_02-01-22 | 18397 |  | Тумба подвесная к столу Офисная мебель Партнер 517.02 | Тумба подвесная к столу Офисная мебель Партнер 517.02 | шт. | шт. | 2897 | 2414.1667 |  | 2414.1667 |  |  | Офимолл
ЛС_02-01-22 | 18398 |  | Тумба подвесная к столу Офисная мебель Партнер 517.02 | Тумба подвесная к столу Офисная мебель Партнер 517.02 | шт. | шт. | 3138 | 2615 |  |  |  |  | ГеНаКом
ЛС_02-01-22 | 18399 |  | Тумба подвесная к столу Офисная мебель Партнер 517.02 | Тумба подвесная к столу Офисная мебель Партнер 517.02 | шт. | шт. | 3710 | 3091.6667 |  |  |  |  | ООО "СД Мебель"
ЛС_02-01-22 | 18400 |  | Подставка под системный блок Офисная мебель Партнер 578 | Подставка под системный блок Офисная мебель Партнер 578 | шт. | шт. | 1524 | 1270 |  |  |  |  | ООО "Офис мебель точка ру"
ЛС_02-01-22 | 18401 |  | Подставка под системный блок Офисная мебель Партнер 578 | Подставка под системный блок Офисная мебель Партнер 578 | шт. | шт. | 1660 | 1383.3333 |  |  |  |  | ООО Комус
ЛС_02-01-22 | 18402 |  | Подставка под системный блок Офисная мебель Партнер 578 | Подставка под системный блок Офисная мебель Партнер 578 | шт. | шт. | 1127 | 939.1667 |  | 939.1667 |  |  | ООО "СД Мебель"
ЛС_02-01-22 | 18403 |  | Стол рабочий старшего кассира АСКОПМ, двухтумбовый, 1602х702 мм высотой 750 мм Офисная мебель Фея СФ 11 | Стол рабочий старшего кассира АСКОПМ, двухтумбовый, 1602х702 мм высотой 750 мм Офисная мебель Фея СФ 11 | шт. | шт. | 11078.4 | 9232 |  | 9232 |  |  | ООО "Мебель-М"
ЛС_02-01-22 | 18404 |  | Стол рабочий старшего кассира АСКОПМ, двухтумбовый, 1602х702 мм высотой 750 мм Офисная мебель Фея СФ 11 | Стол рабочий старшего кассира АСКОПМ, двухтумбовый, 1602х702 мм высотой 750 мм Офисная мебель Фея СФ 11 | шт. | шт. | 16617.6 | 13848 |  |  |  |  | ИП Абаев Александр Геннадьевич
ЛС_02-01-22 | 18405 |  | Стол рабочий старшего кассира АСКОПМ, двухтумбовый, 1602х702 мм высотой 750 мм Офисная мебель Фея СФ 11 | Стол рабочий старшего кассира АСКОПМ, двухтумбовый, 1602х702 мм высотой 750 мм Офисная мебель Фея СФ 11 | шт. | шт. | 13848 | 11540 |  |  |  |  | ООО "Мебель-М"
ЛС_02-01-22 | 18406 |  | Стол под машины счета жетонов (с полкой) 840х1500 мм, высотой 750 мм Офисная мебель Партнер 557Н | Стол под машины счета жетонов (с полкой) 840х1500 мм, высотой 750 мм Офисная мебель Партнер 557Н | шт. | шт. | 7238 | 6031.6667 |  | 6031.6667 |  |  | ООО "Комплект Профи"
ЛС_02-01-22 | 18407 |  | Стол под машины счета жетонов (с полкой) 840х1500 мм, высотой 750 мм Офисная мебель Партнер 557Н | Стол под машины счета жетонов (с полкой) 840х1500 мм, высотой 750 мм Офисная мебель Партнер 557Н | шт. | шт. | 8751 | 7292.5 |  |  |  |  | ООО ПРОСТРАНСТВО
ЛС_02-01-22 | 18408 |  | Стол под машины счета жетонов (с полкой) 840х1500 мм, высотой 750 мм Офисная мебель Партнер 557Н | Стол под машины счета жетонов (с полкой) 840х1500 мм, высотой 750 мм Офисная мебель Партнер 557Н | шт. | шт. | 8869 | 7390.8333 |  |  |  |  | ООО "СД Мебель"
ЛС_02-01-22 | 18409 |  | Полка настольная Офисная мебель Партнер 506Н | Полка настольная Офисная мебель Партнер 506Н | шт. | шт. | 5319 | 4432.5
ЛС_02-01-22 | 18410 |  | Полка настольная Офисная мебель Партнер 506Н | Полка настольная Офисная мебель Партнер 506Н | шт. | шт. | 5694 | 4745 |  |  |  |  | ООО "Комплект Профи"
ЛС_02-01-22 | 18411 |  | Полка настольная Офисная мебель Партнер 506Н | Полка настольная Офисная мебель Партнер 506Н | шт. | шт. | 3811 | 3175.8333 |  | 3175.8333 |  |  | ООО "СД Мебель"
ЛС_02-01-22 | 18412 |  | Рабочий стол для размещения оборудования, 1400x600 мм, высотой 750 мм Офисная мебель Партнер 557 | Рабочий стол для размещения оборудования, 1400x600 мм, высотой 750 мм Офисная мебель Партнер 557 | шт. | шт. | 4776 | 3980 |  |  |  |  | Тенты.ру
ЛС_02-01-22 | 18413 |  | Рабочий стол для размещения оборудования, 1400x600 мм, высотой 750 мм Офисная мебель Партнер 557 | Рабочий стол для размещения оборудования, 1400x600 мм, высотой 750 мм Офисная мебель Партнер 557 | шт. | шт. | 4473 | 3727.5 |  | 3727.5 |  |  | ООО Комус
ЛС_02-01-22 | 18414 |  | Рабочий стол для размещения оборудования, 1400x600 мм, высотой 750 мм Офисная мебель Партнер 557 | Рабочий стол для размещения оборудования, 1400x600 мм, высотой 750 мм Офисная мебель Партнер 557 | шт. | шт. | 5202 | 4335 |  |  |  |  | ООО "СД Мебель"
ЛС_02-01-22 | 18415 |  | Перегородка высотой 1,5 м из матового поликарбоната в составе: | Перегородка высотой 1,5 м из матового поликарбоната в составе: | компл. | компл.
ЛС_02-01-22 | 18416 |  | Перегородка высотой 1,5 м из матового поликарбоната в составе: | Перегородка высотой 1,5 м из матового поликарбоната в составе: | компл. | компл.
ЛС_02-01-22 | 18417 |  | Перегородка высотой 1,5 м из матового поликарбоната в составе: | Перегородка высотой 1,5 м из матового поликарбоната в составе: | компл. | компл.
ЛС_02-01-22 | 18418 |  | Сборочный комплект перегородки (длина 750 мм, высота 1500 мм) OS15.07 | Сборочный комплект перегородки (длина 750 мм, высота 1500 мм) OS15.07 | шт. | шт.
ЛС_02-01-22 | 18419 |  | Сборочный комплект перегородки (длина 750 мм, высота 1500 мм) OS15.07 | Сборочный комплект перегородки (длина 750 мм, высота 1500 мм) OS15.07 | шт. | шт.
ЛС_02-01-22 | 18420 |  | Сборочный комплект перегородки (длина 750 мм, высота 1500 мм) OS15.07 | Сборочный комплект перегородки (длина 750 мм, высота 1500 мм) OS15.07 | шт. | шт.
ЛС_02-01-22 | 18421 |  | Стойка OS15.C | Стойка OS15.C | шт. | шт.
ЛС_02-01-22 | 18422 |  | Стойка OS15.C | Стойка OS15.C | шт. | шт.
ЛС_02-01-22 | 18423 |  | Стойка OS15.C | Стойка OS15.C | шт. | шт.
ЛС_02-01-22 | 18424 |  | Замок крепление | Замок крепление | шт. | шт.
ЛС_02-01-22 | 18425 |  | Замок крепление | Замок крепление | шт. | шт.
ЛС_02-01-22 | 18426 |  | Замок крепление | Замок крепление | шт. | шт.
ЛС_02-01-22 | 18427 |  | Двусторонняя опора OS.PL | Двусторонняя опора OS.PL | шт. | шт.
ЛС_02-01-22 | 18428 |  | Двусторонняя опора OS.PL | Двусторонняя опора OS.PL | шт. | шт.
ЛС_02-01-22 | 18429 |  | Двусторонняя опора OS.PL | Двусторонняя опора OS.PL | шт. | шт.
ЛС_02-01-22 | 18430 |  | Кресло рабочее, поворотное, до 120кг. Бюрократ CH CH-1200NX/ CHERRY | Кресло рабочее, поворотное, до 120кг. Бюрократ CH CH-1200NX/ CHERRY | шт. | шт. | 3660 | 3050 |  | 3050 |  |  | ООО Экспресс офис Мск
ЛС_02-01-22 | 18431 |  | Кресло рабочее, поворотное, до 120кг. Бюрократ CH CH-1200NX/ CHERRY | Кресло рабочее, поворотное, до 120кг. Бюрократ CH CH-1200NX/ CHERRY | шт. | шт. | 4531.2 | 3776 |  |  |  |  | ИП Попов А. В.
ЛС_02-01-22 | 18432 |  | Кресло рабочее, поворотное, до 120кг. Бюрократ CH CH-1200NX/ CHERRY | Кресло рабочее, поворотное, до 120кг. Бюрократ CH CH-1200NX/ CHERRY | шт. | шт. | 7742 | 6451.6667 |  |  |  |  | ООО «Генаком-опт»
ЛС_02-01-22 | 18433 |  | Кабель «витая пара», категории 5е, в общем экране, в негорючей оболочке, не содержащей галогенов, для групповой прокладки F/UTP Cat. 5е 4х2х0,52 LSZH | Кабель «витая пара», категории 5е, в общем экране, в негорючей оболочке, не содержащей галогенов, для групповой прокладки F/UTP Cat. 5е 4х2х0,52 LSZH | м. | м. | 93.6 | 78 |  |  |  |  | ООО "ПРОМСЕРВИС"
ЛС_02-01-22 | 18434 |  | Кабель «витая пара», категории 5е, в общем экране, в негорючей оболочке, не содержащей галогенов, для групповой прокладки F/UTP Cat. 5е 4х2х0,52 LSZH | Кабель «витая пара», категории 5е, в общем экране, в негорючей оболочке, не содержащей галогенов, для групповой прокладки F/UTP Cat. 5е 4х2х0,52 LSZH | м. | м. | 90 | 75 |  |  |  |  | ООО "Поинт"
ЛС_02-01-22 | 18435 |  | Кабель «витая пара», категории 5е, в общем экране, в негорючей оболочке, не содержащей галогенов, для групповой прокладки F/UTP Cat. 5е 4х2х0,52 LSZH | Кабель «витая пара», категории 5е, в общем экране, в негорючей оболочке, не содержащей галогенов, для групповой прокладки F/UTP Cat. 5е 4х2х0,52 LSZH | м. | м. | 88.92 | 74.1 |  | 74.1 |  |  | ООО УНИВЕРСАЛ-КОМПЛЕКТ
ЛС_02-01-22 | 18436 |  | Кабель силовой ППГнг(А)-HF 3х4 ППГнг(А)-HF 3х4 | Кабель силовой ППГнг(А)-HF 3х4 ППГнг(А)-HF 3х4 | м. | м. | 253.44 | 211.2
ЛС_02-01-22 | 18437 |  | Кабель силовой ППГнг(А)-HF 3х4 ППГнг(А)-HF 3х4 | Кабель силовой ППГнг(А)-HF 3х4 ППГнг(А)-HF 3х4 | м. | м. | 250 | 208.3333 |  |  |  |  | ООО "ПРОМСЕРВИС"
ЛС_02-01-22 | 18438 |  | Кабель силовой ППГнг(А)-HF 3х4 ППГнг(А)-HF 3х4 | Кабель силовой ППГнг(А)-HF 3х4 ППГнг(А)-HF 3х4 | м. | м. | 240.77 | 200.6417 |  | 200.6417 |  |  | ООО "КОНЦЕПТ-СПБ"
ЛС_02-01-22 | 18439 |  | Кабель силовой ППГнг(А)-HF 3х2,5 ППГнг(А)-HF 3х2,5 | Кабель силовой ППГнг(А)-HF 3х2,5 ППГнг(А)-HF 3х2,5 | м. | м. | 168.48 | 140.4
ЛС_02-01-22 | 18440 |  | Кабель силовой ППГнг(А)-HF 3х2,5 ППГнг(А)-HF 3х2,5 | Кабель силовой ППГнг(А)-HF 3х2,5 ППГнг(А)-HF 3х2,5 | м. | м. | 165 | 137.5 |  |  |  |  | ООО "ПРОМСЕРВИС"
ЛС_02-01-22 | 18441 |  | Кабель силовой ППГнг(А)-HF 3х2,5 ППГнг(А)-HF 3х2,5 | Кабель силовой ППГнг(А)-HF 3х2,5 ППГнг(А)-HF 3х2,5 | м. | м. | 160.06 | 133.3833 |  | 133.3833 |  |  | ООО "КОНЦЕПТ-СПБ"
ЛС_02-01-22 | 18442 |  | Кабель оптический одномодовый, бронированный, 16 волокон, в негорючей оболочке, не содержащей галогенов, для групповой прокладки ДПС-016Т08-04-16,0/0,6-Н | Кабель оптический одномодовый, бронированный, 16 волокон, в негорючей оболочке, не содержащей галогенов, для групповой прокладки ДПС-016Т08-04-16,0/0,6-Н | м. | м. | 129.6 | 108 |  |  |  |  | ООО "ПРОМСЕРВИС"
ЛС_02-01-22 | 18443 |  | Кабель оптический одномодовый, бронированный, 16 волокон, в негорючей оболочке, не содержащей галогенов, для групповой прокладки ДПС-016Т08-04-16,0/0,6-Н | Кабель оптический одномодовый, бронированный, 16 волокон, в негорючей оболочке, не содержащей галогенов, для групповой прокладки ДПС-016Т08-04-16,0/0,6-Н | м. | м. | 120 | 100 |  | 100 |  |  | ООО "Поинт"
ЛС_02-01-22 | 18444 |  | Кабель оптический одномодовый, бронированный, 16 волокон, в негорючей оболочке, не содержащей галогенов, для групповой прокладки ДПС-016Т08-04-16,0/0,6-Н | Кабель оптический одномодовый, бронированный, 16 волокон, в негорючей оболочке, не содержащей галогенов, для групповой прокладки ДПС-016Т08-04-16,0/0,6-Н | м. | м. | 123 | 102.5 |  |  |  |  | ООО УНИВЕРСАЛ-КОМПЛЕКТ
ЛС_02-01-22 | 18445 |  | Провод силовой пониженной пожарной опасности с изоляцией из поливинилхлоридного пластиката для электрических установок на напряжение до 450/750 В (многожильный, желто-зеленый), сечением 1x4,0 мм2. Класс пожарной опасности по ГОСТ 31565-2012 – П1б.8.2.2.2 ПуГВнг-LS 1x4,0 | Провод силовой пониженной пожарной опасности с изоляцией из поливинилхлоридного пластиката для электрических установок на напряжение до 450/750 В (многожильный, желто-зеленый), сечением 1x4,0 мм2. Класс пожарной опасности по ГОСТ 31565-2012 – П1б.8.2.2.2 ПуГВнг-LS 1x4,0 | м. | м. | 49.2 | 41 |  | 41 |  |  | ООО "ТД Тинко"
ЛС_02-01-22 | 18446 |  | Провод силовой пониженной пожарной опасности с изоляцией из поливинилхлоридного пластиката для электрических установок на напряжение до 450/750 В (многожильный, желто-зеленый), сечением 1x4,0 мм2. Класс пожарной опасности по ГОСТ 31565-2012 – П1б.8.2.2.2 ПуГВнг-LS 1x4,0 | Провод силовой пониженной пожарной опасности с изоляцией из поливинилхлоридного пластиката для электрических установок на напряжение до 450/750 В (многожильный, желто-зеленый), сечением 1x4,0 мм2. Класс пожарной опасности по ГОСТ 31565-2012 – П1б.8.2.2.2 ПуГВнг-LS 1x4,0 | м. | м. | 61.02 | 50.85 |  |  |  |  | Электромонтаж
ЛС_02-01-22 | 18447 |  | Провод силовой пониженной пожарной опасности с изоляцией из поливинилхлоридного пластиката для электрических установок на напряжение до 450/750 В (многожильный, желто-зеленый), сечением 1x4,0 мм2. Класс пожарной опасности по ГОСТ 31565-2012 – П1б.8.2.2.2 ПуГВнг-LS 1x4,0 | Провод силовой пониженной пожарной опасности с изоляцией из поливинилхлоридного пластиката для электрических установок на напряжение до 450/750 В (многожильный, желто-зеленый), сечением 1x4,0 мм2. Класс пожарной опасности по ГОСТ 31565-2012 – П1б.8.2.2.2 ПуГВнг-LS 1x4,0 | м. | м. | 77 | 64.1667 |  |  |  |  | Леруа Мерлен
ЛС_02-01-22 | 18448 |  | Провод силовой пониженной пожарной опасности с изоляцией из поливинилхлоридного пластиката для электрических установок на напряжение до 450/750 В (многожильный, желто-зеленый), сечением 1x6,0 мм2. Класс пожарной опасности по ГОСТ 31565-2012 – П1б.8.2.2.2 ПуГВнг-LS 1x6,0 | Провод силовой пониженной пожарной опасности с изоляцией из поливинилхлоридного пластиката для электрических установок на напряжение до 450/750 В (многожильный, желто-зеленый), сечением 1x6,0 мм2. Класс пожарной опасности по ГОСТ 31565-2012 – П1б.8.2.2.2 ПуГВнг-LS 1x6,0 | м. | м. | 75.5 | 62.9167 |  | 62.9167 |  |  | ООО "ТД Электротехмонтаж"
ЛС_02-01-22 | 18449 |  | Провод силовой пониженной пожарной опасности с изоляцией из поливинилхлоридного пластиката для электрических установок на напряжение до 450/750 В (многожильный, желто-зеленый), сечением 1x6,0 мм2. Класс пожарной опасности по ГОСТ 31565-2012 – П1б.8.2.2.2 ПуГВнг-LS 1x6,0 | Провод силовой пониженной пожарной опасности с изоляцией из поливинилхлоридного пластиката для электрических установок на напряжение до 450/750 В (многожильный, желто-зеленый), сечением 1x6,0 мм2. Класс пожарной опасности по ГОСТ 31565-2012 – П1б.8.2.2.2 ПуГВнг-LS 1x6,0 | м. | м. | 77.4 | 64.5 |  |  |  |  | ООО "ТД Тинко"
ЛС_02-01-22 | 18450 |  | Провод силовой пониженной пожарной опасности с изоляцией из поливинилхлоридного пластиката для электрических установок на напряжение до 450/750 В (многожильный, желто-зеленый), сечением 1x6,0 мм2. Класс пожарной опасности по ГОСТ 31565-2012 – П1б.8.2.2.2 ПуГВнг-LS 1x6,0 | Провод силовой пониженной пожарной опасности с изоляцией из поливинилхлоридного пластиката для электрических установок на напряжение до 450/750 В (многожильный, желто-зеленый), сечением 1x6,0 мм2. Класс пожарной опасности по ГОСТ 31565-2012 – П1б.8.2.2.2 ПуГВнг-LS 1x6,0 | м. | м. | 97.56 | 81.3 |  |  |  |  | Электромонтаж
ЛС_02-01-22 | 18451 |  | Провод силовой пониженной пожарной опасности с изоляцией из поливинилхлоридного пластиката для электрических установок на напряжение до 450/750 В (многожильный, желто-зеленый), сечением 1x10,0 мм2. Класс пожарной опасности по ГОСТ 31565-2012 – П1б.8.2.2.2 ПуГВнг-LS 1x10,0 | Провод силовой пониженной пожарной опасности с изоляцией из поливинилхлоридного пластиката для электрических установок на напряжение до 450/750 В (многожильный, желто-зеленый), сечением 1x10,0 мм2. Класс пожарной опасности по ГОСТ 31565-2012 – П1б.8.2.2.2 ПуГВнг-LS 1x10,0 | м. | м. | 164.16 | 136.8
ЛС_02-01-22 | 18452 |  | Провод силовой пониженной пожарной опасности с изоляцией из поливинилхлоридного пластиката для электрических установок на напряжение до 450/750 В (многожильный, желто-зеленый), сечением 1x10,0 мм2. Класс пожарной опасности по ГОСТ 31565-2012 – П1б.8.2.2.2 ПуГВнг-LS 1x10,0 | Провод силовой пониженной пожарной опасности с изоляцией из поливинилхлоридного пластиката для электрических установок на напряжение до 450/750 В (многожильный, желто-зеленый), сечением 1x10,0 мм2. Класс пожарной опасности по ГОСТ 31565-2012 – П1б.8.2.2.2 ПуГВнг-LS 1x10,0 | м. | м. | 160 | 133.3333 |  |  |  |  | ООО "ПРОМСЕРВИС"
ЛС_02-01-22 | 18453 |  | Провод силовой пониженной пожарной опасности с изоляцией из поливинилхлоридного пластиката для электрических установок на напряжение до 450/750 В (многожильный, желто-зеленый), сечением 1x10,0 мм2. Класс пожарной опасности по ГОСТ 31565-2012 – П1б.8.2.2.2 ПуГВнг-LS 1x10,0 | Провод силовой пониженной пожарной опасности с изоляцией из поливинилхлоридного пластиката для электрических установок на напряжение до 450/750 В (многожильный, желто-зеленый), сечением 1x10,0 мм2. Класс пожарной опасности по ГОСТ 31565-2012 – П1б.8.2.2.2 ПуГВнг-LS 1x10,0 | м. | м. | 155.95 | 129.9583 |  | 129.9583 |  |  | ООО "КОНЦЕПТ-СПБ"
ЛС_02-01-22 | 18454 |  | Патч-корд от розетки до компьютера/фискального регистратора, Cat.5e, LSZH, серый, длина 3 м 42273 | Патч-корд от розетки до компьютера/фискального регистратора, Cat.5e, LSZH, серый, длина 3 м 42273 | шт. | шт. | 399.99 | 333.325 |  | 333.325 |  |  | ООО "ЛАНИТ-Норд"
ЛС_02-01-22 | 18455 |  | Патч-корд от розетки до компьютера/фискального регистратора, Cat.5e, LSZH, серый, длина 3 м 42273 | Патч-корд от розетки до компьютера/фискального регистратора, Cat.5e, LSZH, серый, длина 3 м 42273 | шт. | шт. | 402.66 | 335.55 |  |  |  |  | ООО "Инфра Электро"
ЛС_02-01-22 | 18456 |  | Патч-корд от розетки до компьютера/фискального регистратора, Cat.5e, LSZH, серый, длина 3 м 42273 | Патч-корд от розетки до компьютера/фискального регистратора, Cat.5e, LSZH, серый, длина 3 м 42273 | шт. | шт. | 403.99 | 336.6583 |  |  |  |  | ООО "Секьюр АЙТИ"
ЛС_02-01-22 | 18457 |  | Патч-корд от патч-панели до коммутатора, Cat.5e, LSZH, серый, длина 1 м (включая патч-корд к межсетевому экрану) 42270 | Патч-корд от патч-панели до коммутатора, Cat.5e, LSZH, серый, длина 1 м (включая патч-корд к межсетевому экрану) 42270 | шт. | шт. | 321.6 | 268 |  | 268 |  |  | ООО "ЛАНИТ-Норд"
ЛС_02-01-22 | 18458 |  | Патч-корд от патч-панели до коммутатора, Cat.5e, LSZH, серый, длина 1 м (включая патч-корд к межсетевому экрану) 42270 | Патч-корд от патч-панели до коммутатора, Cat.5e, LSZH, серый, длина 1 м (включая патч-корд к межсетевому экрану) 42270 | шт. | шт. | 323.74 | 269.7833 |  |  |  |  | ООО "Инфра Электро"
ЛС_02-01-22 | 18459 |  | Патч-корд от патч-панели до коммутатора, Cat.5e, LSZH, серый, длина 1 м (включая патч-корд к межсетевому экрану) 42270 | Патч-корд от патч-панели до коммутатора, Cat.5e, LSZH, серый, длина 1 м (включая патч-корд к межсетевому экрану) 42270 | шт. | шт. | 324.82 | 270.6833 |  |  |  |  | ООО "Секьюр АЙТИ"
ЛС_02-01-22 | 18460 |  | Патч-корд от РоЕ/РоЕ+ Инжектор до точки доступа Wi-Fi, Cat.5e, LSZH, серый, длина 5 м 42301 | Патч-корд от РоЕ/РоЕ+ Инжектор до точки доступа Wi-Fi, Cat.5e, LSZH, серый, длина 5 м 42301 | шт. | шт. | 321.6 | 268 |  | 268 |  |  | ООО "ЛАНИТ-Норд"
ЛС_02-01-22 | 18461 |  | Патч-корд от РоЕ/РоЕ+ Инжектор до точки доступа Wi-Fi, Cat.5e, LSZH, серый, длина 5 м 42301 | Патч-корд от РоЕ/РоЕ+ Инжектор до точки доступа Wi-Fi, Cat.5e, LSZH, серый, длина 5 м 42301 | шт. | шт. | 323.74 | 269.7833 |  |  |  |  | ООО "Инфра Электро"
ЛС_02-01-22 | 18462 |  | Патч-корд от РоЕ/РоЕ+ Инжектор до точки доступа Wi-Fi, Cat.5e, LSZH, серый, длина 5 м 42301 | Патч-корд от РоЕ/РоЕ+ Инжектор до точки доступа Wi-Fi, Cat.5e, LSZH, серый, длина 5 м 42301 | шт. | шт. | 324.82 | 270.6833 |  |  |  |  | ООО "Секьюр АЙТИ"
ЛС_02-01-22 | 18463 |  | Короб с крышкой 100х60 мм, длина 2 м, цвет белый TA-GN 100х60 1786 | Короб с крышкой 100х60 мм, длина 2 м, цвет белый TA-GN 100х60 1786 | шт. | шт. | 606.78 | 505.65 |  | 505.65 |  |  | ООО "ЛАНИТ-Норд"
ЛС_02-01-22 | 18464 |  | Короб с крышкой 100х60 мм, длина 2 м, цвет белый TA-GN 100х60 1786 | Короб с крышкой 100х60 мм, длина 2 м, цвет белый TA-GN 100х60 1786 | шт. | шт. | 610.83 | 509.025 |  |  |  |  | ООО "Инфра Электро"
ЛС_02-01-22 | 18465 |  | Короб с крышкой 100х60 мм, длина 2 м, цвет белый TA-GN 100х60 1786 | Короб с крышкой 100х60 мм, длина 2 м, цвет белый TA-GN 100х60 1786 | шт. | шт. | 612.85 | 510.7083 |  |  |  |  | ООО "Секьюр АЙТИ"
ЛС_02-01-22 | 18466 |  | Разделитель универсальный длина 2 м, цвет белый SEP-N 60/50 1415 | Разделитель универсальный длина 2 м, цвет белый SEP-N 60/50 1415 | шт. | шт. | 157.46 | 131.2167 |  | 131.2167 |  |  | ООО "ЛАНИТ-Норд"
ЛС_02-01-22 | 18467 |  | Разделитель универсальный длина 2 м, цвет белый SEP-N 60/50 1415 | Разделитель универсальный длина 2 м, цвет белый SEP-N 60/50 1415 | шт. | шт. | 158.5 | 132.0833 |  |  |  |  | ООО "Инфра Электро"
ЛС_02-01-22 | 18468 |  | Разделитель универсальный длина 2 м, цвет белый SEP-N 60/50 1415 | Разделитель универсальный длина 2 м, цвет белый SEP-N 60/50 1415 | шт. | шт. | 159.03 | 132.525 |  |  |  |  | ООО "Секьюр АЙТИ"
ЛС_02-01-22 | 18469 |  | Накладка на стык профиля SGAN 60 833 | Накладка на стык профиля SGAN 60 833 | шт. | шт. | 55.79 | 46.4917 |  | 46.4917 |  |  | ООО "ЛАНИТ-Норд"
ЛС_02-01-22 | 18470 |  | Накладка на стык профиля SGAN 60 833 | Накладка на стык профиля SGAN 60 833 | шт. | шт. | 56.16 | 46.8 |  |  |  |  | ООО "Инфра Электро"
ЛС_02-01-22 | 18471 |  | Накладка на стык профиля SGAN 60 833 | Накладка на стык профиля SGAN 60 833 | шт. | шт. | 56.34 | 46.95 |  |  |  |  | ООО "Секьюр АЙТИ"
ЛС_02-01-22 | 18472 |  | Накладка на стык крышки GAN 100 887 | Накладка на стык крышки GAN 100 887 | шт. | шт. | 100.44 | 83.7 |  | 83.7 |  |  | ООО "ЛАНИТ-Норд"
ЛС_02-01-22 | 18473 |  | Накладка на стык крышки GAN 100 887 | Накладка на стык крышки GAN 100 887 | шт. | шт. | 101.11 | 84.2583 |  |  |  |  | ООО "Инфра Электро"
ЛС_02-01-22 | 18474 |  | Накладка на стык крышки GAN 100 887 | Накладка на стык крышки GAN 100 887 | шт. | шт. | 101.44 | 84.5333 |  |  |  |  | ООО "Секьюр АЙТИ"
ЛС_02-01-22 | 18475 |  | Угол внутренний, переменный от 70° до 120° для короба 100х60 мм, цвет белый NЕAV 1729 | Угол внутренний, переменный от 70° до 120° для короба 100х60 мм, цвет белый NЕAV 1729 | шт. | шт. | 738.18 | 615.15 |  | 615.15 |  |  | ООО "ЛАНИТ-Норд"
ЛС_02-01-22 | 18476 |  | Угол внутренний, переменный от 70° до 120° для короба 100х60 мм, цвет белый NЕAV 1729 | Угол внутренний, переменный от 70° до 120° для короба 100х60 мм, цвет белый NЕAV 1729 | шт. | шт. | 743.1 | 619.25 |  |  |  |  | ООО "Инфра Электро"
ЛС_02-01-22 | 18477 |  | Угол внутренний, переменный от 70° до 120° для короба 100х60 мм, цвет белый NЕAV 1729 | Угол внутренний, переменный от 70° до 120° для короба 100х60 мм, цвет белый NЕAV 1729 | шт. | шт. | 745.56 | 621.3 |  |  |  |  | ООО "Секьюр АЙТИ"
ЛС_02-01-22 | 18478 |  | Угол плоский 90° для короба 100х60 мм, цвет белый NPAN 100x60 1745 | Угол плоский 90° для короба 100х60 мм, цвет белый NPAN 100x60 1745 | шт. | шт. | 547.53 | 456.275 |  | 456.275 |  |  | ООО "ЛАНИТ-Норд"
ЛС_02-01-22 | 18479 |  | Угол плоский 90° для короба 100х60 мм, цвет белый NPAN 100x60 1745 | Угол плоский 90° для короба 100х60 мм, цвет белый NPAN 100x60 1745 | шт. | шт. | 551.18 | 459.3167 |  |  |  |  | ООО "Инфра Электро"
ЛС_02-01-22 | 18480 |  | Угол плоский 90° для короба 100х60 мм, цвет белый NPAN 100x60 1745 | Угол плоский 90° для короба 100х60 мм, цвет белый NPAN 100x60 1745 | шт. | шт. | 553.01 | 460.8417 |  |  |  |  | ООО "Секьюр АЙТИ"
ЛС_02-01-22 | 18481 |  | Тройник отвод для короба 100х60 мм, цвет белый NTAN 1761 | Тройник отвод для короба 100х60 мм, цвет белый NTAN 1761 | шт. | шт. | 465.69 | 388.075 |  | 388.075 |  |  | ООО "ЛАНИТ-Норд"
ЛС_02-01-22 | 18482 |  | Тройник отвод для короба 100х60 мм, цвет белый NTAN 1761 | Тройник отвод для короба 100х60 мм, цвет белый NTAN 1761 | шт. | шт. | 468.79 | 390.6583 |  |  |  |  | ООО "Инфра Электро"
ЛС_02-01-22 | 18483 |  | Тройник отвод для короба 100х60 мм, цвет белый NTAN 1761 | Тройник отвод для короба 100х60 мм, цвет белый NTAN 1761 | шт. | шт. | 470.35 | 391.9583 |  |  |  |  | ООО "Секьюр АЙТИ"
ЛС_02-01-22 | 18484 |  | Заглушка для короба 100х60 мм, цвет белый LAN 100х60 874 | Заглушка для короба 100х60 мм, цвет белый LAN 100х60 874 | шт. | шт. | 207.56 | 172.9667 |  | 172.9667 |  |  | ООО "ЛАНИТ-Норд"
ЛС_02-01-22 | 18485 |  | Заглушка для короба 100х60 мм, цвет белый LAN 100х60 874 | Заглушка для короба 100х60 мм, цвет белый LAN 100х60 874 | шт. | шт. | 208.94 | 174.1167 |  |  |  |  | ООО "Инфра Электро"
ЛС_02-01-22 | 18486 |  | Заглушка для короба 100х60 мм, цвет белый LAN 100х60 874 | Заглушка для короба 100х60 мм, цвет белый LAN 100х60 874 | шт. | шт. | 209.63 | 174.6917 |  |  |  |  | ООО "Секьюр АЙТИ"
ЛС_02-01-22 | 18487 |  | Заглушка для короба 120х60 мм, цвет белый LAN 120х60 877 | Заглушка для короба 120х60 мм, цвет белый LAN 120х60 877 | шт. | шт. | 388.64 | 323.8667 |  | 323.8667 |  |  | ООО "ЛАНИТ-Норд"
ЛС_02-01-22 | 18488 |  | Заглушка для короба 120х60 мм, цвет белый LAN 120х60 877 | Заглушка для короба 120х60 мм, цвет белый LAN 120х60 877 | шт. | шт. | 391.23 | 326.025 |  |  |  |  | ООО "Инфра Электро"
ЛС_02-01-22 | 18489 |  | Заглушка для короба 120х60 мм, цвет белый LAN 120х60 877 | Заглушка для короба 120х60 мм, цвет белый LAN 120х60 877 | шт. | шт. | 392.52 | 327.1 |  |  |  |  | ООО "Секьюр АЙТИ"
ЛС_02-01-22 | 18490 |  | Фиксатор кабеля TR-E100 07714R | Фиксатор кабеля TR-E100 07714R | шт. | шт. | 204.54 | 170.45 |  | 170.45 |  |  | ООО "ЛАНИТ-Норд"
ЛС_02-01-22 | 18491 |  | Фиксатор кабеля TR-E100 07714R | Фиксатор кабеля TR-E100 07714R | шт. | шт. | 205.9 | 171.5833 |  |  |  |  | ООО "Инфра Электро"
ЛС_02-01-22 | 18492 |  | Фиксатор кабеля TR-E100 07714R | Фиксатор кабеля TR-E100 07714R | шт. | шт. | 206.59 | 172.1583 |  |  |  |  | ООО "Секьюр АЙТИ"
ЛС_02-01-22 | 18493 |  | Соединитель оснований коробов внутренний с крепежом, GTA-SN 60 2308 | Соединитель оснований коробов внутренний с крепежом, GTA-SN 60 2308 | шт. | шт. | 446.52 | 372.1 |  | 372.1 |  |  | ООО "ЛАНИТ-Норд"
ЛС_02-01-22 | 18494 |  | Соединитель оснований коробов внутренний с крепежом, GTA-SN 60 2308 | Соединитель оснований коробов внутренний с крепежом, GTA-SN 60 2308 | шт. | шт. | 449.5 | 374.5833 |  |  |  |  | ООО "Инфра Электро"
ЛС_02-01-22 | 18495 |  | Соединитель оснований коробов внутренний с крепежом, GTA-SN 60 2308 | Соединитель оснований коробов внутренний с крепежом, GTA-SN 60 2308 | шт. | шт. | 450.99 | 375.825 |  |  |  |  | ООО "Секьюр АЙТИ"
ЛС_02-01-22 | 18496 |  | Короб с крышкой 120х60 мм, длина 2 м, цвет белый TA-GN 120х60 1787 | Короб с крышкой 120х60 мм, длина 2 м, цвет белый TA-GN 120х60 1787 | шт. | шт. | 971.09 | 809.2417 |  | 809.2417 |  |  | ООО "ЛАНИТ-Норд"
ЛС_02-01-22 | 18497 |  | Короб с крышкой 120х60 мм, длина 2 м, цвет белый TA-GN 120х60 1787 | Короб с крышкой 120х60 мм, длина 2 м, цвет белый TA-GN 120х60 1787 | шт. | шт. | 977.56 | 814.6333 |  |  |  |  | ООО "Инфра Электро"
ЛС_02-01-22 | 18498 |  | Короб с крышкой 120х60 мм, длина 2 м, цвет белый TA-GN 120х60 1787 | Короб с крышкой 120х60 мм, длина 2 м, цвет белый TA-GN 120х60 1787 | шт. | шт. | 980.8 | 817.3333 |  |  |  |  | ООО "Секьюр АЙТИ"
ЛС_02-01-22 | 18499 |  | Разделитель универсальный длина 2 м, цвет белый SEP-N 60/50 1415 | Разделитель универсальный длина 2 м, цвет белый SEP-N 60/50 1415 | шт. | шт. | 157.46 | 131.2167 |  | 131.2167 |  |  | ООО "ЛАНИТ-Норд"
ЛС_02-01-22 | 18500 |  | Разделитель универсальный длина 2 м, цвет белый SEP-N 60/50 1415 | Разделитель универсальный длина 2 м, цвет белый SEP-N 60/50 1415 | шт. | шт. | 158.5 | 132.0833 |  |  |  |  | ООО "Инфра Электро"
ЛС_02-01-22 | 18501 |  | Разделитель универсальный длина 2 м, цвет белый SEP-N 60/50 1415 | Разделитель универсальный длина 2 м, цвет белый SEP-N 60/50 1415 | шт. | шт. | 159.03 | 132.525 |  |  |  |  | ООО "Секьюр АЙТИ"
ЛС_02-01-22 | 18502 |  | Накладка на стык короба GAN 120 88 | Накладка на стык короба GAN 120 88 | шт. | шт. | 303 | 252.5 |  | 252.5 |  |  | ООО "ЛАНИТ-Норд"
ЛС_02-01-22 | 18503 |  | Накладка на стык короба GAN 120 88 | Накладка на стык короба GAN 120 88 | шт. | шт. | 305.02 | 254.1833 |  |  |  |  | ООО "Инфра Электро"
ЛС_02-01-22 | 18504 |  | Накладка на стык короба GAN 120 88 | Накладка на стык короба GAN 120 88 | шт. | шт. | 306.03 | 255.025 |  |  |  |  | ООО "Секьюр АЙТИ"
ЛС_02-01-22 | 18505 |  | Тройник отвод для короба 120х60 мм, цвет белый NTAN 1762 | Тройник отвод для короба 120х60 мм, цвет белый NTAN 1762 | шт. | шт. | 876.5 | 730.4167 |  | 730.4167 |  |  | ООО "ЛАНИТ-Норд"
ЛС_02-01-22 | 18506 |  | Тройник отвод для короба 120х60 мм, цвет белый NTAN 1762 | Тройник отвод для короба 120х60 мм, цвет белый NTAN 1762 | шт. | шт. | 882.34 | 735.2833 |  |  |  |  | ООО "Инфра Электро"
ЛС_02-01-22 | 18507 |  | Тройник отвод для короба 120х60 мм, цвет белый NTAN 1762 | Тройник отвод для короба 120х60 мм, цвет белый NTAN 1762 | шт. | шт. | 885.26 | 737.7167 |  |  |  |  | ООО "Секьюр АЙТИ"
ЛС_02-01-22 | 18508 |  | Фиксатор кабеля TR-ER120 07715R | Фиксатор кабеля TR-ER120 07715R | шт. | шт. | 20.45 | 17.0417 |  |  |  |  | ООО "ЛАНИТ-Норд"
ЛС_02-01-22 | 18509 |  | Фиксатор кабеля TR-ER120 07715R | Фиксатор кабеля TR-ER120 07715R | шт. | шт. | 20.25 | 16.875 |  | 16.875 |  |  | ООО «Секьюр АЙТИ»
ЛС_02-01-22 | 18510 |  | Фиксатор кабеля TR-ER120 07715R | Фиксатор кабеля TR-ER120 07715R | шт. | шт. | 20.39 | 16.9917 |  |  |  |  | ООО «Инфра Электро»
ЛС_02-01-22 | 18511 |  | Розетка Viva 3 x 2Р+Е с защитными шторками двухстороннего соединения для монтажа в коробе TA-GN 100х60, цвет красный 3 x 2Р+Е 45013 | Розетка Viva 3 x 2Р+Е с защитными шторками двухстороннего соединения для монтажа в коробе TA-GN 100х60, цвет красный 3 x 2Р+Е 45013 | шт. | шт. | 2029.41 | 1691.175 |  | 1691.175 |  |  | ООО "ЛАНИТ-Норд"
ЛС_02-01-22 | 18512 |  | Розетка Viva 3 x 2Р+Е с защитными шторками двухстороннего соединения для монтажа в коробе TA-GN 100х60, цвет красный 3 x 2Р+Е 45013 | Розетка Viva 3 x 2Р+Е с защитными шторками двухстороннего соединения для монтажа в коробе TA-GN 100х60, цвет красный 3 x 2Р+Е 45013 | шт. | шт. | 2042.94 | 1702.45 |  |  |  |  | ООО "Инфра Электро"
ЛС_02-01-22 | 18513 |  | Розетка Viva 3 x 2Р+Е с защитными шторками двухстороннего соединения для монтажа в коробе TA-GN 100х60, цвет красный 3 x 2Р+Е 45013 | Розетка Viva 3 x 2Р+Е с защитными шторками двухстороннего соединения для монтажа в коробе TA-GN 100х60, цвет красный 3 x 2Р+Е 45013 | шт. | шт. | 2049.7 | 1708.0833 |  |  |  |  | ООО "Секьюр АЙТИ"
ЛС_02-01-22 | 18514 |  | Рамка-суппорт под 6 модулей Viva, цвет белый PDA-3DN 100 10353 | Рамка-суппорт под 6 модулей Viva, цвет белый PDA-3DN 100 10353 | шт. | шт. | 304.52 | 253.7667 |  | 253.7667 |  |  | ООО "ЛАНИТ-Норд"
ЛС_02-01-22 | 18515 |  | Рамка-суппорт под 6 модулей Viva, цвет белый PDA-3DN 100 10353 | Рамка-суппорт под 6 модулей Viva, цвет белый PDA-3DN 100 10353 | шт. | шт. | 306.55 | 255.4583 |  |  |  |  | ООО "Инфра Электро"
ЛС_02-01-22 | 18516 |  | Рамка-суппорт под 6 модулей Viva, цвет белый PDA-3DN 100 10353 | Рамка-суппорт под 6 модулей Viva, цвет белый PDA-3DN 100 10353 | шт. | шт. | 307.56 | 256.3 |  |  |  |  | ООО "Секьюр АЙТИ"
ЛС_02-01-22 | 18517 |  | Розетка Viva 2Р+Е с защитными шторками двухстороннего соединения для монтажа в коробе TA-GN 100х60, цвет красный 2Р+Е 45015 | Розетка Viva 2Р+Е с защитными шторками двухстороннего соединения для монтажа в коробе TA-GN 100х60, цвет красный 2Р+Е 45015 | шт. | шт. | 625.25 | 521.0417 |  | 521.0417 |  |  | ООО "ЛАНИТ-Норд"
ЛС_02-01-22 | 18518 |  | Розетка Viva 2Р+Е с защитными шторками двухстороннего соединения для монтажа в коробе TA-GN 100х60, цвет красный 2Р+Е 45015 | Розетка Viva 2Р+Е с защитными шторками двухстороннего соединения для монтажа в коробе TA-GN 100х60, цвет красный 2Р+Е 45015 | шт. | шт. | 629.41 | 524.5083 |  |  |  |  | ООО "Инфра Электро"
ЛС_02-01-22 | 18519 |  | Розетка Viva 2Р+Е с защитными шторками двухстороннего соединения для монтажа в коробе TA-GN 100х60, цвет красный 2Р+Е 45015 | Розетка Viva 2Р+Е с защитными шторками двухстороннего соединения для монтажа в коробе TA-GN 100х60, цвет красный 2Р+Е 45015 | шт. | шт. | 631.5 | 526.25 |  |  |  |  | ООО "Секьюр АЙТИ"
ЛС_02-01-22 | 18520 |  | Рамка-суппорт под 2 модуля Viva, цвет белый PDA-DN 100 10053 | Рамка-суппорт под 2 модуля Viva, цвет белый PDA-DN 100 10053 | шт. | шт. | 119.55 | 99.625 |  | 99.625 |  |  | ООО "ЛАНИТ-Норд"
ЛС_02-01-22 | 18521 |  | Рамка-суппорт под 2 модуля Viva, цвет белый PDA-DN 100 10053 | Рамка-суппорт под 2 модуля Viva, цвет белый PDA-DN 100 10053 | шт. | шт. | 120.35 | 100.2917 |  |  |  |  | ООО "Инфра Электро"
ЛС_02-01-22 | 18522 |  | Рамка-суппорт под 2 модуля Viva, цвет белый PDA-DN 100 10053 | Рамка-суппорт под 2 модуля Viva, цвет белый PDA-DN 100 10053 | шт. | шт. | 120.75 | 100.625 |  |  |  |  | ООО "Секьюр АЙТИ"
ЛС_02-01-22 | 18523 |  | Розетка компьютерная 2 x RJ 45 5e экран, цвет белый 76459В | Розетка компьютерная 2 x RJ 45 5e экран, цвет белый 76459В | шт. | шт. | 1902.26 | 1585.2167 |  | 1585.2167 |  |  | ООО "ЛАНИТ-Норд"
ЛС_02-01-22 | 18524 |  | Розетка компьютерная 2 x RJ 45 5e экран, цвет белый 76459В | Розетка компьютерная 2 x RJ 45 5e экран, цвет белый 76459В | шт. | шт. | 1914.94 | 1595.7833 |  |  |  |  | ООО "Инфра Электро"
ЛС_02-01-22 | 18525 |  | Розетка компьютерная 2 x RJ 45 5e экран, цвет белый 76459В | Розетка компьютерная 2 x RJ 45 5e экран, цвет белый 76459В | шт. | шт. | 1921.28 | 1601.0667 |  |  |  |  | ООО "Секьюр АЙТИ"
ЛС_02-01-22 | 18526 |  | Розетка компьютерная RJ 45 5e экран Viva , цвет белый Viva 45037 | Розетка компьютерная RJ 45 5e экран Viva , цвет белый Viva 45037 | шт. | шт. | 822.92 | 685.7667 |  | 685.7667 |  |  | ООО "ЛАНИТ-Норд"
ЛС_02-01-22 | 18527 |  | Розетка компьютерная RJ 45 5e экран Viva , цвет белый Viva 45037 | Розетка компьютерная RJ 45 5e экран Viva , цвет белый Viva 45037 | шт. | шт. | 828.4 | 690.3333 |  |  |  |  | ООО "Инфра Электро"
ЛС_02-01-22 | 18528 |  | Розетка компьютерная RJ 45 5e экран Viva , цвет белый Viva 45037 | Розетка компьютерная RJ 45 5e экран Viva , цвет белый Viva 45037 | шт. | шт. | 831.14 | 692.6167 |  |  |  |  | ООО "Секьюр АЙТИ"
ЛС_02-01-22 | 18529 |  | Труба металлическая оцинкованная d=25х3.2мм, вес 1м.=2,49 кг ГОСТ 3262-75 | Труба металлическая оцинкованная d=25х3.2мм, вес 1м.=2,49 кг ГОСТ 3262-75 | м. | м.
ЛС_02-01-22 | 18530 |  | Труба металлическая оцинкованная d=25х3.2мм, вес 1м.=2,49 кг ГОСТ 3262-75 | Труба металлическая оцинкованная d=25х3.2мм, вес 1м.=2,49 кг ГОСТ 3262-75 | м. | м.
ЛС_02-01-22 | 18531 |  | Труба металлическая оцинкованная d=25х3.2мм, вес 1м.=2,49 кг ГОСТ 3262-75 | Труба металлическая оцинкованная d=25х3.2мм, вес 1м.=2,49 кг ГОСТ 3262-75 | м. | м.
ЛС_02-01-22 | 18532 |  | Коробка протяжная, IP54, 100x100x80мм У994 IP54 | Коробка протяжная, IP54, 100x100x80мм У994 IP54 | шт. | шт. | 259.59 | 216.325 |  |  |  |  | SHOP220
ЛС_02-01-22 | 18533 |  | Коробка протяжная, IP54, 100x100x80мм У994 IP54 | Коробка протяжная, IP54, 100x100x80мм У994 IP54 | шт. | шт. | 415.86 | 346.55 |  |  |  |  | ООО "ТД Электротехмонтаж"
ЛС_02-01-22 | 18534 |  | Коробка протяжная, IP54, 100x100x80мм У994 IP54 | Коробка протяжная, IP54, 100x100x80мм У994 IP54 | шт. | шт. | 229.68 | 191.4 |  | 191.4 |  |  | Элетромонтаж
ЛС_02-01-22 | 18535 |  | Муфта труба-коробка DN 25 с уплотнением кабеля, IP68, М25х1,5, д.11 – 16 мм 6111P25M251116 | Муфта труба-коробка DN 25 с уплотнением кабеля, IP68, М25х1,5, д.11 – 16 мм 6111P25M251116 | шт. | шт. | 3487.04 | 2905.8667 |  | 2905.8667 |  |  | ООО "ЛАНИТ-Норд"
ЛС_02-01-22 | 18536 |  | Муфта труба-коробка DN 25 с уплотнением кабеля, IP68, М25х1,5, д.11 – 16 мм 6111P25M251116 | Муфта труба-коробка DN 25 с уплотнением кабеля, IP68, М25х1,5, д.11 – 16 мм 6111P25M251116 | шт. | шт. | 3510.28 | 2925.2333 |  |  |  |  | ООО "Инфра Электро"
ЛС_02-01-22 | 18537 |  | Муфта труба-коробка DN 25 с уплотнением кабеля, IP68, М25х1,5, д.11 – 16 мм 6111P25M251116 | Муфта труба-коробка DN 25 с уплотнением кабеля, IP68, М25х1,5, д.11 – 16 мм 6111P25M251116 | шт. | шт. | 3521.91 | 2934.925 |  |  |  |  | ООО "Секьюр АЙТИ"
ЛС_02-01-22 | 18538 |  | Оцинкованный хомут 3/4" 25-28 мм с шурупом и дюбелем MP-У ИС.140017 | Оцинкованный хомут 3/4" 25-28 мм с шурупом и дюбелем MP-У ИС.140017 | шт. | шт. | 61 | 50.8333 |  | 50.8333 |  |  | ООО "ВсеИнструменты.ру"
ЛС_02-01-22 | 18539 |  | Оцинкованный хомут 3/4" 25-28 мм с шурупом и дюбелем MP-У ИС.140017 | Оцинкованный хомут 3/4" 25-28 мм с шурупом и дюбелем MP-У ИС.140017 | шт. | шт. | 65 | 54.1667 |  |  |  |  | ЗАО "ЧИП и ДИП"
ЛС_02-01-22 | 18540 |  | Оцинкованный хомут 3/4" 25-28 мм с шурупом и дюбелем MP-У ИС.140017 | Оцинкованный хомут 3/4" 25-28 мм с шурупом и дюбелем MP-У ИС.140017 | шт. | шт. | 89 | 74.1667 |  |  |  |  | ООО "ФЛИПЗИП"
ЛС_02-01-22 | 18541 |  | Металлорукав DN 15мм в гладкой EVA изоляции, Dвн 15,5 мм, Dнар 21,0 мм, цвет серый 607E016 | Металлорукав DN 15мм в гладкой EVA изоляции, Dвн 15,5 мм, Dнар 21,0 мм, цвет серый 607E016 | м. | м. | 1313.54 | 1094.6167 |  | 1094.6167 |  |  | ООО "ЛАНИТ-Норд"
ЛС_02-01-22 | 18542 |  | Металлорукав DN 15мм в гладкой EVA изоляции, Dвн 15,5 мм, Dнар 21,0 мм, цвет серый 607E016 | Металлорукав DN 15мм в гладкой EVA изоляции, Dвн 15,5 мм, Dнар 21,0 мм, цвет серый 607E016 | м. | м. | 1322.29 | 1101.9083 |  |  |  |  | ООО "Инфра Электро"
ЛС_02-01-22 | 18543 |  | Металлорукав DN 15мм в гладкой EVA изоляции, Dвн 15,5 мм, Dнар 21,0 мм, цвет серый 607E016 | Металлорукав DN 15мм в гладкой EVA изоляции, Dвн 15,5 мм, Dнар 21,0 мм, цвет серый 607E016 | м. | м. | 1326.67 | 1105.5583 |  |  |  |  | ООО "Секьюр АЙТИ"
ЛС_02-01-22 | 18544 |  | Термоусадочные трубки специального назначения с коэффициентом усадки 3:1 ТТ-С нг (3:1)-30/10 | Термоусадочные трубки специального назначения с коэффициентом усадки 3:1 ТТ-С нг (3:1)-30/10 | м. | м. | 212.39 | 176.9917 |  | 176.9917 |  |  | ООО "ЛАНИТ-Норд"
ЛС_02-01-22 | 18545 |  | Термоусадочные трубки специального назначения с коэффициентом усадки 3:1 ТТ-С нг (3:1)-30/10 | Термоусадочные трубки специального назначения с коэффициентом усадки 3:1 ТТ-С нг (3:1)-30/10 | м. | м. | 213.81 | 178.175 |  |  |  |  | ООО "Инфра Электро"
ЛС_02-01-22 | 18546 |  | Термоусадочные трубки специального назначения с коэффициентом усадки 3:1 ТТ-С нг (3:1)-30/10 | Термоусадочные трубки специального назначения с коэффициентом усадки 3:1 ТТ-С нг (3:1)-30/10 | м. | м. | 214.23 | 178.525 |  |  |  |  | ООО "Секьюр АЙТИ"
ЛС_02-01-22 | 18547 |  | Труба металлическая оцинкованная d=40х3.5мм, вес 1м.=3,96 кг ГОСТ 3262-75 | Труба металлическая оцинкованная d=40х3.5мм, вес 1м.=3,96 кг ГОСТ 3262-75 | м. | м.
ЛС_02-01-22 | 18548 |  | Труба металлическая оцинкованная d=40х3.5мм, вес 1м.=3,96 кг ГОСТ 3262-75 | Труба металлическая оцинкованная d=40х3.5мм, вес 1м.=3,96 кг ГОСТ 3262-75 | м. | м.
ЛС_02-01-22 | 18549 |  | Труба металлическая оцинкованная d=40х3.5мм, вес 1м.=3,96 кг ГОСТ 3262-75 | Труба металлическая оцинкованная d=40х3.5мм, вес 1м.=3,96 кг ГОСТ 3262-75 | м. | м.
ЛС_02-01-22 | 18550 |  | Труба металлическая оцинкованная d=50х3.5мм, вес 1м.=5,11 кг ГОСТ 3262-75 | Труба металлическая оцинкованная d=50х3.5мм, вес 1м.=5,11 кг ГОСТ 3262-75 | м. | м.
ЛС_02-01-22 | 18551 |  | Труба металлическая оцинкованная d=50х3.5мм, вес 1м.=5,11 кг ГОСТ 3262-75 | Труба металлическая оцинкованная d=50х3.5мм, вес 1м.=5,11 кг ГОСТ 3262-75 | м. | м.
ЛС_02-01-22 | 18552 |  | Труба металлическая оцинкованная d=50х3.5мм, вес 1м.=5,11 кг ГОСТ 3262-75 | Труба металлическая оцинкованная d=50х3.5мм, вес 1м.=5,11 кг ГОСТ 3262-75 | м. | м.
ЛС_02-01-22 | 18553 |  | Труба гофрированная ПВХ d=20 мм 91920 | Труба гофрированная ПВХ d=20 мм 91920 | м. | м. | 21.66 | 18.05 |  | 18.05 |  |  | ООО "ЛАНИТ-Норд"
ЛС_02-01-22 | 18554 |  | Труба гофрированная ПВХ d=20 мм 91920 | Труба гофрированная ПВХ d=20 мм 91920 | м. | м. | 21.8 | 18.1667 |  |  |  |  | ООО "Инфра Электро"
ЛС_02-01-22 | 18555 |  | Труба гофрированная ПВХ d=20 мм 91920 | Труба гофрированная ПВХ d=20 мм 91920 | м. | м. | 21.88 | 18.2333 |  |  |  |  | ООО "Секьюр АЙТИ"
ЛС_02-01-22 | 18556 |  | Проволочный лоток 50х200 L3000 FC5020 | Проволочный лоток 50х200 L3000 FC5020 | шт. | шт. | 1605.75 | 1338.125 |  |  |  |  | ООО "ЛАНИТ-Норд"
ЛС_02-01-22 | 18557 |  | Проволочный лоток 50х200 L3000 FC5020 | Проволочный лоток 50х200 L3000 FC5020 | шт. | шт. | 1589.85 | 1324.875 |  | 1324.875 |  |  | ООО «Секьюр АЙТИ»
ЛС_02-01-22 | 18558 |  | Проволочный лоток 50х200 L3000 FC5020 | Проволочный лоток 50х200 L3000 FC5020 | шт. | шт. | 1600.44 | 1333.7 |  |  |  |  | ООО «Инфра Электро»
ЛС_02-01-22 | 18559 |  | Перегородка SEP L3000 Н50 36480 | Перегородка SEP L3000 Н50 36480 | шт. | шт. | 521.72 | 434.7667 |  | 434.7667 |  |  | ООО "ЛАНИТ-Норд"
ЛС_02-01-22 | 18560 |  | Перегородка SEP L3000 Н50 36480 | Перегородка SEP L3000 Н50 36480 | шт. | шт. | 525.19 | 437.6583 |  |  |  |  | ООО "Инфра Электро"
ЛС_02-01-22 | 18561 |  | Перегородка SEP L3000 Н50 36480 | Перегородка SEP L3000 Н50 36480 | шт. | шт. | 526.93 | 439.1083 |  |  |  |  | ООО "Секьюр АЙТИ"
ЛС_02-01-22 | 18562 |  | Крепежный комплект №1 для монтажа проволочного лотка, количество в упаковке – 50 штук CM350001 | Крепежный комплект №1 для монтажа проволочного лотка, количество в упаковке – 50 штук CM350001 | уп. | уп. | 2449.5 | 2041.25 |  | 2041.25 |  |  | ООО "ЛАНИТ-Норд"
ЛС_02-01-22 | 18563 |  | Крепежный комплект №1 для монтажа проволочного лотка, количество в упаковке – 50 штук CM350001 | Крепежный комплект №1 для монтажа проволочного лотка, количество в упаковке – 50 штук CM350001 | уп. | уп. | 2466 | 2055 |  |  |  |  | ООО "Инфра Электро"
ЛС_02-01-22 | 18564 |  | Крепежный комплект №1 для монтажа проволочного лотка, количество в упаковке – 50 штук CM350001 | Крепежный комплект №1 для монтажа проволочного лотка, количество в упаковке – 50 штук CM350001 | уп. | уп. | 2474 | 2061.6667 |  |  |  |  | ООО "Секьюр АЙТИ"
ЛС_02-01-22 | 18565 |  | Шпилька М8х1000 CM200801 | Шпилька М8х1000 CM200801 | шт. | шт. | 173.51 | 144.5917 |  | 144.5917 |  |  | ООО "ЛАНИТ-Норд"
ЛС_02-01-22 | 18566 |  | Шпилька М8х1000 CM200801 | Шпилька М8х1000 CM200801 | шт. | шт. | 174.66 | 145.55 |  |  |  |  | ООО "Инфра Электро"
ЛС_02-01-22 | 18567 |  | Шпилька М8х1000 CM200801 | Шпилька М8х1000 CM200801 | шт. | шт. | 175.24 | 146.0333 |  |  |  |  | ООО "Секьюр АЙТИ"
ЛС_02-01-22 | 18568 |  | Пластина для подвеса проволочного лотка на шпильке FC37311 | Пластина для подвеса проволочного лотка на шпильке FC37311 | шт. | шт. | 190.1 | 158.4167 |  | 158.4167 |  |  | ООО "ЛАНИТ-Норд"
ЛС_02-01-22 | 18569 |  | Пластина для подвеса проволочного лотка на шпильке FC37311 | Пластина для подвеса проволочного лотка на шпильке FC37311 | шт. | шт. | 191.36 | 159.4667 |  |  |  |  | ООО "Инфра Электро"
ЛС_02-01-22 | 18570 |  | Пластина для подвеса проволочного лотка на шпильке FC37311 | Пластина для подвеса проволочного лотка на шпильке FC37311 | шт. | шт. | 192 | 160 |  |  |  |  | ООО "Секьюр АЙТИ"
ЛС_02-01-22 | 18571 |  | Гайка с насечкой препятствующая откручиванию М8 (в упаковке - 100 шт.) CM100800 | Гайка с насечкой препятствующая откручиванию М8 (в упаковке - 100 шт.) CM100800 | уп. | уп. | 557 | 464.1667 |  | 464.1667 |  |  | ООО "ЛАНИТ-Норд"
ЛС_02-01-22 | 18572 |  | Гайка с насечкой препятствующая откручиванию М8 (в упаковке - 100 шт.) CM100800 | Гайка с насечкой препятствующая откручиванию М8 (в упаковке - 100 шт.) CM100800 | уп. | уп. | 560 | 466.6667 |  |  |  |  | ООО "Инфра Электро"
ЛС_02-01-22 | 18573 |  | Гайка с насечкой препятствующая откручиванию М8 (в упаковке - 100 шт.) CM100800 | Гайка с насечкой препятствующая откручиванию М8 (в упаковке - 100 шт.) CM100800 | уп. | уп. | 562 | 468.3333 |  |  |  |  | ООО "Секьюр АЙТИ"
ЛС_02-01-22 | 18574 |  | Забивной анкер М8 CM400830 | Забивной анкер М8 CM400830 | шт. | шт. | 25.34 | 21.1167 |  | 21.1167 |  |  | ООО "ЛАНИТ-Норд"
ЛС_02-01-22 | 18575 |  | Забивной анкер М8 CM400830 | Забивной анкер М8 CM400830 | шт. | шт. | 25.5 | 21.25 |  |  |  |  | ООО «Секьюр АЙТИ»
ЛС_02-01-22 | 18576 |  | Забивной анкер М8 CM400830 | Забивной анкер М8 CM400830 | шт. | шт. | 25.59 | 21.325 |  |  |  |  | ООО «Инфра Электро»
ЛС_02-01-22 | 18577 |  | Соединительная гайка М8х25 CM210825 | Соединительная гайка М8х25 CM210825 | шт. | шт. | 34.62 | 28.85 |  | 28.85 |  |  | ООО "ЛАНИТ-Норд"
ЛС_02-01-22 | 18578 |  | Соединительная гайка М8х25 CM210825 | Соединительная гайка М8х25 CM210825 | шт. | шт. | 34.85 | 29.0417 |  |  |  |  | ООО "Инфра Электро"
ЛС_02-01-22 | 18579 |  | Соединительная гайка М8х25 CM210825 | Соединительная гайка М8х25 CM210825 | шт. | шт. | 34.97 | 29.1417 |  |  |  |  | ООО "Секьюр АЙТИ"
ЛС_02-01-22 | 18580 |  | Усиленная клемма заземления для проволочного лотка FC37303 | Усиленная клемма заземления для проволочного лотка FC37303 | шт. | шт. | 968.78 | 807.3167 |  | 807.3167 |  |  | ООО "ЛАНИТ-Норд"
ЛС_02-01-22 | 18581 |  | Усиленная клемма заземления для проволочного лотка FC37303 | Усиленная клемма заземления для проволочного лотка FC37303 | шт. | шт. | 975.23 | 812.6917 |  |  |  |  | ООО "Инфра Электро"
ЛС_02-01-22 | 18582 |  | Усиленная клемма заземления для проволочного лотка FC37303 | Усиленная клемма заземления для проволочного лотка FC37303 | шт. | шт. | 978.46 | 815.3833 |  |  |  |  | ООО "Секьюр АЙТИ"
ЛС_02-01-22 | 18583 |  | Дюбель-шуруп, 5x25 мм, нейлон, количество в упаковке – 50 штук Standers 81933079 | Дюбель-шуруп, 5x25 мм, нейлон, количество в упаковке – 50 штук Standers 81933079 | уп. | уп. | 1000 | 833.3333 |  | 833.3333 |  |  | ЛеруаМерлен
ЛС_02-01-22 | 18584 |  | Дюбель-шуруп, 5x25 мм, нейлон, количество в упаковке – 50 штук Standers 81933079 | Дюбель-шуруп, 5x25 мм, нейлон, количество в упаковке – 50 штук Standers 81933079 | уп. | уп.
ЛС_02-01-22 | 18585 |  | Дюбель-шуруп, 5x25 мм, нейлон, количество в упаковке – 50 штук Standers 81933079 | Дюбель-шуруп, 5x25 мм, нейлон, количество в упаковке – 50 штук Standers 81933079 | уп. | уп. | 1491 | 1242.5 |  |  |  |  | СадМарт
ЛС_02-01-22 | 18586 |  | Полоса оцинкованная стальная 4х40, вес 1м=0,0013т ГОСТ 103-2006 (ГОСТ 103-76) | Полоса оцинкованная стальная 4х40, вес 1м=0,0013т ГОСТ 103-2006 (ГОСТ 103-76) | т. | т.
ЛС_02-01-22 | 18587 |  | Полоса оцинкованная стальная 4х40, вес 1м=0,0013т ГОСТ 103-2006 (ГОСТ 103-76) | Полоса оцинкованная стальная 4х40, вес 1м=0,0013т ГОСТ 103-2006 (ГОСТ 103-76) | т. | т.
ЛС_02-01-22 | 18588 |  | Полоса оцинкованная стальная 4х40, вес 1м=0,0013т ГОСТ 103-2006 (ГОСТ 103-76) | Полоса оцинкованная стальная 4х40, вес 1м=0,0013т ГОСТ 103-2006 (ГОСТ 103-76) | т. | т.
ЛС_02-01-22 | 18589 |  | Сталь листовая, 0.8х1250х2500 (толщиной 8 мм) ГОСТ 16523-97 сталь 08пс | Сталь листовая, 0.8х1250х2500 (толщиной 8 мм) ГОСТ 16523-97 сталь 08пс | шт. | шт.
ЛС_02-01-22 | 18590 |  | Сталь листовая, 0.8х1250х2500 (толщиной 8 мм) ГОСТ 16523-97 сталь 08пс | Сталь листовая, 0.8х1250х2500 (толщиной 8 мм) ГОСТ 16523-97 сталь 08пс | шт. | шт.
ЛС_02-01-22 | 18591 |  | Сталь листовая, 0.8х1250х2500 (толщиной 8 мм) ГОСТ 16523-97 сталь 08пс | Сталь листовая, 0.8х1250х2500 (толщиной 8 мм) ГОСТ 16523-97 сталь 08пс | шт. | шт.
ЛС_02-01-22 | 18592 |  | Болт с шестигранной головкой М6х20 CM020620 | Болт с шестигранной головкой М6х20 CM020620 | шт. | шт. | 6.02 | 5.0167 |  | 5.0167 |  |  | ООО "ЛАНИТ-Норд"
ЛС_02-01-22 | 18593 |  | Болт с шестигранной головкой М6х20 CM020620 | Болт с шестигранной головкой М6х20 CM020620 | шт. | шт. | 6.06 | 5.05 |  |  |  |  | ООО "Инфра Электро"
ЛС_02-01-22 | 18594 |  | Болт с шестигранной головкой М6х20 CM020620 | Болт с шестигранной головкой М6х20 CM020620 | шт. | шт. | 6.08 | 5.0667 |  |  |  |  | ООО "Секьюр АЙТИ"
ЛС_02-01-22 | 18595 |  | Гайка шестигранная М6 CM110600 | Гайка шестигранная М6 CM110600 | шт. | шт. | 1.77 | 1.475 |  | 1.475 |  |  | ООО "ЛАНИТ-Норд"
ЛС_02-01-22 | 18596 |  | Гайка шестигранная М6 CM110600 | Гайка шестигранная М6 CM110600 | шт. | шт. | 1.78 | 1.4833 |  |  |  |  | ООО "Инфра Электро"
ЛС_02-01-22 | 18597 |  | Гайка шестигранная М6 CM110600 | Гайка шестигранная М6 CM110600 | шт. | шт. | 1.79 | 1.4917 |  |  |  |  | ООО "Секьюр АЙТИ"
ЛС_02-01-22 | 18598 |  | Шайба гровер М6 CM130600 | Шайба гровер М6 CM130600 | шт. | шт. | 1.52 | 1.2667 |  | 1.2667 |  |  | ООО "ЛАНИТ-Норд"
ЛС_02-01-22 | 18599 |  | Шайба гровер М6 CM130600 | Шайба гровер М6 CM130600 | шт. | шт. | 1.53 | 1.275 |  |  |  |  | ООО "Инфра Электро"
ЛС_02-01-22 | 18600 |  | Шайба гровер М6 CM130600 | Шайба гровер М6 CM130600 | шт. | шт. | 1.53 | 1.275 |  |  |  |  | ООО "Секьюр АЙТИ"
ЛС_02-01-22 | 18601 |  | Наконечник кабельный медный луженый под сечение 10 мм² ТМЛ 10–6–5 (КВТ) | Наконечник кабельный медный луженый под сечение 10 мм² ТМЛ 10–6–5 (КВТ) | шт. | шт. | 39.38 | 32.8167 |  | 32.8167 |  |  | ООО "ЛАНИТ-Норд"
ЛС_02-01-22 | 18602 |  | Наконечник кабельный медный луженый под сечение 10 мм² ТМЛ 10–6–5 (КВТ) | Наконечник кабельный медный луженый под сечение 10 мм² ТМЛ 10–6–5 (КВТ) | шт. | шт. | 39.64 | 33.0333 |  |  |  |  | ООО "Инфра Электро"
ЛС_02-01-22 | 18603 |  | Наконечник кабельный медный луженый под сечение 10 мм² ТМЛ 10–6–5 (КВТ) | Наконечник кабельный медный луженый под сечение 10 мм² ТМЛ 10–6–5 (КВТ) | шт. | шт. | 39.77 | 33.1417 |  |  |  |  | ООО "Секьюр АЙТИ"
ЛС_02-01-22 | 18604 |  | Наконечник кабельный медный луженый ТМЛ 6–5–4 (КВТ) | Наконечник кабельный медный луженый ТМЛ 6–5–4 (КВТ) | шт. | шт. | 18.45 | 15.375 |  | 15.375 |  |  | ООО "ЛАНИТ-Норд"
ЛС_02-01-22 | 18605 |  | Наконечник кабельный медный луженый ТМЛ 6–5–4 (КВТ) | Наконечник кабельный медный луженый ТМЛ 6–5–4 (КВТ) | шт. | шт. | 18.58 | 15.4833 |  |  |  |  | ООО "Инфра Электро"
ЛС_02-01-22 | 18606 |  | Наконечник кабельный медный луженый ТМЛ 6–5–4 (КВТ) | Наконечник кабельный медный луженый ТМЛ 6–5–4 (КВТ) | шт. | шт. | 18.64 | 15.5333 |  |  |  |  | ООО "Секьюр АЙТИ"
ЛС_02-01-22 | 18607 |  | Наконечник кабельный кольцевой изолированный с ПВХ манжетой, диапазон сечений (мм²) : 2.5-6.0мм, желтый НКИ 6.0-5 47481 | Наконечник кабельный кольцевой изолированный с ПВХ манжетой, диапазон сечений (мм²) : 2.5-6.0мм, желтый НКИ 6.0-5 47481 | шт. | шт. | 7.04 | 5.8667 |  | 5.8667 |  |  | ООО "ЛАНИТ-Норд"
ЛС_02-01-22 | 18608 |  | Наконечник кабельный кольцевой изолированный с ПВХ манжетой, диапазон сечений (мм²) : 2.5-6.0мм, желтый НКИ 6.0-5 47481 | Наконечник кабельный кольцевой изолированный с ПВХ манжетой, диапазон сечений (мм²) : 2.5-6.0мм, желтый НКИ 6.0-5 47481 | шт. | шт. | 7.09 | 5.9083 |  |  |  |  | ООО "Инфра Электро"
ЛС_02-01-22 | 18609 |  | Наконечник кабельный кольцевой изолированный с ПВХ манжетой, диапазон сечений (мм²) : 2.5-6.0мм, желтый НКИ 6.0-5 47481 | Наконечник кабельный кольцевой изолированный с ПВХ манжетой, диапазон сечений (мм²) : 2.5-6.0мм, желтый НКИ 6.0-5 47481 | шт. | шт. | 7.11 | 5.925 |  |  |  |  | ООО "Секьюр АЙТИ"
ЛС_02-01-22 | 18610 |  | Стяжки нейлоновые неоткрывающиеся, 100x2.5 мм, количество в упаковке – 100 штук GT-100MC | Стяжки нейлоновые неоткрывающиеся, 100x2.5 мм, количество в упаковке – 100 штук GT-100MC | уп. | уп. | 8844 | 7370 |  | 7370 |  |  | ООО "ЛАНИТ-Норд"
ЛС_02-01-22 | 18611 |  | Стяжки нейлоновые неоткрывающиеся, 100x2.5 мм, количество в упаковке – 100 штук GT-100MC | Стяжки нейлоновые неоткрывающиеся, 100x2.5 мм, количество в упаковке – 100 штук GT-100MC | уп. | уп. | 8903 | 7419.1667 |  |  |  |  | ООО "Инфра Электро"
ЛС_02-01-22 | 18612 |  | Стяжки нейлоновые неоткрывающиеся, 100x2.5 мм, количество в упаковке – 100 штук GT-100MC | Стяжки нейлоновые неоткрывающиеся, 100x2.5 мм, количество в упаковке – 100 штук GT-100MC | уп. | уп. | 8932 | 7443.3333 |  |  |  |  | ООО "Секьюр АЙТИ"
ЛС_02-01-22 | 18613 |  | Стяжки нейлоновые неоткрывающиеся, 150x3.6 мм, количество в упаковке – 100 штук GT-150IBC | Стяжки нейлоновые неоткрывающиеся, 150x3.6 мм, количество в упаковке – 100 штук GT-150IBC | уп. | уп. | 219.09 | 182.575 |  | 182.575 |  |  | ООО "ЛАНИТ-Норд"
ЛС_02-01-22 | 18614 |  | Стяжки нейлоновые неоткрывающиеся, 150x3.6 мм, количество в упаковке – 100 штук GT-150IBC | Стяжки нейлоновые неоткрывающиеся, 150x3.6 мм, количество в упаковке – 100 штук GT-150IBC | уп. | уп. | 220.25 | 183.5417 |  |  |  |  | ООО "Инфра Электро"
ЛС_02-01-22 | 18615 |  | Стяжки нейлоновые неоткрывающиеся, 150x3.6 мм, количество в упаковке – 100 штук GT-150IBC | Стяжки нейлоновые неоткрывающиеся, 150x3.6 мм, количество в упаковке – 100 штук GT-150IBC | уп. | уп. | 221.28 | 184.4 |  |  |  |  | ООО "Секьюр АЙТИ"
ЛС_02-01-22 | 18616 |  | Этикетки самоклеящиеся, белые 210x297 мм (1 штука на листе А4, 25 листов в упаковке) Promega label | Этикетки самоклеящиеся, белые 210x297 мм (1 штука на листе А4, 25 листов в упаковке) Promega label | уп. | уп. | 568 | 473.3333 |  | 473.3333 |  |  | ООО Комус
ЛС_02-01-22 | 18617 |  | Этикетки самоклеящиеся, белые 210x297 мм (1 штука на листе А4, 25 листов в упаковке) Promega label | Этикетки самоклеящиеся, белые 210x297 мм (1 штука на листе А4, 25 листов в упаковке) Promega label | уп. | уп. | 568 | 473.3333 |  | 473.3333 |  |  | маг. Redmarkets
ЛС_02-01-22 | 18618 |  | Этикетки самоклеящиеся, белые 210x297 мм (1 штука на листе А4, 25 листов в упаковке) Promega label | Этикетки самоклеящиеся, белые 210x297 мм (1 штука на листе А4, 25 листов в упаковке) Promega label | уп. | уп. | 601 | 500.8333 |  |  |  |  | маг. Прагматик
ЛС_02-01-22 | 18619 |  | Краска органо-силикатная, цвет черный ОС-12-03 | Краска органо-силикатная, цвет черный ОС-12-03 | кг. | кг. | 950 | 791.6667 |  | 791.6667 |  |  | ООО "ОЗТЕХ"
ЛС_02-01-22 | 18620 |  | Краска органо-силикатная, цвет черный ОС-12-03 | Краска органо-силикатная, цвет черный ОС-12-03 | кг. | кг. | 1260 | 1050 |  |  |  |  | ООО "Контур"
ЛС_02-01-22 | 18621 |  | Краска органо-силикатная, цвет черный ОС-12-03 | Краска органо-силикатная, цвет черный ОС-12-03 | кг. | кг. | 1330 | 1108.3333 |  |  |  |  | ООО "УралТехКомплект"
ЛС_02-01-22 | 18622 |  | Гильза для анкера из нержавеющей стали А4 IHH10 Sormat | Гильза для анкера из нержавеющей стали А4 IHH10 Sormat | шт. | шт. | 186 | 155 |  | 155 |  |  | ООО "Летфикс"
ЛС_02-01-22 | 18623 |  | Гильза для анкера из нержавеющей стали А4 IHH10 Sormat | Гильза для анкера из нержавеющей стали А4 IHH10 Sormat | шт. | шт. | 212.84 | 177.3667 |  |  |  |  | ООО "1001 КРЕПЕЖ"
ЛС_02-01-22 | 18624 |  | Гильза для анкера из нержавеющей стали А4 IHH10 Sormat | Гильза для анкера из нержавеющей стали А4 IHH10 Sormat | шт. | шт. | 311 | 259.1667 |  |  |  |  | ООО Строительный торговый дом Петрович
ЛС_02-01-22 | 18625 |  | Болт с шестигранной головкой и полной резьбой М10х60 DIN 933 | Болт с шестигранной головкой и полной резьбой М10х60 DIN 933 | шт. | шт. | 29.06 | 24.2167 |  | 24.2167 |  |  | ООО "ЛАНИТ-Норд"
ЛС_02-01-22 | 18626 |  | Болт с шестигранной головкой и полной резьбой М10х60 DIN 933 | Болт с шестигранной головкой и полной резьбой М10х60 DIN 933 | шт. | шт. | 29.25 | 24.375 |  |  |  |  | ООО "Инфра Электро"
ЛС_02-01-22 | 18627 |  | Болт с шестигранной головкой и полной резьбой М10х60 DIN 933 | Болт с шестигранной головкой и полной резьбой М10х60 DIN 933 | шт. | шт. | 29.35 | 24.4583 |  |  |  |  | ООО "Секьюр АЙТИ"
ЛС_02-01-22 | 18628 |  | Шайба для стальных конструкций М12 DIN 7349 | Шайба для стальных конструкций М12 DIN 7349 | шт. | шт. | 2.63 | 2.1917 |  | 2.1917 |  |  | ООО "ЛАНИТ-Норд"
ЛС_02-01-22 | 18629 |  | Шайба для стальных конструкций М12 DIN 7349 | Шайба для стальных конструкций М12 DIN 7349 | шт. | шт. | 2.64 | 2.2 |  |  |  |  | ООО "Инфра Электро"
ЛС_02-01-22 | 18630 |  | Шайба для стальных конструкций М12 DIN 7349 | Шайба для стальных конструкций М12 DIN 7349 | шт. | шт. | 2.65 | 2.2083 |  |  |  |  | ООО "Секьюр АЙТИ"
ЛС_02-01-22 | 18631 |  | Бирка маркировочная (для метрополитена) на кабель круглая из полистирола диам.50 мм, цвет зеленый, упаковка 100 шт. | Бирка маркировочная (для метрополитена) на кабель круглая из полистирола диам.50 мм, цвет зеленый, упаковка 100 шт. | уп. | уп. | 3720 | 3100 |  | 3100 |  |  | ИП Лисица Алексей
ЛС_02-01-22 | 18632 |  | Бирка маркировочная (для метрополитена) на кабель круглая из полистирола диам.50 мм, цвет зеленый, упаковка 100 шт. | Бирка маркировочная (для метрополитена) на кабель круглая из полистирола диам.50 мм, цвет зеленый, упаковка 100 шт. | уп. | уп. | 4200 | 3500 |  |  |  |  | ИП Тихонов Артем Александрович
ЛС_02-01-22 | 18633 |  | Бирка маркировочная (для метрополитена) на кабель круглая из полистирола диам.50 мм, цвет зеленый, упаковка 100 шт. | Бирка маркировочная (для метрополитена) на кабель круглая из полистирола диам.50 мм, цвет зеленый, упаковка 100 шт. | уп. | уп.
ЛС_02-01-22 | 18634 |  | Бирка маркировочная (для метрополитена) на кабель круглая из полистирола диам.50 мм, цвет черный, упаковка 100 шт. цвет черный | Бирка маркировочная (для метрополитена) на кабель круглая из полистирола диам.50 мм, цвет черный, упаковка 100 шт. цвет черный | уп. | уп. | 3720 | 3100 |  | 3100 |  |  | ИП Лисица Алексей
ЛС_02-01-22 | 18635 |  | Бирка маркировочная (для метрополитена) на кабель круглая из полистирола диам.50 мм, цвет черный, упаковка 100 шт. цвет черный | Бирка маркировочная (для метрополитена) на кабель круглая из полистирола диам.50 мм, цвет черный, упаковка 100 шт. цвет черный | уп. | уп. | 4200 | 3500 |  |  |  |  | ИП Тихонов Артем Александрович
ЛС_02-01-22 | 18636 |  | Бирка маркировочная (для метрополитена) на кабель круглая из полистирола диам.50 мм, цвет черный, упаковка 100 шт. цвет черный | Бирка маркировочная (для метрополитена) на кабель круглая из полистирола диам.50 мм, цвет черный, упаковка 100 шт. цвет черный | уп. | уп.
ЛС_02-01-22 | 18637 |  | Хомут пластиковый СИБИН 2,5х100, цвет черный, упаковка 100 шт. 3788-25-100 | Хомут пластиковый СИБИН 2,5х100, цвет черный, упаковка 100 шт. 3788-25-100 | уп. | уп. | 3400 | 2833.3333 |  | 2833.3333 |  |  | ЗАО "ЧИП и ДИП"
ЛС_02-01-22 | 18638 |  | Хомут пластиковый СИБИН 2,5х100, цвет черный, упаковка 100 шт. 3788-25-100 | Хомут пластиковый СИБИН 2,5х100, цвет черный, упаковка 100 шт. 3788-25-100 | уп. | уп. | 3600 | 3000 |  |  |  |  | ООО "ВсеИнструменты.ру"
ЛС_02-01-22 | 18639 |  | Хомут пластиковый СИБИН 2,5х100, цвет черный, упаковка 100 шт. 3788-25-100 | Хомут пластиковый СИБИН 2,5х100, цвет черный, упаковка 100 шт. 3788-25-100 | уп. | уп. | 5500 | 4583.3333 |  |  |  |  | СИБИН
ЛС_02-01-22 | 18640 |  | Маркер-краска, цвет белый, линия 2 мм MunHwa Tob-165232 | Маркер-краска, цвет белый, линия 2 мм MunHwa Tob-165232 | шт. | шт. | 167 | 139.1667 |  | 139.1667 |  |  | ООО "КОМУС"
ЛС_02-01-22 | 18641 |  | Маркер-краска, цвет белый, линия 2 мм MunHwa Tob-165232 | Маркер-краска, цвет белый, линия 2 мм MunHwa Tob-165232 | шт. | шт. | 198 | 165 |  |  |  |  | ООО "САТУРН СПБ"
ЛС_02-01-22 | 18642 |  | Маркер-краска, цвет белый, линия 2 мм MunHwa Tob-165232 | Маркер-краска, цвет белый, линия 2 мм MunHwa Tob-165232 | шт. | шт. | 240 | 200 |  |  |  |  | ЗАО "ЧИП и ДИП"
ЛС_02-01-22 | 18643 |  | Маркер-краска, цвет белый, линия 1 мм MunHwa «Extra Fine Paint Marker» 302759 Б0048395 | Маркер-краска, цвет белый, линия 1 мм MunHwa «Extra Fine Paint Marker» 302759 Б0048395 | шт. | шт. | 186 | 155 |  | 155 |  |  | "Azago"
ЛС_02-01-22 | 18644 |  | Маркер-краска, цвет белый, линия 1 мм MunHwa «Extra Fine Paint Marker» 302759 Б0048395 | Маркер-краска, цвет белый, линия 1 мм MunHwa «Extra Fine Paint Marker» 302759 Б0048395 | шт. | шт. | 244 | 203.3333 |  |  |  |  | ООО "ВсеИнструменты.ру"
ЛС_02-01-22 | 18645 |  | Маркер-краска, цвет белый, линия 1 мм MunHwa «Extra Fine Paint Marker» 302759 Б0048395 | Маркер-краска, цвет белый, линия 1 мм MunHwa «Extra Fine Paint Marker» 302759 Б0048395 | шт. | шт. | 252 | 210 |  |  |  |  | Маркетплейс "Алисет"
ЛС_02-01-22 | 18646 |  | Противопожарный высокоэластичный герметик ОГНЕЗА-ВГ 310мл «ОГНЕЗА-ВГ» | Противопожарный высокоэластичный герметик ОГНЕЗА-ВГ 310мл «ОГНЕЗА-ВГ» | шт. | шт. | 1018 | 848.3333 |  | 848.3333 |  |  | ООО "ОГНЕЗА"
ЛС_02-01-22 | 18647 |  | Противопожарный высокоэластичный герметик ОГНЕЗА-ВГ 310мл «ОГНЕЗА-ВГ» | Противопожарный высокоэластичный герметик ОГНЕЗА-ВГ 310мл «ОГНЕЗА-ВГ» | шт. | шт. | 1018 | 848.3333 |  | 848.3333 |  |  | ООО "ТОНЕКО"
ЛС_02-01-22 | 18648 |  | Противопожарный высокоэластичный герметик ОГНЕЗА-ВГ 310мл «ОГНЕЗА-ВГ» | Противопожарный высокоэластичный герметик ОГНЕЗА-ВГ 310мл «ОГНЕЗА-ВГ» | шт. | шт. | 1018 | 848.3333 |  | 848.3333 |  |  | ООО "Ремстрой"
ЛС_02-01-22 | 18649 |  | Лента термоуплотнительная "ОГНЕЗА-ЛТУ" 3х30 мм, упаковка 20 м ОГНЕЗА-ЛТУ «ОГНЕЗА-ТРМ» (ОГНЕЗА-ЛТУ) 3х30 мм | Лента термоуплотнительная "ОГНЕЗА-ЛТУ" 3х30 мм, упаковка 20 м ОГНЕЗА-ЛТУ «ОГНЕЗА-ТРМ» (ОГНЕЗА-ЛТУ) 3х30 мм | уп. | уп. | 992 | 826.6667 |  | 826.6667 |  |  | ООО "ОГНЕЗА"
ЛС_02-01-22 | 18650 |  | Лента термоуплотнительная "ОГНЕЗА-ЛТУ" 3х30 мм, упаковка 20 м ОГНЕЗА-ЛТУ «ОГНЕЗА-ТРМ» (ОГНЕЗА-ЛТУ) 3х30 мм | Лента термоуплотнительная "ОГНЕЗА-ЛТУ" 3х30 мм, упаковка 20 м ОГНЕЗА-ЛТУ «ОГНЕЗА-ТРМ» (ОГНЕЗА-ЛТУ) 3х30 мм | уп. | уп. | 992 | 826.6667 |  | 826.6667 |  |  | ООО "ТОНЕКО"
ЛС_02-01-22 | 18651 |  | Лента термоуплотнительная "ОГНЕЗА-ЛТУ" 3х30 мм, упаковка 20 м ОГНЕЗА-ЛТУ «ОГНЕЗА-ТРМ» (ОГНЕЗА-ЛТУ) 3х30 мм | Лента термоуплотнительная "ОГНЕЗА-ЛТУ" 3х30 мм, упаковка 20 м ОГНЕЗА-ЛТУ «ОГНЕЗА-ТРМ» (ОГНЕЗА-ЛТУ) 3х30 мм | уп. | уп. | 992 | 826.6667 |  | 826.6667 |  |  | ООО "Ремстрой"
ЛС_02-01-22 | 18652 |  | Плита огнезащита Rockwool FT BARRIER (1000x600x50, 0,6) T100 (НГ по ГОСТ 30244-94) Rockwool FT BARRIER | Плита огнезащита Rockwool FT BARRIER (1000x600x50, 0,6) T100 (НГ по ГОСТ 30244-94) Rockwool FT BARRIER | шт. | шт. | 5079 | 4232.5 |  | 4232.5 |  |  | ООО "ОГНЕЗА"
ЛС_02-01-22 | 18653 |  | Плита огнезащита Rockwool FT BARRIER (1000x600x50, 0,6) T100 (НГ по ГОСТ 30244-94) Rockwool FT BARRIER | Плита огнезащита Rockwool FT BARRIER (1000x600x50, 0,6) T100 (НГ по ГОСТ 30244-94) Rockwool FT BARRIER | шт. | шт. | 6094.8 | 5079 |  |  |  |  | ООО "ТОНЕКО"
ЛС_02-01-22 | 18654 |  | Плита огнезащита Rockwool FT BARRIER (1000x600x50, 0,6) T100 (НГ по ГОСТ 30244-94) Rockwool FT BARRIER | Плита огнезащита Rockwool FT BARRIER (1000x600x50, 0,6) T100 (НГ по ГОСТ 30244-94) Rockwool FT BARRIER | шт. | шт. | 5079 | 4232.5 |  | 4232.5 |  |  | ООО "Ремстрой"
ЛС_02-01-22 | 18655 |  | Цементно-песчаная смесь (в 1 упак. 25 кг.) М-150 | Цементно-песчаная смесь (в 1 упак. 25 кг.) М-150 | уп. | уп. | 290 | 241.6667 |  | 241.6667 |  |  | ООО "Строительный Торговый Дом СКС"
ЛС_02-01-22 | 18656 |  | Цементно-песчаная смесь (в 1 упак. 25 кг.) М-150 | Цементно-песчаная смесь (в 1 упак. 25 кг.) М-150 | уп. | уп.
ЛС_02-01-22 | 18657 |  | Цементно-песчаная смесь (в 1 упак. 25 кг.) М-150 | Цементно-песчаная смесь (в 1 упак. 25 кг.) М-150 | уп. | уп.
ЛС_02-01-22 | 18658 |  | Роликовая пружина постоянного давления для заземления брони ОК ППД№0 65184 | Роликовая пружина постоянного давления для заземления брони ОК ППД№0 65184 | шт. | шт. | 20.57 | 17.1417 |  | 17.1417 |  |  | ООО "ЛАНИТ-Норд"
ЛС_02-01-22 | 18659 |  | Роликовая пружина постоянного давления для заземления брони ОК ППД№0 65184 | Роликовая пружина постоянного давления для заземления брони ОК ППД№0 65184 | шт. | шт. | 20.71 | 17.2583 |  |  |  |  | ООО "Инфра Электро"
ЛС_02-01-22 | 18660 |  | Роликовая пружина постоянного давления для заземления брони ОК ППД№0 65184 | Роликовая пружина постоянного давления для заземления брони ОК ППД№0 65184 | шт. | шт. | 20.78 | 17.3167 |  |  |  |  | ООО "Секьюр АЙТИ"
ЛС_02-01-22 | 18661 |  | Провода заземления для монтажа муфт ПМЛ 10-500 НК 61573 | Провода заземления для монтажа муфт ПМЛ 10-500 НК 61573 | шт. | шт. | 477.23 | 397.6917 |  | 397.6917 |  |  | ООО "ЛАНИТ-Норд"
ЛС_02-01-22 | 18662 |  | Провода заземления для монтажа муфт ПМЛ 10-500 НК 61573 | Провода заземления для монтажа муфт ПМЛ 10-500 НК 61573 | шт. | шт. | 480.41 | 400.3417 |  |  |  |  | ООО "Инфра Электро"
ЛС_02-01-22 | 18663 |  | Провода заземления для монтажа муфт ПМЛ 10-500 НК 61573 | Провода заземления для монтажа муфт ПМЛ 10-500 НК 61573 | шт. | шт. | 481.68 | 401.4 |  |  |  |  | ООО "Секьюр АЙТИ"
ЛС_02-01-22 | 18664 |  | Хомут заземления для труб 37/1 | Хомут заземления для труб 37/1 | шт. | шт. | 268.72 | 223.9333 |  | 223.9333 |  |  | ООО "РЕ Инжиниринг"
ЛС_02-01-22 | 18665 |  | Хомут заземления для труб 37/1 | Хомут заземления для труб 37/1 | шт. | шт. | 283 | 235.8333 |  |  |  |  | ООО "БИП-АЙТИ"
ЛС_02-01-22 | 18666 |  | Хомут заземления для труб 37/1 | Хомут заземления для труб 37/1 | шт. | шт. | 338 | 281.6667 |  |  |  |  | Интернет-магазин "Электромир"
ЛС_02-01-26 | 18667 |  | Оборудование СОС I этап | Оборудование СОС I этап
ЛС_02-01-26 | 18668 |  | Оборудование СОС I этап | Оборудование СОС I этап
ЛС_02-01-26 | 18669 |  | Оборудование СОС I этап | Оборудование СОС I этап
ЛС_02-01-26 | 18670 |  | Автоматизированное рабочее место СОС (компьютер) в составе: АРМ «СОС» | Автоматизированное рабочее место СОС (компьютер) в составе: АРМ «СОС» | компл. | компл.
ЛС_02-01-26 | 18671 |  | Автоматизированное рабочее место СОС (компьютер) в составе: АРМ «СОС» | Автоматизированное рабочее место СОС (компьютер) в составе: АРМ «СОС» | компл. | компл.
ЛС_02-01-26 | 18672 |  | Автоматизированное рабочее место СОС (компьютер) в составе: АРМ «СОС» | Автоматизированное рабочее место СОС (компьютер) в составе: АРМ «СОС» | компл. | компл.
ЛС_02-01-26 | 18673 |  | Системный блок Aquarius Pro W60 K31 (MDT_450/i5_9400/1xD8192_2666/GT1030/S256_SSD/D1000_7200/SB/NIC/KM/W10P/OHB19) гар. 3 года. Case ATX noPSU w/2xUSB2.0+2xUSB3.0+sound front panel 1 шт. PSU 450W ATX, NOPFC, 120FAN 1 шт. MB LGA1151 < H310С > PCI-E Dsub+DVI+HDMI+DP 2xGbLAN SATA M.2 MicroATX 2DDR4 1шт. CPU Intel® Core™ i5-9400 Processor 1шт. Cooler socket 1151 1 шт. RAM 8192Mb DDR4 2666MHz 1 шт. SSD 256 Gb SATA 1 шт. HDD 1000 Gb SATAIII 7200rpm 1 шт. GeForce® GT 1030 2Gb HDMI+DVI 1 Mouse Aquarius Optical 2 key Scroll USB 1 шт. Keyboard Aquarius 105r/l USB 1 шт. Microsoft Office Home and Business 2019 All Lng PKL Onln CEE Only DwnLd C2R NR 1 шт. Microsoft Windows 10 Pro Russian DOEM 1шт. Aquarius Pro W60 K31 | Системный блок Aquarius Pro W60 K31 (MDT_450/i5_9400/1xD8192_2666/GT1030/S256_SSD/D1000_7200/SB/NIC/KM/W10P/OHB19) гар. 3 года. Case ATX noPSU w/2xUSB2.0+2xUSB3.0+sound front panel 1 шт. PSU 450W ATX, NOPFC, 120FAN 1 шт. MB LGA1151 < H310С > PCI-E Dsub+DVI+HDMI+DP 2xGbLAN SATA M.2 MicroATX 2DDR4 1шт. CPU Intel® Core™ i5-9400 Processor 1шт. Cooler socket 1151 1 шт. RAM 8192Mb DDR4 2666MHz 1 шт. SSD 256 Gb SATA 1 шт. HDD 1000 Gb SATAIII 7200rpm 1 шт. GeForce® GT 1030 2Gb HDMI+DVI 1 Mouse Aquarius Optical 2 key Scroll USB 1 шт. Keyboard Aquarius 105r/l USB 1 шт. Microsoft Office Home and Business 2019 All Lng PKL Onln CEE Only DwnLd C2R NR 1 шт. Microsoft Windows 10 Pro Russian DOEM 1шт. Aquarius Pro W60 K31 | шт. | шт. | 235668.81 | 196390.675 |  | 196390.675
ЛС_02-01-26 | 18674 |  | Системный блок Aquarius Pro W60 K31 (MDT_450/i5_9400/1xD8192_2666/GT1030/S256_SSD/D1000_7200/SB/NIC/KM/W10P/OHB19) гар. 3 года. Case ATX noPSU w/2xUSB2.0+2xUSB3.0+sound front panel 1 шт. PSU 450W ATX, NOPFC, 120FAN 1 шт. MB LGA1151 < H310С > PCI-E Dsub+DVI+HDMI+DP 2xGbLAN SATA M.2 MicroATX 2DDR4 1шт. CPU Intel® Core™ i5-9400 Processor 1шт. Cooler socket 1151 1 шт. RAM 8192Mb DDR4 2666MHz 1 шт. SSD 256 Gb SATA 1 шт. HDD 1000 Gb SATAIII 7200rpm 1 шт. GeForce® GT 1030 2Gb HDMI+DVI 1 Mouse Aquarius Optical 2 key Scroll USB 1 шт. Keyboard Aquarius 105r/l USB 1 шт. Microsoft Office Home and Business 2019 All Lng PKL Onln CEE Only DwnLd C2R NR 1 шт. Microsoft Windows 10 Pro Russian DOEM 1шт. Aquarius Pro W60 K31 | Системный блок Aquarius Pro W60 K31 (MDT_450/i5_9400/1xD8192_2666/GT1030/S256_SSD/D1000_7200/SB/NIC/KM/W10P/OHB19) гар. 3 года. Case ATX noPSU w/2xUSB2.0+2xUSB3.0+sound front panel 1 шт. PSU 450W ATX, NOPFC, 120FAN 1 шт. MB LGA1151 < H310С > PCI-E Dsub+DVI+HDMI+DP 2xGbLAN SATA M.2 MicroATX 2DDR4 1шт. CPU Intel® Core™ i5-9400 Processor 1шт. Cooler socket 1151 1 шт. RAM 8192Mb DDR4 2666MHz 1 шт. SSD 256 Gb SATA 1 шт. HDD 1000 Gb SATAIII 7200rpm 1 шт. GeForce® GT 1030 2Gb HDMI+DVI 1 Mouse Aquarius Optical 2 key Scroll USB 1 шт. Keyboard Aquarius 105r/l USB 1 шт. Microsoft Office Home and Business 2019 All Lng PKL Onln CEE Only DwnLd C2R NR 1 шт. Microsoft Windows 10 Pro Russian DOEM 1шт. Aquarius Pro W60 K31 | шт. | шт.
ЛС_02-01-26 | 18675 |  | Системный блок Aquarius Pro W60 K31 (MDT_450/i5_9400/1xD8192_2666/GT1030/S256_SSD/D1000_7200/SB/NIC/KM/W10P/OHB19) гар. 3 года. Case ATX noPSU w/2xUSB2.0+2xUSB3.0+sound front panel 1 шт. PSU 450W ATX, NOPFC, 120FAN 1 шт. MB LGA1151 < H310С > PCI-E Dsub+DVI+HDMI+DP 2xGbLAN SATA M.2 MicroATX 2DDR4 1шт. CPU Intel® Core™ i5-9400 Processor 1шт. Cooler socket 1151 1 шт. RAM 8192Mb DDR4 2666MHz 1 шт. SSD 256 Gb SATA 1 шт. HDD 1000 Gb SATAIII 7200rpm 1 шт. GeForce® GT 1030 2Gb HDMI+DVI 1 Mouse Aquarius Optical 2 key Scroll USB 1 шт. Keyboard Aquarius 105r/l USB 1 шт. Microsoft Office Home and Business 2019 All Lng PKL Onln CEE Only DwnLd C2R NR 1 шт. Microsoft Windows 10 Pro Russian DOEM 1шт. Aquarius Pro W60 K31 | Системный блок Aquarius Pro W60 K31 (MDT_450/i5_9400/1xD8192_2666/GT1030/S256_SSD/D1000_7200/SB/NIC/KM/W10P/OHB19) гар. 3 года. Case ATX noPSU w/2xUSB2.0+2xUSB3.0+sound front panel 1 шт. PSU 450W ATX, NOPFC, 120FAN 1 шт. MB LGA1151 < H310С > PCI-E Dsub+DVI+HDMI+DP 2xGbLAN SATA M.2 MicroATX 2DDR4 1шт. CPU Intel® Core™ i5-9400 Processor 1шт. Cooler socket 1151 1 шт. RAM 8192Mb DDR4 2666MHz 1 шт. SSD 256 Gb SATA 1 шт. HDD 1000 Gb SATAIII 7200rpm 1 шт. GeForce® GT 1030 2Gb HDMI+DVI 1 Mouse Aquarius Optical 2 key Scroll USB 1 шт. Keyboard Aquarius 105r/l USB 1 шт. Microsoft Office Home and Business 2019 All Lng PKL Onln CEE Only DwnLd C2R NR 1 шт. Microsoft Windows 10 Pro Russian DOEM 1шт. Aquarius Pro W60 K31 | шт. | шт.
ЛС_02-01-26 | 18676 |  | Монитор 23,8’’ RDW 2401 F | Монитор 23,8’’ RDW 2401 F | шт. | шт. | 33050 | 27541.6667 |  | 27541.6667 |  |  | ИП Лукъянчикова Наталия Анатольевна
ЛС_02-01-26 | 18677 |  | Монитор 23,8’’ RDW 2401 F | Монитор 23,8’’ RDW 2401 F | шт. | шт. | 38489 | 32074.1667 |  |  |  |  | ООО «ФЛИПЗИП»
ЛС_02-01-26 | 18678 |  | Монитор 23,8’’ RDW 2401 F | Монитор 23,8’’ RDW 2401 F | шт. | шт. | 39554.96 | 32962.4667 |  |  |  |  | ООО «ИТР»
ЛС_02-01-26 | 18679 |  | Kaspersky Endpoint Security для бизнеса - Расширенный. Базовая лицензия русской версии на 2 года KL4867RAMDS | Kaspersky Endpoint Security для бизнеса - Расширенный. Базовая лицензия русской версии на 2 года KL4867RAMDS | шт. | шт. | 5784 | 4820 |  |  |  |  | ИП Аржанов Владимир Петрович
ЛС_02-01-26 | 18680 |  | Kaspersky Endpoint Security для бизнеса - Расширенный. Базовая лицензия русской версии на 2 года KL4867RAMDS | Kaspersky Endpoint Security для бизнеса - Расширенный. Базовая лицензия русской версии на 2 года KL4867RAMDS | шт. | шт. | 6259.2 | 5216 |  |  |  |  | АО "Аксофт"
ЛС_02-01-26 | 18681 |  | Kaspersky Endpoint Security для бизнеса - Расширенный. Базовая лицензия русской версии на 2 года KL4867RAMDS | Kaspersky Endpoint Security для бизнеса - Расширенный. Базовая лицензия русской версии на 2 года KL4867RAMDS | шт. | шт. | 5296.8 | 4414 |  | 4414 |  |  | АО «СофтЛайн Трейд»
ЛС_02-01-26 | 18682 |  | Программное обеспечение «Орион Про» в составе: АРМ «Орион Про» | Программное обеспечение «Орион Про» в составе: АРМ «Орион Про» | компл. | компл.
ЛС_02-01-26 | 18683 |  | Программное обеспечение «Орион Про» в составе: АРМ «Орион Про» | Программное обеспечение «Орион Про» в составе: АРМ «Орион Про» | компл. | компл.
ЛС_02-01-26 | 18684 |  | Программное обеспечение «Орион Про» в составе: АРМ «Орион Про» | Программное обеспечение «Орион Про» в составе: АРМ «Орион Про» | компл. | компл.
ЛС_02-01-26 | 18685 |  | Сервер «Орион Про» | Сервер «Орион Про» | шт. | шт. | 24641.136 | 20534.28 |  | 20534.28 |  |  | ООО "ЛУИС+"
ЛС_02-01-26 | 18686 |  | Сервер «Орион Про» | Сервер «Орион Про» | шт. | шт. | 24641.136 | 20534.28 |  | 20534.28 |  |  | ООО "ГК ЭНЕРГИЯ"
ЛС_02-01-26 | 18687 |  | Сервер «Орион Про» | Сервер «Орион Про» | шт. | шт. | 24641.136 | 20534.28 |  | 20534.28 |  |  | ООО "РУТЕК"
ЛС_02-01-26 | 18688 |  | Администратор базы данных «Орион Про» | Администратор базы данных «Орион Про» | шт. | шт. | 9504.144 | 7920.12 |  | 7920.12 |  |  | ООО "ЛУИС+"
ЛС_02-01-26 | 18689 |  | Администратор базы данных «Орион Про» | Администратор базы данных «Орион Про» | шт. | шт. | 9504.144 | 7920.12 |  | 7920.12 |  |  | ООО "ГК ЭНЕРГИЯ"
ЛС_02-01-26 | 18690 |  | Администратор базы данных «Орион Про» | Администратор базы данных «Орион Про» | шт. | шт. | 9504.144 | 7920.12 |  | 7920.12 |  |  | ООО "РУТЕК"
ЛС_02-01-26 | 18691 |  | Оперативная задача «Орион Про» исп. 20 | Оперативная задача «Орион Про» исп. 20 | шт. | шт. | 66656.304 | 55546.92 |  | 55546.92 |  |  | ООО "ЛУИС+"
ЛС_02-01-26 | 18692 |  | Оперативная задача «Орион Про» исп. 20 | Оперативная задача «Орион Про» исп. 20 | шт. | шт. | 66656.304 | 55546.92 |  | 55546.92 |  |  | ООО "ГК ЭНЕРГИЯ"
ЛС_02-01-26 | 18693 |  | Оперативная задача «Орион Про» исп. 20 | Оперативная задача «Орион Про» исп. 20 | шт. | шт. | 66656.304 | 55546.92 |  | 55546.92 |  |  | ООО "РУТЕК"
ЛС_02-01-26 | 18694 |  | Монитор «Орион Про» | Монитор «Орион Про» | шт. | шт. | 9504.144 | 7920.12 |  | 7920.12 |  |  | ООО "ЛУИС+"
ЛС_02-01-26 | 18695 |  | Монитор «Орион Про» | Монитор «Орион Про» | шт. | шт. | 9504.144 | 7920.12 |  | 7920.12 |  |  | ООО "ГК ЭНЕРГИЯ"
ЛС_02-01-26 | 18696 |  | Монитор «Орион Про» | Монитор «Орион Про» | шт. | шт. | 9504.144 | 7920.12 |  | 7920.12 |  |  | ООО "РУТЕК"
ЛС_02-01-26 | 18697 |  | Прибор приемно-контрольный охранно-пожарный "Сигнал-20М" "Сигнал-20М" 201545 | Прибор приемно-контрольный охранно-пожарный "Сигнал-20М" "Сигнал-20М" 201545 | шт. | шт. | 8255.52 | 6879.6 |  | 6879.6 |  |  | ООО "ЛУИС+"
ЛС_02-01-26 | 18698 |  | Прибор приемно-контрольный охранно-пожарный "Сигнал-20М" "Сигнал-20М" 201545 | Прибор приемно-контрольный охранно-пожарный "Сигнал-20М" "Сигнал-20М" 201545 | шт. | шт. | 8255.52 | 6879.6 |  | 6879.6 |  |  | ООО "ГК ЭНЕРГИЯ"
ЛС_02-01-26 | 18699 |  | Прибор приемно-контрольный охранно-пожарный "Сигнал-20М" "Сигнал-20М" 201545 | Прибор приемно-контрольный охранно-пожарный "Сигнал-20М" "Сигнал-20М" 201545 | шт. | шт. | 8255.52 | 6879.6 |  | 6879.6 |  |  | ООО "РУТЕК"
ЛС_02-01-26 | 18700 |  | Пульт контроля и управления охранно-пожарный "С2000М" "С2000М" 4432 | Пульт контроля и управления охранно-пожарный "С2000М" "С2000М" 4432 | шт. | шт. | 13650.624 | 11375.52 |  | 11375.52 |  |  | ООО "ЛУИС+"
ЛС_02-01-26 | 18701 |  | Пульт контроля и управления охранно-пожарный "С2000М" "С2000М" 4432 | Пульт контроля и управления охранно-пожарный "С2000М" "С2000М" 4432 | шт. | шт. | 13650.624 | 11375.52 |  | 11375.52 |  |  | ООО "ГК ЭНЕРГИЯ"
ЛС_02-01-26 | 18702 |  | Пульт контроля и управления охранно-пожарный "С2000М" "С2000М" 4432 | Пульт контроля и управления охранно-пожарный "С2000М" "С2000М" 4432 | шт. | шт. | 13650.624 | 11375.52 |  | 11375.52 |  |  | ООО "РУТЕК"
ЛС_02-01-26 | 18703 |  | Контроллер двухпроводной линии связи "С2000-КДЛ-2И" "С2000-КДЛ-2И" 236410 | Контроллер двухпроводной линии связи "С2000-КДЛ-2И" "С2000-КДЛ-2И" 236410 | шт. | шт. | 6007.248 | 5006.04 |  | 5006.04 |  |  | ООО "ЛУИС+"
ЛС_02-01-26 | 18704 |  | Контроллер двухпроводной линии связи "С2000-КДЛ-2И" "С2000-КДЛ-2И" 236410 | Контроллер двухпроводной линии связи "С2000-КДЛ-2И" "С2000-КДЛ-2И" 236410 | шт. | шт. | 6007.248 | 5006.04 |  | 5006.04 |  |  | ООО "ГК ЭНЕРГИЯ"
ЛС_02-01-26 | 18705 |  | Контроллер двухпроводной линии связи "С2000-КДЛ-2И" "С2000-КДЛ-2И" 236410 | Контроллер двухпроводной линии связи "С2000-КДЛ-2И" "С2000-КДЛ-2И" 236410 | шт. | шт. | 6007.248 | 5006.04 |  | 5006.04 |  |  | ООО "РУТЕК"
ЛС_02-01-26 | 18706 |  | Блок индикации с клавиатурой "С2000-БКИ" "С2000-БКИ" 209593 | Блок индикации с клавиатурой "С2000-БКИ" "С2000-БКИ" 209593 | шт. | шт. | 8669.232 | 7224.36 |  | 7224.36 |  |  | ООО "ЛУИС+"
ЛС_02-01-26 | 18707 |  | Блок индикации с клавиатурой "С2000-БКИ" "С2000-БКИ" 209593 | Блок индикации с клавиатурой "С2000-БКИ" "С2000-БКИ" 209593 | шт. | шт. | 8669.232 | 7224.36 |  | 7224.36 |  |  | ООО "ГК ЭНЕРГИЯ"
ЛС_02-01-26 | 18708 |  | Блок индикации с клавиатурой "С2000-БКИ" "С2000-БКИ" 209593 | Блок индикации с клавиатурой "С2000-БКИ" "С2000-БКИ" 209593 | шт. | шт. | 8669.232 | 7224.36 |  | 7224.36 |  |  | ООО "РУТЕК"
ЛС_02-01-26 | 18709 |  | Блок индикации "С2000-БИ" "С2000-БИ" 4738 | Блок индикации "С2000-БИ" "С2000-БИ" 4738 | шт. | шт. | 8669.232 | 7224.36 |  | 7224.36 |  |  | ООО "ЛУИС+"
ЛС_02-01-26 | 18710 |  | Блок индикации "С2000-БИ" "С2000-БИ" 4738 | Блок индикации "С2000-БИ" "С2000-БИ" 4738 | шт. | шт. | 8669.232 | 7224.36 |  | 7224.36 |  |  | ООО "ГК ЭНЕРГИЯ"
ЛС_02-01-26 | 18711 |  | Блок индикации "С2000-БИ" "С2000-БИ" 4738 | Блок индикации "С2000-БИ" "С2000-БИ" 4738 | шт. | шт. | 8669.232 | 7224.36 |  | 7224.36 |  |  | ООО "РУТЕК"
ЛС_02-01-26 | 18712 |  | Блок сигнально-пусковой "С2000-СП1" "С2000-СП1" 4128 | Блок сигнально-пусковой "С2000-СП1" "С2000-СП1" 4128 | шт. | шт. | 3603.6 | 3003 |  | 3003 |  |  | ООО "ЛУИС+"
ЛС_02-01-26 | 18713 |  | Блок сигнально-пусковой "С2000-СП1" "С2000-СП1" 4128 | Блок сигнально-пусковой "С2000-СП1" "С2000-СП1" 4128 | шт. | шт. | 3603.6 | 3003 |  | 3003 |  |  | ООО "ГК ЭНЕРГИЯ"
ЛС_02-01-26 | 18714 |  | Блок сигнально-пусковой "С2000-СП1" "С2000-СП1" 4128 | Блок сигнально-пусковой "С2000-СП1" "С2000-СП1" 4128 | шт. | шт. | 3603.6 | 3003 |  | 3003 |  |  | ООО "РУТЕК"
ЛС_02-01-26 | 18715 |  | Преобразователь интерфейсов "C2000-Ethernet" "C2000-Ethernet" 206916 | Преобразователь интерфейсов "C2000-Ethernet" "C2000-Ethernet" 206916 | шт. | шт. | 4228.848 | 3524.04 |  | 3524.04 |  |  | ООО "ЛУИС+"
ЛС_02-01-26 | 18716 |  | Преобразователь интерфейсов "C2000-Ethernet" "C2000-Ethernet" 206916 | Преобразователь интерфейсов "C2000-Ethernet" "C2000-Ethernet" 206916 | шт. | шт. | 4228.848 | 3524.04 |  | 3524.04 |  |  | ООО "ГК ЭНЕРГИЯ"
ЛС_02-01-26 | 18717 |  | Преобразователь интерфейсов "C2000-Ethernet" "C2000-Ethernet" 206916 | Преобразователь интерфейсов "C2000-Ethernet" "C2000-Ethernet" 206916 | шт. | шт. | 4228.848 | 3524.04 |  | 3524.04 |  |  | ООО "РУТЕК"
ЛС_02-01-26 | 18718 |  | Преобразователь интерфейсов "C2000-ПИ" "C2000-ПИ" 4127 | Преобразователь интерфейсов "C2000-ПИ" "C2000-ПИ" 4127 | шт. | шт. | 5241.6 | 4368 |  | 4368 |  |  | ООО "ЛУИС+"
ЛС_02-01-26 | 18719 |  | Преобразователь интерфейсов "C2000-ПИ" "C2000-ПИ" 4127 | Преобразователь интерфейсов "C2000-ПИ" "C2000-ПИ" 4127 | шт. | шт. | 5241.6 | 4368 |  | 4368 |  |  | ООО "ГК ЭНЕРГИЯ"
ЛС_02-01-26 | 18720 |  | Преобразователь интерфейсов "C2000-ПИ" "C2000-ПИ" 4127 | Преобразователь интерфейсов "C2000-ПИ" "C2000-ПИ" 4127 | шт. | шт. | 5241.6 | 4368 |  | 4368 |  |  | ООО "РУТЕК"
ЛС_02-01-26 | 18721 |  | Преобразователь интерфейсов с гальванической развязкой "ПИ-ГР" "ПИ-ГР" 4108 | Преобразователь интерфейсов с гальванической развязкой "ПИ-ГР" "ПИ-ГР" 4108 | шт. | шт. | 5241.6 | 4368 |  | 4368 |  |  | ООО "ЛУИС+"
ЛС_02-01-26 | 18722 |  | Преобразователь интерфейсов с гальванической развязкой "ПИ-ГР" "ПИ-ГР" 4108 | Преобразователь интерфейсов с гальванической развязкой "ПИ-ГР" "ПИ-ГР" 4108 | шт. | шт. | 5241.6 | 4368 |  | 4368 |  |  | ООО "ГК ЭНЕРГИЯ"
ЛС_02-01-26 | 18723 |  | Преобразователь интерфейсов с гальванической развязкой "ПИ-ГР" "ПИ-ГР" 4108 | Преобразователь интерфейсов с гальванической развязкой "ПИ-ГР" "ПИ-ГР" 4108 | шт. | шт. | 5241.6 | 4368 |  | 4368 |  |  | ООО "РУТЕК"
ЛС_02-01-26 | 18724 |  | Блок разветвительно-изолирующий «БРИЗ» «БРИЗ» 201546 | Блок разветвительно-изолирующий «БРИЗ» «БРИЗ» 201546 | шт. | шт. | 769.392 | 641.16 |  | 641.16 |  |  | ООО "ЛУИС+"
ЛС_02-01-26 | 18725 |  | Блок разветвительно-изолирующий «БРИЗ» «БРИЗ» 201546 | Блок разветвительно-изолирующий «БРИЗ» «БРИЗ» 201546 | шт. | шт. | 769.392 | 641.16 |  | 641.16 |  |  | ООО "ГК ЭНЕРГИЯ"
ЛС_02-01-26 | 18726 |  | Блок разветвительно-изолирующий «БРИЗ» «БРИЗ» 201546 | Блок разветвительно-изолирующий «БРИЗ» «БРИЗ» 201546 | шт. | шт. | 769.392 | 641.16 |  | 641.16 |  |  | ООО "РУТЕК"
ЛС_02-01-26 | 18727 |  | Шкаф ШПС-12: Шкаф для установки приборов системы "Орион" на DIN рейки. Содержит источник питания 12В - 3 А с интерфейсом RS-485. 7 вых. подключения нагрузки. Место для установки двух батарей 12В-17АЧ. Защита оболочки IP40 ШПС-12 264546 | Шкаф ШПС-12: Шкаф для установки приборов системы "Орион" на DIN рейки. Содержит источник питания 12В - 3 А с интерфейсом RS-485. 7 вых. подключения нагрузки. Место для установки двух батарей 12В-17АЧ. Защита оболочки IP40 ШПС-12 264546 | шт. | шт. | 30202.848 | 25169.04 |  | 25169.04 |  |  | ООО "ЛУИС+"
ЛС_02-01-26 | 18728 |  | Шкаф ШПС-12: Шкаф для установки приборов системы "Орион" на DIN рейки. Содержит источник питания 12В - 3 А с интерфейсом RS-485. 7 вых. подключения нагрузки. Место для установки двух батарей 12В-17АЧ. Защита оболочки IP40 ШПС-12 264546 | Шкаф ШПС-12: Шкаф для установки приборов системы "Орион" на DIN рейки. Содержит источник питания 12В - 3 А с интерфейсом RS-485. 7 вых. подключения нагрузки. Место для установки двух батарей 12В-17АЧ. Защита оболочки IP40 ШПС-12 264546 | шт. | шт. | 30202.848 | 25169.04 |  | 25169.04 |  |  | ООО "ГК ЭНЕРГИЯ"
ЛС_02-01-26 | 18729 |  | Шкаф ШПС-12: Шкаф для установки приборов системы "Орион" на DIN рейки. Содержит источник питания 12В - 3 А с интерфейсом RS-485. 7 вых. подключения нагрузки. Место для установки двух батарей 12В-17АЧ. Защита оболочки IP40 ШПС-12 264546 | Шкаф ШПС-12: Шкаф для установки приборов системы "Орион" на DIN рейки. Содержит источник питания 12В - 3 А с интерфейсом RS-485. 7 вых. подключения нагрузки. Место для установки двух батарей 12В-17АЧ. Защита оболочки IP40 ШПС-12 264546 | шт. | шт. | 30202.848 | 25169.04 |  | 25169.04 |  |  | ООО "РУТЕК"
ЛС_02-01-26 | 18730 |  | Шкаф ШПС-24: Шкаф для установки приборов системы "Орион" на DIN рейки. Содержит источник питания 24В - 2 А с интерфейсом RS-485. 6 вых. подключения нагрузки. Место для установки двух батарей 12В-17АЧ. Защита оболочки IP40 ШПС-24 246554 | Шкаф ШПС-24: Шкаф для установки приборов системы "Орион" на DIN рейки. Содержит источник питания 24В - 2 А с интерфейсом RS-485. 6 вых. подключения нагрузки. Место для установки двух батарей 12В-17АЧ. Защита оболочки IP40 ШПС-24 246554 | шт. | шт. | 30202.848 | 25169.04 |  | 25169.04 |  |  | ООО "ЛУИС+"
ЛС_02-01-26 | 18731 |  | Шкаф ШПС-24: Шкаф для установки приборов системы "Орион" на DIN рейки. Содержит источник питания 24В - 2 А с интерфейсом RS-485. 6 вых. подключения нагрузки. Место для установки двух батарей 12В-17АЧ. Защита оболочки IP40 ШПС-24 246554 | Шкаф ШПС-24: Шкаф для установки приборов системы "Орион" на DIN рейки. Содержит источник питания 24В - 2 А с интерфейсом RS-485. 6 вых. подключения нагрузки. Место для установки двух батарей 12В-17АЧ. Защита оболочки IP40 ШПС-24 246554 | шт. | шт. | 30202.848 | 25169.04 |  | 25169.04 |  |  | ООО "ГК ЭНЕРГИЯ"
ЛС_02-01-26 | 18732 |  | Шкаф ШПС-24: Шкаф для установки приборов системы "Орион" на DIN рейки. Содержит источник питания 24В - 2 А с интерфейсом RS-485. 6 вых. подключения нагрузки. Место для установки двух батарей 12В-17АЧ. Защита оболочки IP40 ШПС-24 246554 | Шкаф ШПС-24: Шкаф для установки приборов системы "Орион" на DIN рейки. Содержит источник питания 24В - 2 А с интерфейсом RS-485. 6 вых. подключения нагрузки. Место для установки двух батарей 12В-17АЧ. Защита оболочки IP40 ШПС-24 246554 | шт. | шт. | 30202.848 | 25169.04 |  | 25169.04 |  |  | ООО "РУТЕК"
ЛС_02-01-26 | 18733 |  | Извещатель охранный оптико-электронный ИО 409-8 "Фотон-9" ИО 409-8 "Фотон-9" 2044 | Извещатель охранный оптико-электронный ИО 409-8 "Фотон-9" ИО 409-8 "Фотон-9" 2044 | шт. | шт. | 1004.6 | 837.1667 |  |  |  |  | ООО ГК "ЭНЕРГИЯ"
ЛС_02-01-26 | 18734 |  | Извещатель охранный оптико-электронный ИО 409-8 "Фотон-9" ИО 409-8 "Фотон-9" 2044 | Извещатель охранный оптико-электронный ИО 409-8 "Фотон-9" ИО 409-8 "Фотон-9" 2044 | шт. | шт. | 1009.6 | 841.3333 |  |  |  |  | ООО "Электрика"
ЛС_02-01-26 | 18735 |  | Извещатель охранный оптико-электронный ИО 409-8 "Фотон-9" ИО 409-8 "Фотон-9" 2044 | Извещатель охранный оптико-электронный ИО 409-8 "Фотон-9" ИО 409-8 "Фотон-9" 2044 | шт. | шт. | 999.6 | 833 |  | 833 |  |  | ООО "РУТЕК"
ЛС_02-01-26 | 18736 |  | Извещатель охранный оптико-электронный потолочный ИО 409-52 "Фотон-21" ИО 409-52 "Фотон-21" 218632 | Извещатель охранный оптико-электронный потолочный ИО 409-52 "Фотон-21" ИО 409-52 "Фотон-21" 218632 | шт. | шт. | 1404.99 | 1170.825 |  |  |  |  | ООО ГК "ЭНЕРГИЯ"
ЛС_02-01-26 | 18737 |  | Извещатель охранный оптико-электронный потолочный ИО 409-52 "Фотон-21" ИО 409-52 "Фотон-21" 218632 | Извещатель охранный оптико-электронный потолочный ИО 409-52 "Фотон-21" ИО 409-52 "Фотон-21" 218632 | шт. | шт. | 1411.98 | 1176.65 |  |  |  |  | ООО "Электрика"
ЛС_02-01-26 | 18738 |  | Извещатель охранный оптико-электронный потолочный ИО 409-52 "Фотон-21" ИО 409-52 "Фотон-21" 218632 | Извещатель охранный оптико-электронный потолочный ИО 409-52 "Фотон-21" ИО 409-52 "Фотон-21" 218632 | шт. | шт. | 1398 | 1165 |  | 1165 |  |  | ООО "РУТЕК"
ЛС_02-01-26 | 18739 |  | Извещатель охранный поверхностный звуковой ИО 329-4 "Стекло-3" ИО 329-4 "Стекло-3" 2043 | Извещатель охранный поверхностный звуковой ИО 329-4 "Стекло-3" ИО 329-4 "Стекло-3" 2043 | шт. | шт. | 1019.07 | 849.225 |  |  |  |  | ООО ГК "ЭНЕРГИЯ"
ЛС_02-01-26 | 18740 |  | Извещатель охранный поверхностный звуковой ИО 329-4 "Стекло-3" ИО 329-4 "Стекло-3" 2043 | Извещатель охранный поверхностный звуковой ИО 329-4 "Стекло-3" ИО 329-4 "Стекло-3" 2043 | шт. | шт. | 1024.14 | 853.45 |  |  |  |  | ООО "Электрика"
ЛС_02-01-26 | 18741 |  | Извещатель охранный поверхностный звуковой ИО 329-4 "Стекло-3" ИО 329-4 "Стекло-3" 2043 | Извещатель охранный поверхностный звуковой ИО 329-4 "Стекло-3" ИО 329-4 "Стекло-3" 2043 | шт. | шт. | 1014 | 845 |  | 845 |  |  | ООО "РУТЕК"
ЛС_02-01-26 | 18742 |  | Извещатель охранный точечный магнитоконтактный ИО102-2 1001 | Извещатель охранный точечный магнитоконтактный ИО102-2 1001 | шт. | шт. | 75.24 | 62.7 |  | 62.7 |  |  | АО "РЗМКП"
ЛС_02-01-26 | 18743 |  | Извещатель охранный точечный магнитоконтактный ИО102-2 1001 | Извещатель охранный точечный магнитоконтактный ИО102-2 1001 | шт. | шт.
ЛС_02-01-26 | 18744 |  | Извещатель охранный точечный магнитоконтактный ИО102-2 1001 | Извещатель охранный точечный магнитоконтактный ИО102-2 1001 | шт. | шт.
ЛС_02-01-26 | 18745 |  | Извещатель охранный точечный магнитоконтактный ИО102-20 Б2М 1016 | Извещатель охранный точечный магнитоконтактный ИО102-20 Б2М 1016 | шт. | шт. | 501 | 417.5 |  | 417.5 |  |  | ООО НПКФ КОМПЛЕКТСТРОЙСЕРВИС
ЛС_02-01-26 | 18746 |  | Извещатель охранный точечный магнитоконтактный ИО102-20 Б2М 1016 | Извещатель охранный точечный магнитоконтактный ИО102-20 Б2М 1016 | шт. | шт.
ЛС_02-01-26 | 18747 |  | Извещатель охранный точечный магнитоконтактный ИО102-20 Б2М 1016 | Извещатель охранный точечный магнитоконтактный ИО102-20 Б2М 1016 | шт. | шт.
ЛС_02-01-26 | 18748 |  | Извещатель охранный ручной точечный электроконтактный ИО 101-1 (А) (КНС-1А) (тревожная кнопка) ИО 101-1 (А) (КНС-1А) 1016 | Извещатель охранный ручной точечный электроконтактный ИО 101-1 (А) (КНС-1А) (тревожная кнопка) ИО 101-1 (А) (КНС-1А) 1016 | шт. | шт. | 420 | 350 |  | 350 |  |  | ООО "ТД Тинко"
ЛС_02-01-26 | 18749 |  | Извещатель охранный ручной точечный электроконтактный ИО 101-1 (А) (КНС-1А) (тревожная кнопка) ИО 101-1 (А) (КНС-1А) 1016 | Извещатель охранный ручной точечный электроконтактный ИО 101-1 (А) (КНС-1А) (тревожная кнопка) ИО 101-1 (А) (КНС-1А) 1016 | шт. | шт. | 443.9 | 369.9167 |  |  |  |  | Layta
ЛС_02-01-26 | 18750 |  | Извещатель охранный ручной точечный электроконтактный ИО 101-1 (А) (КНС-1А) (тревожная кнопка) ИО 101-1 (А) (КНС-1А) 1016 | Извещатель охранный ручной точечный электроконтактный ИО 101-1 (А) (КНС-1А) (тревожная кнопка) ИО 101-1 (А) (КНС-1А) 1016 | шт. | шт. | 456.3 | 380.25 |  |  |  |  | Сатро-Паладин
ЛС_02-01-26 | 18751 |  | Извещатель охранный ручной (ножной) точечный электроконтактный ИО 101-5/2 "Черепаха-2" (тревожная педаль) ИО 101-5/2 "Черепаха-2" 1024 | Извещатель охранный ручной (ножной) точечный электроконтактный ИО 101-5/2 "Черепаха-2" (тревожная педаль) ИО 101-5/2 "Черепаха-2" 1024 | шт. | шт. | 9681.82 | 8068.1833 |  | 8068.1833 |  |  | ООО "ТД Тинко"
ЛС_02-01-26 | 18752 |  | Извещатель охранный ручной (ножной) точечный электроконтактный ИО 101-5/2 "Черепаха-2" (тревожная педаль) ИО 101-5/2 "Черепаха-2" 1024 | Извещатель охранный ручной (ножной) точечный электроконтактный ИО 101-5/2 "Черепаха-2" (тревожная педаль) ИО 101-5/2 "Черепаха-2" 1024 | шт. | шт. | 9682 | 8068.3333 |  |  |  |  | ООО «ДЕАН СБ»
ЛС_02-01-26 | 18753 |  | Извещатель охранный ручной (ножной) точечный электроконтактный ИО 101-5/2 "Черепаха-2" (тревожная педаль) ИО 101-5/2 "Черепаха-2" 1024 | Извещатель охранный ручной (ножной) точечный электроконтактный ИО 101-5/2 "Черепаха-2" (тревожная педаль) ИО 101-5/2 "Черепаха-2" 1024 | шт. | шт. | 10882 | 9068.3333 |  |  |  |  | Видеоглаз
ЛС_02-01-26 | 18754 |  | Кнопка тревожная адресная "С2000-КТ" "С2000-КТ" 210070 | Кнопка тревожная адресная "С2000-КТ" "С2000-КТ" 210070 | шт. | шт. | 1155.024 | 962.52 |  | 962.52 |  |  | ООО "ЛУИС+"
ЛС_02-01-26 | 18755 |  | Кнопка тревожная адресная "С2000-КТ" "С2000-КТ" 210070 | Кнопка тревожная адресная "С2000-КТ" "С2000-КТ" 210070 | шт. | шт. | 1155.024 | 962.52 |  | 962.52 |  |  | ООО "ГК ЭНЕРГИЯ"
ЛС_02-01-26 | 18756 |  | Кнопка тревожная адресная "С2000-КТ" "С2000-КТ" 210070 | Кнопка тревожная адресная "С2000-КТ" "С2000-КТ" 210070 | шт. | шт. | 1155.024 | 962.52 |  | 962.52 |  |  | ООО "РУТЕК"
ЛС_02-01-26 | 18757 |  | Извещатель охранный магнитоконтактный адресный "С2000-СМК" "С2000-СМК" 4047 | Извещатель охранный магнитоконтактный адресный "С2000-СМК" "С2000-СМК" 4047 | шт. | шт. | 687.024 | 572.52 |  | 572.52 |  |  | ООО "ЛУИС+"
ЛС_02-01-26 | 18758 |  | Извещатель охранный магнитоконтактный адресный "С2000-СМК" "С2000-СМК" 4047 | Извещатель охранный магнитоконтактный адресный "С2000-СМК" "С2000-СМК" 4047 | шт. | шт. | 687.024 | 572.52 |  | 572.52 |  |  | ООО "ГК ЭНЕРГИЯ"
ЛС_02-01-26 | 18759 |  | Извещатель охранный магнитоконтактный адресный "С2000-СМК" "С2000-СМК" 4047 | Извещатель охранный магнитоконтактный адресный "С2000-СМК" "С2000-СМК" 4047 | шт. | шт. | 687.024 | 572.52 |  | 572.52 |  |  | ООО "РУТЕК"
ЛС_02-01-26 | 18760 |  | Извещатель охранный магнитоконтактный адресный "С2000-СМК Эстет" "С2000-СМК Эстет" 208834 | Извещатель охранный магнитоконтактный адресный "С2000-СМК Эстет" "С2000-СМК Эстет" 208834 | шт. | шт. | 1233.648 | 1028.04 |  | 1028.04 |  |  | ООО "ЛУИС+"
ЛС_02-01-26 | 18761 |  | Извещатель охранный магнитоконтактный адресный "С2000-СМК Эстет" "С2000-СМК Эстет" 208834 | Извещатель охранный магнитоконтактный адресный "С2000-СМК Эстет" "С2000-СМК Эстет" 208834 | шт. | шт. | 1233.648 | 1028.04 |  | 1028.04 |  |  | ООО "ГК ЭНЕРГИЯ"
ЛС_02-01-26 | 18762 |  | Извещатель охранный магнитоконтактный адресный "С2000-СМК Эстет" "С2000-СМК Эстет" 208834 | Извещатель охранный магнитоконтактный адресный "С2000-СМК Эстет" "С2000-СМК Эстет" 208834 | шт. | шт. | 1233.648 | 1028.04 |  | 1028.04 |  |  | ООО "РУТЕК"
ЛС_02-01-26 | 18763 |  | Извещатель охранный оптико-электронный объемный адресный "С2000-ИК" исп. 03 "С2000-ИК исп. 03" 213743 | Извещатель охранный оптико-электронный объемный адресный "С2000-ИК" исп. 03 "С2000-ИК исп. 03" 213743 | шт. | шт. | 1900.08 | 1583.4 |  | 1583.4 |  |  | ООО "ЛУИС+"
ЛС_02-01-26 | 18764 |  | Извещатель охранный оптико-электронный объемный адресный "С2000-ИК" исп. 03 "С2000-ИК исп. 03" 213743 | Извещатель охранный оптико-электронный объемный адресный "С2000-ИК" исп. 03 "С2000-ИК исп. 03" 213743 | шт. | шт. | 1900.08 | 1583.4 |  | 1583.4 |  |  | ООО "ГК ЭНЕРГИЯ"
ЛС_02-01-26 | 18765 |  | Извещатель охранный оптико-электронный объемный адресный "С2000-ИК" исп. 03 "С2000-ИК исп. 03" 213743 | Извещатель охранный оптико-электронный объемный адресный "С2000-ИК" исп. 03 "С2000-ИК исп. 03" 213743 | шт. | шт. | 1900.08 | 1583.4 |  | 1583.4 |  |  | ООО "РУТЕК"
ЛС_02-01-26 | 18766 |  | Извещатель охранный поверхностный звуковой адресный "С2000-СТ" исп. 03 "С2000-СТ" исп. 03 250082 | Извещатель охранный поверхностный звуковой адресный "С2000-СТ" исп. 03 "С2000-СТ" исп. 03 250082 | шт. | шт. | 1666.08 | 1388.4 |  | 1388.4 |  |  | ООО "ЛУИС+"
ЛС_02-01-26 | 18767 |  | Извещатель охранный поверхностный звуковой адресный "С2000-СТ" исп. 03 "С2000-СТ" исп. 03 250082 | Извещатель охранный поверхностный звуковой адресный "С2000-СТ" исп. 03 "С2000-СТ" исп. 03 250082 | шт. | шт. | 1666.08 | 1388.4 |  | 1388.4 |  |  | ООО "ГК ЭНЕРГИЯ"
ЛС_02-01-26 | 18768 |  | Извещатель охранный поверхностный звуковой адресный "С2000-СТ" исп. 03 "С2000-СТ" исп. 03 250082 | Извещатель охранный поверхностный звуковой адресный "С2000-СТ" исп. 03 "С2000-СТ" исп. 03 250082 | шт. | шт. | 1666.08 | 1388.4 |  | 1388.4 |  |  | ООО "РУТЕК"
ЛС_02-01-26 | 18769 |  | Извещатель охранный поверхностный оптико-электронный адресный "С2000-ИК" исп. 04 (штора) "С2000-ИК" исп. 04 233-181-090 | Извещатель охранный поверхностный оптико-электронный адресный "С2000-ИК" исп. 04 (штора) "С2000-ИК" исп. 04 233-181-090 | шт. | шт. | 1870.92 | 1559.1 |  |  |  |  | ООО ТК Галла-М Столица"
ЛС_02-01-26 | 18770 |  | Извещатель охранный поверхностный оптико-электронный адресный "С2000-ИК" исп. 04 (штора) "С2000-ИК" исп. 04 233-181-090 | Извещатель охранный поверхностный оптико-электронный адресный "С2000-ИК" исп. 04 (штора) "С2000-ИК" исп. 04 233-181-090 | шт. | шт. | 1479.49 | 1232.9083 |  |  |  |  | ООО "Электрика"
ЛС_02-01-26 | 18771 |  | Извещатель охранный поверхностный оптико-электронный адресный "С2000-ИК" исп. 04 (штора) "С2000-ИК" исп. 04 233-181-090 | Извещатель охранный поверхностный оптико-электронный адресный "С2000-ИК" исп. 04 (штора) "С2000-ИК" исп. 04 233-181-090 | шт. | шт. | 1464.84 | 1220.7 |  | 1220.7 |  |  | ООО "РУТЕК"
ЛС_02-01-26 | 18772 |  | Оповещатель охранный звуковой "Маяк-12-ЗМ2" "Маяк-12-ЗМ2" 210124 | Оповещатель охранный звуковой "Маяк-12-ЗМ2" "Маяк-12-ЗМ2" 210124 | шт. | шт. | 560.67 | 467.225 |  |  |  |  | ООО ТК Галла-М Столица"
ЛС_02-01-26 | 18773 |  | Оповещатель охранный звуковой "Маяк-12-ЗМ2" "Маяк-12-ЗМ2" 210124 | Оповещатель охранный звуковой "Маяк-12-ЗМ2" "Маяк-12-ЗМ2" 210124 | шт. | шт. | 347.73 | 289.775 |  |  |  |  | ООО "Электрика"
ЛС_02-01-26 | 18774 |  | Оповещатель охранный звуковой "Маяк-12-ЗМ2" "Маяк-12-ЗМ2" 210124 | Оповещатель охранный звуковой "Маяк-12-ЗМ2" "Маяк-12-ЗМ2" 210124 | шт. | шт. | 346 | 288.3333 |  | 288.3333 |  |  | ООО "РУТЕК"
ЛС_02-01-26 | 18775 |  | Оповещатель охранно-пожарный комбинированный свето-звуковой "Призма 200" "Призма 200" 19333 | Оповещатель охранно-пожарный комбинированный свето-звуковой "Призма 200" "Призма 200" 19333 | шт. | шт. | 698.48 | 582.0667 |  |  |  |  | ООО ГК "ЭНЕРГИЯ"
ЛС_02-01-26 | 18776 |  | Оповещатель охранно-пожарный комбинированный свето-звуковой "Призма 200" "Призма 200" 19333 | Оповещатель охранно-пожарный комбинированный свето-звуковой "Призма 200" "Призма 200" 19333 | шт. | шт. | 701.95 | 584.9583 |  |  |  |  | ООО "Электрика"
ЛС_02-01-26 | 18777 |  | Оповещатель охранно-пожарный комбинированный свето-звуковой "Призма 200" "Призма 200" 19333 | Оповещатель охранно-пожарный комбинированный свето-звуковой "Призма 200" "Призма 200" 19333 | шт. | шт. | 695 | 579.1667 |  | 579.1667 |  |  | ООО "РУТЕК"
ЛС_02-01-26 | 18778 |  | Модуль подключения нагрузки МПН МПН 220188 | Модуль подключения нагрузки МПН МПН 220188 | шт. | шт. | 86.112 | 71.76 |  | 71.76 |  |  | ООО "ЛУИС+"
ЛС_02-01-26 | 18779 |  | Модуль подключения нагрузки МПН МПН 220188 | Модуль подключения нагрузки МПН МПН 220188 | шт. | шт. | 86.112 | 71.76 |  | 71.76 |  |  | ООО "ГК ЭНЕРГИЯ"
ЛС_02-01-26 | 18780 |  | Модуль подключения нагрузки МПН МПН 220188 | Модуль подключения нагрузки МПН МПН 220188 | шт. | шт. | 86.112 | 71.76 |  | 71.76 |  |  | ООО "РУТЕК"
ЛС_02-01-26 | 18781 |  | Адресный расширитель "С2000-АР1 исп. 02" на одну зону сигнализации "С2000-АР1 исп. 02" 4156 | Адресный расширитель "С2000-АР1 исп. 02" на одну зону сигнализации "С2000-АР1 исп. 02" 4156 | шт. | шт. | 842.4 | 702 |  | 702 |  |  | ООО "ЛУИС+"
ЛС_02-01-26 | 18782 |  | Адресный расширитель "С2000-АР1 исп. 02" на одну зону сигнализации "С2000-АР1 исп. 02" 4156 | Адресный расширитель "С2000-АР1 исп. 02" на одну зону сигнализации "С2000-АР1 исп. 02" 4156 | шт. | шт. | 842.4 | 702 |  | 702 |  |  | ООО "ГК ЭНЕРГИЯ"
ЛС_02-01-26 | 18783 |  | Адресный расширитель "С2000-АР1 исп. 02" на одну зону сигнализации "С2000-АР1 исп. 02" 4156 | Адресный расширитель "С2000-АР1 исп. 02" на одну зону сигнализации "С2000-АР1 исп. 02" 4156 | шт. | шт. | 842.4 | 702 |  | 702 |  |  | ООО "РУТЕК"
ЛС_02-01-26 | 18784 |  | Патч-корд F/UTP, экранированный, Cat.5e (100% Fluke Component Tested), LSZH, 2 м, серый PC-LPM-STP-RJ45-RJ45-C5e-2M-LSZH-GY | Патч-корд F/UTP, экранированный, Cat.5e (100% Fluke Component Tested), LSZH, 2 м, серый PC-LPM-STP-RJ45-RJ45-C5e-2M-LSZH-GY | шт. | шт. | 478.38 | 398.65 |  | 398.65 |  |  | ООО "ЛАНИТ-Норд"
ЛС_02-01-26 | 18785 |  | Патч-корд F/UTP, экранированный, Cat.5e (100% Fluke Component Tested), LSZH, 2 м, серый PC-LPM-STP-RJ45-RJ45-C5e-2M-LSZH-GY | Патч-корд F/UTP, экранированный, Cat.5e (100% Fluke Component Tested), LSZH, 2 м, серый PC-LPM-STP-RJ45-RJ45-C5e-2M-LSZH-GY | шт. | шт. | 481.57 | 401.3083 |  |  |  |  | ООО "Инфра Электро"
ЛС_02-01-26 | 18786 |  | Патч-корд F/UTP, экранированный, Cat.5e (100% Fluke Component Tested), LSZH, 2 м, серый PC-LPM-STP-RJ45-RJ45-C5e-2M-LSZH-GY | Патч-корд F/UTP, экранированный, Cat.5e (100% Fluke Component Tested), LSZH, 2 м, серый PC-LPM-STP-RJ45-RJ45-C5e-2M-LSZH-GY | шт. | шт. | 483.16 | 402.6333 |  |  |  |  | ООО "Секьюр АЙТИ"
ЛС_02-01-26 | 18787 |  | Кабельная продукция | Кабельная продукция
ЛС_02-01-26 | 18788 |  | Кабельная продукция | Кабельная продукция
ЛС_02-01-26 | 18789 |  | Кабельная продукция | Кабельная продукция
ЛС_02-01-26 | 18790 |  | Кабель экранированный огнестойкий однопроволочный, симметричный, парной скрутки, с изоляцией из огнестойкой кремнийорганической резины в оболочке из безгалогенной полимерной композиции повышенной масло-бензостойкости, 2х2х1,0 мм.кв., внешний размер кабеля 7,20x11,60 мм, оранжевый КПСЭнг(А)-FRHF 2х2х1,0 210785 | Кабель экранированный огнестойкий однопроволочный, симметричный, парной скрутки, с изоляцией из огнестойкой кремнийорганической резины в оболочке из безгалогенной полимерной композиции повышенной масло-бензостойкости, 2х2х1,0 мм.кв., внешний размер кабеля 7,20x11,60 мм, оранжевый КПСЭнг(А)-FRHF 2х2х1,0 210785 | м. | м. | 140.64 | 117.2 |  |  |  |  | ООО "НПП "Спецкабель"
ЛС_02-01-26 | 18791 |  | Кабель экранированный огнестойкий однопроволочный, симметричный, парной скрутки, с изоляцией из огнестойкой кремнийорганической резины в оболочке из безгалогенной полимерной композиции повышенной масло-бензостойкости, 2х2х1,0 мм.кв., внешний размер кабеля 7,20x11,60 мм, оранжевый КПСЭнг(А)-FRHF 2х2х1,0 210785 | Кабель экранированный огнестойкий однопроволочный, симметричный, парной скрутки, с изоляцией из огнестойкой кремнийорганической резины в оболочке из безгалогенной полимерной композиции повышенной масло-бензостойкости, 2х2х1,0 мм.кв., внешний размер кабеля 7,20x11,60 мм, оранжевый КПСЭнг(А)-FRHF 2х2х1,0 210785 | м. | м. | 391.2 | 326 |  |  |  |  | ООО "Атлас"
ЛС_02-01-26 | 18792 |  | Кабель экранированный огнестойкий однопроволочный, симметричный, парной скрутки, с изоляцией из огнестойкой кремнийорганической резины в оболочке из безгалогенной полимерной композиции повышенной масло-бензостойкости, 2х2х1,0 мм.кв., внешний размер кабеля 7,20x11,60 мм, оранжевый КПСЭнг(А)-FRHF 2х2х1,0 210785 | Кабель экранированный огнестойкий однопроволочный, симметричный, парной скрутки, с изоляцией из огнестойкой кремнийорганической резины в оболочке из безгалогенной полимерной композиции повышенной масло-бензостойкости, 2х2х1,0 мм.кв., внешний размер кабеля 7,20x11,60 мм, оранжевый КПСЭнг(А)-FRHF 2х2х1,0 210785 | м. | м. | 133.2 | 111 |  | 111 |  |  | ООО "Поинт"
ЛС_02-01-26 | 18793 |  | Кабель экранированный огнестойкий однопроволочный, симметричный, парной скрутки, с изоляцией из огнестойкой кремнийорганической резины в оболочке из безгалогенной полимерной композиции повышенной масло-бензостойкости, 1х2х1,0 мм.кв., внешний диаметр 6.7 мм, оранжевый КПСЭнг(А)-FRHF 1х2х1,0 210780 | Кабель экранированный огнестойкий однопроволочный, симметричный, парной скрутки, с изоляцией из огнестойкой кремнийорганической резины в оболочке из безгалогенной полимерной композиции повышенной масло-бензостойкости, 1х2х1,0 мм.кв., внешний диаметр 6.7 мм, оранжевый КПСЭнг(А)-FRHF 1х2х1,0 210780 | м. | м. | 75.66 | 63.05 |  |  |  |  | ООО "НПП "Спецкабель"
ЛС_02-01-26 | 18794 |  | Кабель экранированный огнестойкий однопроволочный, симметричный, парной скрутки, с изоляцией из огнестойкой кремнийорганической резины в оболочке из безгалогенной полимерной композиции повышенной масло-бензостойкости, 1х2х1,0 мм.кв., внешний диаметр 6.7 мм, оранжевый КПСЭнг(А)-FRHF 1х2х1,0 210780 | Кабель экранированный огнестойкий однопроволочный, симметричный, парной скрутки, с изоляцией из огнестойкой кремнийорганической резины в оболочке из безгалогенной полимерной композиции повышенной масло-бензостойкости, 1х2х1,0 мм.кв., внешний диаметр 6.7 мм, оранжевый КПСЭнг(А)-FRHF 1х2х1,0 210780 | м. | м. | 207.228 | 172.69 |  |  |  |  | ООО "Атлас"
ЛС_02-01-26 | 18795 |  | Кабель экранированный огнестойкий однопроволочный, симметричный, парной скрутки, с изоляцией из огнестойкой кремнийорганической резины в оболочке из безгалогенной полимерной композиции повышенной масло-бензостойкости, 1х2х1,0 мм.кв., внешний диаметр 6.7 мм, оранжевый КПСЭнг(А)-FRHF 1х2х1,0 210780 | Кабель экранированный огнестойкий однопроволочный, симметричный, парной скрутки, с изоляцией из огнестойкой кремнийорганической резины в оболочке из безгалогенной полимерной композиции повышенной масло-бензостойкости, 1х2х1,0 мм.кв., внешний диаметр 6.7 мм, оранжевый КПСЭнг(А)-FRHF 1х2х1,0 210780 | м. | м. | 72 | 60 |  | 60 |  |  | ООО "Поинт"
ЛС_02-01-26 | 18796 |  | Кабель монтажный, бронированный, огнестойкий, не распространяющий горение при групповой прокладке и не выделяющий коррозионно-активных газообразных продуктов при горении и тлении, внешний диаметр 20 мм (2х2х1,0) ГЕРДА-КПКнг(А)- FRHF 2x2x1,0 | Кабель монтажный, бронированный, огнестойкий, не распространяющий горение при групповой прокладке и не выделяющий коррозионно-активных газообразных продуктов при горении и тлении, внешний диаметр 20 мм (2х2х1,0) ГЕРДА-КПКнг(А)- FRHF 2x2x1,0 | м. | м. | 864 | 720 |  |  |  |  | ООО "ПРОМСЕРВИС"
ЛС_02-01-26 | 18797 |  | Кабель монтажный, бронированный, огнестойкий, не распространяющий горение при групповой прокладке и не выделяющий коррозионно-активных газообразных продуктов при горении и тлении, внешний диаметр 20 мм (2х2х1,0) ГЕРДА-КПКнг(А)- FRHF 2x2x1,0 | Кабель монтажный, бронированный, огнестойкий, не распространяющий горение при групповой прокладке и не выделяющий коррозионно-активных газообразных продуктов при горении и тлении, внешний диаметр 20 мм (2х2х1,0) ГЕРДА-КПКнг(А)- FRHF 2x2x1,0 | м. | м. | 864 | 720 |  |  |  |  | ООО "Поинт"
ЛС_02-01-26 | 18798 |  | Кабель монтажный, бронированный, огнестойкий, не распространяющий горение при групповой прокладке и не выделяющий коррозионно-активных газообразных продуктов при горении и тлении, внешний диаметр 20 мм (2х2х1,0) ГЕРДА-КПКнг(А)- FRHF 2x2x1,0 | Кабель монтажный, бронированный, огнестойкий, не распространяющий горение при групповой прокладке и не выделяющий коррозионно-активных газообразных продуктов при горении и тлении, внешний диаметр 20 мм (2х2х1,0) ГЕРДА-КПКнг(А)- FRHF 2x2x1,0 | м. | м. | 852 | 710 |  | 710 |  |  | ООО УНИВЕРСАЛ-КОМПЛЕКТ
ЛС_02-01-26 | 18799 |  | Кабель силовой ППГнг(А)-HF 3х1,5 ППГнг(А)-HF 3x1,5 ППГнг(А)-HF 3х1,5 | Кабель силовой ППГнг(А)-HF 3х1,5 ППГнг(А)-HF 3x1,5 ППГнг(А)-HF 3х1,5 | м. | м. | 120.96 | 100.8
ЛС_02-01-26 | 18800 |  | Кабель силовой ППГнг(А)-HF 3х1,5 ППГнг(А)-HF 3x1,5 ППГнг(А)-HF 3х1,5 | Кабель силовой ППГнг(А)-HF 3х1,5 ППГнг(А)-HF 3x1,5 ППГнг(А)-HF 3х1,5 | м. | м. | 120 | 100 |  |  |  |  | ООО "ПРОМСЕРВИС"
ЛС_02-01-26 | 18801 |  | Кабель силовой ППГнг(А)-HF 3х1,5 ППГнг(А)-HF 3x1,5 ППГнг(А)-HF 3х1,5 | Кабель силовой ППГнг(А)-HF 3х1,5 ППГнг(А)-HF 3x1,5 ППГнг(А)-HF 3х1,5 | м. | м. | 114.91 | 95.7583 |  | 95.7583 |  |  | ООО "КОНЦЕПТ-СПБ"
ЛС_02-01-26 | 18802 |  | Материалы | Материалы
ЛС_02-01-26 | 18803 |  | Материалы | Материалы
ЛС_02-01-26 | 18804 |  | Материалы | Материалы
ЛС_02-01-26 | 18805 |  | Монтажный комплект МК-1 ШПС МК-1 ШПС 255818 | Монтажный комплект МК-1 ШПС МК-1 ШПС 255818 | шт. | шт. | 1499.964 | 1249.97 |  | 1249.97 |  |  | ООО "ЛУИС+"
ЛС_02-01-26 | 18806 |  | Монтажный комплект МК-1 ШПС МК-1 ШПС 255818 | Монтажный комплект МК-1 ШПС МК-1 ШПС 255818 | шт. | шт. | 1499.964 | 1249.97 |  | 1249.97 |  |  | ООО "ГК ЭНЕРГИЯ"
ЛС_02-01-26 | 18807 |  | Монтажный комплект МК-1 ШПС МК-1 ШПС 255818 | Монтажный комплект МК-1 ШПС МК-1 ШПС 255818 | шт. | шт. | 1499.964 | 1249.97 |  | 1249.97 |  |  | ООО "РУТЕК"
ЛС_02-01-26 | 18808 |  | Коробка соединительная КС-4 КС-4 7005 | Коробка соединительная КС-4 КС-4 7005 | шт. | шт. | 206.03 | 171.6917
ЛС_02-01-26 | 18809 |  | Коробка соединительная КС-4 КС-4 7005 | Коробка соединительная КС-4 КС-4 7005 | шт. | шт. | 207.05 | 172.5417 |  |  |  |  | ООО "Электрика"
ЛС_02-01-26 | 18810 |  | Коробка соединительная КС-4 КС-4 7005 | Коробка соединительная КС-4 КС-4 7005 | шт. | шт. | 205 | 170.8333 |  | 170.8333 |  |  | ООО "РУТЕК"
ЛС_02-01-26 | 18811 |  | Коробка распаячная 100х100х50 4 клеммы 2,5 мм2 огнестойкая 43047HF Коробка 100х100х50 43047HF | Коробка распаячная 100х100х50 4 клеммы 2,5 мм2 огнестойкая 43047HF Коробка 100х100х50 43047HF | шт. | шт. | 1126.8 | 939 |  | 939 |  |  | ООО "ЛАНИТ-Норд"
ЛС_02-01-26 | 18812 |  | Коробка распаячная 100х100х50 4 клеммы 2,5 мм2 огнестойкая 43047HF Коробка 100х100х50 43047HF | Коробка распаячная 100х100х50 4 клеммы 2,5 мм2 огнестойкая 43047HF Коробка 100х100х50 43047HF | шт. | шт. | 1136.04 | 946.7 |  |  |  |  | ООО "Инфра Электро"
ЛС_02-01-26 | 18813 |  | Коробка распаячная 100х100х50 4 клеммы 2,5 мм2 огнестойкая 43047HF Коробка 100х100х50 43047HF | Коробка распаячная 100х100х50 4 клеммы 2,5 мм2 огнестойкая 43047HF Коробка 100х100х50 43047HF | шт. | шт. | 1144.08 | 953.4 |  |  |  |  | ООО "Секьюр АЙТИ"
ЛС_02-01-26 | 18814 |  | Труба стальная бесшовная Дн=32х2 мм., ГОСТ 8734-75 ГОСТ 8734-75 | Труба стальная бесшовная Дн=32х2 мм., ГОСТ 8734-75 ГОСТ 8734-75 | м. | м.
ЛС_02-01-26 | 18815 |  | Труба стальная бесшовная Дн=32х2 мм., ГОСТ 8734-75 ГОСТ 8734-75 | Труба стальная бесшовная Дн=32х2 мм., ГОСТ 8734-75 ГОСТ 8734-75 | м. | м.
ЛС_02-01-26 | 18816 |  | Труба стальная бесшовная Дн=32х2 мм., ГОСТ 8734-75 ГОСТ 8734-75 | Труба стальная бесшовная Дн=32х2 мм., ГОСТ 8734-75 ГОСТ 8734-75 | м. | м.
ЛС_02-01-26 | 18817 |  | Втулка ПНД В28 (Т1392) для закладной детали В28 Т1392 | Втулка ПНД В28 (Т1392) для закладной детали В28 Т1392 | шт. | шт. | [6 empty] | ООО «ВсеИнструменты.ру»
ЛС_02-01-26 | 18818 |  | Втулка ПНД В28 (Т1392) для закладной детали В28 Т1392 | Втулка ПНД В28 (Т1392) для закладной детали В28 Т1392 | шт. | шт. | 3.2037 | 2.6698 |  | 2.6698 |  |  | ООО «Минимакс»
ЛС_02-01-26 | 18819 |  | Втулка ПНД В28 (Т1392) для закладной детали В28 Т1392 | Втулка ПНД В28 (Т1392) для закладной детали В28 Т1392 | шт. | шт. | 3.42 | 2.85 |  |  |  |  | ЗАО «МПО Электромонтаж»
ЛС_02-01-26 | 18820 |  | Труба гофрированная с протяжкой Д=20 мм. (ДКС 91920) (уп. 100 м) 91920 | Труба гофрированная с протяжкой Д=20 мм. (ДКС 91920) (уп. 100 м) 91920 | уп. | уп. | 2166 | 1805 |  | 1805 |  |  | ООО "ЛАНИТ-Норд"
ЛС_02-01-26 | 18821 |  | Труба гофрированная с протяжкой Д=20 мм. (ДКС 91920) (уп. 100 м) 91920 | Труба гофрированная с протяжкой Д=20 мм. (ДКС 91920) (уп. 100 м) 91920 | уп. | уп. | 2180 | 1816.6667 |  |  |  |  | ООО "Инфра Электро"
ЛС_02-01-26 | 18822 |  | Труба гофрированная с протяжкой Д=20 мм. (ДКС 91920) (уп. 100 м) 91920 | Труба гофрированная с протяжкой Д=20 мм. (ДКС 91920) (уп. 100 м) 91920 | уп. | уп. | 2188 | 1823.3333 |  |  |  |  | ООО «Инфра Электро»
ЛС_02-01-26 | 18823 |  | Держатель с защелкой D=20 (51020) (уп. 100 шт) 51020 | Держатель с защелкой D=20 (51020) (уп. 100 шт) 51020 | уп. | уп. | 480 | 400 |  | 400 |  |  | ООО "ЛАНИТ-Норд"
ЛС_02-01-26 | 18824 |  | Держатель с защелкой D=20 (51020) (уп. 100 шт) 51020 | Держатель с защелкой D=20 (51020) (уп. 100 шт) 51020 | уп. | уп. | 483 | 402.5 |  |  |  |  | ООО «Секьюр АЙТИ»
ЛС_02-01-26 | 18825 |  | Держатель с защелкой D=20 (51020) (уп. 100 шт) 51020 | Держатель с защелкой D=20 (51020) (уп. 100 шт) 51020 | уп. | уп. | 485 | 404.1667 |  |  |  |  | ООО «Инфра Электро»
ЛС_02-01-26 | 18826 |  | Дюбель с саморезом DKC 4,5x40 мм V6 CM06522 (уп. 100 шт.) CM06522 | Дюбель с саморезом DKC 4,5x40 мм V6 CM06522 (уп. 100 шт.) CM06522 | уп. | уп. | 623 | 519.1667 |  | 519.1667 |  |  | ООО "ЛАНИТ-Норд"
ЛС_02-01-26 | 18827 |  | Дюбель с саморезом DKC 4,5x40 мм V6 CM06522 (уп. 100 шт.) CM06522 | Дюбель с саморезом DKC 4,5x40 мм V6 CM06522 (уп. 100 шт.) CM06522 | уп. | уп. | 627 | 522.5 |  |  |  |  | ООО «Секьюр АЙТИ»
ЛС_02-01-26 | 18828 |  | Дюбель с саморезом DKC 4,5x40 мм V6 CM06522 (уп. 100 шт.) CM06522 | Дюбель с саморезом DKC 4,5x40 мм V6 CM06522 (уп. 100 шт.) CM06522 | уп. | уп. | 629 | 524.1667 |  |  |  |  | ООО «Инфра Электро»
ЛС_02-01-26 | 18829 |  | Хомут для кабеля 290х3,6 (уп. 100 шт.) 25210 | Хомут для кабеля 290х3,6 (уп. 100 шт.) 25210 | уп. | уп. | 582 | 485 |  | 485 |  |  | ООО "ЛАНИТ-Норд"
ЛС_02-01-26 | 18830 |  | Хомут для кабеля 290х3,6 (уп. 100 шт.) 25210 | Хомут для кабеля 290х3,6 (уп. 100 шт.) 25210 | уп. | уп. | 586 | 488.3333 |  |  |  |  | ООО "Инфра Электро"
ЛС_02-01-26 | 18831 |  | Хомут для кабеля 290х3,6 (уп. 100 шт.) 25210 | Хомут для кабеля 290х3,6 (уп. 100 шт.) 25210 | уп. | уп. | 588 | 490 |  |  |  |  | ООО "Секьюр АЙТИ"
ЛС_02-01-26 | 18832 |  | Бирка маркировочная (для метрополитена) на кабель круглая из полистирола диам. 50 мм, цвет зеленый, упаковка 100 шт. | Бирка маркировочная (для метрополитена) на кабель круглая из полистирола диам. 50 мм, цвет зеленый, упаковка 100 шт. | уп. | уп. | 3720 | 3100 |  | 3100 |  |  | ИП Лисица Алексей
ЛС_02-01-26 | 18833 |  | Бирка маркировочная (для метрополитена) на кабель круглая из полистирола диам. 50 мм, цвет зеленый, упаковка 100 шт. | Бирка маркировочная (для метрополитена) на кабель круглая из полистирола диам. 50 мм, цвет зеленый, упаковка 100 шт. | уп. | уп. | 4200 | 3500 |  |  |  |  | ИП Тихонов Артем Александрович
ЛС_02-01-26 | 18834 |  | Бирка маркировочная (для метрополитена) на кабель круглая из полистирола диам. 50 мм, цвет зеленый, упаковка 100 шт. | Бирка маркировочная (для метрополитена) на кабель круглая из полистирола диам. 50 мм, цвет зеленый, упаковка 100 шт. | уп. | уп.
ЛС_02-01-26 | 18835 |  | Бирка маркировочная (для метрополитена) на кабель круглая из полистирола диам.50 мм, цвет черный, упаковка 100 шт. цвет черный | Бирка маркировочная (для метрополитена) на кабель круглая из полистирола диам.50 мм, цвет черный, упаковка 100 шт. цвет черный | уп. | уп. | 3720 | 3100 |  | 3100 |  |  | ИП Лисица Алексей
ЛС_02-01-26 | 18836 |  | Бирка маркировочная (для метрополитена) на кабель круглая из полистирола диам.50 мм, цвет черный, упаковка 100 шт. цвет черный | Бирка маркировочная (для метрополитена) на кабель круглая из полистирола диам.50 мм, цвет черный, упаковка 100 шт. цвет черный | уп. | уп. | 4200 | 3500 |  |  |  |  | ИП Тихонов Артем Александрович
ЛС_02-01-26 | 18837 |  | Бирка маркировочная (для метрополитена) на кабель круглая из полистирола диам.50 мм, цвет черный, упаковка 100 шт. цвет черный | Бирка маркировочная (для метрополитена) на кабель круглая из полистирола диам.50 мм, цвет черный, упаковка 100 шт. цвет черный | уп. | уп.
ЛС_02-01-26 | 18838 |  | Бирка маркировочная (для метрополитена) на кабель круглая из полистирола диам. 50 мм, цвет голубой, упаковка 100 шт. цвет голубой | Бирка маркировочная (для метрополитена) на кабель круглая из полистирола диам. 50 мм, цвет голубой, упаковка 100 шт. цвет голубой | уп. | уп. | 3720 | 3100 |  | 3100 |  |  | ИП Лисица Алексей
ЛС_02-01-26 | 18839 |  | Бирка маркировочная (для метрополитена) на кабель круглая из полистирола диам. 50 мм, цвет голубой, упаковка 100 шт. цвет голубой | Бирка маркировочная (для метрополитена) на кабель круглая из полистирола диам. 50 мм, цвет голубой, упаковка 100 шт. цвет голубой | уп. | уп. | 4200 | 3500 |  |  |  |  | ИП Тихонов Артем Александрович
ЛС_02-01-26 | 18840 |  | Бирка маркировочная (для метрополитена) на кабель круглая из полистирола диам. 50 мм, цвет голубой, упаковка 100 шт. цвет голубой | Бирка маркировочная (для метрополитена) на кабель круглая из полистирола диам. 50 мм, цвет голубой, упаковка 100 шт. цвет голубой | уп. | уп.
ЛС_02-01-26 | 18841 |  | Хомут (стяжка ) P6.6 для бирки, стандартный, белый, 2,5х98 (упаковка 100 шт.) 25203 | Хомут (стяжка ) P6.6 для бирки, стандартный, белый, 2,5х98 (упаковка 100 шт.) 25203 | уп. | уп. | 104 | 86.6667 |  | 86.6667 |  |  | ООО "ЛАНИТ-Норд"
ЛС_02-01-26 | 18842 |  | Хомут (стяжка ) P6.6 для бирки, стандартный, белый, 2,5х98 (упаковка 100 шт.) 25203 | Хомут (стяжка ) P6.6 для бирки, стандартный, белый, 2,5х98 (упаковка 100 шт.) 25203 | уп. | уп. | 104 | 86.6667 |  | 86.6667 |  |  | ООО "Инфра Электро"
ЛС_02-01-26 | 18843 |  | Хомут (стяжка ) P6.6 для бирки, стандартный, белый, 2,5х98 (упаковка 100 шт.) 25203 | Хомут (стяжка ) P6.6 для бирки, стандартный, белый, 2,5х98 (упаковка 100 шт.) 25203 | уп. | уп. | 105 | 87.5 |  |  |  |  | ООО "Секьюр АЙТИ"
ЛС_02-01-26 | 18844 |  | Маркер перманентный несмываемый черный для бирок | Маркер перманентный несмываемый черный для бирок | шт. | шт. | 304 | 253.3333 |  | 253.3333 |  |  | ООО "Комус"
ЛС_02-01-26 | 18845 |  | Маркер перманентный несмываемый черный для бирок | Маркер перманентный несмываемый черный для бирок | шт. | шт. | 319.52 | 266.2667 |  |  |  |  | ООО "Офисмаг"
ЛС_02-01-26 | 18846 |  | Маркер перманентный несмываемый черный для бирок | Маркер перманентный несмываемый черный для бирок | шт. | шт. | 313 | 260.8333 |  |  |  |  | ООО «Далекс Центр»
ЛС_02-01-26 | 18847 |  | Маркер перманентный несмываемый белый для бирок | Маркер перманентный несмываемый белый для бирок | шт. | шт. | 304 | 253.3333 |  | 253.3333 |  |  | ООО "Комус"
ЛС_02-01-26 | 18848 |  | Маркер перманентный несмываемый белый для бирок | Маркер перманентный несмываемый белый для бирок | шт. | шт. | 319.52 | 266.2667 |  |  |  |  | ООО "Офисмаг"
ЛС_02-01-26 | 18849 |  | Маркер перманентный несмываемый белый для бирок | Маркер перманентный несмываемый белый для бирок | шт. | шт. | 313 | 260.8333 |  |  |  |  | ООО «Далекс Центр»
ЛС_02-01-26 | 18850 |  | Огнезащитный терморасширяющийся герметик, 310 мл ОГНЕЗА-ГТ | Огнезащитный терморасширяющийся герметик, 310 мл ОГНЕЗА-ГТ | шт. | шт. | 992 | 826.6667 |  | 826.6667 |  |  | ООО "ОГНЕЗА"
ЛС_02-01-26 | 18851 |  | Огнезащитный терморасширяющийся герметик, 310 мл ОГНЕЗА-ГТ | Огнезащитный терморасширяющийся герметик, 310 мл ОГНЕЗА-ГТ | шт. | шт. | 992 | 826.6667 |  | 826.6667 |  |  | ООО "ТОНЕКО"
ЛС_02-01-26 | 18852 |  | Огнезащитный терморасширяющийся герметик, 310 мл ОГНЕЗА-ГТ | Огнезащитный терморасширяющийся герметик, 310 мл ОГНЕЗА-ГТ | шт. | шт. | 992 | 826.6667 |  | 826.6667 |  |  | ООО "Ремстрой"
ЛС_02-01-26 | 18853 |  | Краска огнезащитная вспучивающаяся «ОГНЕЗА-УМ» для металлических конструкций атмосферостойкая, ведро 20 кг., цвет серый ОГНЕЗА-УМ | Краска огнезащитная вспучивающаяся «ОГНЕЗА-УМ» для металлических конструкций атмосферостойкая, ведро 20 кг., цвет серый ОГНЕЗА-УМ | шт. | шт. | 16753 | 13960.8333 |  | 13960.8333 |  |  | ООО "ОГНЕЗА"
ЛС_02-01-26 | 18854 |  | Краска огнезащитная вспучивающаяся «ОГНЕЗА-УМ» для металлических конструкций атмосферостойкая, ведро 20 кг., цвет серый ОГНЕЗА-УМ | Краска огнезащитная вспучивающаяся «ОГНЕЗА-УМ» для металлических конструкций атмосферостойкая, ведро 20 кг., цвет серый ОГНЕЗА-УМ | шт. | шт. | 16753 | 13960.8333 |  | 13960.8333 |  |  | ООО "ТОНЕКО"
ЛС_02-01-26 | 18855 |  | Краска огнезащитная вспучивающаяся «ОГНЕЗА-УМ» для металлических конструкций атмосферостойкая, ведро 20 кг., цвет серый ОГНЕЗА-УМ | Краска огнезащитная вспучивающаяся «ОГНЕЗА-УМ» для металлических конструкций атмосферостойкая, ведро 20 кг., цвет серый ОГНЕЗА-УМ | шт. | шт. | 16753 | 13960.8333 |  | 13960.8333 |  |  | ООО "Ремстрой"
ЛС_02-01-26 | 18856 |  | Плита огнезащита Rockwool FT BARRIER (1000x600x50, 0,6) T100 (НГ по ГОСТ 30244-94) Rockwool FT BARRIER | Плита огнезащита Rockwool FT BARRIER (1000x600x50, 0,6) T100 (НГ по ГОСТ 30244-94) Rockwool FT BARRIER | шт. | шт. | 5079 | 4232.5 |  | 4232.5 |  |  | ООО "ОГНЕЗА"
ЛС_02-01-26 | 18857 |  | Плита огнезащита Rockwool FT BARRIER (1000x600x50, 0,6) T100 (НГ по ГОСТ 30244-94) Rockwool FT BARRIER | Плита огнезащита Rockwool FT BARRIER (1000x600x50, 0,6) T100 (НГ по ГОСТ 30244-94) Rockwool FT BARRIER | шт. | шт. | 6094.8 | 5079 |  |  |  |  | ООО "ТОНЕКО"
ЛС_02-01-26 | 18858 |  | Плита огнезащита Rockwool FT BARRIER (1000x600x50, 0,6) T100 (НГ по ГОСТ 30244-94) Rockwool FT BARRIER | Плита огнезащита Rockwool FT BARRIER (1000x600x50, 0,6) T100 (НГ по ГОСТ 30244-94) Rockwool FT BARRIER | шт. | шт. | 5079 | 4232.5 |  | 4232.5 |  |  | ООО "Ремстрой"
ЛС_02-01-26 | 18859 |  | Лента термоуплотнительная "ОГНЕЗА-ЛТУ" 3х30 мм, упаковка 20 м ОГНЕЗА-ЛТУ «ОГНЕЗА-ТРМ» (ОГНЕЗА-ЛТУ) 3х30 мм | Лента термоуплотнительная "ОГНЕЗА-ЛТУ" 3х30 мм, упаковка 20 м ОГНЕЗА-ЛТУ «ОГНЕЗА-ТРМ» (ОГНЕЗА-ЛТУ) 3х30 мм | уп. | уп. | 992 | 826.6667 |  | 826.6667 |  |  | ООО "ОГНЕЗА"
ЛС_02-01-26 | 18860 |  | Лента термоуплотнительная "ОГНЕЗА-ЛТУ" 3х30 мм, упаковка 20 м ОГНЕЗА-ЛТУ «ОГНЕЗА-ТРМ» (ОГНЕЗА-ЛТУ) 3х30 мм | Лента термоуплотнительная "ОГНЕЗА-ЛТУ" 3х30 мм, упаковка 20 м ОГНЕЗА-ЛТУ «ОГНЕЗА-ТРМ» (ОГНЕЗА-ЛТУ) 3х30 мм | уп. | уп. | 992 | 826.6667 |  | 826.6667 |  |  | ООО "ТОНЕКО"
ЛС_02-01-26 | 18861 |  | Лента термоуплотнительная "ОГНЕЗА-ЛТУ" 3х30 мм, упаковка 20 м ОГНЕЗА-ЛТУ «ОГНЕЗА-ТРМ» (ОГНЕЗА-ЛТУ) 3х30 мм | Лента термоуплотнительная "ОГНЕЗА-ЛТУ" 3х30 мм, упаковка 20 м ОГНЕЗА-ЛТУ «ОГНЕЗА-ТРМ» (ОГНЕЗА-ЛТУ) 3х30 мм | уп. | уп. | 992 | 826.6667 |  | 826.6667 |  |  | ООО "Ремстрой"
ЛС_02-01-28 | 18862 |  | Оборудование СКУД 1 этап | Оборудование СКУД 1 этап
ЛС_02-01-28 | 18863 |  | Оборудование СКУД 1 этап | Оборудование СКУД 1 этап
ЛС_02-01-28 | 18864 |  | Оборудование СКУД 1 этап | Оборудование СКУД 1 этап
ЛС_02-01-28 | 18865 |  | Программное обеспечение – Лицензия на подключение двери Аспект-СКД-Дверь | Программное обеспечение – Лицензия на подключение двери Аспект-СКД-Дверь | компл. | компл. | 17100 | 14250 |  | 14250 |  |  | АО "Аспект Северо-запад"
ЛС_02-01-28 | 18866 |  | Программное обеспечение – Лицензия на подключение двери Аспект-СКД-Дверь | Программное обеспечение – Лицензия на подключение двери Аспект-СКД-Дверь | компл. | компл.
ЛС_02-01-28 | 18867 |  | Программное обеспечение – Лицензия на подключение двери Аспект-СКД-Дверь | Программное обеспечение – Лицензия на подключение двери Аспект-СКД-Дверь | компл. | компл.
ЛС_02-01-28 | 18868 |  | Программное обеспечение – Лицензия на интеграцию с системой распознавания лиц «Аспект-СКД-Визирь» Аспект-СКД-Визирь | Программное обеспечение – Лицензия на интеграцию с системой распознавания лиц «Аспект-СКД-Визирь» Аспект-СКД-Визирь | компл. | компл. | 54900 | 45750 |  | 45750 |  |  | АО "Аспект Северо-запад"
ЛС_02-01-28 | 18869 |  | Программное обеспечение – Лицензия на интеграцию с системой распознавания лиц «Аспект-СКД-Визирь» Аспект-СКД-Визирь | Программное обеспечение – Лицензия на интеграцию с системой распознавания лиц «Аспект-СКД-Визирь» Аспект-СКД-Визирь | компл. | компл.
ЛС_02-01-28 | 18870 |  | Программное обеспечение – Лицензия на интеграцию с системой распознавания лиц «Аспект-СКД-Визирь» Аспект-СКД-Визирь | Программное обеспечение – Лицензия на интеграцию с системой распознавания лиц «Аспект-СКД-Визирь» Аспект-СКД-Визирь | компл. | компл.
ЛС_02-01-28 | 18871 |  | Автоматизированное рабочее место (АРМ Аспект-СКД) в составе: АРМ «Аспект-СКД» | Автоматизированное рабочее место (АРМ Аспект-СКД) в составе: АРМ «Аспект-СКД» | компл. | компл. | 1185615 | 988012.5 |  | 988012.5 |  |  | АО "Аспект Северо-запад"
ЛС_02-01-28 | 18872 |  | Автоматизированное рабочее место (АРМ Аспект-СКД) в составе: АРМ «Аспект-СКД» | Автоматизированное рабочее место (АРМ Аспект-СКД) в составе: АРМ «Аспект-СКД» | компл. | компл.
ЛС_02-01-28 | 18873 |  | Автоматизированное рабочее место (АРМ Аспект-СКД) в составе: АРМ «Аспект-СКД» | Автоматизированное рабочее место (АРМ Аспект-СКД) в составе: АРМ «Аспект-СКД» | компл. | компл.
ЛС_02-01-28 | 18874 |  | Системный блок | Системный блок | шт. | шт.
ЛС_02-01-28 | 18875 |  | Системный блок | Системный блок | шт. | шт.
ЛС_02-01-28 | 18876 |  | Системный блок | Системный блок | шт. | шт.
ЛС_02-01-28 | 18877 |  | USB Keyboard | USB Keyboard | шт. | шт.
ЛС_02-01-28 | 18878 |  | USB Keyboard | USB Keyboard | шт. | шт.
ЛС_02-01-28 | 18879 |  | USB Keyboard | USB Keyboard | шт. | шт.
ЛС_02-01-28 | 18880 |  | USB Optical Mouse | USB Optical Mouse | шт. | шт.
ЛС_02-01-28 | 18881 |  | USB Optical Mouse | USB Optical Mouse | шт. | шт.
ЛС_02-01-28 | 18882 |  | USB Optical Mouse | USB Optical Mouse | шт. | шт.
ЛС_02-01-28 | 18883 |  | Монитор | Монитор | шт. | шт.
ЛС_02-01-28 | 18884 |  | Монитор | Монитор | шт. | шт.
ЛС_02-01-28 | 18885 |  | Монитор | Монитор | шт. | шт.
ЛС_02-01-28 | 18886 |  | Программное обеспечение «Аспект-СКД-Клиент» «Аспект-СКД-Клиент» | Программное обеспечение «Аспект-СКД-Клиент» «Аспект-СКД-Клиент» | компл. | компл. | 90450 | 75375 |  | 75375 |  |  | АО "Аспект Северо-запад"
ЛС_02-01-28 | 18887 |  | Программное обеспечение «Аспект-СКД-Клиент» «Аспект-СКД-Клиент» | Программное обеспечение «Аспект-СКД-Клиент» «Аспект-СКД-Клиент» | компл. | компл.
ЛС_02-01-28 | 18888 |  | Программное обеспечение «Аспект-СКД-Клиент» «Аспект-СКД-Клиент» | Программное обеспечение «Аспект-СКД-Клиент» «Аспект-СКД-Клиент» | компл. | компл.
ЛС_02-01-28 | 18889 |  | Контроллер СКД в сборе с БП и АКБ в составе: | Контроллер СКД в сборе с БП и АКБ в составе: | компл. | компл.
ЛС_02-01-28 | 18890 |  | Контроллер СКД в сборе с БП и АКБ в составе: | Контроллер СКД в сборе с БП и АКБ в составе: | компл. | компл.
ЛС_02-01-28 | 18891 |  | Контроллер СКД в сборе с БП и АКБ в составе: | Контроллер СКД в сборе с БП и АКБ в составе: | компл. | компл.
ЛС_02-01-28 | 18892 |  | Аппаратный контроллер доступа Аспект-АКД | Аппаратный контроллер доступа Аспект-АКД | шт. | шт. | 1185615 | 988012.5 |  | 988012.5 |  |  | АО "Аспект Северо-запад"
ЛС_02-01-28 | 18893 |  | Аппаратный контроллер доступа Аспект-АКД | Аппаратный контроллер доступа Аспект-АКД | шт. | шт.
ЛС_02-01-28 | 18894 |  | Аппаратный контроллер доступа Аспект-АКД | Аппаратный контроллер доступа Аспект-АКД | шт. | шт.
ЛС_02-01-28 | 18895 |  | Блок бесперебойного питания 24V FARADAY UPS 30W/24V Simple | Блок бесперебойного питания 24V FARADAY UPS 30W/24V Simple | шт. | шт. | 2610 | 2175 |  | 2175 |  |  | ДЕАН
ЛС_02-01-28 | 18896 |  | Блок бесперебойного питания 24V FARADAY UPS 30W/24V Simple | Блок бесперебойного питания 24V FARADAY UPS 30W/24V Simple | шт. | шт. | 2678 | 2231.6667 |  |  |  |  | ООО «3С ГРУПП ПРОЕКТ»
ЛС_02-01-28 | 18897 |  | Блок бесперебойного питания 24V FARADAY UPS 30W/24V Simple | Блок бесперебойного питания 24V FARADAY UPS 30W/24V Simple | шт. | шт. | 2946 | 2455 |  |  |  |  | mon24.su
ЛС_02-01-28 | 18898 |  | Аккумуляторная батарея 12V, 3,2 А/ч, DTM 12032 | Аккумуляторная батарея 12V, 3,2 А/ч, DTM 12032 | шт. | шт. | 1747.43 | 1456.1917 |  | 1456.1917 |  |  | ООО "ЛАНИТ-Норд"
ЛС_02-01-28 | 18899 |  | Аккумуляторная батарея 12V, 3,2 А/ч, DTM 12032 | Аккумуляторная батарея 12V, 3,2 А/ч, DTM 12032 | шт. | шт. | 1784.7 | 1487.25 |  |  |  |  | ООО «Секьюр АЙТИ»
ЛС_02-01-28 | 18900 |  | Аккумуляторная батарея 12V, 3,2 А/ч, DTM 12032 | Аккумуляторная батарея 12V, 3,2 А/ч, DTM 12032 | шт. | шт. | 1764.9 | 1470.75 |  |  |  |  | ООО «Инфра Электро»
ЛС_02-01-28 | 18901 |  | Шкаф ПКД (ящик ИМС) в составе: | Шкаф ПКД (ящик ИМС) в составе: | компл. | компл.
ЛС_02-01-28 | 18902 |  | Шкаф ПКД (ящик ИМС) в составе: | Шкаф ПКД (ящик ИМС) в составе: | компл. | компл.
ЛС_02-01-28 | 18903 |  | Шкаф ПКД (ящик ИМС) в составе: | Шкаф ПКД (ящик ИМС) в составе: | компл. | компл.
ЛС_02-01-28 | 18904 |  | Интерфейсный модуль считывателя Аспект-ИМС | Интерфейсный модуль считывателя Аспект-ИМС | шт. | шт. | 103950 | 86625 |  | 86625 |  |  | АО "Аспект Северо-запад"
ЛС_02-01-28 | 18905 |  | Интерфейсный модуль считывателя Аспект-ИМС | Интерфейсный модуль считывателя Аспект-ИМС | шт. | шт.
ЛС_02-01-28 | 18906 |  | Интерфейсный модуль считывателя Аспект-ИМС | Интерфейсный модуль считывателя Аспект-ИМС | шт. | шт.
ЛС_02-01-28 | 18907 |  | Площадка для установки ИМС в шкаф Спецкронштейн | Площадка для установки ИМС в шкаф Спецкронштейн | шт. | шт. | 1567.5 | 1306.25 |  | 1306.25
ЛС_02-01-28 | 18908 |  | Площадка для установки ИМС в шкаф Спецкронштейн | Площадка для установки ИМС в шкаф Спецкронштейн | шт. | шт.
ЛС_02-01-28 | 18909 |  | Площадка для установки ИМС в шкаф Спецкронштейн | Площадка для установки ИМС в шкаф Спецкронштейн | шт. | шт.
ЛС_02-01-28 | 18910 |  | Извещатель охранный точечный магнитоконтактный ИО102-20 Б2М 1016 | Извещатель охранный точечный магнитоконтактный ИО102-20 Б2М 1016 | шт. | шт. | 501 | 417.5 |  | 417.5 |  |  | ООО НПКФ КОМПЛЕКТСТРОЙСЕРВИС
ЛС_02-01-28 | 18911 |  | Извещатель охранный точечный магнитоконтактный ИО102-20 Б2М 1016 | Извещатель охранный точечный магнитоконтактный ИО102-20 Б2М 1016 | шт. | шт.
ЛС_02-01-28 | 18912 |  | Извещатель охранный точечный магнитоконтактный ИО102-20 Б2М 1016 | Извещатель охранный точечный магнитоконтактный ИО102-20 Б2М 1016 | шт. | шт.
ЛС_02-01-28 | 18913 |  | Блок бесперебойного питания 24V FARADAY UPS 30W/24V Simple | Блок бесперебойного питания 24V FARADAY UPS 30W/24V Simple | шт. | шт. | 2610 | 2175 |  | 2175 |  |  | ДЕАН
ЛС_02-01-28 | 18914 |  | Блок бесперебойного питания 24V FARADAY UPS 30W/24V Simple | Блок бесперебойного питания 24V FARADAY UPS 30W/24V Simple | шт. | шт. | 2678 | 2231.6667 |  |  |  |  | ООО «3С ГРУПП ПРОЕКТ»
ЛС_02-01-28 | 18915 |  | Блок бесперебойного питания 24V FARADAY UPS 30W/24V Simple | Блок бесперебойного питания 24V FARADAY UPS 30W/24V Simple | шт. | шт. | 2946 | 2455 |  |  |  |  | mon24.su
ЛС_02-01-28 | 18916 |  | Аккумуляторная батарея 12V, 3,2 А/ч, DTM 12032 | Аккумуляторная батарея 12V, 3,2 А/ч, DTM 12032 | шт. | шт. | 1747.43 | 1456.1917 |  | 1456.1917 |  |  | АО "Аспект Северо-запад"
ЛС_02-01-28 | 18917 |  | Аккумуляторная батарея 12V, 3,2 А/ч, DTM 12032 | Аккумуляторная батарея 12V, 3,2 А/ч, DTM 12032 | шт. | шт. | 1784.7 | 1487.25 |  |  |  |  | ООО «Секьюр АЙТИ»
ЛС_02-01-28 | 18918 |  | Аккумуляторная батарея 12V, 3,2 А/ч, DTM 12032 | Аккумуляторная батарея 12V, 3,2 А/ч, DTM 12032 | шт. | шт. | 1764.9 | 1470.75 |  |  |  |  | ООО «Инфра Электро»
ЛС_02-01-28 | 18919 |  | Электротехнический распределительный шкаф IP66 навесной #(В400хШ400хГ150) с одной дверью EMW-400.400.150-1-IP66 | Электротехнический распределительный шкаф IP66 навесной #(В400хШ400хГ150) с одной дверью EMW-400.400.150-1-IP66 | шт. | шт. | 7500 | 6250 |  |  |  |  | АО "Аспект Северо-запад"
ЛС_02-01-28 | 18920 |  | Электротехнический распределительный шкаф IP66 навесной #(В400хШ400хГ150) с одной дверью EMW-400.400.150-1-IP66 | Электротехнический распределительный шкаф IP66 навесной #(В400хШ400хГ150) с одной дверью EMW-400.400.150-1-IP66 | шт. | шт. | 6730 | 5608.3333 |  |  |  |  | ООО "ТД Электротехмонтаж"
ЛС_02-01-28 | 18921 |  | Электротехнический распределительный шкаф IP66 навесной #(В400хШ400хГ150) с одной дверью EMW-400.400.150-1-IP66 | Электротехнический распределительный шкаф IP66 навесной #(В400хШ400хГ150) с одной дверью EMW-400.400.150-1-IP66 | шт. | шт. | 6169 | 5140.8333 |  | 5140.8333 |  |  | ООО «М-Инвест»
ЛС_02-01-28 | 18922 |  | Панель монтажная перфорированная 350 × 350 для шкафов EMW высота/ширина 400 и 400 мм. EMW-MP-400.400 | Панель монтажная перфорированная 350 × 350 для шкафов EMW высота/ширина 400 и 400 мм. EMW-MP-400.400 | шт. | шт. | 2850 | 2375 |  | 2375
ЛС_02-01-28 | 18923 |  | Панель монтажная перфорированная 350 × 350 для шкафов EMW высота/ширина 400 и 400 мм. EMW-MP-400.400 | Панель монтажная перфорированная 350 × 350 для шкафов EMW высота/ширина 400 и 400 мм. EMW-MP-400.400 | шт. | шт.
ЛС_02-01-28 | 18924 |  | Панель монтажная перфорированная 350 × 350 для шкафов EMW высота/ширина 400 и 400 мм. EMW-MP-400.400 | Панель монтажная перфорированная 350 × 350 для шкафов EMW высота/ширина 400 и 400 мм. EMW-MP-400.400 | шт. | шт.
ЛС_02-01-28 | 18925 |  | Панель кабельных вводов EMW-PCD-326.109 с отверстиями Ø12,5мм-2шт., Ø20мм-9шт., Ø32,5мм-2шт. EMW-PCD-326.109 | Панель кабельных вводов EMW-PCD-326.109 с отверстиями Ø12,5мм-2шт., Ø20мм-9шт., Ø32,5мм-2шт. EMW-PCD-326.109 | шт. | шт. | 675 | 562.5 |  | 562.5 |  |  | АО "Аспект Северо-запад"
ЛС_02-01-28 | 18926 |  | Панель кабельных вводов EMW-PCD-326.109 с отверстиями Ø12,5мм-2шт., Ø20мм-9шт., Ø32,5мм-2шт. EMW-PCD-326.109 | Панель кабельных вводов EMW-PCD-326.109 с отверстиями Ø12,5мм-2шт., Ø20мм-9шт., Ø32,5мм-2шт. EMW-PCD-326.109 | шт. | шт.
ЛС_02-01-28 | 18927 |  | Панель кабельных вводов EMW-PCD-326.109 с отверстиями Ø12,5мм-2шт., Ø20мм-9шт., Ø32,5мм-2шт. EMW-PCD-326.109 | Панель кабельных вводов EMW-PCD-326.109 с отверстиями Ø12,5мм-2шт., Ø20мм-9шт., Ø32,5мм-2шт. EMW-PCD-326.109 | шт. | шт.
ЛС_02-01-28 | 18928 |  | Считыватель бесконтактных карт HID RP10 SE RP10EКTR | Считыватель бесконтактных карт HID RP10 SE RP10EКTR | шт. | шт. | 10922 | 9101.6667 |  |  |  |  | ООО СИСТЕМЫ БЕЗОПАСНОСТИ
ЛС_02-01-28 | 18929 |  | Считыватель бесконтактных карт HID RP10 SE RP10EКTR | Считыватель бесконтактных карт HID RP10 SE RP10EКTR | шт. | шт. | 10819 | 9015.8333 |  | 9015.8333 |  |  | ООО "ВИДЕОГЛАЗ ЦЕНТР"
ЛС_02-01-28 | 18930 |  | Считыватель бесконтактных карт HID RP10 SE RP10EКTR | Считыватель бесконтактных карт HID RP10 SE RP10EКTR | шт. | шт. | 11030 | 9191.6667 |  |  |  |  | Компания "Интемс"
ЛС_02-01-28 | 18931 |  | Настольный считыватель карт 4 в 1 R5-USB Prof 4 в 1 R5-USB Prof | Настольный считыватель карт 4 в 1 R5-USB Prof 4 в 1 R5-USB Prof | шт. | шт. | 15900 | 13250 |  | 13250 |  |  | ООО "ТД Тинко"
ЛС_02-01-28 | 18932 |  | Настольный считыватель карт 4 в 1 R5-USB Prof 4 в 1 R5-USB Prof | Настольный считыватель карт 4 в 1 R5-USB Prof 4 в 1 R5-USB Prof | шт. | шт. | 15900 | 13250 |  | 13250 |  |  | Системы безопасности US-PLAST
ЛС_02-01-28 | 18933 |  | Настольный считыватель карт 4 в 1 R5-USB Prof 4 в 1 R5-USB Prof | Настольный считыватель карт 4 в 1 R5-USB Prof 4 в 1 R5-USB Prof | шт. | шт. | 15900 | 13250 |  | 13250 |  |  | Группа ЭЛИКС системы безопасности
ЛС_02-01-28 | 18934 |  | Сервер биометрической информации (нижнего уровня) Сервер видеозаписи «Ют-Сервис» (сервер сравнения 2х6226/4х16Gb/2хSSD1Tb/SQLSvrStd/WinSvrStd2019) | Сервер биометрической информации (нижнего уровня) Сервер видеозаписи «Ют-Сервис» (сервер сравнения 2х6226/4х16Gb/2хSSD1Tb/SQLSvrStd/WinSvrStd2019) | шт. | шт. | 29592784.5 | 24660653.75 |  | 24660653.75 |  |  | АО "Аспект Северо-запад"
ЛС_02-01-28 | 18935 |  | Сервер биометрической информации (нижнего уровня) Сервер видеозаписи «Ют-Сервис» (сервер сравнения 2х6226/4х16Gb/2хSSD1Tb/SQLSvrStd/WinSvrStd2019) | Сервер биометрической информации (нижнего уровня) Сервер видеозаписи «Ют-Сервис» (сервер сравнения 2х6226/4х16Gb/2хSSD1Tb/SQLSvrStd/WinSvrStd2019) | шт. | шт.
ЛС_02-01-28 | 18936 |  | Сервер биометрической информации (нижнего уровня) Сервер видеозаписи «Ют-Сервис» (сервер сравнения 2х6226/4х16Gb/2хSSD1Tb/SQLSvrStd/WinSvrStd2019) | Сервер биометрической информации (нижнего уровня) Сервер видеозаписи «Ют-Сервис» (сервер сравнения 2х6226/4х16Gb/2хSSD1Tb/SQLSvrStd/WinSvrStd2019) | шт. | шт.
ЛС_02-01-28 | 18937 |  | Лицензия на обработку информации с видеокамеры ( В состав лицензии для станционного комплекта входит базовая лицензия для станционного локального сервера, лицензия на базу данных, АРМ оператора) | Лицензия на обработку информации с видеокамеры ( В состав лицензии для станционного комплекта входит базовая лицензия для станционного локального сервера, лицензия на базу данных, АРМ оператора) | шт. | шт. | 88550 | 73791.6667 |  | 73791.6667 |  |  | АО "Аспект Северо-запад"
ЛС_02-01-28 | 18938 |  | Лицензия на обработку информации с видеокамеры ( В состав лицензии для станционного комплекта входит базовая лицензия для станционного локального сервера, лицензия на базу данных, АРМ оператора) | Лицензия на обработку информации с видеокамеры ( В состав лицензии для станционного комплекта входит базовая лицензия для станционного локального сервера, лицензия на базу данных, АРМ оператора) | шт. | шт.
ЛС_02-01-28 | 18939 |  | Лицензия на обработку информации с видеокамеры ( В состав лицензии для станционного комплекта входит базовая лицензия для станционного локального сервера, лицензия на базу данных, АРМ оператора) | Лицензия на обработку информации с видеокамеры ( В состав лицензии для станционного комплекта входит базовая лицензия для станционного локального сервера, лицензия на базу данных, АРМ оператора) | шт. | шт.
ЛС_02-01-28 | 18940 |  | Kaspersky Endpoint Security для бизнеса - Расширенный. Базовая лицензия русской версии на 2 года KL4867RAMDS | Kaspersky Endpoint Security для бизнеса - Расширенный. Базовая лицензия русской версии на 2 года KL4867RAMDS | шт. | шт. | 5784 | 4820 |  |  |  |  | ИП Аржанов Владимир Петрович
ЛС_02-01-28 | 18941 |  | Kaspersky Endpoint Security для бизнеса - Расширенный. Базовая лицензия русской версии на 2 года KL4867RAMDS | Kaspersky Endpoint Security для бизнеса - Расширенный. Базовая лицензия русской версии на 2 года KL4867RAMDS | шт. | шт. | 6259.2 | 5216 |  |  |  |  | АО "Аксофт"
ЛС_02-01-28 | 18942 |  | Kaspersky Endpoint Security для бизнеса - Расширенный. Базовая лицензия русской версии на 2 года KL4867RAMDS | Kaspersky Endpoint Security для бизнеса - Расширенный. Базовая лицензия русской версии на 2 года KL4867RAMDS | шт. | шт. | 5296.8 | 4414 |  | 4414 |  |  | АО «СофтЛайн Трейд»
ЛС_02-01-28 | 18943 |  | Пост кноп. аварийной остановки красная "Грибок" JAE10000 4770366 | Пост кноп. аварийной остановки красная "Грибок" JAE10000 4770366 | шт. | шт. | 561.26 | 467.7167 |  | 467.7167 |  |  | "ПрофСектор"
ЛС_02-01-28 | 18944 |  | Пост кноп. аварийной остановки красная "Грибок" JAE10000 4770366 | Пост кноп. аварийной остановки красная "Грибок" JAE10000 4770366 | шт. | шт. | 644 | 536.6667 |  |  |  |  | ООО "Первая Электротехника"
ЛС_02-01-28 | 18945 |  | Пост кноп. аварийной остановки красная "Грибок" JAE10000 4770366 | Пост кноп. аварийной остановки красная "Грибок" JAE10000 4770366 | шт. | шт. | 644 | 536.6667 |  |  |  |  | Компания "ETI Professional"
ЛС_02-01-28 | 18946 |  | Устройство разблокировки двери (Извещатель пожарный ручной) ST-ER125D-GN 281189 | Устройство разблокировки двери (Извещатель пожарный ручной) ST-ER125D-GN 281189 | шт. | шт. | 864 | 720 |  | 720 |  |  | ООО "РУТЕК"
ЛС_02-01-28 | 18947 |  | Устройство разблокировки двери (Извещатель пожарный ручной) ST-ER125D-GN 281189 | Устройство разблокировки двери (Извещатель пожарный ручной) ST-ER125D-GN 281189 | шт. | шт. | 872.64 | 727.2 |  |  |  |  | ООО "Электрика"
ЛС_02-01-28 | 18948 |  | Устройство разблокировки двери (Извещатель пожарный ручной) ST-ER125D-GN 281189 | Устройство разблокировки двери (Извещатель пожарный ручной) ST-ER125D-GN 281189 | шт. | шт. | 868.32 | 723.6 |  |  |  |  | ООО ГК "ЭНЕРГИЯ"
ЛС_02-01-28 | 18949 |  | Электромеханический замок в комплекте: | Электромеханический замок в комплекте: | компл. | компл.
ЛС_02-01-28 | 18950 |  | Электромеханический замок в комплекте: | Электромеханический замок в комплекте: | компл. | компл.
ЛС_02-01-28 | 18951 |  | Электромеханический замок в комплекте: | Электромеханический замок в комплекте: | компл. | компл.
ЛС_02-01-28 | 18952 |  | Электромеханический замок с управлением от ручек ABLOY EL-582 | Электромеханический замок с управлением от ручек ABLOY EL-582 | шт. | шт. | 23319 | 19432.5 |  | 19432.5 |  |  | ООО Домино
ЛС_02-01-28 | 18953 |  | Электромеханический замок с управлением от ручек ABLOY EL-582 | Электромеханический замок с управлением от ручек ABLOY EL-582 | шт. | шт.
ЛС_02-01-28 | 18954 |  | Электромеханический замок с управлением от ручек ABLOY EL-582 | Электромеханический замок с управлением от ручек ABLOY EL-582 | шт. | шт.
ЛС_02-01-28 | 18955 |  | Цилиндр ABLOY СУ002С | Цилиндр ABLOY СУ002С | шт. | шт. | 11130 | 9275 |  | 9275 |  |  | ООО Домино
ЛС_02-01-28 | 18956 |  | Цилиндр ABLOY СУ002С | Цилиндр ABLOY СУ002С | шт. | шт.
ЛС_02-01-28 | 18957 |  | Цилиндр ABLOY СУ002С | Цилиндр ABLOY СУ002С | шт. | шт.
ЛС_02-01-28 | 18958 |  | Ручка ABLOY Форум 4/007 | Ручка ABLOY Форум 4/007 | шт. | шт. | 1283 | 1069.1667 |  | 1069.1667 |  |  | ООО Домино
ЛС_02-01-28 | 18959 |  | Ручка ABLOY Форум 4/007 | Ручка ABLOY Форум 4/007 | шт. | шт.
ЛС_02-01-28 | 18960 |  | Ручка ABLOY Форум 4/007 | Ручка ABLOY Форум 4/007 | шт. | шт.
ЛС_02-01-28 | 18961 |  | Запорная планка ABLOY EA307 | Запорная планка ABLOY EA307 | шт. | шт. | 2951 | 2459.1667 |  | 2459.1667 |  |  | ООО Домино
ЛС_02-01-28 | 18962 |  | Запорная планка ABLOY EA307 | Запорная планка ABLOY EA307 | шт. | шт.
ЛС_02-01-28 | 18963 |  | Запорная планка ABLOY EA307 | Запорная планка ABLOY EA307 | шт. | шт.
ЛС_02-01-28 | 18964 |  | Кабеле проход ABLOY EA280 | Кабеле проход ABLOY EA280 | шт. | шт. | 2662 | 2218.3333 |  | 2218.3333 |  |  | ООО Домино
ЛС_02-01-28 | 18965 |  | Кабеле проход ABLOY EA280 | Кабеле проход ABLOY EA280 | шт. | шт.
ЛС_02-01-28 | 18966 |  | Кабеле проход ABLOY EA280 | Кабеле проход ABLOY EA280 | шт. | шт.
ЛС_02-01-28 | 18967 |  | Извещатель охранный врезной точечный магнитоконтактный для деревянной двери ABLOY ЕА501 ЕА501 | Извещатель охранный врезной точечный магнитоконтактный для деревянной двери ABLOY ЕА501 ЕА501 | шт. | шт. | 3272 | 2726.6667 |  | 2726.6667 |  |  | ООО Домино
ЛС_02-01-28 | 18968 |  | Извещатель охранный врезной точечный магнитоконтактный для деревянной двери ABLOY ЕА501 ЕА501 | Извещатель охранный врезной точечный магнитоконтактный для деревянной двери ABLOY ЕА501 ЕА501 | шт. | шт.
ЛС_02-01-28 | 18969 |  | Извещатель охранный врезной точечный магнитоконтактный для деревянной двери ABLOY ЕА501 ЕА501 | Извещатель охранный врезной точечный магнитоконтактный для деревянной двери ABLOY ЕА501 ЕА501 | шт. | шт.
ЛС_02-01-28 | 18970 |  | Извещатель охранный врезной точечный магнитоконтактный для металлической двери ABLOY ЕА502 ЕА502 | Извещатель охранный врезной точечный магнитоконтактный для металлической двери ABLOY ЕА502 ЕА502 | шт. | шт.
ЛС_02-01-28 | 18971 |  | Извещатель охранный врезной точечный магнитоконтактный для металлической двери ABLOY ЕА502 ЕА502 | Извещатель охранный врезной точечный магнитоконтактный для металлической двери ABLOY ЕА502 ЕА502 | шт. | шт.
ЛС_02-01-28 | 18972 |  | Извещатель охранный врезной точечный магнитоконтактный для металлической двери ABLOY ЕА502 ЕА502 | Извещатель охранный врезной точечный магнитоконтактный для металлической двери ABLOY ЕА502 ЕА502 | шт. | шт.
ЛС_02-01-28 | 18973 |  | Дверной доводчик в комплекте (или аналог): | Дверной доводчик в комплекте (или аналог): | компл. | компл.
ЛС_02-01-28 | 18974 |  | Дверной доводчик в комплекте (или аналог): | Дверной доводчик в комплекте (или аналог): | компл. | компл.
ЛС_02-01-28 | 18975 |  | Дверной доводчик в комплекте (или аналог): | Дверной доводчик в комплекте (или аналог): | компл. | компл.
ЛС_02-01-28 | 18976 |  | Тело доводчика Dorma TS-93G, EN5-7 | Тело доводчика Dorma TS-93G, EN5-7 | шт. | шт. | 19738.6504 | 16448.8753 |  | 16448.8753 |  |  | ООО "РУТЕК"
ЛС_02-01-28 | 18977 |  | Тело доводчика Dorma TS-93G, EN5-7 | Тело доводчика Dorma TS-93G, EN5-7 | шт. | шт. | 19936.3788 | 16613.649 |  |  |  |  | ООО "Электрика"
ЛС_02-01-28 | 18978 |  | Тело доводчика Dorma TS-93G, EN5-7 | Тело доводчика Dorma TS-93G, EN5-7 | шт. | шт. | 20933.1977 | 17444.3315 |  |  |  |  | ООО ГК "ЭНЕРГИЯ"
ЛС_02-01-28 | 18979 |  | Стандартный скользящий канал типа G-N | Стандартный скользящий канал типа G-N | шт. | шт. | 2383.148 | 1985.9567 |  | 1985.9567 |  |  | ООО "РУТЕК"
ЛС_02-01-28 | 18980 |  | Стандартный скользящий канал типа G-N | Стандартный скользящий канал типа G-N | шт. | шт. | 2406.9349 | 2005.7791 |  |  |  |  | ООО "Электрика"
ЛС_02-01-28 | 18981 |  | Стандартный скользящий канал типа G-N | Стандартный скользящий канал типа G-N | шт. | шт. | 2527.356 | 2106.13 |  |  |  |  | ООО ГК "ЭНЕРГИЯ"
ЛС_02-01-28 | 18982 |  | Оптический медиаконвертер с 2 портами RJ-45 10/100 одномод, два волокна 20км, SC, 1310nm, NO-SW21-20 NO-SW21-20 | Оптический медиаконвертер с 2 портами RJ-45 10/100 одномод, два волокна 20км, SC, 1310nm, NO-SW21-20 NO-SW21-20 | шт. | шт. | 4400 | 3666.6667 |  | 3666.6667
ЛС_02-01-28 | 18983 |  | Оптический медиаконвертер с 2 портами RJ-45 10/100 одномод, два волокна 20км, SC, 1310nm, NO-SW21-20 NO-SW21-20 | Оптический медиаконвертер с 2 портами RJ-45 10/100 одномод, два волокна 20км, SC, 1310nm, NO-SW21-20 NO-SW21-20 | шт. | шт.
ЛС_02-01-28 | 18984 |  | Оптический медиаконвертер с 2 портами RJ-45 10/100 одномод, два волокна 20км, SC, 1310nm, NO-SW21-20 NO-SW21-20 | Оптический медиаконвертер с 2 портами RJ-45 10/100 одномод, два волокна 20км, SC, 1310nm, NO-SW21-20 NO-SW21-20 | шт. | шт.
ЛС_02-01-28 | 18985 |  | Переходник кабеля питания С14 – евро розетка (Schuko) PC-SFC14M-01 | Переходник кабеля питания С14 – евро розетка (Schuko) PC-SFC14M-01 | шт. | шт. | 176 | 146.6667 |  | 146.6667 |  |  | ООО М-Инвест
ЛС_02-01-28 | 18986 |  | Переходник кабеля питания С14 – евро розетка (Schuko) PC-SFC14M-01 | Переходник кабеля питания С14 – евро розетка (Schuko) PC-SFC14M-01 | шт. | шт. | 194 | 161.6667 |  |  |  |  | ООО Комус
ЛС_02-01-28 | 18987 |  | Переходник кабеля питания С14 – евро розетка (Schuko) PC-SFC14M-01 | Переходник кабеля питания С14 – евро розетка (Schuko) PC-SFC14M-01 | шт. | шт. | 199 | 165.8333 |  |  |  |  | ООО КОМПЬЮЛАН
ЛС_02-01-28 | 18988 |  | Кросс волоконно-оптический в стойку КОР-8-У розетки SC SM (одномод 9/125) укомплектованный 1U, съёмная полка 410х70 мм. КОР-8-У | Кросс волоконно-оптический в стойку КОР-8-У розетки SC SM (одномод 9/125) укомплектованный 1U, съёмная полка 410х70 мм. КОР-8-У | шт. | шт. | 4197.528 | 3497.94 |  |  |  |  | ООО "СвязьПромПоставка"
ЛС_02-01-28 | 18989 |  | Кросс волоконно-оптический в стойку КОР-8-У розетки SC SM (одномод 9/125) укомплектованный 1U, съёмная полка 410х70 мм. КОР-8-У | Кросс волоконно-оптический в стойку КОР-8-У розетки SC SM (одномод 9/125) укомплектованный 1U, съёмная полка 410х70 мм. КОР-8-У | шт. | шт. | 4119.072 | 3432.56 |  | 3432.56 |  |  | ООО "Ves-Telecom"
ЛС_02-01-28 | 18990 |  | Кросс волоконно-оптический в стойку КОР-8-У розетки SC SM (одномод 9/125) укомплектованный 1U, съёмная полка 410х70 мм. КОР-8-У | Кросс волоконно-оптический в стойку КОР-8-У розетки SC SM (одномод 9/125) укомплектованный 1U, съёмная полка 410х70 мм. КОР-8-У | шт. | шт.
ЛС_02-01-28 | 18991 |  | Кросс настенный ШКО-Н-16/32-SC/UPC, комплект ШКО-Н-16/32-SC/UPC | Кросс настенный ШКО-Н-16/32-SC/UPC, комплект ШКО-Н-16/32-SC/UPC | шт. | шт. | 2800 | 2333.3333 |  | 2333.3333 |  |  | ООО "Файбертул"
ЛС_02-01-28 | 18992 |  | Кросс настенный ШКО-Н-16/32-SC/UPC, комплект ШКО-Н-16/32-SC/UPC | Кросс настенный ШКО-Н-16/32-SC/UPC, комплект ШКО-Н-16/32-SC/UPC | шт. | шт. | 2999 | 2499.1667 |  |  |  |  | ООО "РБС"
ЛС_02-01-28 | 18993 |  | Кросс настенный ШКО-Н-16/32-SC/UPC, комплект ШКО-Н-16/32-SC/UPC | Кросс настенный ШКО-Н-16/32-SC/UPC, комплект ШКО-Н-16/32-SC/UPC | шт. | шт. | 3125 | 2604.1667 |  |  |  |  | ООО "ИРБИС"
ЛС_02-01-28 | 18994 |  | Патч-корд оптический SM 9/125 (OS2), SC/UPC-SC/UPC, duplex, LSZH, 1 м FC-D2-9-SC/UR-SC/UR-H-1M-LSZH-YL 284690 | Патч-корд оптический SM 9/125 (OS2), SC/UPC-SC/UPC, duplex, LSZH, 1 м FC-D2-9-SC/UR-SC/UR-H-1M-LSZH-YL 284690 | шт. | шт. | 716.57 | 597.1417 |  | 597.1417 |  |  | ООО "ЛАНИТ-Норд"
ЛС_02-01-28 | 18995 |  | Патч-корд оптический SM 9/125 (OS2), SC/UPC-SC/UPC, duplex, LSZH, 1 м FC-D2-9-SC/UR-SC/UR-H-1M-LSZH-YL 284690 | Патч-корд оптический SM 9/125 (OS2), SC/UPC-SC/UPC, duplex, LSZH, 1 м FC-D2-9-SC/UR-SC/UR-H-1M-LSZH-YL 284690 | шт. | шт. | 721.34 | 601.1167 |  |  |  |  | ООО "Инфра Электро"
ЛС_02-01-28 | 18996 |  | Патч-корд оптический SM 9/125 (OS2), SC/UPC-SC/UPC, duplex, LSZH, 1 м FC-D2-9-SC/UR-SC/UR-H-1M-LSZH-YL 284690 | Патч-корд оптический SM 9/125 (OS2), SC/UPC-SC/UPC, duplex, LSZH, 1 м FC-D2-9-SC/UR-SC/UR-H-1M-LSZH-YL 284690 | шт. | шт. | 723.73 | 603.1083 |  |  |  |  | ООО "Секьюр АЙТИ"
ЛС_02-01-28 | 18997 |  | Патч-корд F/UTP, экранированный, Cat.5e (100% Fluke Component Tested), LSZH, 2 м, серый PC-LPM-STP-RJ45-RJ45-C5e-2M-LSZH-GY | Патч-корд F/UTP, экранированный, Cat.5e (100% Fluke Component Tested), LSZH, 2 м, серый PC-LPM-STP-RJ45-RJ45-C5e-2M-LSZH-GY | шт. | шт. | 478.38 | 398.65 |  | 398.65 |  |  | ООО "ЛАНИТ-Норд"
ЛС_02-01-28 | 18998 |  | Патч-корд F/UTP, экранированный, Cat.5e (100% Fluke Component Tested), LSZH, 2 м, серый PC-LPM-STP-RJ45-RJ45-C5e-2M-LSZH-GY | Патч-корд F/UTP, экранированный, Cat.5e (100% Fluke Component Tested), LSZH, 2 м, серый PC-LPM-STP-RJ45-RJ45-C5e-2M-LSZH-GY | шт. | шт. | 481.57 | 401.3083 |  |  |  |  | ООО "Инфра Электро"
ЛС_02-01-28 | 18999 |  | Патч-корд F/UTP, экранированный, Cat.5e (100% Fluke Component Tested), LSZH, 2 м, серый PC-LPM-STP-RJ45-RJ45-C5e-2M-LSZH-GY | Патч-корд F/UTP, экранированный, Cat.5e (100% Fluke Component Tested), LSZH, 2 м, серый PC-LPM-STP-RJ45-RJ45-C5e-2M-LSZH-GY | шт. | шт. | 483.16 | 402.6333 |  |  |  |  | ООО "Секьюр АЙТИ"
ЛС_02-01-28 | 19000 |  | Автоматический выключатель DX3-E C6 1П 6000/6kA (407260) DX3-E C6 1П 407260 | Автоматический выключатель DX3-E C6 1П 6000/6kA (407260) DX3-E C6 1П 407260 | шт. | шт. | 984.08 | 820.0667 |  | 820.0667 |  |  | ООО "ЛАНИТ-Норд"
ЛС_02-01-28 | 19001 |  | Автоматический выключатель DX3-E C6 1П 6000/6kA (407260) DX3-E C6 1П 407260 | Автоматический выключатель DX3-E C6 1П 6000/6kA (407260) DX3-E C6 1П 407260 | шт. | шт. | 993.92 | 828.2667 |  |  |  |  | ООО "Инфра Электро"
ЛС_02-01-28 | 19002 |  | Автоматический выключатель DX3-E C6 1П 6000/6kA (407260) DX3-E C6 1П 407260 | Автоматический выключатель DX3-E C6 1П 6000/6kA (407260) DX3-E C6 1П 407260 | шт. | шт. | 990.64 | 825.5333 |  |  |  |  | ООО "Секьюр АЙТИ"
ЛС_02-01-28 | 19003 |  | Кабельная продукция | Кабельная продукция
ЛС_02-01-28 | 19004 |  | Кабельная продукция | Кабельная продукция
ЛС_02-01-28 | 19005 |  | Кабельная продукция | Кабельная продукция
ЛС_02-01-28 | 19006 |  | Кабель огнестойкий 1х2х0,64 КСБнг(А)-FRHF 1х2х0,64 | Кабель огнестойкий 1х2х0,64 КСБнг(А)-FRHF 1х2х0,64 | м. | м. | 113.76 | 94.8 |  | 94.8 |  |  | ООО "КОНЦЕПТ-СПБ"
ЛС_02-01-28 | 19007 |  | Кабель огнестойкий 1х2х0,64 КСБнг(А)-FRHF 1х2х0,64 | Кабель огнестойкий 1х2х0,64 КСБнг(А)-FRHF 1х2х0,64 | м. | м. | 147.888 | 123.24 |  |  |  |  | ООО "Атлас"
ЛС_02-01-28 | 19008 |  | Кабель огнестойкий 1х2х0,64 КСБнг(А)-FRHF 1х2х0,64 | Кабель огнестойкий 1х2х0,64 КСБнг(А)-FRHF 1х2х0,64 | м. | м. | 136.8 | 114 |  |  |  |  | ООО "Поинт"
ЛС_02-01-28 | 19009 |  | Кабель огнестойкий с изоляцией из огнестойкой кремнийорганической резины, с общим экраном из алюмолавсановой ленты, в оболочке из безгалогенной полимерной композиции, пониженной пожароопасности с низким дымо- и газовыделением. КСБнг(А)-FRHF 2х2х0,64 1789 | Кабель огнестойкий с изоляцией из огнестойкой кремнийорганической резины, с общим экраном из алюмолавсановой ленты, в оболочке из безгалогенной полимерной композиции, пониженной пожароопасности с низким дымо- и газовыделением. КСБнг(А)-FRHF 2х2х0,64 1789 | м. | м. | 277.8 | 231.5 |  |  |  |  | ООО ТК Галла-М Столица"
ЛС_02-01-28 | 19010 |  | Кабель огнестойкий с изоляцией из огнестойкой кремнийорганической резины, с общим экраном из алюмолавсановой ленты, в оболочке из безгалогенной полимерной композиции, пониженной пожароопасности с низким дымо- и газовыделением. КСБнг(А)-FRHF 2х2х0,64 1789 | Кабель огнестойкий с изоляцией из огнестойкой кремнийорганической резины, с общим экраном из алюмолавсановой ленты, в оболочке из безгалогенной полимерной композиции, пониженной пожароопасности с низким дымо- и газовыделением. КСБнг(А)-FRHF 2х2х0,64 1789 | м. | м. | 272.5632 | 227.136 |  |  |  |  | ООО "Атлас"
ЛС_02-01-28 | 19011 |  | Кабель огнестойкий с изоляцией из огнестойкой кремнийорганической резины, с общим экраном из алюмолавсановой ленты, в оболочке из безгалогенной полимерной композиции, пониженной пожароопасности с низким дымо- и газовыделением. КСБнг(А)-FRHF 2х2х0,64 1789 | Кабель огнестойкий с изоляцией из огнестойкой кремнийорганической резины, с общим экраном из алюмолавсановой ленты, в оболочке из безгалогенной полимерной композиции, пониженной пожароопасности с низким дымо- и газовыделением. КСБнг(А)-FRHF 2х2х0,64 1789 | м. | м. | 262.08 | 218.4 |  | 218.4 |  |  | ООО "Поинт"
ЛС_02-01-28 | 19012 |  | Кабель монтажный, бронированный, огнестойкий, безгалогенный, не распространяющий горение при групповой прокладке и не выделяющий коррозионно-активных газообразных продуктов при горении и тлении, внешний диаметр 14,7 мм (1х2х1,0) ГЕРДА-КПКнг(А)- FRHF 1x2x1,0 | Кабель монтажный, бронированный, огнестойкий, безгалогенный, не распространяющий горение при групповой прокладке и не выделяющий коррозионно-активных газообразных продуктов при горении и тлении, внешний диаметр 14,7 мм (1х2х1,0) ГЕРДА-КПКнг(А)- FRHF 1x2x1,0 | м. | м. | 648 | 540 |  |  |  |  | ООО "ПРОМСЕРВИС"
ЛС_02-01-28 | 19013 |  | Кабель монтажный, бронированный, огнестойкий, безгалогенный, не распространяющий горение при групповой прокладке и не выделяющий коррозионно-активных газообразных продуктов при горении и тлении, внешний диаметр 14,7 мм (1х2х1,0) ГЕРДА-КПКнг(А)- FRHF 1x2x1,0 | Кабель монтажный, бронированный, огнестойкий, безгалогенный, не распространяющий горение при групповой прокладке и не выделяющий коррозионно-активных газообразных продуктов при горении и тлении, внешний диаметр 14,7 мм (1х2х1,0) ГЕРДА-КПКнг(А)- FRHF 1x2x1,0 | м. | м. | 864 | 720 |  |  |  |  | ООО "Поинт"
ЛС_02-01-28 | 19014 |  | Кабель монтажный, бронированный, огнестойкий, безгалогенный, не распространяющий горение при групповой прокладке и не выделяющий коррозионно-активных газообразных продуктов при горении и тлении, внешний диаметр 14,7 мм (1х2х1,0) ГЕРДА-КПКнг(А)- FRHF 1x2x1,0 | Кабель монтажный, бронированный, огнестойкий, безгалогенный, не распространяющий горение при групповой прокладке и не выделяющий коррозионно-активных газообразных продуктов при горении и тлении, внешний диаметр 14,7 мм (1х2х1,0) ГЕРДА-КПКнг(А)- FRHF 1x2x1,0 | м. | м. | 636 | 530 |  | 530 |  |  | ООО УНИВЕРСАЛ-КОМПЛЕКТ
ЛС_02-01-28 | 19015 |  | Кабель огнестойкий, с пониженным дымо- и газовыделением, экранированный; однопроволочный, парной скрутки, 1х2х1.0 кв.мм, наружный размер кабеля Dн=6.7 мм; изоляция: кремнийорганическая керамообразующая резина; экран: общий из алюмолавсановой ленты с контактным проводником из медной луженой проволоки; оболочка: полимерная композиция, не содержащая галогенов. КПСЭСнг(А)-FRHF 1х2х1 | Кабель огнестойкий, с пониженным дымо- и газовыделением, экранированный; однопроволочный, парной скрутки, 1х2х1.0 кв.мм, наружный размер кабеля Dн=6.7 мм; изоляция: кремнийорганическая керамообразующая резина; экран: общий из алюмолавсановой ленты с контактным проводником из медной луженой проволоки; оболочка: полимерная композиция, не содержащая галогенов. КПСЭСнг(А)-FRHF 1х2х1 | м. | м. | 72 | 60
ЛС_02-01-28 | 19016 |  | Кабель огнестойкий, с пониженным дымо- и газовыделением, экранированный; однопроволочный, парной скрутки, 1х2х1.0 кв.мм, наружный размер кабеля Dн=6.7 мм; изоляция: кремнийорганическая керамообразующая резина; экран: общий из алюмолавсановой ленты с контактным проводником из медной луженой проволоки; оболочка: полимерная композиция, не содержащая галогенов. КПСЭСнг(А)-FRHF 1х2х1 | Кабель огнестойкий, с пониженным дымо- и газовыделением, экранированный; однопроволочный, парной скрутки, 1х2х1.0 кв.мм, наружный размер кабеля Dн=6.7 мм; изоляция: кремнийорганическая керамообразующая резина; экран: общий из алюмолавсановой ленты с контактным проводником из медной луженой проволоки; оболочка: полимерная композиция, не содержащая галогенов. КПСЭСнг(А)-FRHF 1х2х1 | м. | м. | 70 | 58.3333 |  |  |  |  | ООО "ПРОМСЕРВИС"
ЛС_02-01-28 | 19017 |  | Кабель огнестойкий, с пониженным дымо- и газовыделением, экранированный; однопроволочный, парной скрутки, 1х2х1.0 кв.мм, наружный размер кабеля Dн=6.7 мм; изоляция: кремнийорганическая керамообразующая резина; экран: общий из алюмолавсановой ленты с контактным проводником из медной луженой проволоки; оболочка: полимерная композиция, не содержащая галогенов. КПСЭСнг(А)-FRHF 1х2х1 | Кабель огнестойкий, с пониженным дымо- и газовыделением, экранированный; однопроволочный, парной скрутки, 1х2х1.0 кв.мм, наружный размер кабеля Dн=6.7 мм; изоляция: кремнийорганическая керамообразующая резина; экран: общий из алюмолавсановой ленты с контактным проводником из медной луженой проволоки; оболочка: полимерная композиция, не содержащая галогенов. КПСЭСнг(А)-FRHF 1х2х1 | м. | м. | 68.4 | 57 |  | 57 |  |  | ООО "КОНЦЕПТ-СПБ"
ЛС_02-01-28 | 19018 |  | Кабель силовой ППГнг(А)-HF 3х1,5 ППГнг(А)-HF 3x1,5 ППГнг(А)-HF 3х1,5 | Кабель силовой ППГнг(А)-HF 3х1,5 ППГнг(А)-HF 3x1,5 ППГнг(А)-HF 3х1,5 | м. | м. | 120.96 | 100.8
ЛС_02-01-28 | 19019 |  | Кабель силовой ППГнг(А)-HF 3х1,5 ППГнг(А)-HF 3x1,5 ППГнг(А)-HF 3х1,5 | Кабель силовой ППГнг(А)-HF 3х1,5 ППГнг(А)-HF 3x1,5 ППГнг(А)-HF 3х1,5 | м. | м. | 120 | 100 |  |  |  |  | ООО "ПРОМСЕРВИС"
ЛС_02-01-28 | 19020 |  | Кабель силовой ППГнг(А)-HF 3х1,5 ППГнг(А)-HF 3x1,5 ППГнг(А)-HF 3х1,5 | Кабель силовой ППГнг(А)-HF 3х1,5 ППГнг(А)-HF 3x1,5 ППГнг(А)-HF 3х1,5 | м. | м. | 114.91 | 95.7583 |  | 95.7583 |  |  | ООО "КОНЦЕПТ-СПБ"
ЛС_02-01-28 | 19021 |  | Кабель F/UTP Cat 5e ZH нг(А)-HF 4х2х0,52 F/UTP Cat 5e ZH нг(А)-HF 4х2х0,52 6088 | Кабель F/UTP Cat 5e ZH нг(А)-HF 4х2х0,52 F/UTP Cat 5e ZH нг(А)-HF 4х2х0,52 6088 | м. | м. | 93.6 | 78 |  |  |  |  | ООО "ПРОМСЕРВИС"
ЛС_02-01-28 | 19022 |  | Кабель F/UTP Cat 5e ZH нг(А)-HF 4х2х0,52 F/UTP Cat 5e ZH нг(А)-HF 4х2х0,52 6088 | Кабель F/UTP Cat 5e ZH нг(А)-HF 4х2х0,52 F/UTP Cat 5e ZH нг(А)-HF 4х2х0,52 6088 | м. | м. | 90 | 75 |  |  |  |  | ООО "Поинт"
ЛС_02-01-28 | 19023 |  | Кабель F/UTP Cat 5e ZH нг(А)-HF 4х2х0,52 F/UTP Cat 5e ZH нг(А)-HF 4х2х0,52 6088 | Кабель F/UTP Cat 5e ZH нг(А)-HF 4х2х0,52 F/UTP Cat 5e ZH нг(А)-HF 4х2х0,52 6088 | м. | м. | 88.92 | 74.1 |  | 74.1 |  |  | ООО УНИВЕРСАЛ-КОМПЛЕКТ
ЛС_02-01-28 | 19024 |  | Кабель волоконно-оптический 9/125 одномодовый, 4 волокна, гелезаполненный, с силовыми элементами, бронированный гофрированной стальной лентой, внешний, PE, -50°С - +70°С, цвет черн. FO-SRA-OUT-9S-4-PE-BK 397671 | Кабель волоконно-оптический 9/125 одномодовый, 4 волокна, гелезаполненный, с силовыми элементами, бронированный гофрированной стальной лентой, внешний, PE, -50°С - +70°С, цвет черн. FO-SRA-OUT-9S-4-PE-BK 397671 | м. | м. | 116.58 | 97.15 |  | 97.15 |  |  | ООО "ЛАНИТ-Норд"
ЛС_02-01-28 | 19025 |  | Кабель волоконно-оптический 9/125 одномодовый, 4 волокна, гелезаполненный, с силовыми элементами, бронированный гофрированной стальной лентой, внешний, PE, -50°С - +70°С, цвет черн. FO-SRA-OUT-9S-4-PE-BK 397671 | Кабель волоконно-оптический 9/125 одномодовый, 4 волокна, гелезаполненный, с силовыми элементами, бронированный гофрированной стальной лентой, внешний, PE, -50°С - +70°С, цвет черн. FO-SRA-OUT-9S-4-PE-BK 397671 | м. | м. | 117.36 | 97.8 |  |  |  |  | ООО "Инфра Электро"
ЛС_02-01-28 | 19026 |  | Кабель волоконно-оптический 9/125 одномодовый, 4 волокна, гелезаполненный, с силовыми элементами, бронированный гофрированной стальной лентой, внешний, PE, -50°С - +70°С, цвет черн. FO-SRA-OUT-9S-4-PE-BK 397671 | Кабель волоконно-оптический 9/125 одномодовый, 4 волокна, гелезаполненный, с силовыми элементами, бронированный гофрированной стальной лентой, внешний, PE, -50°С - +70°С, цвет черн. FO-SRA-OUT-9S-4-PE-BK 397671 | м. | м. | 117.75 | 98.125 |  |  |  |  | ООО "Секьюр АЙТИ"
ЛС_02-01-28 | 19027 |  | Материалы | Материалы
ЛС_02-01-28 | 19028 |  | Материалы | Материалы
ЛС_02-01-28 | 19029 |  | Материалы | Материалы
ЛС_02-01-28 | 19030 |  | Коробка распаячная 100х100х50 4 клеммы 2,5 мм2 огнестойкая 43047HF Коробка 100х100х50 43047HF | Коробка распаячная 100х100х50 4 клеммы 2,5 мм2 огнестойкая 43047HF Коробка 100х100х50 43047HF | шт. | шт. | 1126.8 | 939 |  | 939 |  |  | ООО "ЛАНИТ-Норд"
ЛС_02-01-28 | 19031 |  | Коробка распаячная 100х100х50 4 клеммы 2,5 мм2 огнестойкая 43047HF Коробка 100х100х50 43047HF | Коробка распаячная 100х100х50 4 клеммы 2,5 мм2 огнестойкая 43047HF Коробка 100х100х50 43047HF | шт. | шт. | 1136.04 | 946.7 |  |  |  |  | ООО "Инфра Электро"
ЛС_02-01-28 | 19032 |  | Коробка распаячная 100х100х50 4 клеммы 2,5 мм2 огнестойкая 43047HF Коробка 100х100х50 43047HF | Коробка распаячная 100х100х50 4 клеммы 2,5 мм2 огнестойкая 43047HF Коробка 100х100х50 43047HF | шт. | шт. | 1144.08 | 953.4 |  |  |  |  | ООО "Секьюр АЙТИ"
ЛС_02-01-28 | 19033 |  | DIN-рейка перфорированная OMEGA 3F 35х7,5 мм, толщ. 1 мм, L=2м 2140 | DIN-рейка перфорированная OMEGA 3F 35х7,5 мм, толщ. 1 мм, L=2м 2140 | шт. | шт. | 422.39 | 351.9917 |  | 351.9917 |  |  | ООО "ЛАНИТ-Норд"
ЛС_02-01-28 | 19034 |  | DIN-рейка перфорированная OMEGA 3F 35х7,5 мм, толщ. 1 мм, L=2м 2140 | DIN-рейка перфорированная OMEGA 3F 35х7,5 мм, толщ. 1 мм, L=2м 2140 | шт. | шт. | 425.2 | 354.3333 |  |  |  |  | ООО "Инфра Электро"
ЛС_02-01-28 | 19035 |  | DIN-рейка перфорированная OMEGA 3F 35х7,5 мм, толщ. 1 мм, L=2м 2140 | DIN-рейка перфорированная OMEGA 3F 35х7,5 мм, толщ. 1 мм, L=2м 2140 | шт. | шт. | 426.61 | 355.5083 |  |  |  |  | ООО "Секьюр АЙТИ"
ЛС_02-01-28 | 19036 |  | Клемма винтовая 2,5 мм.кв на DIN-рейку 35 мм Клемма винтовая 2,5 мм.кв 9822641 | Клемма винтовая 2,5 мм.кв на DIN-рейку 35 мм Клемма винтовая 2,5 мм.кв 9822641 | шт. | шт. | 170 | 141.6667 |  |  |  |  | "Контакт"
ЛС_02-01-28 | 19037 |  | Клемма винтовая 2,5 мм.кв на DIN-рейку 35 мм Клемма винтовая 2,5 мм.кв 9822641 | Клемма винтовая 2,5 мм.кв на DIN-рейку 35 мм Клемма винтовая 2,5 мм.кв 9822641 | шт. | шт. | 201.4 | 167.8333 |  |  |  |  | Компания "Асберг АС"
ЛС_02-01-28 | 19038 |  | Клемма винтовая 2,5 мм.кв на DIN-рейку 35 мм Клемма винтовая 2,5 мм.кв 9822641 | Клемма винтовая 2,5 мм.кв на DIN-рейку 35 мм Клемма винтовая 2,5 мм.кв 9822641 | шт. | шт. | 68 | 56.6667 |  | 56.6667 |  |  | Компания "Электромастер"
ЛС_02-01-28 | 19039 |  | Полка c 19'' креплением, раздвижная, 1U, с регулируемой глубиной установки от 405 мм до 700 мм, нагрузка до 180 кг, для установки в шкафы глубиной 600-800 мм, цвет серый TSD3M-1U-405/700-RAL7035 | Полка c 19'' креплением, раздвижная, 1U, с регулируемой глубиной установки от 405 мм до 700 мм, нагрузка до 180 кг, для установки в шкафы глубиной 600-800 мм, цвет серый TSD3M-1U-405/700-RAL7035 | шт. | шт. | 3912.47 | 3260.3917 |  | 3260.3917 |  |  | ООО "ЛАНИТ-Норд"
ЛС_02-01-28 | 19040 |  | Полка c 19'' креплением, раздвижная, 1U, с регулируемой глубиной установки от 405 мм до 700 мм, нагрузка до 180 кг, для установки в шкафы глубиной 600-800 мм, цвет серый TSD3M-1U-405/700-RAL7035 | Полка c 19'' креплением, раздвижная, 1U, с регулируемой глубиной установки от 405 мм до 700 мм, нагрузка до 180 кг, для установки в шкафы глубиной 600-800 мм, цвет серый TSD3M-1U-405/700-RAL7035 | шт. | шт. | 3938.55 | 3282.125 |  |  |  |  | ООО "Инфра Электро"
ЛС_02-01-28 | 19041 |  | Полка c 19'' креплением, раздвижная, 1U, с регулируемой глубиной установки от 405 мм до 700 мм, нагрузка до 180 кг, для установки в шкафы глубиной 600-800 мм, цвет серый TSD3M-1U-405/700-RAL7035 | Полка c 19'' креплением, раздвижная, 1U, с регулируемой глубиной установки от 405 мм до 700 мм, нагрузка до 180 кг, для установки в шкафы глубиной 600-800 мм, цвет серый TSD3M-1U-405/700-RAL7035 | шт. | шт. | 3951.59 | 3292.9917 |  |  |  |  | ООО "Секьюр АЙТИ"
ЛС_02-01-28 | 19042 |  | Крепежный комплект CNS M6-16 CNS M6-16 231472 | Крепежный комплект CNS M6-16 CNS M6-16 231472 | компл. | компл. | 14.07 | 11.725 |  | 11.725 |  |  | ООО "ЛАНИТ-Норд"
ЛС_02-01-28 | 19043 |  | Крепежный комплект CNS M6-16 CNS M6-16 231472 | Крепежный комплект CNS M6-16 CNS M6-16 231472 | компл. | компл. | 14.16 | 11.8 |  |  |  |  | ООО "Инфра Электро"
ЛС_02-01-28 | 19044 |  | Крепежный комплект CNS M6-16 CNS M6-16 231472 | Крепежный комплект CNS M6-16 CNS M6-16 231472 | компл. | компл. | 14.21 | 11.8417 |  |  |  |  | ООО "Секьюр АЙТИ"
ЛС_02-01-28 | 19045 |  | Труба гофрированная с протяжкой Д=20 мм. (ДКС 91920) (уп. 100 м) 91920 | Труба гофрированная с протяжкой Д=20 мм. (ДКС 91920) (уп. 100 м) 91920 | уп. | уп. | 2166 | 1805 |  | 1805 |  |  | ООО "ЛАНИТ-Норд"
ЛС_02-01-28 | 19046 |  | Труба гофрированная с протяжкой Д=20 мм. (ДКС 91920) (уп. 100 м) 91920 | Труба гофрированная с протяжкой Д=20 мм. (ДКС 91920) (уп. 100 м) 91920 | уп. | уп. | 2180 | 1816.6667 |  |  |  |  | ООО "Инфра Электро"
ЛС_02-01-28 | 19047 |  | Труба гофрированная с протяжкой Д=20 мм. (ДКС 91920) (уп. 100 м) 91920 | Труба гофрированная с протяжкой Д=20 мм. (ДКС 91920) (уп. 100 м) 91920 | уп. | уп. | 2188 | 1823.3333 |  |  |  |  | ООО «Инфра Электро»
ЛС_02-01-28 | 19048 |  | Держатель с защелкой D=20 (51020) (уп. 100 шт) 51020 | Держатель с защелкой D=20 (51020) (уп. 100 шт) 51020 | уп. | уп. | 485 | 404.1667 |  |  |  |  | ООО "ЛАНИТ-Норд"
ЛС_02-01-28 | 19049 |  | Держатель с защелкой D=20 (51020) (уп. 100 шт) 51020 | Держатель с защелкой D=20 (51020) (уп. 100 шт) 51020 | уп. | уп. | 483 | 402.5 |  |  |  |  | ООО «Секьюр АЙТИ»
ЛС_02-01-28 | 19050 |  | Держатель с защелкой D=20 (51020) (уп. 100 шт) 51020 | Держатель с защелкой D=20 (51020) (уп. 100 шт) 51020 | уп. | уп. | 480 | 400 |  | 400 |  |  | ООО «Инфра Электро»
ЛС_02-01-28 | 19051 |  | Скоба однолапковая оцинкованная с одним отверстием для трубы диаметром 16мм, (уп. 100шт) 43716 | Скоба однолапковая оцинкованная с одним отверстием для трубы диаметром 16мм, (уп. 100шт) 43716 | уп. | уп. | 357.99 | 298.325 |  | 298.325 |  |  | ООО "ЛАНИТ-Норд"
ЛС_02-01-28 | 19052 |  | Скоба однолапковая оцинкованная с одним отверстием для трубы диаметром 16мм, (уп. 100шт) 43716 | Скоба однолапковая оцинкованная с одним отверстием для трубы диаметром 16мм, (уп. 100шт) 43716 | уп. | уп. | 360.38 | 300.3167 |  |  |  |  | ООО "Инфра Электро"
ЛС_02-01-28 | 19053 |  | Скоба однолапковая оцинкованная с одним отверстием для трубы диаметром 16мм, (уп. 100шт) 43716 | Скоба однолапковая оцинкованная с одним отверстием для трубы диаметром 16мм, (уп. 100шт) 43716 | уп. | уп. | 361.57 | 301.3083 |  |  |  |  | ООО "Секьюр АЙТИ"
ЛС_02-01-28 | 19054 |  | Дюбель с саморезом DKC 4,5x40 мм V6 CM06522 (уп. 100 шт.) CM06522 | Дюбель с саморезом DKC 4,5x40 мм V6 CM06522 (уп. 100 шт.) CM06522 | уп. | уп. | 629 | 524.1667 |  |  |  |  | ООО "ЛАНИТ-Норд"
ЛС_02-01-28 | 19055 |  | Дюбель с саморезом DKC 4,5x40 мм V6 CM06522 (уп. 100 шт.) CM06522 | Дюбель с саморезом DKC 4,5x40 мм V6 CM06522 (уп. 100 шт.) CM06522 | уп. | уп. | 627 | 522.5 |  |  |  |  | ООО «Секьюр АЙТИ»
ЛС_02-01-28 | 19056 |  | Дюбель с саморезом DKC 4,5x40 мм V6 CM06522 (уп. 100 шт.) CM06522 | Дюбель с саморезом DKC 4,5x40 мм V6 CM06522 (уп. 100 шт.) CM06522 | уп. | уп. | 623 | 519.1667 |  | 519.1667 |  |  | ООО «Инфра Электро»
ЛС_02-01-28 | 19057 |  | Хомут для кабеля 290х3,6 (уп. 100 шт.) 25210 | Хомут для кабеля 290х3,6 (уп. 100 шт.) 25210 | уп. | уп. | 582 | 485 |  | 485 |  |  | ООО "ЛАНИТ-Норд"
ЛС_02-01-28 | 19058 |  | Хомут для кабеля 290х3,6 (уп. 100 шт.) 25210 | Хомут для кабеля 290х3,6 (уп. 100 шт.) 25210 | уп. | уп. | 586 | 488.3333 |  |  |  |  | ООО "Инфра Электро"
ЛС_02-01-28 | 19059 |  | Хомут для кабеля 290х3,6 (уп. 100 шт.) 25210 | Хомут для кабеля 290х3,6 (уп. 100 шт.) 25210 | уп. | уп. | 588 | 490 |  |  |  |  | ООО "Секьюр АЙТИ"
ЛС_02-01-28 | 19060 |  | Бирка маркировочная (для метрополитена) на кабель круглая из полистирола диам. 50 мм, цвет зеленый, упаковка 100 шт. | Бирка маркировочная (для метрополитена) на кабель круглая из полистирола диам. 50 мм, цвет зеленый, упаковка 100 шт. | уп. | уп. | 3720 | 3100 |  | 3100 |  |  | ИП Лисица Алексей
ЛС_02-01-28 | 19061 |  | Бирка маркировочная (для метрополитена) на кабель круглая из полистирола диам. 50 мм, цвет зеленый, упаковка 100 шт. | Бирка маркировочная (для метрополитена) на кабель круглая из полистирола диам. 50 мм, цвет зеленый, упаковка 100 шт. | уп. | уп. | 4200 | 3500 |  |  |  |  | ИП Тихонов Артем Александрович
ЛС_02-01-28 | 19062 |  | Бирка маркировочная (для метрополитена) на кабель круглая из полистирола диам. 50 мм, цвет зеленый, упаковка 100 шт. | Бирка маркировочная (для метрополитена) на кабель круглая из полистирола диам. 50 мм, цвет зеленый, упаковка 100 шт. | уп. | уп.
ЛС_02-01-28 | 19063 |  | Бирка маркировочная (для метрополитена) на кабель круглая из полистирола диам.50 мм, цвет черный, упаковка 100 шт. цвет черный | Бирка маркировочная (для метрополитена) на кабель круглая из полистирола диам.50 мм, цвет черный, упаковка 100 шт. цвет черный | уп. | уп. | 3720 | 3100 |  | 3100 |  |  | ИП Лисица Алексей
ЛС_02-01-28 | 19064 |  | Бирка маркировочная (для метрополитена) на кабель круглая из полистирола диам.50 мм, цвет черный, упаковка 100 шт. цвет черный | Бирка маркировочная (для метрополитена) на кабель круглая из полистирола диам.50 мм, цвет черный, упаковка 100 шт. цвет черный | уп. | уп. | 4200 | 3500 |  |  |  |  | ИП Тихонов Артем Александрович
ЛС_02-01-28 | 19065 |  | Бирка маркировочная (для метрополитена) на кабель круглая из полистирола диам.50 мм, цвет черный, упаковка 100 шт. цвет черный | Бирка маркировочная (для метрополитена) на кабель круглая из полистирола диам.50 мм, цвет черный, упаковка 100 шт. цвет черный | уп. | уп.
ЛС_02-01-28 | 19066 |  | Бирка маркировочная (для метрополитена) на кабель круглая из полистирола диам. 50 мм, цвет голубой, упаковка 100 шт. цвет голубой | Бирка маркировочная (для метрополитена) на кабель круглая из полистирола диам. 50 мм, цвет голубой, упаковка 100 шт. цвет голубой | уп. | уп. | 3720 | 3100 |  | 3100 |  |  | ИП Лисица Алексей
ЛС_02-01-28 | 19067 |  | Бирка маркировочная (для метрополитена) на кабель круглая из полистирола диам. 50 мм, цвет голубой, упаковка 100 шт. цвет голубой | Бирка маркировочная (для метрополитена) на кабель круглая из полистирола диам. 50 мм, цвет голубой, упаковка 100 шт. цвет голубой | уп. | уп. | 4200 | 3500 |  |  |  |  | ИП Тихонов Артем Александрович
ЛС_02-01-28 | 19068 |  | Бирка маркировочная (для метрополитена) на кабель круглая из полистирола диам. 50 мм, цвет голубой, упаковка 100 шт. цвет голубой | Бирка маркировочная (для метрополитена) на кабель круглая из полистирола диам. 50 мм, цвет голубой, упаковка 100 шт. цвет голубой | уп. | уп.
ЛС_02-01-28 | 19069 |  | Хомут (стяжка ) P6.6 для бирки, стандартный, белый, 2,5х98 (упаковка 100 шт.) 25203 | Хомут (стяжка ) P6.6 для бирки, стандартный, белый, 2,5х98 (упаковка 100 шт.) 25203 | уп. | уп. | 104 | 86.6667 |  | 86.6667 |  |  | ООО "ЛАНИТ-Норд"
ЛС_02-01-28 | 19070 |  | Хомут (стяжка ) P6.6 для бирки, стандартный, белый, 2,5х98 (упаковка 100 шт.) 25203 | Хомут (стяжка ) P6.6 для бирки, стандартный, белый, 2,5х98 (упаковка 100 шт.) 25203 | уп. | уп. | 104 | 86.6667 |  | 86.6667 |  |  | ООО "Инфра Электро"
ЛС_02-01-28 | 19071 |  | Хомут (стяжка ) P6.6 для бирки, стандартный, белый, 2,5х98 (упаковка 100 шт.) 25203 | Хомут (стяжка ) P6.6 для бирки, стандартный, белый, 2,5х98 (упаковка 100 шт.) 25203 | уп. | уп. | 105 | 87.5 |  |  |  |  | ООО "Секьюр АЙТИ"
ЛС_02-01-28 | 19072 |  | Маркер перманентный несмываемый черный для бирок | Маркер перманентный несмываемый черный для бирок | шт. | шт. | 304 | 253.3333 |  | 253.3333 |  |  | ООО "Комус"
ЛС_02-01-28 | 19073 |  | Маркер перманентный несмываемый черный для бирок | Маркер перманентный несмываемый черный для бирок | шт. | шт. | 319.52 | 266.2667 |  |  |  |  | ООО "Офисмаг"
ЛС_02-01-28 | 19074 |  | Маркер перманентный несмываемый черный для бирок | Маркер перманентный несмываемый черный для бирок | шт. | шт. | 313 | 260.8333 |  |  |  |  | ООО «Далекс Центр»
ЛС_02-01-28 | 19075 |  | Маркер перманентный несмываемый белый для бирок | Маркер перманентный несмываемый белый для бирок | шт. | шт. | 304 | 253.3333 |  | 253.3333 |  |  | ООО "Комус"
ЛС_02-01-28 | 19076 |  | Маркер перманентный несмываемый белый для бирок | Маркер перманентный несмываемый белый для бирок | шт. | шт. | 319.52 | 266.2667 |  |  |  |  | ООО "Офисмаг"
ЛС_02-01-28 | 19077 |  | Маркер перманентный несмываемый белый для бирок | Маркер перманентный несмываемый белый для бирок | шт. | шт. | 313 | 260.8333 |  |  |  |  | ООО «Далекс Центр»
ЛС_02-01-28 | 19078 |  | Материалы для закладных устройств СКУД для горизонтальных проходов в стенах | Материалы для закладных устройств СКУД для горизонтальных проходов в стенах
ЛС_02-01-28 | 19079 |  | Материалы для закладных устройств СКУД для горизонтальных проходов в стенах | Материалы для закладных устройств СКУД для горизонтальных проходов в стенах
ЛС_02-01-28 | 19080 |  | Материалы для закладных устройств СКУД для горизонтальных проходов в стенах | Материалы для закладных устройств СКУД для горизонтальных проходов в стенах
ЛС_02-01-28 | 19081 |  | Труба стальная бесшовная Дн=32х2 мм., ГОСТ 8734-75 ГОСТ 8734-75 | Труба стальная бесшовная Дн=32х2 мм., ГОСТ 8734-75 ГОСТ 8734-75 | м. | м.
ЛС_02-01-28 | 19082 |  | Труба стальная бесшовная Дн=32х2 мм., ГОСТ 8734-75 ГОСТ 8734-75 | Труба стальная бесшовная Дн=32х2 мм., ГОСТ 8734-75 ГОСТ 8734-75 | м. | м.
ЛС_02-01-28 | 19083 |  | Труба стальная бесшовная Дн=32х2 мм., ГОСТ 8734-75 ГОСТ 8734-75 | Труба стальная бесшовная Дн=32х2 мм., ГОСТ 8734-75 ГОСТ 8734-75 | м. | м.
ЛС_02-01-28 | 19084 |  | Втулка ПНД В28 (Т1392) для закладной детали В28 Т1392 | Втулка ПНД В28 (Т1392) для закладной детали В28 Т1392 | шт. | шт. | [6 empty] | ООО «ВсеИнструменты.ру»
ЛС_02-01-28 | 19085 |  | Втулка ПНД В28 (Т1392) для закладной детали В28 Т1392 | Втулка ПНД В28 (Т1392) для закладной детали В28 Т1392 | шт. | шт. | 3.2037 | 2.6698 |  | 2.6698 |  |  | ООО «Минимакс»
ЛС_02-01-28 | 19086 |  | Втулка ПНД В28 (Т1392) для закладной детали В28 Т1392 | Втулка ПНД В28 (Т1392) для закладной детали В28 Т1392 | шт. | шт. | 3.42 | 2.85 |  |  |  |  | ЗАО «МПО Электромонтаж»
ЛС_02-01-28 | 19087 |  | Огнезащитный терморасширяющийся герметик, 310 мл ОГНЕЗА-ГТ | Огнезащитный терморасширяющийся герметик, 310 мл ОГНЕЗА-ГТ | шт. | шт. | 992 | 826.6667 |  | 826.6667 |  |  | ООО "ОГНЕЗА"
ЛС_02-01-28 | 19088 |  | Огнезащитный терморасширяющийся герметик, 310 мл ОГНЕЗА-ГТ | Огнезащитный терморасширяющийся герметик, 310 мл ОГНЕЗА-ГТ | шт. | шт. | 992 | 826.6667 |  | 826.6667 |  |  | ООО "ТОНЕКО"
ЛС_02-01-28 | 19089 |  | Огнезащитный терморасширяющийся герметик, 310 мл ОГНЕЗА-ГТ | Огнезащитный терморасширяющийся герметик, 310 мл ОГНЕЗА-ГТ | шт. | шт. | 992 | 826.6667 |  | 826.6667 |  |  | ООО "Ремстрой"
ЛС_02-01-28 | 19090 |  | Краска огнезащитная вспучивающаяся «ОГНЕЗА-УМ» для металлических конструкций атмосферостойкая, ведро 20 кг., цвет серый ОГНЕЗА-УМ | Краска огнезащитная вспучивающаяся «ОГНЕЗА-УМ» для металлических конструкций атмосферостойкая, ведро 20 кг., цвет серый ОГНЕЗА-УМ | шт. | шт. | 16753 | 13960.8333 |  | 13960.8333 |  |  | ООО "ОГНЕЗА"
ЛС_02-01-28 | 19091 |  | Краска огнезащитная вспучивающаяся «ОГНЕЗА-УМ» для металлических конструкций атмосферостойкая, ведро 20 кг., цвет серый ОГНЕЗА-УМ | Краска огнезащитная вспучивающаяся «ОГНЕЗА-УМ» для металлических конструкций атмосферостойкая, ведро 20 кг., цвет серый ОГНЕЗА-УМ | шт. | шт. | 16753 | 13960.8333 |  | 13960.8333 |  |  | ООО "ТОНЕКО"
ЛС_02-01-28 | 19092 |  | Краска огнезащитная вспучивающаяся «ОГНЕЗА-УМ» для металлических конструкций атмосферостойкая, ведро 20 кг., цвет серый ОГНЕЗА-УМ | Краска огнезащитная вспучивающаяся «ОГНЕЗА-УМ» для металлических конструкций атмосферостойкая, ведро 20 кг., цвет серый ОГНЕЗА-УМ | шт. | шт. | 16753 | 13960.8333 |  | 13960.8333 |  |  | ООО "Ремстрой"
ЛС_02-01-28 | 19093 |  | Плита огнезащита Rockwool FT BARRIER (1000x600x50, 0,6) T100 (НГ по ГОСТ 30244-94) Rockwool FT BARRIER | Плита огнезащита Rockwool FT BARRIER (1000x600x50, 0,6) T100 (НГ по ГОСТ 30244-94) Rockwool FT BARRIER | шт. | шт. | 5079 | 4232.5 |  | 4232.5 |  |  | ООО "ОГНЕЗА"
ЛС_02-01-28 | 19094 |  | Плита огнезащита Rockwool FT BARRIER (1000x600x50, 0,6) T100 (НГ по ГОСТ 30244-94) Rockwool FT BARRIER | Плита огнезащита Rockwool FT BARRIER (1000x600x50, 0,6) T100 (НГ по ГОСТ 30244-94) Rockwool FT BARRIER | шт. | шт. | 6094.8 | 5079 |  |  |  |  | ООО "ТОНЕКО"
ЛС_02-01-28 | 19095 |  | Плита огнезащита Rockwool FT BARRIER (1000x600x50, 0,6) T100 (НГ по ГОСТ 30244-94) Rockwool FT BARRIER | Плита огнезащита Rockwool FT BARRIER (1000x600x50, 0,6) T100 (НГ по ГОСТ 30244-94) Rockwool FT BARRIER | шт. | шт. | 5079 | 4232.5 |  | 4232.5 |  |  | ООО "Ремстрой"
ЛС_02-01-28 | 19096 |  | Лента термоуплотнительная "ОГНЕЗА-ЛТУ" 3х30 мм, упаковка 20 м ОГНЕЗА-ЛТУ «ОГНЕЗА-ТРМ» (ОГНЕЗА-ЛТУ) 3х30 мм | Лента термоуплотнительная "ОГНЕЗА-ЛТУ" 3х30 мм, упаковка 20 м ОГНЕЗА-ЛТУ «ОГНЕЗА-ТРМ» (ОГНЕЗА-ЛТУ) 3х30 мм | уп. | уп. | 992 | 826.6667 |  | 826.6667 |  |  | ООО "ОГНЕЗА"
ЛС_02-01-28 | 19097 |  | Лента термоуплотнительная "ОГНЕЗА-ЛТУ" 3х30 мм, упаковка 20 м ОГНЕЗА-ЛТУ «ОГНЕЗА-ТРМ» (ОГНЕЗА-ЛТУ) 3х30 мм | Лента термоуплотнительная "ОГНЕЗА-ЛТУ" 3х30 мм, упаковка 20 м ОГНЕЗА-ЛТУ «ОГНЕЗА-ТРМ» (ОГНЕЗА-ЛТУ) 3х30 мм | уп. | уп. | 992 | 826.6667 |  | 826.6667 |  |  | ООО "ТОНЕКО"
ЛС_02-01-28 | 19098 |  | Лента термоуплотнительная "ОГНЕЗА-ЛТУ" 3х30 мм, упаковка 20 м ОГНЕЗА-ЛТУ «ОГНЕЗА-ТРМ» (ОГНЕЗА-ЛТУ) 3х30 мм | Лента термоуплотнительная "ОГНЕЗА-ЛТУ" 3х30 мм, упаковка 20 м ОГНЕЗА-ЛТУ «ОГНЕЗА-ТРМ» (ОГНЕЗА-ЛТУ) 3х30 мм | уп. | уп. | 992 | 826.6667 |  | 826.6667 |  |  | ООО "Ремстрой"
ЛС_02-01-31 | 19099 |  | Оборудование | Оборудование
ЛС_02-01-31 | 19100 |  | Оборудование | Оборудование
ЛС_02-01-31 | 19101 |  | Оборудование | Оборудование
ЛС_02-01-31 | 19102 |  | Дополнительное оборудование Аппаратуры громкоговорящего оповещения АГО «РИКОМ»-03 в составе: | Дополнительное оборудование Аппаратуры громкоговорящего оповещения АГО «РИКОМ»-03 в составе:
ЛС_02-01-31 | 19103 |  | Дополнительное оборудование Аппаратуры громкоговорящего оповещения АГО «РИКОМ»-03 в составе: | Дополнительное оборудование Аппаратуры громкоговорящего оповещения АГО «РИКОМ»-03 в составе:
ЛС_02-01-31 | 19104 |  | Дополнительное оборудование Аппаратуры громкоговорящего оповещения АГО «РИКОМ»-03 в составе: | Дополнительное оборудование Аппаратуры громкоговорящего оповещения АГО «РИКОМ»-03 в составе:
ЛС_02-01-31 | 19105 |  | Блок усилителей БУ-03П | Блок усилителей БУ-03П | шт. | шт. | 228497.31 | 190414.425 |  | 190414.425 |  |  | ООО "Элком"
ЛС_02-01-31 | 19106 |  | Блок усилителей БУ-03П | Блок усилителей БУ-03П | шт. | шт. | 236600 | 197166.6667 |  |  |  |  | ООО "КСС С3"
ЛС_02-01-31 | 19107 |  | Блок усилителей БУ-03П | Блок усилителей БУ-03П | шт. | шт. | 234882 | 195735 |  |  |  |  | ООО "К-Радио"
ЛС_02-01-31 | 19108 |  | Пульт диспетчера ПД-03 | Пульт диспетчера ПД-03 | шт. | шт. | 143028.27 | 119190.225 |  | 119190.225 |  |  | ООО "Элком"
ЛС_02-01-31 | 19109 |  | Пульт диспетчера ПД-03 | Пульт диспетчера ПД-03 | шт. | шт. | 149920 | 124933.3333 |  |  |  |  | ООО "КСС С3"
ЛС_02-01-31 | 19110 |  | Пульт диспетчера ПД-03 | Пульт диспетчера ПД-03 | шт. | шт. | 150681 | 125567.5 |  |  |  |  | ООО "К-Радио"
ЛС_02-01-31 | 19111 |  | Комплект выносной КВ | Комплект выносной КВ | шт. | шт. | 22614.49 | 18845.4083 |  | 18845.4083 |  |  | ООО "Элком"
ЛС_02-01-31 | 19112 |  | Комплект выносной КВ | Комплект выносной КВ | шт. | шт. | 24840 | 20700 |  |  |  |  | ООО "КСС С3"
ЛС_02-01-31 | 19113 |  | Комплект выносной КВ | Комплект выносной КВ | шт. | шт. | 25238 | 21031.6667 |  |  |  |  | ООО "К-Радио"
ЛС_02-01-31 | 19114 |  | Аппаратура громкоговорящего оповещения в составе: АГО «РИКОМ»-06 | Аппаратура громкоговорящего оповещения в составе: АГО «РИКОМ»-06
ЛС_02-01-31 | 19115 |  | Аппаратура громкоговорящего оповещения в составе: АГО «РИКОМ»-06 | Аппаратура громкоговорящего оповещения в составе: АГО «РИКОМ»-06
ЛС_02-01-31 | 19116 |  | Аппаратура громкоговорящего оповещения в составе: АГО «РИКОМ»-06 | Аппаратура громкоговорящего оповещения в составе: АГО «РИКОМ»-06
ЛС_02-01-31 | 19117 |  | Шкаф напольный 645х880х2050 | Шкаф напольный 645х880х2050 | шт. | шт. | 464839.13 | 387365.9417 |  | 387365.9417 |  |  | ООО "Элком"
ЛС_02-01-31 | 19118 |  | Шкаф напольный 645х880х2050 | Шкаф напольный 645х880х2050 | шт. | шт. | 476780 | 397316.6667 |  |  |  |  | ООО "КСС С3"
ЛС_02-01-31 | 19119 |  | Шкаф напольный 645х880х2050 | Шкаф напольный 645х880х2050 | шт. | шт. | 478689 | 398907.5 |  |  |  |  | ООО "К-Радио"
ЛС_02-01-31 | 19120 |  | Блок резервного питания БРП-10 | Блок резервного питания БРП-10 | шт. | шт. | 233584.77 | 194653.975 |  | 194653.975 |  |  | ООО "Элком"
ЛС_02-01-31 | 19121 |  | Блок резервного питания БРП-10 | Блок резервного питания БРП-10 | шт. | шт. | 241664 | 201386.6667 |  |  |  |  | ООО "КСС С3"
ЛС_02-01-31 | 19122 |  | Блок резервного питания БРП-10 | Блок резервного питания БРП-10 | шт. | шт. | 243904 | 203253.3333 |  |  |  |  | ООО "К-Радио"
ЛС_02-01-31 | 19123 |  | Блок коммутации сигналов БКС-03ПМ3 | Блок коммутации сигналов БКС-03ПМ3 | шт. | шт. | 397356.66 | 331130.55 |  | 331130.55 |  |  | ООО "Элком"
ЛС_02-01-31 | 19124 |  | Блок коммутации сигналов БКС-03ПМ3 | Блок коммутации сигналов БКС-03ПМ3 | шт. | шт. | 410248 | 341873.3333 |  |  |  |  | ООО "КСС С3"
ЛС_02-01-31 | 19125 |  | Блок коммутации сигналов БКС-03ПМ3 | Блок коммутации сигналов БКС-03ПМ3 | шт. | шт. | 412567 | 343805.8333 |  |  |  |  | ООО "К-Радио"
ЛС_02-01-31 | 19126 |  | Блок усилителей БУ-10D | Блок усилителей БУ-10D | шт. | шт. | 281275.45 | 234396.2083 |  |  |  |  | ООО "Элком"
ЛС_02-01-31 | 19127 |  | Блок усилителей БУ-10D | Блок усилителей БУ-10D | шт. | шт. | 292420 | 243683.3333 |  |  |  |  | ООО "КСС С3"
ЛС_02-01-31 | 19128 |  | Блок усилителей БУ-10D | Блок усилителей БУ-10D | шт. | шт. | 234882 | 195735 |  | 195735 |  |  | ООО "К-Радио"
ЛС_02-01-31 | 19129 |  | Пульт диспетчера ПД-03 | Пульт диспетчера ПД-03 | шт. | шт. | 143028.27 | 119190.225 |  | 119190.225 |  |  | ООО "Элком"
ЛС_02-01-31 | 19130 |  | Пульт диспетчера ПД-03 | Пульт диспетчера ПД-03 | шт. | шт. | 149920 | 124933.3333 |  |  |  |  | ООО "КСС С3"
ЛС_02-01-31 | 19131 |  | Пульт диспетчера ПД-03 | Пульт диспетчера ПД-03 | шт. | шт. | 150681 | 125567.5 |  |  |  |  | ООО "К-Радио"
ЛС_02-01-31 | 19132 |  | Пульт пожарного оповещения ППО-06 | Пульт пожарного оповещения ППО-06 | шт. | шт. | 232414.09 | 193678.4083 |  | 193678.4083 |  |  | ООО "Элком"
ЛС_02-01-31 | 19133 |  | Пульт пожарного оповещения ППО-06 | Пульт пожарного оповещения ППО-06 | шт. | шт. | 241680 | 201400 |  |  |  |  | ООО "КСС С3"
ЛС_02-01-31 | 19134 |  | Пульт пожарного оповещения ППО-06 | Пульт пожарного оповещения ППО-06 | шт. | шт. | 243870 | 203225 |  |  |  |  | ООО "К-Радио"
ЛС_02-01-31 | 19135 |  | Речевой автоинформатор РИ-7 | Речевой автоинформатор РИ-7 | шт. | шт. | 160971.09 | 134142.575 |  | 134142.575 |  |  | ООО "Элком"
ЛС_02-01-31 | 19136 |  | Речевой автоинформатор РИ-7 | Речевой автоинформатор РИ-7 | шт. | шт. | 169458 | 141215 |  |  |  |  | ООО "КСС С3"
ЛС_02-01-31 | 19137 |  | Речевой автоинформатор РИ-7 | Речевой автоинформатор РИ-7 | шт. | шт. | 171500 | 142916.6667 |  |  |  |  | ООО "К-Радио"
ЛС_02-01-31 | 19138 |  | Шкаф коммутации сигнальных цепей ШК-15 | Шкаф коммутации сигнальных цепей ШК-15 | компл. | компл. | 103324.33 | 86103.6083 |  | 86103.6083 |  |  | ООО "Элком"
ЛС_02-01-31 | 19139 |  | Шкаф коммутации сигнальных цепей ШК-15 | Шкаф коммутации сигнальных цепей ШК-15 | компл. | компл. | 114667 | 95555.8333 |  |  |  |  | ООО "КСС С3"
ЛС_02-01-31 | 19140 |  | Шкаф коммутации сигнальных цепей ШК-15 | Шкаф коммутации сигнальных цепей ШК-15 | компл. | компл. | 115820 | 96516.6667 |  |  |  |  | ООО "К-Радио"
ЛС_02-01-31 | 19141 |  | Система двусторонней связи в составе: | Система двусторонней связи в составе:
ЛС_02-01-31 | 19142 |  | Система двусторонней связи в составе: | Система двусторонней связи в составе:
ЛС_02-01-31 | 19143 |  | Система двусторонней связи в составе: | Система двусторонней связи в составе:
ЛС_02-01-31 | 19144 |  | Блок системы связи 17555 | Блок системы связи 17555 | шт. | шт. | 59738.21 | 49781.8417 |  |  |  |  | ООО ГК "ЭНЕРГИЯ"
ЛС_02-01-31 | 19145 |  | Блок системы связи 17555 | Блок системы связи 17555 | шт. | шт. | 60035.41 | 50029.5083 |  |  |  |  | ООО "Электрика"
ЛС_02-01-31 | 19146 |  | Блок системы связи 17555 | Блок системы связи 17555 | шт. | шт. | 59441 | 49534.1667 |  | 49534.1667 |  |  | ООО "РУТЕК"
ЛС_02-01-31 | 19147 |  | Абонентское устройство 18556 исп.Н | Абонентское устройство 18556 исп.Н | шт. | шт. | 10885.16 | 9070.9667 |  |  |  |  | ООО ГК "ЭНЕРГИЯ"
ЛС_02-01-31 | 19148 |  | Абонентское устройство 18556 исп.Н | Абонентское устройство 18556 исп.Н | шт. | шт. | 10939.31 | 9116.0917 |  |  |  |  | ООО "Электрика"
ЛС_02-01-31 | 19149 |  | Абонентское устройство 18556 исп.Н | Абонентское устройство 18556 исп.Н | шт. | шт. | 10831 | 9025.8333 |  | 9025.8333 |  |  | ООО "РУТЕК"
ЛС_02-01-31 | 19150 |  | Источник вторичного электропитания резервный 24В 1,5А ИВЭПР 24/1,5 2х7 | Источник вторичного электропитания резервный 24В 1,5А ИВЭПР 24/1,5 2х7 | шт. | шт. | 5400 | 4500 |  | 4500 |  |  | ООО "ТехноЛайт"
ЛС_02-01-31 | 19151 |  | Источник вторичного электропитания резервный 24В 1,5А ИВЭПР 24/1,5 2х7 | Источник вторичного электропитания резервный 24В 1,5А ИВЭПР 24/1,5 2х7 | шт. | шт. | 5400 | 4500 |  | 4500 |  |  | ООО ГК "ЭНЕРГИЯ"
ЛС_02-01-31 | 19152 |  | Источник вторичного электропитания резервный 24В 1,5А ИВЭПР 24/1,5 2х7 | Источник вторичного электропитания резервный 24В 1,5А ИВЭПР 24/1,5 2х7 | шт. | шт. | 5400 | 4500 |  | 4500 |  |  | ООО "РУТЕК"
ЛС_02-01-31 | 19153 |  | Аккумуляторная батарея 12В, 7А*ч DTM 1207 | Аккумуляторная батарея 12В, 7А*ч DTM 1207 | шт. | шт. | 2259.75 | 1883.125 |  | 1883.125 |  |  | ООО "ЛАНИТ-Норд"
ЛС_02-01-31 | 19154 |  | Аккумуляторная батарея 12В, 7А*ч DTM 1207 | Аккумуляторная батарея 12В, 7А*ч DTM 1207 | шт. | шт. | 2307.96 | 1923.3 |  |  |  |  | ООО «Секьюр АЙТИ»
ЛС_02-01-31 | 19155 |  | Аккумуляторная батарея 12В, 7А*ч DTM 1207 | Аккумуляторная батарея 12В, 7А*ч DTM 1207 | шт. | шт. | 2282.35 | 1901.9583 |  |  |  |  | ООО «Инфра Электро»
ЛС_02-01-31 | 19156 |  | Комплект оборудования в составе: | Комплект оборудования в составе: | компл. | компл.
ЛС_02-01-31 | 19157 |  | Комплект оборудования в составе: | Комплект оборудования в составе: | компл. | компл.
ЛС_02-01-31 | 19158 |  | Комплект оборудования в составе: | Комплект оборудования в составе: | компл. | компл.
ЛС_02-01-31 | 19159 |  | Блок сопряжения П-166Ц БУУ-02 | Блок сопряжения П-166Ц БУУ-02 | шт. | шт. | 179000 | 149166.6667 |  | 149166.6667 |  |  | ИП Иванников Вячеслав Петрович
ЛС_02-01-31 | 19160 |  | Блок сопряжения П-166Ц БУУ-02 | Блок сопряжения П-166Ц БУУ-02 | шт. | шт.
ЛС_02-01-31 | 19161 |  | Блок сопряжения П-166Ц БУУ-02 | Блок сопряжения П-166Ц БУУ-02 | шт. | шт.
ЛС_02-01-31 | 19162 |  | Сервисный маршрутизатор 4x Combo 10/100/1000BASE-T/1000BASE-X SFP, 1xUSB 2.0, 1xUSB3.0, 1 слот для SD-карт, 4Gb RAM, 1Gb Flash, 220V AC ESR-100-ST | Сервисный маршрутизатор 4x Combo 10/100/1000BASE-T/1000BASE-X SFP, 1xUSB 2.0, 1xUSB3.0, 1 слот для SD-карт, 4Gb RAM, 1Gb Flash, 220V AC ESR-100-ST | шт. | шт. | [6 empty] | ООО Элтекс Коммуникации
ЛС_02-01-31 | 19163 |  | Сервисный маршрутизатор 4x Combo 10/100/1000BASE-T/1000BASE-X SFP, 1xUSB 2.0, 1xUSB3.0, 1 слот для SD-карт, 4Gb RAM, 1Gb Flash, 220V AC ESR-100-ST | Сервисный маршрутизатор 4x Combo 10/100/1000BASE-T/1000BASE-X SFP, 1xUSB 2.0, 1xUSB3.0, 1 слот для SD-карт, 4Gb RAM, 1Gb Flash, 220V AC ESR-100-ST | шт. | шт.
ЛС_02-01-31 | 19164 |  | Сервисный маршрутизатор 4x Combo 10/100/1000BASE-T/1000BASE-X SFP, 1xUSB 2.0, 1xUSB3.0, 1 слот для SD-карт, 4Gb RAM, 1Gb Flash, 220V AC ESR-100-ST | Сервисный маршрутизатор 4x Combo 10/100/1000BASE-T/1000BASE-X SFP, 1xUSB 2.0, 1xUSB3.0, 1 слот для SD-карт, 4Gb RAM, 1Gb Flash, 220V AC ESR-100-ST | шт. | шт.
ЛС_02-01-31 | 19165 |  | Громкоговоритель настенный, 100В, (3/1,5/0,75 Вт) АСР-03.1.5 исп.3 | Громкоговоритель настенный, 100В, (3/1,5/0,75 Вт) АСР-03.1.5 исп.3 | шт. | шт. | 3778 | 3148.3333 |  |  |  |  | ООО ГК "ЭНЕРГИЯ"
ЛС_02-01-31 | 19166 |  | Громкоговоритель настенный, 100В, (3/1,5/0,75 Вт) АСР-03.1.5 исп.3 | Громкоговоритель настенный, 100В, (3/1,5/0,75 Вт) АСР-03.1.5 исп.3 | шт. | шт. | 3800 | 3166.6667 |  |  |  |  | ООО "Электрика"
ЛС_02-01-31 | 19167 |  | Громкоговоритель настенный, 100В, (3/1,5/0,75 Вт) АСР-03.1.5 исп.3 | Громкоговоритель настенный, 100В, (3/1,5/0,75 Вт) АСР-03.1.5 исп.3 | шт. | шт. | 3759 | 3132.5 |  | 3132.5 |  |  | ООО "РУТЕК"
ЛС_02-01-31 | 19168 |  | Громкоговоритель настенный, 100В, (3/1,5/0,75 Вт) АСР-03.1.5 исп.3 | Громкоговоритель настенный, 100В, (3/1,5/0,75 Вт) АСР-03.1.5 исп.3 | шт. | шт. | 3900 | 3250 |  |  |  |  | ООО ГК "ЭНЕРГИЯ"
ЛС_02-01-31 | 19169 |  | Громкоговоритель настенный, 100В, (3/1,5/0,75 Вт) АСР-03.1.5 исп.3 | Громкоговоритель настенный, 100В, (3/1,5/0,75 Вт) АСР-03.1.5 исп.3 | шт. | шт. | 3920 | 3266.6667 |  |  |  |  | ООО "Электрика"
ЛС_02-01-31 | 19170 |  | Громкоговоритель настенный, 100В, (3/1,5/0,75 Вт) АСР-03.1.5 исп.3 | Громкоговоритель настенный, 100В, (3/1,5/0,75 Вт) АСР-03.1.5 исп.3 | шт. | шт. | 3880 | 3233.3333 |  | 3233.3333 |  |  | ООО "РУТЕК"
ЛС_02-01-31 | 19171 |  | Громкоговоритель настенный, 100В, (10/5/2,5 Вт) АСР-10.1.5 исп.3 | Громкоговоритель настенный, 100В, (10/5/2,5 Вт) АСР-10.1.5 исп.3 | шт. | шт. | 3900 | 3250 |  |  |  |  | ООО ГК "ЭНЕРГИЯ"
ЛС_02-01-31 | 19172 |  | Громкоговоритель настенный, 100В, (10/5/2,5 Вт) АСР-10.1.5 исп.3 | Громкоговоритель настенный, 100В, (10/5/2,5 Вт) АСР-10.1.5 исп.3 | шт. | шт. | 3920 | 3266.6667 |  |  |  |  | ООО "Электрика"
ЛС_02-01-31 | 19173 |  | Громкоговоритель настенный, 100В, (10/5/2,5 Вт) АСР-10.1.5 исп.3 | Громкоговоритель настенный, 100В, (10/5/2,5 Вт) АСР-10.1.5 исп.3 | шт. | шт. | 3880 | 3233.3333 |  | 3233.3333 |  |  | ООО "РУТЕК"
ЛС_02-01-31 | 19174 |  | Громкоговоритель настенный, 100В, (10/5/2,5 Вт) АСР-10.1.5 исп.3 | Громкоговоритель настенный, 100В, (10/5/2,5 Вт) АСР-10.1.5 исп.3 | шт. | шт. | 2894.4 | 2412 |  |  |  |  | ООО ГК "ЭНЕРГИЯ"
ЛС_02-01-31 | 19175 |  | Громкоговоритель настенный, 100В, (10/5/2,5 Вт) АСР-10.1.5 исп.3 | Громкоговоритель настенный, 100В, (10/5/2,5 Вт) АСР-10.1.5 исп.3 | шт. | шт. | 2908.8 | 2424 |  |  |  |  | ООО "Электрика"
ЛС_02-01-31 | 19176 |  | Громкоговоритель настенный, 100В, (10/5/2,5 Вт) АСР-10.1.5 исп.3 | Громкоговоритель настенный, 100В, (10/5/2,5 Вт) АСР-10.1.5 исп.3 | шт. | шт. | 2880 | 2400 |  | 2400 |  |  | ООО "РУТЕК"
ЛС_02-01-31 | 19177 |  | Громкоговоритель для наклонного хода на балюстраде эскалатора в комплекте с кронштейном и решеткой 2541-501.0.0 АСР-06.3.6э | Громкоговоритель для наклонного хода на балюстраде эскалатора в комплекте с кронштейном и решеткой 2541-501.0.0 АСР-06.3.6э | шт. | шт. | 31343.94 | 26119.95 |  |  |  |  | ООО ГК "ЭНЕРГИЯ"
ЛС_02-01-31 | 19178 |  | Громкоговоритель для наклонного хода на балюстраде эскалатора в комплекте с кронштейном и решеткой 2541-501.0.0 АСР-06.3.6э | Громкоговоритель для наклонного хода на балюстраде эскалатора в комплекте с кронштейном и решеткой 2541-501.0.0 АСР-06.3.6э | шт. | шт. | 31499.88 | 26249.9 |  |  |  |  | ООО "Электрика"
ЛС_02-01-31 | 19179 |  | Громкоговоритель для наклонного хода на балюстраде эскалатора в комплекте с кронштейном и решеткой 2541-501.0.0 АСР-06.3.6э | Громкоговоритель для наклонного хода на балюстраде эскалатора в комплекте с кронштейном и решеткой 2541-501.0.0 АСР-06.3.6э | шт. | шт. | 31188 | 25990 |  | 25990 |  |  | ООО "РУТЕК"
ЛС_02-01-31 | 19180 |  | Громкоговоритель рупорный, 100В, (10/5/2,5 Вт) ГР-10.02 исп.3 | Громкоговоритель рупорный, 100В, (10/5/2,5 Вт) ГР-10.02 исп.3 | шт. | шт. | 5656.14 | 4713.45 |  |  |  |  | ООО ГК "ЭНЕРГИЯ"
ЛС_02-01-31 | 19181 |  | Громкоговоритель рупорный, 100В, (10/5/2,5 Вт) ГР-10.02 исп.3 | Громкоговоритель рупорный, 100В, (10/5/2,5 Вт) ГР-10.02 исп.3 | шт. | шт. | 5684.28 | 4736.9 |  |  |  |  | ООО "Электрика"
ЛС_02-01-31 | 19182 |  | Громкоговоритель рупорный, 100В, (10/5/2,5 Вт) ГР-10.02 исп.3 | Громкоговоритель рупорный, 100В, (10/5/2,5 Вт) ГР-10.02 исп.3 | шт. | шт. | 5628 | 4690 |  | 4690 |  |  | ООО "РУТЕК"
ЛС_02-01-31 | 19183 |  | Громкоговоритель рупорный, 100В, (10/5 Вт) ГР-10.03 исп.3 | Громкоговоритель рупорный, 100В, (10/5 Вт) ГР-10.03 исп.3 | шт. | шт. | 6089.3 | 5074.4167 |  |  |  |  | ООО ГК "ЭНЕРГИЯ"
ЛС_02-01-31 | 19184 |  | Громкоговоритель рупорный, 100В, (10/5 Вт) ГР-10.03 исп.3 | Громкоговоритель рупорный, 100В, (10/5 Вт) ГР-10.03 исп.3 | шт. | шт. | 6119.59 | 5099.6583 |  |  |  |  | ООО "Электрика"
ЛС_02-01-31 | 19185 |  | Громкоговоритель рупорный, 100В, (10/5 Вт) ГР-10.03 исп.3 | Громкоговоритель рупорный, 100В, (10/5 Вт) ГР-10.03 исп.3 | шт. | шт. | 6059 | 5049.1667 |  | 5049.1667 |  |  | ООО "РУТЕК"
ЛС_02-01-31 | 19186 |  | Материалы | Материалы
ЛС_02-01-31 | 19187 |  | Материалы | Материалы
ЛС_02-01-31 | 19188 |  | Материалы | Материалы
ЛС_02-01-31 | 19189 |  | ОКЛ «Спецкаблайн-Т» в составе: ТУ 16.К99-071-2014 | ОКЛ «Спецкаблайн-Т» в составе: ТУ 16.К99-071-2014 | компл. | компл.
ЛС_02-01-31 | 19190 |  | ОКЛ «Спецкаблайн-Т» в составе: ТУ 16.К99-071-2014 | ОКЛ «Спецкаблайн-Т» в составе: ТУ 16.К99-071-2014 | компл. | компл.
ЛС_02-01-31 | 19191 |  | ОКЛ «Спецкаблайн-Т» в составе: ТУ 16.К99-071-2014 | ОКЛ «Спецкаблайн-Т» в составе: ТУ 16.К99-071-2014 | компл. | компл.
ЛС_02-01-31 | 19192 |  | Кабель огнестойкий 1х2х1,5 КПСнг(А)-FRHF 1х2х1,5 | Кабель огнестойкий 1х2х1,5 КПСнг(А)-FRHF 1х2х1,5 | м. | м. | 448.38 | 373.65 |  |  |  |  | ООО ГК "ЭНЕРГИЯ"
ЛС_02-01-31 | 19193 |  | Кабель огнестойкий 1х2х1,5 КПСнг(А)-FRHF 1х2х1,5 | Кабель огнестойкий 1х2х1,5 КПСнг(А)-FRHF 1х2х1,5 | м. | м. | 519.608 | 433.0067 |  |  |  |  | ООО "Атлас"
ЛС_02-01-31 | 19194 |  | Кабель огнестойкий 1х2х1,5 КПСнг(А)-FRHF 1х2х1,5 | Кабель огнестойкий 1х2х1,5 КПСнг(А)-FRHF 1х2х1,5 | м. | м. | 378.4 | 315.3333 |  | 315.3333 |  |  | ООО "Поинт"
ЛС_02-01-31 | 19195 |  | Коробка монтажная огнестойкая КМО (4к) 7403-4 исп.И | Коробка монтажная огнестойкая КМО (4к) 7403-4 исп.И | шт. | шт. | 206.03 | 171.6917
ЛС_02-01-31 | 19196 |  | Коробка монтажная огнестойкая КМО (4к) 7403-4 исп.И | Коробка монтажная огнестойкая КМО (4к) 7403-4 исп.И | шт. | шт. | 207.05 | 172.5417 |  |  |  |  | ООО "Электрика"
ЛС_02-01-31 | 19197 |  | Коробка монтажная огнестойкая КМО (4к) 7403-4 исп.И | Коробка монтажная огнестойкая КМО (4к) 7403-4 исп.И | шт. | шт. | 205 | 170.8333 |  | 170.8333 |  |  | ООО "РУТЕК"
ЛС_02-01-31 | 19198 |  | Труба стальная оцинкованная ø20x1x3000 мм 6008-20L3 | Труба стальная оцинкованная ø20x1x3000 мм 6008-20L3 | м. | м. | 458.25 | 381.875 |  | 381.875 |  |  | ООО "ЛАНИТ-Норд"
ЛС_02-01-31 | 19199 |  | Труба стальная оцинкованная ø20x1x3000 мм 6008-20L3 | Труба стальная оцинкованная ø20x1x3000 мм 6008-20L3 | м. | м. | 461.31 | 384.425 |  |  |  |  | ООО "Инфра Электро"
ЛС_02-01-31 | 19200 |  | Труба стальная оцинкованная ø20x1x3000 мм 6008-20L3 | Труба стальная оцинкованная ø20x1x3000 мм 6008-20L3 | м. | м. | 462.83 | 385.6917 |  |  |  |  | ООО "Секьюр АЙТИ"
ЛС_02-01-31 | 19201 |  | Соединительная трубная муфта ТР 6110-20XX | Соединительная трубная муфта ТР 6110-20XX | шт. | шт. | 11467.7 | 9556.4167 |  | 9556.4167 |  |  | ООО "ЛАНИТ-Норд"
ЛС_02-01-31 | 19202 |  | Соединительная трубная муфта ТР 6110-20XX | Соединительная трубная муфта ТР 6110-20XX | шт. | шт. | 11544.15 | 9620.125 |  |  |  |  | ООО "Инфра Электро"
ЛС_02-01-31 | 19203 |  | Соединительная трубная муфта ТР 6110-20XX | Соединительная трубная муфта ТР 6110-20XX | шт. | шт. | 11582.37 | 9651.975 |  |  |  |  | ООО "Секьюр АЙТИ"
ЛС_02-01-31 | 19204 |  | Скоба двухлапковая оцинкованная D20мм (100 шт. в уп.) FC5005 | Скоба двухлапковая оцинкованная D20мм (100 шт. в уп.) FC5005 | уп. | уп. | 655.02 | 545.85 |  | 545.85 |  |  | ООО "ЛАНИТ-Норд"
ЛС_02-01-31 | 19205 |  | Скоба двухлапковая оцинкованная D20мм (100 шт. в уп.) FC5005 | Скоба двухлапковая оцинкованная D20мм (100 шт. в уп.) FC5005 | уп. | уп. | 665.06 | 554.2167 |  |  |  |  | ООО «Секьюр АЙТИ»
ЛС_02-01-31 | 19206 |  | Скоба двухлапковая оцинкованная D20мм (100 шт. в уп.) FC5005 | Скоба двухлапковая оцинкованная D20мм (100 шт. в уп.) FC5005 | уп. | уп. | 660.36 | 550.3 |  |  |  |  | ООО «Инфра Электро»
ЛС_02-01-31 | 19207 |  | Саморез с прессшайбой FC34106 | Саморез с прессшайбой FC34106 | шт. | шт. | 0.9 | 0.75 |  | 0.75 |  |  | ООО "ЛАНИТ-Норд"
ЛС_02-01-31 | 19208 |  | Саморез с прессшайбой FC34106 | Саморез с прессшайбой FC34106 | шт. | шт. | 0.94 | 0.78333 |  |  |  |  | ООО "Инфра Электро"
ЛС_02-01-31 | 19209 |  | Саморез с прессшайбой FC34106 | Саморез с прессшайбой FC34106 | шт. | шт. | 0.93 | 0.775 |  |  |  |  | ООО "Секьюр АЙТИ"
ЛС_02-01-31 | 19210 |  | ОКЛ «Спецкаблайн-КиТ Гф25» в составе: ТУ 16.К99-081-2016 | ОКЛ «Спецкаблайн-КиТ Гф25» в составе: ТУ 16.К99-081-2016 | компл. | компл.
ЛС_02-01-31 | 19211 |  | ОКЛ «Спецкаблайн-КиТ Гф25» в составе: ТУ 16.К99-081-2016 | ОКЛ «Спецкаблайн-КиТ Гф25» в составе: ТУ 16.К99-081-2016 | компл. | компл.
ЛС_02-01-31 | 19212 |  | ОКЛ «Спецкаблайн-КиТ Гф25» в составе: ТУ 16.К99-081-2016 | ОКЛ «Спецкаблайн-КиТ Гф25» в составе: ТУ 16.К99-081-2016 | компл. | компл.
ЛС_02-01-31 | 19213 |  | Кабель огнестойкий 1х2х1,5 КПСнг(А)-FRHF 1х2х1,5 | Кабель огнестойкий 1х2х1,5 КПСнг(А)-FRHF 1х2х1,5 | м. | м. | 166.98 | 139.15 |  |  |  |  | ООО "НПП "Спецкабель"
ЛС_02-01-31 | 19214 |  | Кабель огнестойкий 1х2х1,5 КПСнг(А)-FRHF 1х2х1,5 | Кабель огнестойкий 1х2х1,5 КПСнг(А)-FRHF 1х2х1,5 | м. | м. | 236.808 | 197.34 |  |  |  |  | ООО "Атлас"
ЛС_02-01-31 | 19215 |  | Кабель огнестойкий 1х2х1,5 КПСнг(А)-FRHF 1х2х1,5 | Кабель огнестойкий 1х2х1,5 КПСнг(А)-FRHF 1х2х1,5 | м. | м. | 98.4 | 82 |  | 82 |  |  | ООО "Поинт"
ЛС_02-01-31 | 19216 |  | Кабель огнестойкий 1х2х1,78 КСБКнг(А)-FRHF 1х2х1,78 | Кабель огнестойкий 1х2х1,78 КСБКнг(А)-FRHF 1х2х1,78 | м. | м. | 598.44 | 498.7 |  | 498.7 |  |  | ООО "КОНЦЕПТ-СПБ"
ЛС_02-01-31 | 19217 |  | Кабель огнестойкий 1х2х1,78 КСБКнг(А)-FRHF 1х2х1,78 | Кабель огнестойкий 1х2х1,78 КСБКнг(А)-FRHF 1х2х1,78 | м. | м. | 707.2416 | 589.368 |  |  |  |  | ООО "Атлас"
ЛС_02-01-31 | 19218 |  | Кабель огнестойкий 1х2х1,78 КСБКнг(А)-FRHF 1х2х1,78 | Кабель огнестойкий 1х2х1,78 КСБКнг(А)-FRHF 1х2х1,78 | м. | м. | 718.8 | 599 |  |  |  |  | ООО "Поинт"
ЛС_02-01-31 | 19219 |  | Кабель огнестойкий 1х2х1,78 КСБКнг(А)-FRHF 1х2х1,78 | Кабель огнестойкий 1х2х1,78 КСБКнг(А)-FRHF 1х2х1,78 | м. | м. | 598.44 | 498.7 |  | 498.7 |  |  | ООО "КОНЦЕПТ-СПБ"
ЛС_02-01-31 | 19220 |  | Кабель огнестойкий 1х2х1,78 КСБКнг(А)-FRHF 1х2х1,78 | Кабель огнестойкий 1х2х1,78 КСБКнг(А)-FRHF 1х2х1,78 | м. | м. | 707.2416 | 589.368 |  |  |  |  | ООО "Атлас"
ЛС_02-01-31 | 19221 |  | Кабель огнестойкий 1х2х1,78 КСБКнг(А)-FRHF 1х2х1,78 | Кабель огнестойкий 1х2х1,78 КСБКнг(А)-FRHF 1х2х1,78 | м. | м. | 718.8 | 599 |  |  |  |  | ООО "Поинт"
ЛС_02-01-31 | 19222 |  | Кабель огнестойкий 1х2х1,5 КПСнг(А)-FRHF 1х2х1,5 | Кабель огнестойкий 1х2х1,5 КПСнг(А)-FRHF 1х2х1,5 | м. | м. | 166.98 | 139.15 |  |  |  |  | ООО "НПП "Спецкабель"
ЛС_02-01-31 | 19223 |  | Кабель огнестойкий 1х2х1,5 КПСнг(А)-FRHF 1х2х1,5 | Кабель огнестойкий 1х2х1,5 КПСнг(А)-FRHF 1х2х1,5 | м. | м. | 236.808 | 197.34 |  |  |  |  | ООО "Атлас"
ЛС_02-01-31 | 19224 |  | Кабель огнестойкий 1х2х1,5 КПСнг(А)-FRHF 1х2х1,5 | Кабель огнестойкий 1х2х1,5 КПСнг(А)-FRHF 1х2х1,5 | м. | м. | 98.4 | 82 |  | 82 |  |  | ООО "Поинт"
ЛС_02-01-31 | 19225 |  | Кабель огнестойкий 1х2х1,5 КПСнг(А)-FRHF 1х2х1,5 | Кабель огнестойкий 1х2х1,5 КПСнг(А)-FRHF 1х2х1,5 | м. | м. | 166.98 | 139.15 |  |  |  |  | ООО "НПП "Спецкабель"
ЛС_02-01-31 | 19226 |  | Кабель огнестойкий 1х2х1,5 КПСнг(А)-FRHF 1х2х1,5 | Кабель огнестойкий 1х2х1,5 КПСнг(А)-FRHF 1х2х1,5 | м. | м. | 236.808 | 197.34 |  |  |  |  | ООО "Атлас"
ЛС_02-01-31 | 19227 |  | Кабель огнестойкий 1х2х1,5 КПСнг(А)-FRHF 1х2х1,5 | Кабель огнестойкий 1х2х1,5 КПСнг(А)-FRHF 1х2х1,5 | м. | м. | 98.4 | 82 |  | 82 |  |  | ООО "Поинт"
ЛС_02-01-31 | 19228 |  | Кабель огнестойкий 1х2х1,78 КСБКнг(А)-FRHF 1х2х1,78 | Кабель огнестойкий 1х2х1,78 КСБКнг(А)-FRHF 1х2х1,78 | м. | м. | 598.44 | 498.7 |  | 498.7 |  |  | ООО "КОНЦЕПТ-СПБ"
ЛС_02-01-31 | 19229 |  | Кабель огнестойкий 1х2х1,78 КСБКнг(А)-FRHF 1х2х1,78 | Кабель огнестойкий 1х2х1,78 КСБКнг(А)-FRHF 1х2х1,78 | м. | м. | 707.2416 | 589.368 |  |  |  |  | ООО "Атлас"
ЛС_02-01-31 | 19230 |  | Кабель огнестойкий 1х2х1,78 КСБКнг(А)-FRHF 1х2х1,78 | Кабель огнестойкий 1х2х1,78 КСБКнг(А)-FRHF 1х2х1,78 | м. | м. | 718.8 | 599 |  |  |  |  | ООО "Поинт"
ЛС_02-01-31 | 19231 |  | Кабель огнестойкий 1х2х1,5 КПСнг(А)-FRHF 1х2х1,5 | Кабель огнестойкий 1х2х1,5 КПСнг(А)-FRHF 1х2х1,5 | м. | м. | 166.98 | 139.15 |  |  |  |  | ООО "НПП "Спецкабель"
ЛС_02-01-31 | 19232 |  | Кабель огнестойкий 1х2х1,5 КПСнг(А)-FRHF 1х2х1,5 | Кабель огнестойкий 1х2х1,5 КПСнг(А)-FRHF 1х2х1,5 | м. | м. | 236.808 | 197.34 |  |  |  |  | ООО "Атлас"
ЛС_02-01-31 | 19233 |  | Кабель огнестойкий 1х2х1,5 КПСнг(А)-FRHF 1х2х1,5 | Кабель огнестойкий 1х2х1,5 КПСнг(А)-FRHF 1х2х1,5 | м. | м. | 98.4 | 82 |  | 82 |  |  | ООО "Поинт"
ЛС_02-01-31 | 19234 |  | Кабель огнестойкий 1х2х1,5 КПСнг(А)-FRHF 1х2х1,5 | Кабель огнестойкий 1х2х1,5 КПСнг(А)-FRHF 1х2х1,5 | м. | м. | 166.98 | 139.15 |  |  |  |  | ООО "НПП "Спецкабель"
ЛС_02-01-31 | 19235 |  | Кабель огнестойкий 1х2х1,5 КПСнг(А)-FRHF 1х2х1,5 | Кабель огнестойкий 1х2х1,5 КПСнг(А)-FRHF 1х2х1,5 | м. | м. | 236.808 | 197.34 |  |  |  |  | ООО "Атлас"
ЛС_02-01-31 | 19236 |  | Кабель огнестойкий 1х2х1,5 КПСнг(А)-FRHF 1х2х1,5 | Кабель огнестойкий 1х2х1,5 КПСнг(А)-FRHF 1х2х1,5 | м. | м. | 98.4 | 82 |  | 82 |  |  | ООО "Поинт"
ЛС_02-01-31 | 19237 |  | Кабель огнестойкий 1х2х1,5 КПСнг(А)-FRHF 1х2х1,5 | Кабель огнестойкий 1х2х1,5 КПСнг(А)-FRHF 1х2х1,5 | м. | м. | 166.98 | 139.15 |  |  |  |  | ООО "НПП "Спецкабель"
ЛС_02-01-31 | 19238 |  | Кабель огнестойкий 1х2х1,5 КПСнг(А)-FRHF 1х2х1,5 | Кабель огнестойкий 1х2х1,5 КПСнг(А)-FRHF 1х2х1,5 | м. | м. | 236.808 | 197.34 |  |  |  |  | ООО "Атлас"
ЛС_02-01-31 | 19239 |  | Кабель огнестойкий 1х2х1,5 КПСнг(А)-FRHF 1х2х1,5 | Кабель огнестойкий 1х2х1,5 КПСнг(А)-FRHF 1х2х1,5 | м. | м. | 98.4 | 82 |  | 82 |  |  | ООО "Поинт"
ЛС_02-01-31 | 19240 |  | Кабель огнестойкий 1х2х1,5 КПСнг(А)-FRHF 1х2х1,5 | Кабель огнестойкий 1х2х1,5 КПСнг(А)-FRHF 1х2х1,5 | м. | м. | 166.98 | 139.15 |  |  |  |  | ООО "НПП "Спецкабель"
ЛС_02-01-31 | 19241 |  | Кабель огнестойкий 1х2х1,5 КПСнг(А)-FRHF 1х2х1,5 | Кабель огнестойкий 1х2х1,5 КПСнг(А)-FRHF 1х2х1,5 | м. | м. | 236.808 | 197.34 |  |  |  |  | ООО "Атлас"
ЛС_02-01-31 | 19242 |  | Кабель огнестойкий 1х2х1,5 КПСнг(А)-FRHF 1х2х1,5 | Кабель огнестойкий 1х2х1,5 КПСнг(А)-FRHF 1х2х1,5 | м. | м. | 98.4 | 82 |  | 82 |  |  | ООО "Поинт"
ЛС_02-01-31 | 19243 |  | Кабель огнестойкий 1х2х1,5 КПСнг(А)-FRHF 1х2х1,5 | Кабель огнестойкий 1х2х1,5 КПСнг(А)-FRHF 1х2х1,5 | м. | м. | 448.38 | 373.65 |  |  |  |  | ООО ГК "ЭНЕРГИЯ"
ЛС_02-01-31 | 19244 |  | Кабель огнестойкий 1х2х1,5 КПСнг(А)-FRHF 1х2х1,5 | Кабель огнестойкий 1х2х1,5 КПСнг(А)-FRHF 1х2х1,5 | м. | м. | 519.608 | 433.0067 |  |  |  |  | ООО "Атлас"
ЛС_02-01-31 | 19245 |  | Кабель огнестойкий 1х2х1,5 КПСнг(А)-FRHF 1х2х1,5 | Кабель огнестойкий 1х2х1,5 КПСнг(А)-FRHF 1х2х1,5 | м. | м. | 378.4 | 315.3333 |  | 315.3333 |  |  | ООО "Поинт"
ЛС_02-01-31 | 19246 |  | Коробка монтажная огнестойкая КМО (4к) 7403-4 исп.И | Коробка монтажная огнестойкая КМО (4к) 7403-4 исп.И | шт. | шт. | 281.4 | 234.5 |  |  |  |  | ООО ГК "ЭНЕРГИЯ"
ЛС_02-01-31 | 19247 |  | Коробка монтажная огнестойкая КМО (4к) 7403-4 исп.И | Коробка монтажная огнестойкая КМО (4к) 7403-4 исп.И | шт. | шт. | 282.8 | 235.6667 |  |  |  |  | ООО "Электрика"
ЛС_02-01-31 | 19248 |  | Коробка монтажная огнестойкая КМО (4к) 7403-4 исп.И | Коробка монтажная огнестойкая КМО (4к) 7403-4 исп.И | шт. | шт. | 280 | 233.3333 |  | 233.3333 |  |  | ООО "РУТЕК"
ЛС_02-01-31 | 19249 |  | Коробка монтажная огнестойкая КМО (4к) 7403-4 исп.И | Коробка монтажная огнестойкая КМО (4к) 7403-4 исп.И | шт. | шт. | 206.03 | 171.6917
ЛС_02-01-31 | 19250 |  | Коробка монтажная огнестойкая КМО (4к) 7403-4 исп.И | Коробка монтажная огнестойкая КМО (4к) 7403-4 исп.И | шт. | шт. | 207.05 | 172.5417 |  |  |  |  | ООО "Электрика"
ЛС_02-01-31 | 19251 |  | Коробка монтажная огнестойкая КМО (4к) 7403-4 исп.И | Коробка монтажная огнестойкая КМО (4к) 7403-4 исп.И | шт. | шт. | 205 | 170.8333 |  | 170.8333 |  |  | ООО "РУТЕК"
ЛС_02-01-31 | 19252 |  | Труба ПВХ гибкая гофрированная легкая, серии FL, D20мм 10020 | Труба ПВХ гибкая гофрированная легкая, серии FL, D20мм 10020 | м. | м. | 18.63 | 15.525 |  | 15.525 |  |  | ООО "ЛАНИТ-Норд"
ЛС_02-01-31 | 19253 |  | Труба ПВХ гибкая гофрированная легкая, серии FL, D20мм 10020 | Труба ПВХ гибкая гофрированная легкая, серии FL, D20мм 10020 | м. | м. | 18.9157 | 15.7631 |  |  |  |  | ООО «Секьюр АЙТИ»
ЛС_02-01-31 | 19254 |  | Труба ПВХ гибкая гофрированная легкая, серии FL, D20мм 10020 | Труба ПВХ гибкая гофрированная легкая, серии FL, D20мм 10020 | м. | м. | 18.7828 | 15.6523 |  |  |  |  | ООО «Инфра Электро»
ЛС_02-01-31 | 19255 |  | Скоба для крепления кабеля однолапковая стальная D20мм | Скоба для крепления кабеля однолапковая стальная D20мм | шт. | шт. | 11.2 | 9.3333 |  | 9.3333 |  |  | ООО "ЛУИС+"
ЛС_02-01-31 | 19256 |  | Скоба для крепления кабеля однолапковая стальная D20мм | Скоба для крепления кабеля однолапковая стальная D20мм | шт. | шт. | 11.2 | 9.3333 |  | 9.3333 |  |  | ООО ГК "ЭНЕРГИЯ"
ЛС_02-01-31 | 19257 |  | Скоба для крепления кабеля однолапковая стальная D20мм | Скоба для крепления кабеля однолапковая стальная D20мм | шт. | шт. | 11.2 | 9.3333 |  | 9.3333 |  |  | ООО "РУТЕК"
ЛС_02-01-31 | 19258 |  | Дюбель стальной, саморез «клоп» КФСТ.735322.096 | Дюбель стальной, саморез «клоп» КФСТ.735322.096 | шт. | шт. | 6.23 | 5.1917 |  | 5.1917 |  |  | ООО "ЛАНИТ-Норд"
ЛС_02-01-31 | 19259 |  | Дюбель стальной, саморез «клоп» КФСТ.735322.096 | Дюбель стальной, саморез «клоп» КФСТ.735322.096 | шт. | шт. | 6.327 | 5.2725 |  |  |  |  | ООО "Инфра Электро"
ЛС_02-01-31 | 19260 |  | Дюбель стальной, саморез «клоп» КФСТ.735322.096 | Дюбель стальной, саморез «клоп» КФСТ.735322.096 | шт. | шт. | 6.29 | 5.2417 |  |  |  |  | ООО "Секьюр АЙТИ"
ЛС_02-01-31 | 19261 |  | ОКЛ «Спецкаблайн-Гефест» (ККМО) в составе: ТУ 16.К99-083-2015 | ОКЛ «Спецкаблайн-Гефест» (ККМО) в составе: ТУ 16.К99-083-2015 | компл. | компл.
ЛС_02-01-31 | 19262 |  | ОКЛ «Спецкаблайн-Гефест» (ККМО) в составе: ТУ 16.К99-083-2015 | ОКЛ «Спецкаблайн-Гефест» (ККМО) в составе: ТУ 16.К99-083-2015 | компл. | компл.
ЛС_02-01-31 | 19263 |  | ОКЛ «Спецкаблайн-Гефест» (ККМО) в составе: ТУ 16.К99-083-2015 | ОКЛ «Спецкаблайн-Гефест» (ККМО) в составе: ТУ 16.К99-083-2015 | компл. | компл.
ЛС_02-01-31 | 19264 |  | Кабель огнестойкий 6х2х0,5 КПСнг(А)-FRHF 6х2х0,5 | Кабель огнестойкий 6х2х0,5 КПСнг(А)-FRHF 6х2х0,5 | м. | м. | 627.54 | 522.95 |  |  |  |  | ООО ТК Галла-М Столица"
ЛС_02-01-31 | 19265 |  | Кабель огнестойкий 6х2х0,5 КПСнг(А)-FRHF 6х2х0,5 | Кабель огнестойкий 6х2х0,5 КПСнг(А)-FRHF 6х2х0,5 | м. | м. | 615.7008 | 513.084 |  | 513.084 |  |  | ООО "Атлас"
ЛС_02-01-31 | 19266 |  | Кабель огнестойкий 6х2х0,5 КПСнг(А)-FRHF 6х2х0,5 | Кабель огнестойкий 6х2х0,5 КПСнг(А)-FRHF 6х2х0,5 | м. | м. | 624.576 | 520.48 |  |  |  |  | ООО "Поинт"
ЛС_02-01-31 | 19267 |  | Кабель-каналы металлические оцинкованные ККМО 25х20х2000 ТУ 3449-001-70631050 | Кабель-каналы металлические оцинкованные ККМО 25х20х2000 ТУ 3449-001-70631050 | м. | м. | 158.79 | 132.325 |  | 132.325 |  |  | ООО "ЛУИС+"
ЛС_02-01-31 | 19268 |  | Кабель-каналы металлические оцинкованные ККМО 25х20х2000 ТУ 3449-001-70631050 | Кабель-каналы металлические оцинкованные ККМО 25х20х2000 ТУ 3449-001-70631050 | м. | м. | 158.79 | 132.325 |  | 132.325 |  |  | ООО ГК "ЭНЕРГИЯ"
ЛС_02-01-31 | 19269 |  | Кабель-каналы металлические оцинкованные ККМО 25х20х2000 ТУ 3449-001-70631050 | Кабель-каналы металлические оцинкованные ККМО 25х20х2000 ТУ 3449-001-70631050 | м. | м. | 158.79 | 132.325 |  | 132.325 |  |  | ООО "РУТЕК"
ЛС_02-01-31 | 19270 |  | Угол 25 YB-образный металлический внутренний в комплекте с крышкой | Угол 25 YB-образный металлический внутренний в комплекте с крышкой | шт. | шт. | 155.4 | 129.5 |  | 129.5 |  |  | ООО "ЛУИС+"
ЛС_02-01-31 | 19271 |  | Угол 25 YB-образный металлический внутренний в комплекте с крышкой | Угол 25 YB-образный металлический внутренний в комплекте с крышкой | шт. | шт. | 168.84 | 140.7 |  |  |  |  | ООО ГК "ЭНЕРГИЯ"
ЛС_02-01-31 | 19272 |  | Угол 25 YB-образный металлический внутренний в комплекте с крышкой | Угол 25 YB-образный металлический внутренний в комплекте с крышкой | шт. | шт. | 168.84 | 140.7 |  |  |  |  | ООО "РУТЕК"
ЛС_02-01-31 | 19273 |  | Угол 25 YН-образный металлический внешний в комплекте с крышкой | Угол 25 YН-образный металлический внешний в комплекте с крышкой | шт. | шт. | 155.4 | 129.5 |  | 129.5 |  |  | ООО "ЛУИС+"
ЛС_02-01-31 | 19274 |  | Угол 25 YН-образный металлический внешний в комплекте с крышкой | Угол 25 YН-образный металлический внешний в комплекте с крышкой | шт. | шт. | 168.84 | 140.7 |  |  |  |  | ООО ГК "ЭНЕРГИЯ"
ЛС_02-01-31 | 19275 |  | Угол 25 YН-образный металлический внешний в комплекте с крышкой | Угол 25 YН-образный металлический внешний в комплекте с крышкой | шт. | шт. | 168.84 | 140.7 |  |  |  |  | ООО "РУТЕК"
ЛС_02-01-31 | 19276 |  | Угол 25 L-образный металлический внутренний в комплекте с крышкой | Угол 25 L-образный металлический внутренний в комплекте с крышкой | шт. | шт. | 155.4 | 129.5 |  | 129.5 |  |  | ООО "ЛУИС+"
ЛС_02-01-31 | 19277 |  | Угол 25 L-образный металлический внутренний в комплекте с крышкой | Угол 25 L-образный металлический внутренний в комплекте с крышкой | шт. | шт. | 168.84 | 140.7 |  |  |  |  | ООО ГК "ЭНЕРГИЯ"
ЛС_02-01-31 | 19278 |  | Угол 25 L-образный металлический внутренний в комплекте с крышкой | Угол 25 L-образный металлический внутренний в комплекте с крышкой | шт. | шт. | 168.84 | 140.7 |  |  |  |  | ООО "РУТЕК"
ЛС_02-01-31 | 19279 |  | Дюбель-хомут КФСТ.735322.041 | Дюбель-хомут КФСТ.735322.041 | шт. | шт. | 28.7062 | 23.9218 |  | 23.9218 |  |  | ООО "ЛУИС+"
ЛС_02-01-31 | 19280 |  | Дюбель-хомут КФСТ.735322.041 | Дюбель-хомут КФСТ.735322.041 | шт. | шт. | 28.71 | 23.925 |  |  |  |  | ООО ГК "ЭНЕРГИЯ"
ЛС_02-01-31 | 19281 |  | Дюбель-хомут КФСТ.735322.041 | Дюбель-хомут КФСТ.735322.041 | шт. | шт. | 28.71 | 23.925 |  |  |  |  | ООО "РУТЕК"
ЛС_02-01-31 | 19282 |  | Хомут короба КФСТ.735312.062 | Хомут короба КФСТ.735312.062 | шт. | шт. | 15.02 | 12.5167 |  | 12.5167 |  |  | ООО "ЛУИС+"
ЛС_02-01-31 | 19283 |  | Хомут короба КФСТ.735312.062 | Хомут короба КФСТ.735312.062 | шт. | шт. | 15.03 | 12.525 |  |  |  |  | ООО ГК "ЭНЕРГИЯ"
ЛС_02-01-31 | 19284 |  | Хомут короба КФСТ.735312.062 | Хомут короба КФСТ.735312.062 | шт. | шт. | 16.8 | 14 |  |  |  |  | ООО "РУТЕК"
ЛС_02-01-31 | 19285 |  | Лента термостойкая ЛТ «Гефест» 20мм х 10м | Лента термостойкая ЛТ «Гефест» 20мм х 10м | шт. | шт. | 538.69 | 448.9083 |  | 448.9083 |  |  | ООО "ЛУИС+"
ЛС_02-01-31 | 19286 |  | Лента термостойкая ЛТ «Гефест» 20мм х 10м | Лента термостойкая ЛТ «Гефест» 20мм х 10м | шт. | шт. | 538.69 | 448.9083 |  | 448.9083 |  |  | ООО ГК "ЭНЕРГИЯ"
ЛС_02-01-31 | 19287 |  | Лента термостойкая ЛТ «Гефест» 20мм х 10м | Лента термостойкая ЛТ «Гефест» 20мм х 10м | шт. | шт. | 538.69 | 448.9083 |  | 448.9083 |  |  | ООО "РУТЕК"
ЛС_02-01-31 | 19288 |  | ОКЛ «Спецкаблайн-Гефест» (ККМО) в составе: ТУ 16.К99-083-2015 | ОКЛ «Спецкаблайн-Гефест» (ККМО) в составе: ТУ 16.К99-083-2015 | компл. | компл.
ЛС_02-01-31 | 19289 |  | ОКЛ «Спецкаблайн-Гефест» (ККМО) в составе: ТУ 16.К99-083-2015 | ОКЛ «Спецкаблайн-Гефест» (ККМО) в составе: ТУ 16.К99-083-2015 | компл. | компл.
ЛС_02-01-31 | 19290 |  | ОКЛ «Спецкаблайн-Гефест» (ККМО) в составе: ТУ 16.К99-083-2015 | ОКЛ «Спецкаблайн-Гефест» (ККМО) в составе: ТУ 16.К99-083-2015 | компл. | компл.
ЛС_02-01-31 | 19291 |  | Кабель огнестойкий 1х2х1,5 КПСнг(А)-FRHF 1х2х1,5 | Кабель огнестойкий 1х2х1,5 КПСнг(А)-FRHF 1х2х1,5 | м. | м. | 166.98 | 139.15 |  |  |  |  | ООО "НПП "Спецкабель"
ЛС_02-01-31 | 19292 |  | Кабель огнестойкий 1х2х1,5 КПСнг(А)-FRHF 1х2х1,5 | Кабель огнестойкий 1х2х1,5 КПСнг(А)-FRHF 1х2х1,5 | м. | м. | 236.808 | 197.34 |  |  |  |  | ООО "Атлас"
ЛС_02-01-31 | 19293 |  | Кабель огнестойкий 1х2х1,5 КПСнг(А)-FRHF 1х2х1,5 | Кабель огнестойкий 1х2х1,5 КПСнг(А)-FRHF 1х2х1,5 | м. | м. | 98.4 | 82 |  | 82 |  |  | ООО "Поинт"
ЛС_02-01-31 | 19294 |  | Кабель огнестойкий 1х2х1,5 КПСнг(А)-FRHF 1х2х1,5 | Кабель огнестойкий 1х2х1,5 КПСнг(А)-FRHF 1х2х1,5 | м. | м. | 166.98 | 139.15 |  |  |  |  | ООО "НПП "Спецкабель"
ЛС_02-01-31 | 19295 |  | Кабель огнестойкий 1х2х1,5 КПСнг(А)-FRHF 1х2х1,5 | Кабель огнестойкий 1х2х1,5 КПСнг(А)-FRHF 1х2х1,5 | м. | м. | 236.808 | 197.34 |  |  |  |  | ООО "Атлас"
ЛС_02-01-31 | 19296 |  | Кабель огнестойкий 1х2х1,5 КПСнг(А)-FRHF 1х2х1,5 | Кабель огнестойкий 1х2х1,5 КПСнг(А)-FRHF 1х2х1,5 | м. | м. | 98.4 | 82 |  | 82 |  |  | ООО "Поинт"
ЛС_02-01-31 | 19297 |  | Кабель огнестойкий 1х2х1,5 КПСнг(А)-FRHF 1х2х1,5 | Кабель огнестойкий 1х2х1,5 КПСнг(А)-FRHF 1х2х1,5 | м. | м. | 166.98 | 139.15 |  |  |  |  | ООО "НПП "Спецкабель"
ЛС_02-01-31 | 19298 |  | Кабель огнестойкий 1х2х1,5 КПСнг(А)-FRHF 1х2х1,5 | Кабель огнестойкий 1х2х1,5 КПСнг(А)-FRHF 1х2х1,5 | м. | м. | 236.808 | 197.34 |  |  |  |  | ООО "Атлас"
ЛС_02-01-31 | 19299 |  | Кабель огнестойкий 1х2х1,5 КПСнг(А)-FRHF 1х2х1,5 | Кабель огнестойкий 1х2х1,5 КПСнг(А)-FRHF 1х2х1,5 | м. | м. | 98.4 | 82 |  | 82 |  |  | ООО "Поинт"
ЛС_02-01-31 | 19300 |  | Кабель огнестойкий 1х2х1,5 КПСнг(А)-FRHF 1х2х1,5 | Кабель огнестойкий 1х2х1,5 КПСнг(А)-FRHF 1х2х1,5 | м. | м. | 166.98 | 139.15 |  |  |  |  | ООО "НПП "Спецкабель"
ЛС_02-01-31 | 19301 |  | Кабель огнестойкий 1х2х1,5 КПСнг(А)-FRHF 1х2х1,5 | Кабель огнестойкий 1х2х1,5 КПСнг(А)-FRHF 1х2х1,5 | м. | м. | 236.808 | 197.34 |  |  |  |  | ООО "Атлас"
ЛС_02-01-31 | 19302 |  | Кабель огнестойкий 1х2х1,5 КПСнг(А)-FRHF 1х2х1,5 | Кабель огнестойкий 1х2х1,5 КПСнг(А)-FRHF 1х2х1,5 | м. | м. | 98.4 | 82 |  | 82 |  |  | ООО "Поинт"
ЛС_02-01-31 | 19303 |  | Кабель огнестойкий 1х2х1,5 КПСнг(А)-FRHF 1х2х1,5 | Кабель огнестойкий 1х2х1,5 КПСнг(А)-FRHF 1х2х1,5 | м. | м. | 166.98 | 139.15 |  |  |  |  | ООО "НПП "Спецкабель"
ЛС_02-01-31 | 19304 |  | Кабель огнестойкий 1х2х1,5 КПСнг(А)-FRHF 1х2х1,5 | Кабель огнестойкий 1х2х1,5 КПСнг(А)-FRHF 1х2х1,5 | м. | м. | 236.808 | 197.34 |  |  |  |  | ООО "Атлас"
ЛС_02-01-31 | 19305 |  | Кабель огнестойкий 1х2х1,5 КПСнг(А)-FRHF 1х2х1,5 | Кабель огнестойкий 1х2х1,5 КПСнг(А)-FRHF 1х2х1,5 | м. | м. | 98.4 | 82 |  | 82 |  |  | ООО "Поинт"
ЛС_02-01-31 | 19306 |  | Кабель огнестойкий 1х2х1,5 КПСнг(А)-FRHF 1х2х1,5 | Кабель огнестойкий 1х2х1,5 КПСнг(А)-FRHF 1х2х1,5 | м. | м. | 166.98 | 139.15 |  |  |  |  | ООО "НПП "Спецкабель"
ЛС_02-01-31 | 19307 |  | Кабель огнестойкий 1х2х1,5 КПСнг(А)-FRHF 1х2х1,5 | Кабель огнестойкий 1х2х1,5 КПСнг(А)-FRHF 1х2х1,5 | м. | м. | 236.808 | 197.34 |  |  |  |  | ООО "Атлас"
ЛС_02-01-31 | 19308 |  | Кабель огнестойкий 1х2х1,5 КПСнг(А)-FRHF 1х2х1,5 | Кабель огнестойкий 1х2х1,5 КПСнг(А)-FRHF 1х2х1,5 | м. | м. | 98.4 | 82 |  | 82 |  |  | ООО "Поинт"
ЛС_02-01-31 | 19309 |  | Кабель огнестойкий 1х2х1,5 КПСнг(А)-FRHF 1х2х1,5 | Кабель огнестойкий 1х2х1,5 КПСнг(А)-FRHF 1х2х1,5 | м. | м. | 448.38 | 373.65 |  |  |  |  | ООО ГК "ЭНЕРГИЯ"
ЛС_02-01-31 | 19310 |  | Кабель огнестойкий 1х2х1,5 КПСнг(А)-FRHF 1х2х1,5 | Кабель огнестойкий 1х2х1,5 КПСнг(А)-FRHF 1х2х1,5 | м. | м. | 519.608 | 433.0067 |  |  |  |  | ООО "Атлас"
ЛС_02-01-31 | 19311 |  | Кабель огнестойкий 1х2х1,5 КПСнг(А)-FRHF 1х2х1,5 | Кабель огнестойкий 1х2х1,5 КПСнг(А)-FRHF 1х2х1,5 | м. | м. | 378.4 | 315.3333 |  | 315.3333 |  |  | ООО "Поинт"
ЛС_02-01-31 | 19312 |  | Коробка монтажная огнестойкая КМО (4к) 7403-4 исп.И | Коробка монтажная огнестойкая КМО (4к) 7403-4 исп.И | шт. | шт. | 281.4 | 234.5 |  |  |  |  | ООО ГК "ЭНЕРГИЯ"
ЛС_02-01-31 | 19313 |  | Коробка монтажная огнестойкая КМО (4к) 7403-4 исп.И | Коробка монтажная огнестойкая КМО (4к) 7403-4 исп.И | шт. | шт. | 282.8 | 235.6667 |  |  |  |  | ООО "Электрика"
ЛС_02-01-31 | 19314 |  | Коробка монтажная огнестойкая КМО (4к) 7403-4 исп.И | Коробка монтажная огнестойкая КМО (4к) 7403-4 исп.И | шт. | шт. | 280 | 233.3333 |  | 233.3333 |  |  | ООО "РУТЕК"
ЛС_02-01-31 | 19315 |  | Коробка монтажная огнестойкая КМО (4к) 7403-4 исп.И | Коробка монтажная огнестойкая КМО (4к) 7403-4 исп.И | шт. | шт. | 281.4 | 234.5 |  |  |  |  | ООО ГК "ЭНЕРГИЯ"
ЛС_02-01-31 | 19316 |  | Коробка монтажная огнестойкая КМО (4к) 7403-4 исп.И | Коробка монтажная огнестойкая КМО (4к) 7403-4 исп.И | шт. | шт. | 282.8 | 235.6667 |  |  |  |  | ООО "Электрика"
ЛС_02-01-31 | 19317 |  | Коробка монтажная огнестойкая КМО (4к) 7403-4 исп.И | Коробка монтажная огнестойкая КМО (4к) 7403-4 исп.И | шт. | шт. | 280 | 233.3333 |  | 233.3333 |  |  | ООО "РУТЕК"
ЛС_02-01-31 | 19318 |  | Коробка монтажная огнестойкая КМО (4к) 7403-4 исп.И | Коробка монтажная огнестойкая КМО (4к) 7403-4 исп.И | шт. | шт. | 281.4 | 234.5 |  |  |  |  | ООО ГК "ЭНЕРГИЯ"
ЛС_02-01-31 | 19319 |  | Коробка монтажная огнестойкая КМО (4к) 7403-4 исп.И | Коробка монтажная огнестойкая КМО (4к) 7403-4 исп.И | шт. | шт. | 282.8 | 235.6667 |  |  |  |  | ООО "Электрика"
ЛС_02-01-31 | 19320 |  | Коробка монтажная огнестойкая КМО (4к) 7403-4 исп.И | Коробка монтажная огнестойкая КМО (4к) 7403-4 исп.И | шт. | шт. | 280 | 233.3333 |  | 233.3333 |  |  | ООО "РУТЕК"
ЛС_02-01-31 | 19321 |  | Коробка монтажная огнестойкая КМО (4к) 7403-4 исп.И | Коробка монтажная огнестойкая КМО (4к) 7403-4 исп.И | шт. | шт. | 281.4 | 234.5 |  |  |  |  | ООО ГК "ЭНЕРГИЯ"
ЛС_02-01-31 | 19322 |  | Коробка монтажная огнестойкая КМО (4к) 7403-4 исп.И | Коробка монтажная огнестойкая КМО (4к) 7403-4 исп.И | шт. | шт. | 282.8 | 235.6667 |  |  |  |  | ООО "Электрика"
ЛС_02-01-31 | 19323 |  | Коробка монтажная огнестойкая КМО (4к) 7403-4 исп.И | Коробка монтажная огнестойкая КМО (4к) 7403-4 исп.И | шт. | шт. | 280 | 233.3333 |  | 233.3333 |  |  | ООО "РУТЕК"
ЛС_02-01-31 | 19324 |  | Коробка монтажная огнестойкая КМО (4к) 7403-4 исп.И | Коробка монтажная огнестойкая КМО (4к) 7403-4 исп.И | шт. | шт. | 281.4 | 234.5 |  |  |  |  | ООО ГК "ЭНЕРГИЯ"
ЛС_02-01-31 | 19325 |  | Коробка монтажная огнестойкая КМО (4к) 7403-4 исп.И | Коробка монтажная огнестойкая КМО (4к) 7403-4 исп.И | шт. | шт. | 282.8 | 235.6667 |  |  |  |  | ООО "Электрика"
ЛС_02-01-31 | 19326 |  | Коробка монтажная огнестойкая КМО (4к) 7403-4 исп.И | Коробка монтажная огнестойкая КМО (4к) 7403-4 исп.И | шт. | шт. | 280 | 233.3333 |  | 233.3333 |  |  | ООО "РУТЕК"
ЛС_02-01-31 | 19327 |  | Коробка монтажная огнестойкая КМО (4к) 7403-4 исп.И | Коробка монтажная огнестойкая КМО (4к) 7403-4 исп.И | шт. | шт. | 281.4 | 234.5 |  |  |  |  | ООО ГК "ЭНЕРГИЯ"
ЛС_02-01-31 | 19328 |  | Коробка монтажная огнестойкая КМО (4к) 7403-4 исп.И | Коробка монтажная огнестойкая КМО (4к) 7403-4 исп.И | шт. | шт. | 282.8 | 235.6667 |  |  |  |  | ООО "Электрика"
ЛС_02-01-31 | 19329 |  | Коробка монтажная огнестойкая КМО (4к) 7403-4 исп.И | Коробка монтажная огнестойкая КМО (4к) 7403-4 исп.И | шт. | шт. | 280 | 233.3333 |  | 233.3333 |  |  | ООО "РУТЕК"
ЛС_02-01-31 | 19330 |  | Коробка монтажная огнестойкая КМО (4к) 7403-4 исп.И | Коробка монтажная огнестойкая КМО (4к) 7403-4 исп.И | шт. | шт. | 206.03 | 171.6917
ЛС_02-01-31 | 19331 |  | Коробка монтажная огнестойкая КМО (4к) 7403-4 исп.И | Коробка монтажная огнестойкая КМО (4к) 7403-4 исп.И | шт. | шт. | 207.05 | 172.5417 |  |  |  |  | ООО "Электрика"
ЛС_02-01-31 | 19332 |  | Коробка монтажная огнестойкая КМО (4к) 7403-4 исп.И | Коробка монтажная огнестойкая КМО (4к) 7403-4 исп.И | шт. | шт. | 205 | 170.8333 |  | 170.8333 |  |  | ООО "РУТЕК"
ЛС_02-01-31 | 19333 |  | Кабель-каналы металлические оцинкованные ККМО 25х20х2000 ТУ 3449-001-70631050 | Кабель-каналы металлические оцинкованные ККМО 25х20х2000 ТУ 3449-001-70631050 | м. | м. | 158.79 | 132.325 |  | 132.325 |  |  | ООО "ЛУИС+"
ЛС_02-01-31 | 19334 |  | Кабель-каналы металлические оцинкованные ККМО 25х20х2000 ТУ 3449-001-70631050 | Кабель-каналы металлические оцинкованные ККМО 25х20х2000 ТУ 3449-001-70631050 | м. | м. | 158.79 | 132.325 |  | 132.325 |  |  | ООО ГК "ЭНЕРГИЯ"
ЛС_02-01-31 | 19335 |  | Кабель-каналы металлические оцинкованные ККМО 25х20х2000 ТУ 3449-001-70631050 | Кабель-каналы металлические оцинкованные ККМО 25х20х2000 ТУ 3449-001-70631050 | м. | м. | 158.79 | 132.325 |  | 132.325 |  |  | ООО "РУТЕК"
ЛС_02-01-31 | 19336 |  | Кабель-каналы металлические оцинкованные ККМО 25х20х2000 ТУ 3449-001-70631050 | Кабель-каналы металлические оцинкованные ККМО 25х20х2000 ТУ 3449-001-70631050 | м. | м. | 158.79 | 132.325 |  | 132.325 |  |  | ООО "ЛУИС+"
ЛС_02-01-31 | 19337 |  | Кабель-каналы металлические оцинкованные ККМО 25х20х2000 ТУ 3449-001-70631050 | Кабель-каналы металлические оцинкованные ККМО 25х20х2000 ТУ 3449-001-70631050 | м. | м. | 158.79 | 132.325 |  | 132.325 |  |  | ООО ГК "ЭНЕРГИЯ"
ЛС_02-01-31 | 19338 |  | Кабель-каналы металлические оцинкованные ККМО 25х20х2000 ТУ 3449-001-70631050 | Кабель-каналы металлические оцинкованные ККМО 25х20х2000 ТУ 3449-001-70631050 | м. | м. | 158.79 | 132.325 |  | 132.325 |  |  | ООО "РУТЕК"
ЛС_02-01-31 | 19339 |  | Угол 25 YB-образный металлический внутренний в комплекте с крышкой | Угол 25 YB-образный металлический внутренний в комплекте с крышкой | шт. | шт. | 155.4 | 129.5 |  | 129.5 |  |  | ООО "ЛУИС+"
ЛС_02-01-31 | 19340 |  | Угол 25 YB-образный металлический внутренний в комплекте с крышкой | Угол 25 YB-образный металлический внутренний в комплекте с крышкой | шт. | шт. | 168.84 | 140.7 |  |  |  |  | ООО ГК "ЭНЕРГИЯ"
ЛС_02-01-31 | 19341 |  | Угол 25 YB-образный металлический внутренний в комплекте с крышкой | Угол 25 YB-образный металлический внутренний в комплекте с крышкой | шт. | шт. | 168.84 | 140.7 |  |  |  |  | ООО "РУТЕК"
ЛС_02-01-31 | 19342 |  | Угол 25 YB-образный металлический внутренний в комплекте с крышкой | Угол 25 YB-образный металлический внутренний в комплекте с крышкой | шт. | шт. | 155.4 | 129.5 |  | 129.5 |  |  | ООО "ЛУИС+"
ЛС_02-01-31 | 19343 |  | Угол 25 YB-образный металлический внутренний в комплекте с крышкой | Угол 25 YB-образный металлический внутренний в комплекте с крышкой | шт. | шт. | 168.84 | 140.7 |  |  |  |  | ООО ГК "ЭНЕРГИЯ"
ЛС_02-01-31 | 19344 |  | Угол 25 YB-образный металлический внутренний в комплекте с крышкой | Угол 25 YB-образный металлический внутренний в комплекте с крышкой | шт. | шт. | 168.84 | 140.7 |  |  |  |  | ООО "РУТЕК"
ЛС_02-01-31 | 19345 |  | Угол 25 YН-образный металлический внешний в комплекте с крышкой | Угол 25 YН-образный металлический внешний в комплекте с крышкой | шт. | шт. | 155.4 | 129.5 |  | 129.5 |  |  | ООО "ЛУИС+"
ЛС_02-01-31 | 19346 |  | Угол 25 YН-образный металлический внешний в комплекте с крышкой | Угол 25 YН-образный металлический внешний в комплекте с крышкой | шт. | шт. | 168.84 | 140.7 |  |  |  |  | ООО ГК "ЭНЕРГИЯ"
ЛС_02-01-31 | 19347 |  | Угол 25 YН-образный металлический внешний в комплекте с крышкой | Угол 25 YН-образный металлический внешний в комплекте с крышкой | шт. | шт. | 168.84 | 140.7 |  |  |  |  | ООО "РУТЕК"
ЛС_02-01-31 | 19348 |  | Угол 25 YН-образный металлический внешний в комплекте с крышкой | Угол 25 YН-образный металлический внешний в комплекте с крышкой | шт. | шт. | 155.4 | 129.5 |  | 129.5 |  |  | ООО "ЛУИС+"
ЛС_02-01-31 | 19349 |  | Угол 25 YН-образный металлический внешний в комплекте с крышкой | Угол 25 YН-образный металлический внешний в комплекте с крышкой | шт. | шт. | 168.84 | 140.7 |  |  |  |  | ООО ГК "ЭНЕРГИЯ"
ЛС_02-01-31 | 19350 |  | Угол 25 YН-образный металлический внешний в комплекте с крышкой | Угол 25 YН-образный металлический внешний в комплекте с крышкой | шт. | шт. | 168.84 | 140.7 |  |  |  |  | ООО "РУТЕК"
ЛС_02-01-31 | 19351 |  | Угол 25 L-образный металлический внутренний в комплекте с крышкой | Угол 25 L-образный металлический внутренний в комплекте с крышкой | шт. | шт. | 155.4 | 129.5 |  | 129.5 |  |  | ООО "ЛУИС+"
ЛС_02-01-31 | 19352 |  | Угол 25 L-образный металлический внутренний в комплекте с крышкой | Угол 25 L-образный металлический внутренний в комплекте с крышкой | шт. | шт. | 168.84 | 140.7 |  |  |  |  | ООО ГК "ЭНЕРГИЯ"
ЛС_02-01-31 | 19353 |  | Угол 25 L-образный металлический внутренний в комплекте с крышкой | Угол 25 L-образный металлический внутренний в комплекте с крышкой | шт. | шт. | 168.84 | 140.7 |  |  |  |  | ООО "РУТЕК"
ЛС_02-01-31 | 19354 |  | Угол 25 L-образный металлический внутренний в комплекте с крышкой | Угол 25 L-образный металлический внутренний в комплекте с крышкой | шт. | шт. | 155.4 | 129.5 |  | 129.5 |  |  | ООО "ЛУИС+"
ЛС_02-01-31 | 19355 |  | Угол 25 L-образный металлический внутренний в комплекте с крышкой | Угол 25 L-образный металлический внутренний в комплекте с крышкой | шт. | шт. | 168.84 | 140.7 |  |  |  |  | ООО ГК "ЭНЕРГИЯ"
ЛС_02-01-31 | 19356 |  | Угол 25 L-образный металлический внутренний в комплекте с крышкой | Угол 25 L-образный металлический внутренний в комплекте с крышкой | шт. | шт. | 168.84 | 140.7 |  |  |  |  | ООО "РУТЕК"
ЛС_02-01-31 | 19357 |  | Угол 25 Х-образный металлический внешний в комплекте с крышкой | Угол 25 Х-образный металлический внешний в комплекте с крышкой | шт. | шт. | 155.4 | 129.5 |  | 129.5 |  |  | ООО "ЛУИС+"
ЛС_02-01-31 | 19358 |  | Угол 25 Х-образный металлический внешний в комплекте с крышкой | Угол 25 Х-образный металлический внешний в комплекте с крышкой | шт. | шт. | 168.84 | 140.7 |  |  |  |  | ООО ГК "ЭНЕРГИЯ"
ЛС_02-01-31 | 19359 |  | Угол 25 Х-образный металлический внешний в комплекте с крышкой | Угол 25 Х-образный металлический внешний в комплекте с крышкой | шт. | шт. | 168.84 | 140.7 |  |  |  |  | ООО "РУТЕК"
ЛС_02-01-31 | 19360 |  | Угол 25 Х-образный металлический внешний в комплекте с крышкой | Угол 25 Х-образный металлический внешний в комплекте с крышкой | шт. | шт. | 105.89 | 88.2417 |  | 88.2417 |  |  | ООО "ЛУИС+"
ЛС_02-01-31 | 19361 |  | Угол 25 Х-образный металлический внешний в комплекте с крышкой | Угол 25 Х-образный металлический внешний в комплекте с крышкой | шт. | шт. | 168.84 | 140.7 |  |  |  |  | ООО ГК "ЭНЕРГИЯ"
ЛС_02-01-31 | 19362 |  | Угол 25 Х-образный металлический внешний в комплекте с крышкой | Угол 25 Х-образный металлический внешний в комплекте с крышкой | шт. | шт. | 168.84 | 140.7 |  |  |  |  | ООО "РУТЕК"
ЛС_02-01-31 | 19363 |  | Дюбель-хомут КФСТ.735322.041 | Дюбель-хомут КФСТ.735322.041 | шт. | шт. | 28.7062 | 23.9218 |  | 23.9218 |  |  | ООО "ЛУИС+"
ЛС_02-01-31 | 19364 |  | Дюбель-хомут КФСТ.735322.041 | Дюбель-хомут КФСТ.735322.041 | шт. | шт. | 28.71 | 23.925 |  |  |  |  | ООО ГК "ЭНЕРГИЯ"
ЛС_02-01-31 | 19365 |  | Дюбель-хомут КФСТ.735322.041 | Дюбель-хомут КФСТ.735322.041 | шт. | шт. | 28.71 | 23.925 |  |  |  |  | ООО "РУТЕК"
ЛС_02-01-31 | 19366 |  | Дюбель-хомут КФСТ.735322.041 | Дюбель-хомут КФСТ.735322.041 | шт. | шт. | 28.7062 | 23.9218 |  | 23.9218 |  |  | ООО "ЛУИС+"
ЛС_02-01-31 | 19367 |  | Дюбель-хомут КФСТ.735322.041 | Дюбель-хомут КФСТ.735322.041 | шт. | шт. | 28.71 | 23.925 |  |  |  |  | ООО ГК "ЭНЕРГИЯ"
ЛС_02-01-31 | 19368 |  | Дюбель-хомут КФСТ.735322.041 | Дюбель-хомут КФСТ.735322.041 | шт. | шт. | 28.71 | 23.925 |  |  |  |  | ООО "РУТЕК"
ЛС_02-01-31 | 19369 |  | Хомут короба КФСТ.735312.062 | Хомут короба КФСТ.735312.062 | шт. | шт. | 15.02 | 12.5167 |  | 12.5167 |  |  | ООО "ЛУИС+"
ЛС_02-01-31 | 19370 |  | Хомут короба КФСТ.735312.062 | Хомут короба КФСТ.735312.062 | шт. | шт. | 15.03 | 12.525 |  |  |  |  | ООО ГК "ЭНЕРГИЯ"
ЛС_02-01-31 | 19371 |  | Хомут короба КФСТ.735312.062 | Хомут короба КФСТ.735312.062 | шт. | шт. | 16.8 | 14 |  |  |  |  | ООО "РУТЕК"
ЛС_02-01-31 | 19372 |  | Хомут короба КФСТ.735312.062 | Хомут короба КФСТ.735312.062 | шт. | шт. | 15.02 | 12.5167 |  | 12.5167 |  |  | ООО "ЛУИС+"
ЛС_02-01-31 | 19373 |  | Хомут короба КФСТ.735312.062 | Хомут короба КФСТ.735312.062 | шт. | шт. | 15.03 | 12.525 |  |  |  |  | ООО ГК "ЭНЕРГИЯ"
ЛС_02-01-31 | 19374 |  | Хомут короба КФСТ.735312.062 | Хомут короба КФСТ.735312.062 | шт. | шт. | 16.8 | 14 |  |  |  |  | ООО "РУТЕК"
ЛС_02-01-31 | 19375 |  | Лента термостойкая ЛТ «Гефест» 20мм х 10м | Лента термостойкая ЛТ «Гефест» 20мм х 10м | шт. | шт. | 538.69 | 448.9083 |  | 448.9083 |  |  | ООО "ЛУИС+"
ЛС_02-01-31 | 19376 |  | Лента термостойкая ЛТ «Гефест» 20мм х 10м | Лента термостойкая ЛТ «Гефест» 20мм х 10м | шт. | шт. | 538.69 | 448.9083 |  | 448.9083 |  |  | ООО ГК "ЭНЕРГИЯ"
ЛС_02-01-31 | 19377 |  | Лента термостойкая ЛТ «Гефест» 20мм х 10м | Лента термостойкая ЛТ «Гефест» 20мм х 10м | шт. | шт. | 538.69 | 448.9083 |  | 448.9083 |  |  | ООО "РУТЕК"
ЛС_02-01-31 | 19378 |  | ОКЛ «Спецкаблайн-Гефест» (ККМО) в составе: ТУ 16.К99-083-2015 | ОКЛ «Спецкаблайн-Гефест» (ККМО) в составе: ТУ 16.К99-083-2015 | компл. | компл.
ЛС_02-01-31 | 19379 |  | ОКЛ «Спецкаблайн-Гефест» (ККМО) в составе: ТУ 16.К99-083-2015 | ОКЛ «Спецкаблайн-Гефест» (ККМО) в составе: ТУ 16.К99-083-2015 | компл. | компл.
ЛС_02-01-31 | 19380 |  | ОКЛ «Спецкаблайн-Гефест» (ККМО) в составе: ТУ 16.К99-083-2015 | ОКЛ «Спецкаблайн-Гефест» (ККМО) в составе: ТУ 16.К99-083-2015 | компл. | компл.
ЛС_02-01-31 | 19381 |  | Кабель огнестойкий 1x2x0,5 КПСнг(А)-FRHF 1x2x0,5 | Кабель огнестойкий 1x2x0,5 КПСнг(А)-FRHF 1x2x0,5 | м. | м. | 146.28 | 121.9 |  |  |  |  | ООО ТК Галла-М Столица"
ЛС_02-01-31 | 19382 |  | Кабель огнестойкий 1x2x0,5 КПСнг(А)-FRHF 1x2x0,5 | Кабель огнестойкий 1x2x0,5 КПСнг(А)-FRHF 1x2x0,5 | м. | м. | 103.9 | 86.5833 |  | 86.5833 |  |  | ООО "Атлас"
ЛС_02-01-31 | 19383 |  | Кабель огнестойкий 1x2x0,5 КПСнг(А)-FRHF 1x2x0,5 | Кабель огнестойкий 1x2x0,5 КПСнг(А)-FRHF 1x2x0,5 | м. | м. | 105.39 | 87.825 |  |  |  |  | ООО "Луис+"
ЛС_02-01-31 | 19384 |  | Кабель-каналы металлические оцинкованные ККМО 25х20х2000 ТУ 3449-001-70631050 | Кабель-каналы металлические оцинкованные ККМО 25х20х2000 ТУ 3449-001-70631050 | м. | м. | 158.79 | 132.325 |  | 132.325 |  |  | ООО "ЛУИС+"
ЛС_02-01-31 | 19385 |  | Кабель-каналы металлические оцинкованные ККМО 25х20х2000 ТУ 3449-001-70631050 | Кабель-каналы металлические оцинкованные ККМО 25х20х2000 ТУ 3449-001-70631050 | м. | м. | 158.79 | 132.325 |  | 132.325 |  |  | ООО ГК "ЭНЕРГИЯ"
ЛС_02-01-31 | 19386 |  | Кабель-каналы металлические оцинкованные ККМО 25х20х2000 ТУ 3449-001-70631050 | Кабель-каналы металлические оцинкованные ККМО 25х20х2000 ТУ 3449-001-70631050 | м. | м. | 158.79 | 132.325 |  | 132.325 |  |  | ООО "РУТЕК"
ЛС_02-01-31 | 19387 |  | Угол 25 YB-образный металлический внутренний в комплекте с крышкой | Угол 25 YB-образный металлический внутренний в комплекте с крышкой | шт. | шт. | 155.4 | 129.5 |  | 129.5 |  |  | ООО "ЛУИС+"
ЛС_02-01-31 | 19388 |  | Угол 25 YB-образный металлический внутренний в комплекте с крышкой | Угол 25 YB-образный металлический внутренний в комплекте с крышкой | шт. | шт. | 168.84 | 140.7 |  |  |  |  | ООО ГК "ЭНЕРГИЯ"
ЛС_02-01-31 | 19389 |  | Угол 25 YB-образный металлический внутренний в комплекте с крышкой | Угол 25 YB-образный металлический внутренний в комплекте с крышкой | шт. | шт. | 168.84 | 140.7 |  |  |  |  | ООО "РУТЕК"
ЛС_02-01-31 | 19390 |  | Угол 25 YН-образный металлический внешний в комплекте с крышкой | Угол 25 YН-образный металлический внешний в комплекте с крышкой | шт. | шт. | 105.89 | 88.2417 |  | 88.2417 |  |  | ООО "ЛУИС+"
ЛС_02-01-31 | 19391 |  | Угол 25 YН-образный металлический внешний в комплекте с крышкой | Угол 25 YН-образный металлический внешний в комплекте с крышкой | шт. | шт. | 168.84 | 140.7 |  |  |  |  | ООО ГК "ЭНЕРГИЯ"
ЛС_02-01-31 | 19392 |  | Угол 25 YН-образный металлический внешний в комплекте с крышкой | Угол 25 YН-образный металлический внешний в комплекте с крышкой | шт. | шт. | 168.84 | 140.7 |  |  |  |  | ООО "РУТЕК"
ЛС_02-01-31 | 19393 |  | Угол 25 L-образный металлический внутренний в комплекте с крышкой | Угол 25 L-образный металлический внутренний в комплекте с крышкой | шт. | шт. | 155.4 | 129.5 |  | 129.5 |  |  | ООО "ЛУИС+"
ЛС_02-01-31 | 19394 |  | Угол 25 L-образный металлический внутренний в комплекте с крышкой | Угол 25 L-образный металлический внутренний в комплекте с крышкой | шт. | шт. | 168.84 | 140.7 |  |  |  |  | ООО ГК "ЭНЕРГИЯ"
ЛС_02-01-31 | 19395 |  | Угол 25 L-образный металлический внутренний в комплекте с крышкой | Угол 25 L-образный металлический внутренний в комплекте с крышкой | шт. | шт. | 168.84 | 140.7 |  |  |  |  | ООО "РУТЕК"
ЛС_02-01-31 | 19396 |  | Угол 25 Х-образный металлический внешний в комплекте с крышкой | Угол 25 Х-образный металлический внешний в комплекте с крышкой | шт. | шт. | 155.4 | 129.5 |  | 129.5 |  |  | ООО "ЛУИС+"
ЛС_02-01-31 | 19397 |  | Угол 25 Х-образный металлический внешний в комплекте с крышкой | Угол 25 Х-образный металлический внешний в комплекте с крышкой | шт. | шт. | 168.84 | 140.7 |  |  |  |  | ООО ГК "ЭНЕРГИЯ"
ЛС_02-01-31 | 19398 |  | Угол 25 Х-образный металлический внешний в комплекте с крышкой | Угол 25 Х-образный металлический внешний в комплекте с крышкой | шт. | шт. | 168.84 | 140.7 |  |  |  |  | ООО "РУТЕК"
ЛС_02-01-31 | 19399 |  | Дюбель-хомут КФСТ.735322.041 | Дюбель-хомут КФСТ.735322.041 | шт. | шт. | 28.7062 | 23.9218 |  | 23.9218 |  |  | ООО "ЛУИС+"
ЛС_02-01-31 | 19400 |  | Дюбель-хомут КФСТ.735322.041 | Дюбель-хомут КФСТ.735322.041 | шт. | шт. | 28.71 | 23.925 |  |  |  |  | ООО ГК "ЭНЕРГИЯ"
ЛС_02-01-31 | 19401 |  | Дюбель-хомут КФСТ.735322.041 | Дюбель-хомут КФСТ.735322.041 | шт. | шт. | 28.71 | 23.925 |  |  |  |  | ООО "РУТЕК"
ЛС_02-01-31 | 19402 |  | Хомут короба КФСТ.735312.062 | Хомут короба КФСТ.735312.062 | шт. | шт. | 15.02 | 12.5167 |  | 12.5167 |  |  | ООО "ЛУИС+"
ЛС_02-01-31 | 19403 |  | Хомут короба КФСТ.735312.062 | Хомут короба КФСТ.735312.062 | шт. | шт. | 15.03 | 12.525 |  |  |  |  | ООО ГК "ЭНЕРГИЯ"
ЛС_02-01-31 | 19404 |  | Хомут короба КФСТ.735312.062 | Хомут короба КФСТ.735312.062 | шт. | шт. | 16.8 | 14 |  |  |  |  | ООО "РУТЕК"
ЛС_02-01-31 | 19405 |  | Лента термостойкая ЛТ «Гефест» 20мм х 10м | Лента термостойкая ЛТ «Гефест» 20мм х 10м | шт. | шт. | 538.69 | 448.9083 |  | 448.9083 |  |  | ООО "ЛУИС+"
ЛС_02-01-31 | 19406 |  | Лента термостойкая ЛТ «Гефест» 20мм х 10м | Лента термостойкая ЛТ «Гефест» 20мм х 10м | шт. | шт. | 538.69 | 448.9083 |  | 448.9083 |  |  | ООО ГК "ЭНЕРГИЯ"
ЛС_02-01-31 | 19407 |  | Лента термостойкая ЛТ «Гефест» 20мм х 10м | Лента термостойкая ЛТ «Гефест» 20мм х 10м | шт. | шт. | 538.69 | 448.9083 |  | 448.9083 |  |  | ООО "РУТЕК"
ЛС_02-01-31 | 19408 |  | ОКЛ «Спецкаблайн- КиТ Гф25» в составе: ТУ 15.К99-081-2015 | ОКЛ «Спецкаблайн- КиТ Гф25» в составе: ТУ 15.К99-081-2015 | компл. | компл.
ЛС_02-01-31 | 19409 |  | ОКЛ «Спецкаблайн- КиТ Гф25» в составе: ТУ 15.К99-081-2015 | ОКЛ «Спецкаблайн- КиТ Гф25» в составе: ТУ 15.К99-081-2015 | компл. | компл.
ЛС_02-01-31 | 19410 |  | ОКЛ «Спецкаблайн- КиТ Гф25» в составе: ТУ 15.К99-081-2015 | ОКЛ «Спецкаблайн- КиТ Гф25» в составе: ТУ 15.К99-081-2015 | компл. | компл.
ЛС_02-01-31 | 19411 |  | Кабель огнестойкий 1x2x0,5 КПСнг(А)-FRHF 1x2x0,5 | Кабель огнестойкий 1x2x0,5 КПСнг(А)-FRHF 1x2x0,5 | м. | м. | 146.28 | 121.9 |  |  |  |  | ООО ТК Галла-М Столица"
ЛС_02-01-31 | 19412 |  | Кабель огнестойкий 1x2x0,5 КПСнг(А)-FRHF 1x2x0,5 | Кабель огнестойкий 1x2x0,5 КПСнг(А)-FRHF 1x2x0,5 | м. | м. | 103.9 | 86.5833 |  | 86.5833 |  |  | ООО "Атлас"
ЛС_02-01-31 | 19413 |  | Кабель огнестойкий 1x2x0,5 КПСнг(А)-FRHF 1x2x0,5 | Кабель огнестойкий 1x2x0,5 КПСнг(А)-FRHF 1x2x0,5 | м. | м. | 105.39 | 87.825 |  |  |  |  | ООО "Луис+"
ЛС_02-01-31 | 19414 |  | Труба ПВХ гибкая гофрированная легкая, серии FL, D20мм 10020 | Труба ПВХ гибкая гофрированная легкая, серии FL, D20мм 10020 | м. | м. | 18.63 | 15.525 |  | 15.525 |  |  | ООО "ЛАНИТ-Норд"
ЛС_02-01-31 | 19415 |  | Труба ПВХ гибкая гофрированная легкая, серии FL, D20мм 10020 | Труба ПВХ гибкая гофрированная легкая, серии FL, D20мм 10020 | м. | м. | 18.9157 | 15.7631 |  |  |  |  | ООО «Секьюр АЙТИ»
ЛС_02-01-31 | 19416 |  | Труба ПВХ гибкая гофрированная легкая, серии FL, D20мм 10020 | Труба ПВХ гибкая гофрированная легкая, серии FL, D20мм 10020 | м. | м. | 18.7828 | 15.6523 |  |  |  |  | ООО «Инфра Электро»
ЛС_02-01-31 | 19417 |  | Скоба для крепления кабеля однолапковая стальная D20мм | Скоба для крепления кабеля однолапковая стальная D20мм | шт. | шт. | 11.2 | 9.3333 |  | 9.3333 |  |  | ООО "ЛУИС+"
ЛС_02-01-31 | 19418 |  | Скоба для крепления кабеля однолапковая стальная D20мм | Скоба для крепления кабеля однолапковая стальная D20мм | шт. | шт. | 11.2 | 9.3333 |  | 9.3333 |  |  | ООО ГК "ЭНЕРГИЯ"
ЛС_02-01-31 | 19419 |  | Скоба для крепления кабеля однолапковая стальная D20мм | Скоба для крепления кабеля однолапковая стальная D20мм | шт. | шт. | 11.2 | 9.3333 |  | 9.3333 |  |  | ООО "РУТЕК"
ЛС_02-01-31 | 19420 |  | Дюбель стальной, саморез «клоп» КФСТ.735322.096 | Дюбель стальной, саморез «клоп» КФСТ.735322.096 | шт. | шт. | 6.23 | 5.1917 |  | 5.1917 |  |  | ООО "ЛАНИТ-Норд"
ЛС_02-01-31 | 19421 |  | Дюбель стальной, саморез «клоп» КФСТ.735322.096 | Дюбель стальной, саморез «клоп» КФСТ.735322.096 | шт. | шт. | 6.327 | 5.2725 |  |  |  |  | ООО "Инфра Электро"
ЛС_02-01-31 | 19422 |  | Дюбель стальной, саморез «клоп» КФСТ.735322.096 | Дюбель стальной, саморез «клоп» КФСТ.735322.096 | шт. | шт. | 6.29 | 5.2417 |  |  |  |  | ООО "Секьюр АЙТИ"
ЛС_02-01-31 | 19423 |  | ОКЛ «Спецкаблайн- КиТ Гф25» в составе: ТУ 15.К99-083-2015 | ОКЛ «Спецкаблайн- КиТ Гф25» в составе: ТУ 15.К99-083-2015 | компл. | компл.
ЛС_02-01-31 | 19424 |  | ОКЛ «Спецкаблайн- КиТ Гф25» в составе: ТУ 15.К99-083-2015 | ОКЛ «Спецкаблайн- КиТ Гф25» в составе: ТУ 15.К99-083-2015 | компл. | компл.
ЛС_02-01-31 | 19425 |  | ОКЛ «Спецкаблайн- КиТ Гф25» в составе: ТУ 15.К99-083-2015 | ОКЛ «Спецкаблайн- КиТ Гф25» в составе: ТУ 15.К99-083-2015 | компл. | компл.
ЛС_02-01-31 | 19426 |  | Кабель огнестойкий 8х2х1,13 КСБКнг(А)-FRHF 8х2х1,13 | Кабель огнестойкий 8х2х1,13 КСБКнг(А)-FRHF 8х2х1,13 | м. | м. | 2428.116 | 2023.43 |  |  |  |  | ООО ТК Галла-М Столица"
ЛС_02-01-31 | 19427 |  | Кабель огнестойкий 8х2х1,13 КСБКнг(А)-FRHF 8х2х1,13 | Кабель огнестойкий 8х2х1,13 КСБКнг(А)-FRHF 8х2х1,13 | м. | м. | 2382.3072 | 1985.256 |  |  |  |  | ООО "Атлас"
ЛС_02-01-31 | 19428 |  | Кабель огнестойкий 8х2х1,13 КСБКнг(А)-FRHF 8х2х1,13 | Кабель огнестойкий 8х2х1,13 КСБКнг(А)-FRHF 8х2х1,13 | м. | м. | 2290.68 | 1908.9 |  | 1908.9 |  |  | ООО "Поинт"
ЛС_02-01-31 | 19429 |  | Труба ПВХ гибкая гофрированная легкая, серии FL, D20мм 10020 | Труба ПВХ гибкая гофрированная легкая, серии FL, D20мм 10020 | м. | м. | 18.63 | 15.525 |  | 15.525 |  |  | ООО "ЛАНИТ-Норд"
ЛС_02-01-31 | 19430 |  | Труба ПВХ гибкая гофрированная легкая, серии FL, D20мм 10020 | Труба ПВХ гибкая гофрированная легкая, серии FL, D20мм 10020 | м. | м. | 18.9157 | 15.7631 |  |  |  |  | ООО «Секьюр АЙТИ»
ЛС_02-01-31 | 19431 |  | Труба ПВХ гибкая гофрированная легкая, серии FL, D20мм 10020 | Труба ПВХ гибкая гофрированная легкая, серии FL, D20мм 10020 | м. | м. | 18.7828 | 15.6523 |  |  |  |  | ООО «Инфра Электро»
ЛС_02-01-31 | 19432 |  | Скоба для крепления кабеля однолапковая стальная D20мм | Скоба для крепления кабеля однолапковая стальная D20мм | шт. | шт. | 11.2 | 9.3333 |  | 9.3333 |  |  | ООО "ЛУИС+"
ЛС_02-01-31 | 19433 |  | Скоба для крепления кабеля однолапковая стальная D20мм | Скоба для крепления кабеля однолапковая стальная D20мм | шт. | шт. | 11.2 | 9.3333 |  | 9.3333 |  |  | ООО ГК "ЭНЕРГИЯ"
ЛС_02-01-31 | 19434 |  | Скоба для крепления кабеля однолапковая стальная D20мм | Скоба для крепления кабеля однолапковая стальная D20мм | шт. | шт. | 11.2 | 9.3333 |  | 9.3333 |  |  | ООО "РУТЕК"
ЛС_02-01-31 | 19435 |  | Дюбель стальной, саморез «клоп» КФСТ.735322.096 | Дюбель стальной, саморез «клоп» КФСТ.735322.096 | шт. | шт. | 6.23 | 5.1917 |  | 5.1917 |  |  | ООО "ЛАНИТ-Норд"
ЛС_02-01-31 | 19436 |  | Дюбель стальной, саморез «клоп» КФСТ.735322.096 | Дюбель стальной, саморез «клоп» КФСТ.735322.096 | шт. | шт. | 6.327 | 5.2725 |  |  |  |  | ООО "Инфра Электро"
ЛС_02-01-31 | 19437 |  | Дюбель стальной, саморез «клоп» КФСТ.735322.096 | Дюбель стальной, саморез «клоп» КФСТ.735322.096 | шт. | шт. | 6.29 | 5.2417 |  |  |  |  | ООО "Секьюр АЙТИ"
ЛС_02-01-31 | 19438 |  | ОКЛ «Спецкаблайн-Л» 50х50 в составе: ТУ 42.22.12-098-47273194-2018 | ОКЛ «Спецкаблайн-Л» 50х50 в составе: ТУ 42.22.12-098-47273194-2018 | компл. | компл.
ЛС_02-01-31 | 19439 |  | ОКЛ «Спецкаблайн-Л» 50х50 в составе: ТУ 42.22.12-098-47273194-2018 | ОКЛ «Спецкаблайн-Л» 50х50 в составе: ТУ 42.22.12-098-47273194-2018 | компл. | компл.
ЛС_02-01-31 | 19440 |  | ОКЛ «Спецкаблайн-Л» 50х50 в составе: ТУ 42.22.12-098-47273194-2018 | ОКЛ «Спецкаблайн-Л» 50х50 в составе: ТУ 42.22.12-098-47273194-2018 | компл. | компл.
ЛС_02-01-31 | 19441 |  | Кабель огнестойкий 4x2x0,5 КПСнг(А)-FRHF 4x2x0,5 | Кабель огнестойкий 4x2x0,5 КПСнг(А)-FRHF 4x2x0,5 | м. | м. | 309.312 | 257.76 |  | 257.76 |  |  | ООО "КОНЦЕПТ-СПБ"
ЛС_02-01-31 | 19442 |  | Кабель огнестойкий 4x2x0,5 КПСнг(А)-FRHF 4x2x0,5 | Кабель огнестойкий 4x2x0,5 КПСнг(А)-FRHF 4x2x0,5 | м. | м. | 402.1056 | 335.088 |  |  |  |  | ООО "Атлас"
ЛС_02-01-31 | 19443 |  | Кабель огнестойкий 4x2x0,5 КПСнг(А)-FRHF 4x2x0,5 | Кабель огнестойкий 4x2x0,5 КПСнг(А)-FRHF 4x2x0,5 | м. | м. | 372 | 310 |  |  |  |  | ООО "Поинт"
ЛС_02-01-31 | 19444 |  | Кабель огнестойкий 8х2х1,13 КСБКнг(А)-FRHF 8х2х1,13 | Кабель огнестойкий 8х2х1,13 КСБКнг(А)-FRHF 8х2х1,13 | м. | м. | 2428.116 | 2023.43 |  |  |  |  | ООО ТК Галла-М Столица"
ЛС_02-01-31 | 19445 |  | Кабель огнестойкий 8х2х1,13 КСБКнг(А)-FRHF 8х2х1,13 | Кабель огнестойкий 8х2х1,13 КСБКнг(А)-FRHF 8х2х1,13 | м. | м. | 2382.3072 | 1985.256 |  |  |  |  | ООО "Атлас"
ЛС_02-01-31 | 19446 |  | Кабель огнестойкий 8х2х1,13 КСБКнг(А)-FRHF 8х2х1,13 | Кабель огнестойкий 8х2х1,13 КСБКнг(А)-FRHF 8х2х1,13 | м. | м. | 2290.68 | 1908.9 |  | 1908.9 |  |  | ООО "Поинт"
ЛС_02-01-31 | 19447 |  | Кабель огнестойкий 8х2х1,13 КСБКнг(А)-FRHF 8х2х1,13 | Кабель огнестойкий 8х2х1,13 КСБКнг(А)-FRHF 8х2х1,13 | м. | м. | 2428.116 | 2023.43 |  |  |  |  | ООО ТК Галла-М Столица"
ЛС_02-01-31 | 19448 |  | Кабель огнестойкий 8х2х1,13 КСБКнг(А)-FRHF 8х2х1,13 | Кабель огнестойкий 8х2х1,13 КСБКнг(А)-FRHF 8х2х1,13 | м. | м. | 2382.3072 | 1985.256 |  |  |  |  | ООО "Атлас"
ЛС_02-01-31 | 19449 |  | Кабель огнестойкий 8х2х1,13 КСБКнг(А)-FRHF 8х2х1,13 | Кабель огнестойкий 8х2х1,13 КСБКнг(А)-FRHF 8х2х1,13 | м. | м. | 2290.68 | 1908.9 |  | 1908.9 |  |  | ООО "Поинт"
ЛС_02-01-31 | 19450 |  | Кабель огнестойкий 1х2х0,8 КСБКнг(А)-FRHF 1х2х0,8 | Кабель огнестойкий 1х2х0,8 КСБКнг(А)-FRHF 1х2х0,8 | м. | м. | 360.048 | 300.04 |  | 300.04 |  |  | ООО "КОНЦЕПТ-СПБ"
ЛС_02-01-31 | 19451 |  | Кабель огнестойкий 1х2х0,8 КСБКнг(А)-FRHF 1х2х0,8 | Кабель огнестойкий 1х2х0,8 КСБКнг(А)-FRHF 1х2х0,8 | м. | м. | 425.508 | 354.59 |  |  |  |  | ООО "Атлас"
ЛС_02-01-31 | 19452 |  | Кабель огнестойкий 1х2х0,8 КСБКнг(А)-FRHF 1х2х0,8 | Кабель огнестойкий 1х2х0,8 КСБКнг(А)-FRHF 1х2х0,8 | м. | м. | 433.2 | 361 |  |  |  |  | ООО "Поинт"
ЛС_02-01-31 | 19453 |  | Кабель огнестойкий 1х2х1,78 КСБКнг(А)-FRHF 1х2х1,78 | Кабель огнестойкий 1х2х1,78 КСБКнг(А)-FRHF 1х2х1,78 | м. | м. | 598.44 | 498.7 |  | 498.7 |  |  | ООО "КОНЦЕПТ-СПБ"
ЛС_02-01-31 | 19454 |  | Кабель огнестойкий 1х2х1,78 КСБКнг(А)-FRHF 1х2х1,78 | Кабель огнестойкий 1х2х1,78 КСБКнг(А)-FRHF 1х2х1,78 | м. | м. | 707.2416 | 589.368 |  |  |  |  | ООО "Атлас"
ЛС_02-01-31 | 19455 |  | Кабель огнестойкий 1х2х1,78 КСБКнг(А)-FRHF 1х2х1,78 | Кабель огнестойкий 1х2х1,78 КСБКнг(А)-FRHF 1х2х1,78 | м. | м. | 718.8 | 599 |  |  |  |  | ООО "Поинт"
ЛС_02-01-31 | 19456 |  | Кабель огнестойкий 1х2х1,78 КСБКнг(А)-FRHF 1х2х1,78 | Кабель огнестойкий 1х2х1,78 КСБКнг(А)-FRHF 1х2х1,78 | м. | м. | 598.44 | 498.7 |  | 498.7 |  |  | ООО "КОНЦЕПТ-СПБ"
ЛС_02-01-31 | 19457 |  | Кабель огнестойкий 1х2х1,78 КСБКнг(А)-FRHF 1х2х1,78 | Кабель огнестойкий 1х2х1,78 КСБКнг(А)-FRHF 1х2х1,78 | м. | м. | 707.2416 | 589.368 |  |  |  |  | ООО "Атлас"
ЛС_02-01-31 | 19458 |  | Кабель огнестойкий 1х2х1,78 КСБКнг(А)-FRHF 1х2х1,78 | Кабель огнестойкий 1х2х1,78 КСБКнг(А)-FRHF 1х2х1,78 | м. | м. | 718.8 | 599 |  |  |  |  | ООО "Поинт"
ЛС_02-01-31 | 19459 |  | Кабель огнестойкий 1х2х1,78 КСБКнг(А)-FRHF 1х2х1,78 | Кабель огнестойкий 1х2х1,78 КСБКнг(А)-FRHF 1х2х1,78 | м. | м. | 598.44 | 498.7 |  | 498.7 |  |  | ООО "КОНЦЕПТ-СПБ"
ЛС_02-01-31 | 19460 |  | Кабель огнестойкий 1х2х1,78 КСБКнг(А)-FRHF 1х2х1,78 | Кабель огнестойкий 1х2х1,78 КСБКнг(А)-FRHF 1х2х1,78 | м. | м. | 707.2416 | 589.368 |  |  |  |  | ООО "Атлас"
ЛС_02-01-31 | 19461 |  | Кабель огнестойкий 1х2х1,78 КСБКнг(А)-FRHF 1х2х1,78 | Кабель огнестойкий 1х2х1,78 КСБКнг(А)-FRHF 1х2х1,78 | м. | м. | 718.8 | 599 |  |  |  |  | ООО "Поинт"
ЛС_02-01-31 | 19462 |  | Кабель огнестойкий 1х2х1,38 КСБнг(А)-FRHF1х2х1,38 | Кабель огнестойкий 1х2х1,38 КСБнг(А)-FRHF1х2х1,38 | м. | м. | 264.24 | 220.2 |  | 220.2 |  |  | ООО "КОНЦЕПТ-СПБ"
ЛС_02-01-31 | 19463 |  | Кабель огнестойкий 1х2х1,38 КСБнг(А)-FRHF1х2х1,38 | Кабель огнестойкий 1х2х1,38 КСБнг(А)-FRHF1х2х1,38 | м. | м. | 343.512 | 286.26 |  |  |  |  | ООО "Атлас"
ЛС_02-01-31 | 19464 |  | Кабель огнестойкий 1х2х1,38 КСБнг(А)-FRHF1х2х1,38 | Кабель огнестойкий 1х2х1,38 КСБнг(А)-FRHF1х2х1,38 | м. | м. | 348.4656 | 290.388 |  |  |  |  | ООО "Поинт"
ЛС_02-01-31 | 19465 |  | Кабель огнестойкий 1х2х1,78 КСБКнг(А)-FRHF 1х2х1,78 | Кабель огнестойкий 1х2х1,78 КСБКнг(А)-FRHF 1х2х1,78 | м. | м. | 879.84 | 733.2 |  | 733.2 |  |  | ООО ГК "ЭНЕРГИЯ"
ЛС_02-01-31 | 19466 |  | Кабель огнестойкий 1х2х1,78 КСБКнг(А)-FRHF 1х2х1,78 | Кабель огнестойкий 1х2х1,78 КСБКнг(А)-FRHF 1х2х1,78 | м. | м. | 990.0416 | 825.0347 |  |  |  |  | ООО "Атлас"
ЛС_02-01-31 | 19467 |  | Кабель огнестойкий 1х2х1,78 КСБКнг(А)-FRHF 1х2х1,78 | Кабель огнестойкий 1х2х1,78 КСБКнг(А)-FRHF 1х2х1,78 | м. | м. | 998.8 | 832.3333 |  |  |  |  | ООО "Поинт"
ЛС_02-01-31 | 19468 |  | Коробка монтажная огнестойкая КМО (4к) 7403-4 исп.И | Коробка монтажная огнестойкая КМО (4к) 7403-4 исп.И | шт. | шт. | 206.03 | 171.6917
ЛС_02-01-31 | 19469 |  | Коробка монтажная огнестойкая КМО (4к) 7403-4 исп.И | Коробка монтажная огнестойкая КМО (4к) 7403-4 исп.И | шт. | шт. | 207.05 | 172.5417 |  |  |  |  | ООО "Электрика"
ЛС_02-01-31 | 19470 |  | Коробка монтажная огнестойкая КМО (4к) 7403-4 исп.И | Коробка монтажная огнестойкая КМО (4к) 7403-4 исп.И | шт. | шт. | 205 | 170.8333 |  | 170.8333 |  |  | ООО "РУТЕК"
ЛС_02-01-31 | 19471 |  | Проволочный металлический лоток 50х50 L=3000 FC5005 | Проволочный металлический лоток 50х50 L=3000 FC5005 | м. | м. | 352.14 | 293.45 |  | 293.45 |  |  | ООО "ЛАНИТ-Норд"
ЛС_02-01-31 | 19472 |  | Проволочный металлический лоток 50х50 L=3000 FC5005 | Проволочный металлический лоток 50х50 L=3000 FC5005 | м. | м. | 354.49 | 295.4083 |  |  |  |  | ООО "Инфра Электро"
ЛС_02-01-31 | 19473 |  | Проволочный металлический лоток 50х50 L=3000 FC5005 | Проволочный металлический лоток 50х50 L=3000 FC5005 | м. | м. | 355.66 | 296.3833 |  |  |  |  | ООО "Секьюр АЙТИ"
ЛС_02-01-31 | 19474 |  | Консоль с опорой ML облегченная осн. 150 FC34106 | Консоль с опорой ML облегченная осн. 150 FC34106 | шт. | шт. | 750.3 | 625.25 |  | 625.25 |  |  | ООО "ЛАНИТ-Норд"
ЛС_02-01-31 | 19475 |  | Консоль с опорой ML облегченная осн. 150 FC34106 | Консоль с опорой ML облегченная осн. 150 FC34106 | шт. | шт. | 755.3 | 629.4167 |  |  |  |  | ООО "Инфра Электро"
ЛС_02-01-31 | 19476 |  | Консоль с опорой ML облегченная осн. 150 FC34106 | Консоль с опорой ML облегченная осн. 150 FC34106 | шт. | шт. | 757.8 | 631.5 |  |  |  |  | ООО "Секьюр АЙТИ"
ЛС_02-01-31 | 19477 |  | Шпилька М6х2000 СМ200602 | Шпилька М6х2000 СМ200602 | шт. | шт. | 91.14 | 75.95 |  | 75.95 |  |  | ООО "ЛАНИТ-Норд"
ЛС_02-01-31 | 19478 |  | Шпилька М6х2000 СМ200602 | Шпилька М6х2000 СМ200602 | шт. | шт. | 91.75 | 76.4583 |  |  |  |  | ООО "Инфра Электро"
ЛС_02-01-31 | 19479 |  | Шпилька М6х2000 СМ200602 | Шпилька М6х2000 СМ200602 | шт. | шт. | 92.05 | 76.7083 |  |  |  |  | ООО "Секьюр АЙТИ"
ЛС_02-01-31 | 19480 |  | Анкер забивной М6 (8х25) М6 СМ400625 | Анкер забивной М6 (8х25) М6 СМ400625 | шт. | шт. | 16.59 | 13.825 |  |  |  |  | ООО "ЛАНИТ-Норд"
ЛС_02-01-31 | 19481 |  | Анкер забивной М6 (8х25) М6 СМ400625 | Анкер забивной М6 (8х25) М6 СМ400625 | шт. | шт. | 12.9 | 10.75 |  | 10.75 |  |  | ООО "Инфра Электро"
ЛС_02-01-31 | 19482 |  | Анкер забивной М6 (8х25) М6 СМ400625 | Анкер забивной М6 (8х25) М6 СМ400625 | шт. | шт. | 12.9 | 10.75 |  | 10.75 |  |  | ООО "Секьюр АЙТИ"
ЛС_02-01-31 | 19483 |  | Соединительная пластина FC37306 | Соединительная пластина FC37306 | шт. | шт. | 175.71 | 146.425 |  | 146.425 |  |  | ООО "ЛАНИТ-Норд"
ЛС_02-01-31 | 19484 |  | Соединительная пластина FC37306 | Соединительная пластина FC37306 | шт. | шт. | 176.88 | 147.4 |  |  |  |  | ООО "Инфра Электро"
ЛС_02-01-31 | 19485 |  | Соединительная пластина FC37306 | Соединительная пластина FC37306 | шт. | шт. | 177.47 | 147.8917 |  |  |  |  | ООО "Секьюр АЙТИ"
ЛС_02-01-31 | 19486 |  | Винт для монтажа проволочных лотков М6х20 (в упаковке - 50 шт.) CM050620 | Винт для монтажа проволочных лотков М6х20 (в упаковке - 50 шт.) CM050620 | уп. | уп. | 436 | 363.3333 |  | 363.3333 |  |  | ООО "ЛАНИТ-Норд"
ЛС_02-01-31 | 19487 |  | Винт для монтажа проволочных лотков М6х20 (в упаковке - 50 шт.) CM050620 | Винт для монтажа проволочных лотков М6х20 (в упаковке - 50 шт.) CM050620 | уп. | уп. | 438.5 | 365.4167 |  |  |  |  | ООО "Инфра Электро"
ЛС_02-01-31 | 19488 |  | Винт для монтажа проволочных лотков М6х20 (в упаковке - 50 шт.) CM050620 | Винт для монтажа проволочных лотков М6х20 (в упаковке - 50 шт.) CM050620 | уп. | уп. | 440 | 366.6667 |  |  |  |  | ООО "Секьюр АЙТИ"
ЛС_02-01-31 | 19489 |  | Гайка с насечкой, препятствующая откручиванию М6 (в упаковке - 100 шт.) СМ100600 | Гайка с насечкой, препятствующая откручиванию М6 (в упаковке - 100 шт.) СМ100600 | уп. | уп. | 1839 | 1532.5 |  | 1532.5 |  |  | ООО "ЛАНИТ-Норд"
ЛС_02-01-31 | 19490 |  | Гайка с насечкой, препятствующая откручиванию М6 (в упаковке - 100 шт.) СМ100600 | Гайка с насечкой, препятствующая откручиванию М6 (в упаковке - 100 шт.) СМ100600 | уп. | уп. | 1851 | 1542.5 |  |  |  |  | ООО "Инфра Электро"
ЛС_02-01-31 | 19491 |  | Гайка с насечкой, препятствующая откручиванию М6 (в упаковке - 100 шт.) СМ100600 | Гайка с насечкой, препятствующая откручиванию М6 (в упаковке - 100 шт.) СМ100600 | уп. | уп. | 1857 | 1547.5 |  |  |  |  | ООО "Секьюр АЙТИ"
ЛС_02-01-31 | 19492 |  | Шайба для соединения проволочного лотка (в упаковке - 50 шт.) CM170600 | Шайба для соединения проволочного лотка (в упаковке - 50 шт.) CM170600 | уп. | уп. | 985 | 820.8333 |  | 820.8333 |  |  | ООО "ЛАНИТ-Норд"
ЛС_02-01-31 | 19493 |  | Шайба для соединения проволочного лотка (в упаковке - 50 шт.) CM170600 | Шайба для соединения проволочного лотка (в упаковке - 50 шт.) CM170600 | уп. | уп. | 991.5 | 826.25 |  |  |  |  | ООО "Инфра Электро"
ЛС_02-01-31 | 19494 |  | Шайба для соединения проволочного лотка (в упаковке - 50 шт.) CM170600 | Шайба для соединения проволочного лотка (в упаковке - 50 шт.) CM170600 | уп. | уп. | 994.5 | 828.75 |  |  |  |  | ООО "Секьюр АЙТИ"
ЛС_02-01-31 | 19495 |  | Бирка маркировочная (для метрополитена) на кабель круглая из полистирола диам. 50 мм, цвет зелёный, упаковка 100 шт. цвет зеленый | Бирка маркировочная (для метрополитена) на кабель круглая из полистирола диам. 50 мм, цвет зелёный, упаковка 100 шт. цвет зеленый | уп. | уп. | 3720 | 3100 |  | 3100 |  |  | ИП Лисица Алексей
ЛС_02-01-31 | 19496 |  | Бирка маркировочная (для метрополитена) на кабель круглая из полистирола диам. 50 мм, цвет зелёный, упаковка 100 шт. цвет зеленый | Бирка маркировочная (для метрополитена) на кабель круглая из полистирола диам. 50 мм, цвет зелёный, упаковка 100 шт. цвет зеленый | уп. | уп. | 4200 | 3500 |  |  |  |  | ИП Тихонов Артем Александрович
ЛС_02-01-31 | 19497 |  | Бирка маркировочная (для метрополитена) на кабель круглая из полистирола диам. 50 мм, цвет зелёный, упаковка 100 шт. цвет зеленый | Бирка маркировочная (для метрополитена) на кабель круглая из полистирола диам. 50 мм, цвет зелёный, упаковка 100 шт. цвет зеленый | уп. | уп.
ЛС_02-01-31 | 19498 |  | Кольцо металлическое для крепления бирок d=15мм | Кольцо металлическое для крепления бирок d=15мм | шт. | шт. | 4 | 3.3333 |  | 3.3333 |  |  | ООО "АЛДИ ЭПК"
ЛС_02-01-31 | 19499 |  | Кольцо металлическое для крепления бирок d=15мм | Кольцо металлическое для крепления бирок d=15мм | шт. | шт.
ЛС_02-01-31 | 19500 |  | Кольцо металлическое для крепления бирок d=15мм | Кольцо металлическое для крепления бирок d=15мм | шт. | шт.
ЛС_02-01-31 | 19501 |  | Труба стальная Dn=26 мм., S=2 мм., ГОСТ 8734-75 26х2 | Труба стальная Dn=26 мм., S=2 мм., ГОСТ 8734-75 26х2 | м. | м. | 458.25 | 381.875 |  | 381.875 |  |  | ООО "ЛАНИТ-Норд"
ЛС_02-01-31 | 19502 |  | Труба стальная Dn=26 мм., S=2 мм., ГОСТ 8734-75 26х2 | Труба стальная Dn=26 мм., S=2 мм., ГОСТ 8734-75 26х2 | м. | м. | 461.31 | 384.425 |  |  |  |  | ООО "Инфра Электро"
ЛС_02-01-31 | 19503 |  | Труба стальная Dn=26 мм., S=2 мм., ГОСТ 8734-75 26х2 | Труба стальная Dn=26 мм., S=2 мм., ГОСТ 8734-75 26х2 | м. | м. | 462.83 | 385.6917 |  |  |  |  | ООО "Секьюр АЙТИ"
ЛС_02-01-31 | 19504 |  | Огнезащитный терморасширяющийся герметик, 310 мл ОГНЕЗА-ГТ | Огнезащитный терморасширяющийся герметик, 310 мл ОГНЕЗА-ГТ | шт. | шт. | 992 | 826.6667 |  | 826.6667 |  |  | ООО "ОГНЕЗА"
ЛС_02-01-31 | 19505 |  | Огнезащитный терморасширяющийся герметик, 310 мл ОГНЕЗА-ГТ | Огнезащитный терморасширяющийся герметик, 310 мл ОГНЕЗА-ГТ | шт. | шт. | 992 | 826.6667 |  | 826.6667 |  |  | ООО "ТОНЕКО"
ЛС_02-01-31 | 19506 |  | Огнезащитный терморасширяющийся герметик, 310 мл ОГНЕЗА-ГТ | Огнезащитный терморасширяющийся герметик, 310 мл ОГНЕЗА-ГТ | шт. | шт. | 992 | 826.6667 |  | 826.6667 |  |  | ООО "Ремстрой"
ЛС_02-01-31 | 19507 |  | Лента термоуплотнительная «ОГНЕЗА-ЛТУ» 3х30 мм, упаковка 20 м ОГНЕЗА-ЛТУ «ОГНЕЗА-ТРМ» (ОГНЕЗА-ЛТУ) 3х30 мм | Лента термоуплотнительная «ОГНЕЗА-ЛТУ» 3х30 мм, упаковка 20 м ОГНЕЗА-ЛТУ «ОГНЕЗА-ТРМ» (ОГНЕЗА-ЛТУ) 3х30 мм | шт. | шт. | 168 | 140 |  | 140 |  |  | ООО "ОГНЕЗА"
ЛС_02-01-31 | 19508 |  | Лента термоуплотнительная «ОГНЕЗА-ЛТУ» 3х30 мм, упаковка 20 м ОГНЕЗА-ЛТУ «ОГНЕЗА-ТРМ» (ОГНЕЗА-ЛТУ) 3х30 мм | Лента термоуплотнительная «ОГНЕЗА-ЛТУ» 3х30 мм, упаковка 20 м ОГНЕЗА-ЛТУ «ОГНЕЗА-ТРМ» (ОГНЕЗА-ЛТУ) 3х30 мм | шт. | шт. | 168 | 140 |  | 140 |  |  | ООО "ТОНЕКО"
ЛС_02-01-31 | 19509 |  | Лента термоуплотнительная «ОГНЕЗА-ЛТУ» 3х30 мм, упаковка 20 м ОГНЕЗА-ЛТУ «ОГНЕЗА-ТРМ» (ОГНЕЗА-ЛТУ) 3х30 мм | Лента термоуплотнительная «ОГНЕЗА-ЛТУ» 3х30 мм, упаковка 20 м ОГНЕЗА-ЛТУ «ОГНЕЗА-ТРМ» (ОГНЕЗА-ЛТУ) 3х30 мм | шт. | шт. | 168 | 140 |  | 140 |  |  | ООО "Ремстрой"
ЛС_02-01-31 | 19510 |  | Хомуты кабельные 2,5х200 мм (к-т 100 шт.) UHH31-D025-120-100 | Хомуты кабельные 2,5х200 мм (к-т 100 шт.) UHH31-D025-120-100 | компл. | компл. | 81.26 | 67.7167 |  | 67.7167 |  |  | ООО "ЛАНИТ-Норд"
ЛС_02-01-31 | 19511 |  | Хомуты кабельные 2,5х200 мм (к-т 100 шт.) UHH31-D025-120-100 | Хомуты кабельные 2,5х200 мм (к-т 100 шт.) UHH31-D025-120-100 | компл. | компл. | 82.61 | 68.8417 |  |  |  |  | ООО «Секьюр АЙТИ»
ЛС_02-01-31 | 19512 |  | Хомуты кабельные 2,5х200 мм (к-т 100 шт.) UHH31-D025-120-100 | Хомуты кабельные 2,5х200 мм (к-т 100 шт.) UHH31-D025-120-100 | компл. | компл. | 83.96 | 69.9667 |  |  |  |  | ООО «Инфра Электро»
ЛС_02-01-31 | 19513 |  | Плита огнезащита Rockwool FT BARRIER (1000x600x50, 0,6) T100 (НГ по ГОСТ 30244-94) Rockwool FT BARRIER | Плита огнезащита Rockwool FT BARRIER (1000x600x50, 0,6) T100 (НГ по ГОСТ 30244-94) Rockwool FT BARRIER | шт. | шт. | 5079 | 4232.5 |  | 4232.5 |  |  | ООО "ОГНЕЗА"
ЛС_02-01-31 | 19514 |  | Плита огнезащита Rockwool FT BARRIER (1000x600x50, 0,6) T100 (НГ по ГОСТ 30244-94) Rockwool FT BARRIER | Плита огнезащита Rockwool FT BARRIER (1000x600x50, 0,6) T100 (НГ по ГОСТ 30244-94) Rockwool FT BARRIER | шт. | шт. | 6094.8 | 5079 |  |  |  |  | ООО "ТОНЕКО"
ЛС_02-01-31 | 19515 |  | Плита огнезащита Rockwool FT BARRIER (1000x600x50, 0,6) T100 (НГ по ГОСТ 30244-94) Rockwool FT BARRIER | Плита огнезащита Rockwool FT BARRIER (1000x600x50, 0,6) T100 (НГ по ГОСТ 30244-94) Rockwool FT BARRIER | шт. | шт. | 5079 | 4232.5 |  | 4232.5 |  |  | ООО "Ремстрой"
ЛС_02-01-31 | 19516 |  | ЗИП | ЗИП |  |  | 3778 | 3148.3333
ЛС_02-01-31 | 19517 |  | ЗИП | ЗИП |  |  | 3800 | 3166.6667
ЛС_02-01-31 | 19518 |  | ЗИП | ЗИП |  |  | 3759 | 3132.5 |  | 3132.5
ЛС_02-01-31 | 19519 |  | Громкоговоритель настенный, 100В, (3/1,5/0,75 Вт) АСР-03.1.5 исп.3 | Громкоговоритель настенный, 100В, (3/1,5/0,75 Вт) АСР-03.1.5 исп.3 | шт. | шт. | 3900 | 3250 |  |  |  |  | ООО ГК "ЭНЕРГИЯ"
ЛС_02-01-31 | 19520 |  | Громкоговоритель настенный, 100В, (3/1,5/0,75 Вт) АСР-03.1.5 исп.3 | Громкоговоритель настенный, 100В, (3/1,5/0,75 Вт) АСР-03.1.5 исп.3 | шт. | шт. | 3920 | 3266.6667 |  |  |  |  | ООО "Электрика"
ЛС_02-01-31 | 19521 |  | Громкоговоритель настенный, 100В, (3/1,5/0,75 Вт) АСР-03.1.5 исп.3 | Громкоговоритель настенный, 100В, (3/1,5/0,75 Вт) АСР-03.1.5 исп.3 | шт. | шт. | 3880 | 3233.3333 |  | 3233.3333 |  |  | ООО "РУТЕК"
ЛС_02-01-31 | 19522 |  | Громкоговоритель настенный, 100В, (10/5/2,5 Вт) АСР-10.1.5 исп.3 | Громкоговоритель настенный, 100В, (10/5/2,5 Вт) АСР-10.1.5 исп.3 | шт. | шт. | 2894.4 | 2412 |  |  |  |  | ООО ГК "ЭНЕРГИЯ"
ЛС_02-01-31 | 19523 |  | Громкоговоритель настенный, 100В, (10/5/2,5 Вт) АСР-10.1.5 исп.3 | Громкоговоритель настенный, 100В, (10/5/2,5 Вт) АСР-10.1.5 исп.3 | шт. | шт. | 2908.8 | 2424 |  |  |  |  | ООО "Электрика"
ЛС_02-01-31 | 19524 |  | Громкоговоритель настенный, 100В, (10/5/2,5 Вт) АСР-10.1.5 исп.3 | Громкоговоритель настенный, 100В, (10/5/2,5 Вт) АСР-10.1.5 исп.3 | шт. | шт. | 2880 | 2400 |  | 2400 |  |  | ООО "РУТЕК"
ЛС_02-01-31 | 19525 |  | Громкоговоритель для наклонного хода на балюстраде эскалатора в комплекте с кронштейном и решеткой 2541-501.0.0 АСР-06.3.6э | Громкоговоритель для наклонного хода на балюстраде эскалатора в комплекте с кронштейном и решеткой 2541-501.0.0 АСР-06.3.6э | шт. | шт. | 31343.94 | 26119.95 |  |  |  |  | ООО ГК "ЭНЕРГИЯ"
ЛС_02-01-31 | 19526 |  | Громкоговоритель для наклонного хода на балюстраде эскалатора в комплекте с кронштейном и решеткой 2541-501.0.0 АСР-06.3.6э | Громкоговоритель для наклонного хода на балюстраде эскалатора в комплекте с кронштейном и решеткой 2541-501.0.0 АСР-06.3.6э | шт. | шт. | 31499.88 | 26249.9 |  |  |  |  | ООО "Электрика"
ЛС_02-01-31 | 19527 |  | Громкоговоритель для наклонного хода на балюстраде эскалатора в комплекте с кронштейном и решеткой 2541-501.0.0 АСР-06.3.6э | Громкоговоритель для наклонного хода на балюстраде эскалатора в комплекте с кронштейном и решеткой 2541-501.0.0 АСР-06.3.6э | шт. | шт. | 31188 | 25990 |  | 25990 |  |  | ООО "РУТЕК"
ЛС_02-01-31 | 19528 |  | Громкоговоритель рупорный, 100В, (10/5 Вт) ГР-10.02 исп.3 | Громкоговоритель рупорный, 100В, (10/5 Вт) ГР-10.02 исп.3 | шт. | шт. | 5656.14 | 4713.45 |  |  |  |  | ООО ГК "ЭНЕРГИЯ"
ЛС_02-01-31 | 19529 |  | Громкоговоритель рупорный, 100В, (10/5 Вт) ГР-10.02 исп.3 | Громкоговоритель рупорный, 100В, (10/5 Вт) ГР-10.02 исп.3 | шт. | шт. | 5684.28 | 4736.9 |  |  |  |  | ООО "Электрика"
ЛС_02-01-31 | 19530 |  | Громкоговоритель рупорный, 100В, (10/5 Вт) ГР-10.02 исп.3 | Громкоговоритель рупорный, 100В, (10/5 Вт) ГР-10.02 исп.3 | шт. | шт. | 5628 | 4690 |  | 4690 |  |  | ООО "РУТЕК"
ЛС_02-01-31 | 19531 |  | Громкоговоритель рупорный, 100В, (10/5 Вт) ГР-10.03 исп.3 | Громкоговоритель рупорный, 100В, (10/5 Вт) ГР-10.03 исп.3 | шт. | шт. | 6089.3 | 5074.4167 |  |  |  |  | ООО ГК "ЭНЕРГИЯ"
ЛС_02-01-31 | 19532 |  | Громкоговоритель рупорный, 100В, (10/5 Вт) ГР-10.03 исп.3 | Громкоговоритель рупорный, 100В, (10/5 Вт) ГР-10.03 исп.3 | шт. | шт. | 6119.59 | 5099.6583 |  |  |  |  | ООО "Электрика"
ЛС_02-01-31 | 19533 |  | Громкоговоритель рупорный, 100В, (10/5 Вт) ГР-10.03 исп.3 | Громкоговоритель рупорный, 100В, (10/5 Вт) ГР-10.03 исп.3 | шт. | шт. | 6059 | 5049.1667 |  | 5049.1667 |  |  | ООО "РУТЕК"
ЛС_02-01-31 | 19534 |  | Блок коммутации сигналов БКС-03ПМ3 | Блок коммутации сигналов БКС-03ПМ3 | шт. | шт. | 397356.66 | 331130.55 |  | 331130.55 |  |  | ООО "Элком"
ЛС_02-01-31 | 19535 |  | Блок коммутации сигналов БКС-03ПМ3 | Блок коммутации сигналов БКС-03ПМ3 | шт. | шт. | 410248 | 341873.3333 |  |  |  |  | ООО "КСС С3"
ЛС_02-01-31 | 19536 |  | Блок коммутации сигналов БКС-03ПМ3 | Блок коммутации сигналов БКС-03ПМ3 | шт. | шт. | 412567 | 343805.8333 |  |  |  |  | ООО "К-Радио"
ЛС_02-01-31 | 19537 |  | Блок усилителей БУ-10D | Блок усилителей БУ-10D | шт. | шт. | 281275.45 | 234396.2083 |  |  |  |  | ООО "Элком"
ЛС_02-01-31 | 19538 |  | Блок усилителей БУ-10D | Блок усилителей БУ-10D | шт. | шт. | 292420 | 243683.3333 |  |  |  |  | ООО "КСС С3"
ЛС_02-01-31 | 19539 |  | Блок усилителей БУ-10D | Блок усилителей БУ-10D | шт. | шт. | 234882 | 195735 |  | 195735 |  |  | ООО "К-Радио"
ЛС_02-01-31 | 19540 |  | Пульт диспетчера ПД-03 | Пульт диспетчера ПД-03 | шт. | шт. | 143028.27 | 119190.225 |  | 119190.225 |  |  | ООО "Элком"
ЛС_02-01-31 | 19541 |  | Пульт диспетчера ПД-03 | Пульт диспетчера ПД-03 | шт. | шт. | 149920 | 124933.3333 |  |  |  |  | ООО "КСС С3"
ЛС_02-01-31 | 19542 |  | Пульт диспетчера ПД-03 | Пульт диспетчера ПД-03 | шт. | шт. | 150681 | 125567.5 |  |  |  |  | ООО "К-Радио"
ЛС_02-01-31 | 19543 |  | Комплект выносной КВ | Комплект выносной КВ | шт. | шт. | 22614.49 | 18845.4083 |  | 18845.4083 |  |  | ООО "Элком"
ЛС_02-01-31 | 19544 |  | Комплект выносной КВ | Комплект выносной КВ | шт. | шт. | 24840 | 20700 |  |  |  |  | ООО "КСС С3"
ЛС_02-01-31 | 19545 |  | Комплект выносной КВ | Комплект выносной КВ | шт. | шт. | 25238 | 21031.6667 |  |  |  |  | ООО "К-Радио"
ЛС_02-02-28 | 19546 |  | Оборудование локальной вычислительной сети СППР | Оборудование локальной вычислительной сети СППР
ЛС_02-02-28 | 19547 |  | Оборудование локальной вычислительной сети СППР | Оборудование локальной вычислительной сети СППР
ЛС_02-02-28 | 19548 |  | Оборудование локальной вычислительной сети СППР | Оборудование локальной вычислительной сети СППР
ЛС_02-02-28 | 19549 |  | ПАК коммутатор доступа ЛВС СППР в составе: MES5324 | ПАК коммутатор доступа ЛВС СППР в составе: MES5324 | компл. | компл.
ЛС_02-02-28 | 19550 |  | ПАК коммутатор доступа ЛВС СППР в составе: MES5324 | ПАК коммутатор доступа ЛВС СППР в составе: MES5324 | компл. | компл.
ЛС_02-02-28 | 19551 |  | ПАК коммутатор доступа ЛВС СППР в составе: MES5324 | ПАК коммутатор доступа ЛВС СППР в составе: MES5324 | компл. | компл.
ЛС_02-02-28 | 19552 |  | Ethernet-коммутатор, 24 порта 10G Base-R ,4 порта 40G (QSFP) коммутатор L3, 2 слота для модулей питания MES5324 | Ethernet-коммутатор, 24 порта 10G Base-R ,4 порта 40G (QSFP) коммутатор L3, 2 слота для модулей питания MES5324 | шт. | шт. | 1077013.6 | 897511.3333 |  | 897511.3333 |  |  | ООО Элтекс Коммуникации
ЛС_02-02-28 | 19553 |  | Ethernet-коммутатор, 24 порта 10G Base-R ,4 порта 40G (QSFP) коммутатор L3, 2 слота для модулей питания MES5324 | Ethernet-коммутатор, 24 порта 10G Base-R ,4 порта 40G (QSFP) коммутатор L3, 2 слота для модулей питания MES5324 | шт. | шт.
ЛС_02-02-28 | 19554 |  | Ethernet-коммутатор, 24 порта 10G Base-R ,4 порта 40G (QSFP) коммутатор L3, 2 слота для модулей питания MES5324 | Ethernet-коммутатор, 24 порта 10G Base-R ,4 порта 40G (QSFP) коммутатор L3, 2 слота для модулей питания MES5324 | шт. | шт.
ЛС_02-02-28 | 19555 |  | Сертификат на консультационные услуги по вопросам эксплуатации оборудования Eltex- MES5324 - безлимитное количество обращений 8х5, 3 календарных года SC-MES5324-B-3Y | Сертификат на консультационные услуги по вопросам эксплуатации оборудования Eltex- MES5324 - безлимитное количество обращений 8х5, 3 календарных года SC-MES5324-B-3Y | шт. | шт. | 134626.7 | 112188.9167 |  | 112188.9167 |  |  | ООО Элтекс Коммуникации
ЛС_02-02-28 | 19556 |  | Сертификат на консультационные услуги по вопросам эксплуатации оборудования Eltex- MES5324 - безлимитное количество обращений 8х5, 3 календарных года SC-MES5324-B-3Y | Сертификат на консультационные услуги по вопросам эксплуатации оборудования Eltex- MES5324 - безлимитное количество обращений 8х5, 3 календарных года SC-MES5324-B-3Y | шт. | шт.
ЛС_02-02-28 | 19557 |  | Сертификат на консультационные услуги по вопросам эксплуатации оборудования Eltex- MES5324 - безлимитное количество обращений 8х5, 3 календарных года SC-MES5324-B-3Y | Сертификат на консультационные услуги по вопросам эксплуатации оборудования Eltex- MES5324 - безлимитное количество обращений 8х5, 3 календарных года SC-MES5324-B-3Y | шт. | шт.
ЛС_02-02-28 | 19558 |  | Сертификат на услугу по отправке оборудования на подмену на следующий рабочий день (next business shiping) в случае выхода из строя оборудования, MES5324, 3 календарных года NBS-MES5324-3Y | Сертификат на услугу по отправке оборудования на подмену на следующий рабочий день (next business shiping) в случае выхода из строя оборудования, MES5324, 3 календарных года NBS-MES5324-3Y | шт. | шт. | 807760.2 | 673133.5 |  | 673133.5 |  |  | ООО Элтекс Коммуникации
ЛС_02-02-28 | 19559 |  | Сертификат на услугу по отправке оборудования на подмену на следующий рабочий день (next business shiping) в случае выхода из строя оборудования, MES5324, 3 календарных года NBS-MES5324-3Y | Сертификат на услугу по отправке оборудования на подмену на следующий рабочий день (next business shiping) в случае выхода из строя оборудования, MES5324, 3 календарных года NBS-MES5324-3Y | шт. | шт.
ЛС_02-02-28 | 19560 |  | Сертификат на услугу по отправке оборудования на подмену на следующий рабочий день (next business shiping) в случае выхода из строя оборудования, MES5324, 3 календарных года NBS-MES5324-3Y | Сертификат на услугу по отправке оборудования на подмену на следующий рабочий день (next business shiping) в случае выхода из строя оборудования, MES5324, 3 календарных года NBS-MES5324-3Y | шт. | шт.
ЛС_02-02-28 | 19561 |  | Продление гарантийного обслуживания, MES5324, до 3 лет EW-MES5324-3Y | Продление гарантийного обслуживания, MES5324, до 3 лет EW-MES5324-3Y | шт. | шт. | 269253.4 | 224377.8333 |  | 224377.8333 |  |  | ООО Элтекс Коммуникации
ЛС_02-02-28 | 19562 |  | Продление гарантийного обслуживания, MES5324, до 3 лет EW-MES5324-3Y | Продление гарантийного обслуживания, MES5324, до 3 лет EW-MES5324-3Y | шт. | шт.
ЛС_02-02-28 | 19563 |  | Продление гарантийного обслуживания, MES5324, до 3 лет EW-MES5324-3Y | Продление гарантийного обслуживания, MES5324, до 3 лет EW-MES5324-3Y | шт. | шт.
ЛС_02-02-28 | 19564 |  | Модуль питания PM160-220/12, 220V AC, 160W PM160-220/12 | Модуль питания PM160-220/12, 220V AC, 160W PM160-220/12 | шт. | шт. | 27212.9 | 22677.4167 |  | 22677.4167 |  |  | ООО Элтекс Коммуникации
ЛС_02-02-28 | 19565 |  | Модуль питания PM160-220/12, 220V AC, 160W PM160-220/12 | Модуль питания PM160-220/12, 220V AC, 160W PM160-220/12 | шт. | шт.
ЛС_02-02-28 | 19566 |  | Модуль питания PM160-220/12, 220V AC, 160W PM160-220/12 | Модуль питания PM160-220/12, 220V AC, 160W PM160-220/12 | шт. | шт.
ЛС_02-02-28 | 19567 |  | Сертификат на услугу по отправке оборудования на подмену на следующий рабочий день (next business shiping) в случае выхода из строя оборудования, PM160-220/12, 3 календарных года NBS-PM160-220/12-3Y | Сертификат на услугу по отправке оборудования на подмену на следующий рабочий день (next business shiping) в случае выхода из строя оборудования, PM160-220/12, 3 календарных года NBS-PM160-220/12-3Y | шт. | шт. | 20410 | 17008.3333 |  | 17008.3333 |  |  | ООО Элтекс Коммуникации
ЛС_02-02-28 | 19568 |  | Сертификат на услугу по отправке оборудования на подмену на следующий рабочий день (next business shiping) в случае выхода из строя оборудования, PM160-220/12, 3 календарных года NBS-PM160-220/12-3Y | Сертификат на услугу по отправке оборудования на подмену на следующий рабочий день (next business shiping) в случае выхода из строя оборудования, PM160-220/12, 3 календарных года NBS-PM160-220/12-3Y | шт. | шт.
ЛС_02-02-28 | 19569 |  | Сертификат на услугу по отправке оборудования на подмену на следующий рабочий день (next business shiping) в случае выхода из строя оборудования, PM160-220/12, 3 календарных года NBS-PM160-220/12-3Y | Сертификат на услугу по отправке оборудования на подмену на следующий рабочий день (next business shiping) в случае выхода из строя оборудования, PM160-220/12, 3 календарных года NBS-PM160-220/12-3Y | шт. | шт.
ЛС_02-02-28 | 19570 |  | Продление гарантийного обслуживания, PM160-220/12, до 2 лет EW-PM160-220/12-3Y | Продление гарантийного обслуживания, PM160-220/12, до 2 лет EW-PM160-220/12-3Y | шт. | шт. | 6802.9 | 5669.0833 |  | 5669.0833 |  |  | ООО Элтекс Коммуникации
ЛС_02-02-28 | 19571 |  | Продление гарантийного обслуживания, PM160-220/12, до 2 лет EW-PM160-220/12-3Y | Продление гарантийного обслуживания, PM160-220/12, до 2 лет EW-PM160-220/12-3Y | шт. | шт.
ЛС_02-02-28 | 19572 |  | Продление гарантийного обслуживания, PM160-220/12, до 2 лет EW-PM160-220/12-3Y | Продление гарантийного обслуживания, PM160-220/12, до 2 лет EW-PM160-220/12-3Y | шт. | шт.
ЛС_02-02-28 | 19573 |  | ПАК коммутатора управления ЛВС СППР в составе: MES2348B_AC | ПАК коммутатора управления ЛВС СППР в составе: MES2348B_AC | компл. | компл.
ЛС_02-02-28 | 19574 |  | ПАК коммутатора управления ЛВС СППР в составе: MES2348B_AC | ПАК коммутатора управления ЛВС СППР в составе: MES2348B_AC | компл. | компл.
ЛС_02-02-28 | 19575 |  | ПАК коммутатора управления ЛВС СППР в составе: MES2348B_AC | ПАК коммутатора управления ЛВС СППР в составе: MES2348B_AC | компл. | компл.
ЛС_02-02-28 | 19576 |  | Ethernet-коммутатор MES2348B_AC, 48 портов 10/100/1000 Base-T, 4 порта 10GBase-R (SFP+)/1000Base-X (SFP), L3, 220V AC, 12 В DC MES2348B_AC | Ethernet-коммутатор MES2348B_AC, 48 портов 10/100/1000 Base-T, 4 порта 10GBase-R (SFP+)/1000Base-X (SFP), L3, 220V AC, 12 В DC MES2348B_AC | шт. | шт. | 230544.6 | 192120.5 |  | 192120.5 |  |  | ООО Элтекс Коммуникации
ЛС_02-02-28 | 19577 |  | Ethernet-коммутатор MES2348B_AC, 48 портов 10/100/1000 Base-T, 4 порта 10GBase-R (SFP+)/1000Base-X (SFP), L3, 220V AC, 12 В DC MES2348B_AC | Ethernet-коммутатор MES2348B_AC, 48 портов 10/100/1000 Base-T, 4 порта 10GBase-R (SFP+)/1000Base-X (SFP), L3, 220V AC, 12 В DC MES2348B_AC | шт. | шт.
ЛС_02-02-28 | 19578 |  | Ethernet-коммутатор MES2348B_AC, 48 портов 10/100/1000 Base-T, 4 порта 10GBase-R (SFP+)/1000Base-X (SFP), L3, 220V AC, 12 В DC MES2348B_AC | Ethernet-коммутатор MES2348B_AC, 48 портов 10/100/1000 Base-T, 4 порта 10GBase-R (SFP+)/1000Base-X (SFP), L3, 220V AC, 12 В DC MES2348B_AC | шт. | шт.
ЛС_02-02-28 | 19579 |  | Сертификат на консультационные услуги по вопросам эксплуатации оборудования Eltex - MES2348B_AC - безлимитное количество обращений 8х5, 3 календарных года SC-MES2348B_AC-B-3Y | Сертификат на консультационные услуги по вопросам эксплуатации оборудования Eltex - MES2348B_AC - безлимитное количество обращений 8х5, 3 календарных года SC-MES2348B_AC-B-3Y | шт. | шт. | 59402.2 | 49501.8333 |  | 49501.8333 |  |  | ООО Элтекс Коммуникации
ЛС_02-02-28 | 19580 |  | Сертификат на консультационные услуги по вопросам эксплуатации оборудования Eltex - MES2348B_AC - безлимитное количество обращений 8х5, 3 календарных года SC-MES2348B_AC-B-3Y | Сертификат на консультационные услуги по вопросам эксплуатации оборудования Eltex - MES2348B_AC - безлимитное количество обращений 8х5, 3 календарных года SC-MES2348B_AC-B-3Y | шт. | шт.
ЛС_02-02-28 | 19581 |  | Сертификат на консультационные услуги по вопросам эксплуатации оборудования Eltex - MES2348B_AC - безлимитное количество обращений 8х5, 3 календарных года SC-MES2348B_AC-B-3Y | Сертификат на консультационные услуги по вопросам эксплуатации оборудования Eltex - MES2348B_AC - безлимитное количество обращений 8х5, 3 календарных года SC-MES2348B_AC-B-3Y | шт. | шт.
ЛС_02-02-28 | 19582 |  | Сертификат на услугу по отправке оборудования на подмену на следующий рабочий день (next business shiping) в случае выхода из строя оборудования, MES2348B_AC, 3 календарных года NBS-MES2348B_AC-3Y | Сертификат на услугу по отправке оборудования на подмену на следующий рабочий день (next business shiping) в случае выхода из строя оборудования, MES2348B_AC, 3 календарных года NBS-MES2348B_AC-3Y | шт. | шт. | 28818.4 | 24015.3333 |  | 24015.3333 |  |  | ООО Элтекс Коммуникации
ЛС_02-02-28 | 19583 |  | Сертификат на услугу по отправке оборудования на подмену на следующий рабочий день (next business shiping) в случае выхода из строя оборудования, MES2348B_AC, 3 календарных года NBS-MES2348B_AC-3Y | Сертификат на услугу по отправке оборудования на подмену на следующий рабочий день (next business shiping) в случае выхода из строя оборудования, MES2348B_AC, 3 календарных года NBS-MES2348B_AC-3Y | шт. | шт.
ЛС_02-02-28 | 19584 |  | Сертификат на услугу по отправке оборудования на подмену на следующий рабочий день (next business shiping) в случае выхода из строя оборудования, MES2348B_AC, 3 календарных года NBS-MES2348B_AC-3Y | Сертификат на услугу по отправке оборудования на подмену на следующий рабочий день (next business shiping) в случае выхода из строя оборудования, MES2348B_AC, 3 календарных года NBS-MES2348B_AC-3Y | шт. | шт.
ЛС_02-02-28 | 19585 |  | Продление гарантийного обслуживания, MES2348B_AC, до 3 лет EW-MES2348B_AC-3Y | Продление гарантийного обслуживания, MES2348B_AC, до 3 лет EW-MES2348B_AC-3Y | шт. | шт. | 34581.3 | 28817.75 |  | 28817.75 |  |  | ООО Элтекс Коммуникации
ЛС_02-02-28 | 19586 |  | Продление гарантийного обслуживания, MES2348B_AC, до 3 лет EW-MES2348B_AC-3Y | Продление гарантийного обслуживания, MES2348B_AC, до 3 лет EW-MES2348B_AC-3Y | шт. | шт.
ЛС_02-02-28 | 19587 |  | Продление гарантийного обслуживания, MES2348B_AC, до 3 лет EW-MES2348B_AC-3Y | Продление гарантийного обслуживания, MES2348B_AC, до 3 лет EW-MES2348B_AC-3Y | шт. | шт.
ЛС_02-02-28 | 19588 |  | SFP+ 10GE модуль, 0.3 км, MM, 2 волокна, 850 nm, LC, DDM FH-SP851TCDL03 | SFP+ 10GE модуль, 0.3 км, MM, 2 волокна, 850 nm, LC, DDM FH-SP851TCDL03 | шт. | шт. | 5525 | 4604.1667 |  | 4604.1667 |  |  | ООО Элтекс Коммуникации
ЛС_02-02-28 | 19589 |  | SFP+ 10GE модуль, 0.3 км, MM, 2 волокна, 850 nm, LC, DDM FH-SP851TCDL03 | SFP+ 10GE модуль, 0.3 км, MM, 2 волокна, 850 nm, LC, DDM FH-SP851TCDL03 | шт. | шт.
ЛС_02-02-28 | 19590 |  | SFP+ 10GE модуль, 0.3 км, MM, 2 волокна, 850 nm, LC, DDM FH-SP851TCDL03 | SFP+ 10GE модуль, 0.3 км, MM, 2 волокна, 850 nm, LC, DDM FH-SP851TCDL03 | шт. | шт.
ЛС_02-02-28 | 19591 |  | QSFP Direct attach passive cable, 1m FH-DP4T30QQ01 | QSFP Direct attach passive cable, 1m FH-DP4T30QQ01 | шт. | шт. | 31687.5 | 26406.25 |  | 26406.25 |  |  | ООО Элтекс Коммуникации
ЛС_02-02-28 | 19592 |  | QSFP Direct attach passive cable, 1m FH-DP4T30QQ01 | QSFP Direct attach passive cable, 1m FH-DP4T30QQ01 | шт. | шт.
ЛС_02-02-28 | 19593 |  | QSFP Direct attach passive cable, 1m FH-DP4T30QQ01 | QSFP Direct attach passive cable, 1m FH-DP4T30QQ01 | шт. | шт.
ЛС_02-02-28 | 19594 |  | SFP+ 10GE модуль, 20 км, SM, 2 волокна, 1310 nm, LC, DDM FH-SP311TCDL20 | SFP+ 10GE модуль, 20 км, SM, 2 волокна, 1310 nm, LC, DDM FH-SP311TCDL20 | шт. | шт. | 10887.5 | 9072.9167 |  | 9072.9167 |  |  | ООО Элтекс Коммуникации
ЛС_02-02-28 | 19595 |  | SFP+ 10GE модуль, 20 км, SM, 2 волокна, 1310 nm, LC, DDM FH-SP311TCDL20 | SFP+ 10GE модуль, 20 км, SM, 2 волокна, 1310 nm, LC, DDM FH-SP311TCDL20 | шт. | шт.
ЛС_02-02-28 | 19596 |  | SFP+ 10GE модуль, 20 км, SM, 2 волокна, 1310 nm, LC, DDM FH-SP311TCDL20 | SFP+ 10GE модуль, 20 км, SM, 2 волокна, 1310 nm, LC, DDM FH-SP311TCDL20 | шт. | шт.
ЛС_02-02-28 | 19597 |  | Кабельный органайзер 19" пластиковый, c крышкой, 1U LAN-ORG/CVP-1U | Кабельный органайзер 19" пластиковый, c крышкой, 1U LAN-ORG/CVP-1U | шт. | шт. | 563.81 | 469.8417 |  | 469.8417 |  |  | ООО "ЛАНИТ-Норд"
ЛС_02-02-28 | 19598 |  | Кабельный органайзер 19" пластиковый, c крышкой, 1U LAN-ORG/CVP-1U | Кабельный органайзер 19" пластиковый, c крышкой, 1U LAN-ORG/CVP-1U | шт. | шт. | 567.56 | 472.9667 |  |  |  |  | ООО "Инфра Электро"
ЛС_02-02-28 | 19599 |  | Кабельный органайзер 19" пластиковый, c крышкой, 1U LAN-ORG/CVP-1U | Кабельный органайзер 19" пластиковый, c крышкой, 1U LAN-ORG/CVP-1U | шт. | шт. | 569.44 | 474.5333 |  |  |  |  | ООО "Секьюр АЙТИ"
ЛС_02-02-28 | 19600 |  | 19" пластиковая фальш-панель 1U, быстросъемная, черная LAN-CB-FPP-1U | 19" пластиковая фальш-панель 1U, быстросъемная, черная LAN-CB-FPP-1U | шт. | шт. | 3270.696 | 2725.58 |  | 2725.58 |  |  | Conteg
ЛС_02-02-28 | 19601 |  | 19" пластиковая фальш-панель 1U, быстросъемная, черная LAN-CB-FPP-1U | 19" пластиковая фальш-панель 1U, быстросъемная, черная LAN-CB-FPP-1U | шт. | шт. | 3371.7902 | 2809.8252 |  |  |  |  | ООО "СКС"
ЛС_02-02-28 | 19602 |  | 19" пластиковая фальш-панель 1U, быстросъемная, черная LAN-CB-FPP-1U | 19" пластиковая фальш-панель 1U, быстросъемная, черная LAN-CB-FPP-1U | шт. | шт. | 3443.1509 | 2869.2924 |  |  |  |  | ООО "Бизнес Телеком-Импорт"
ЛС_02-02-28 | 19603 |  | Кабельная продукция | Кабельная продукция
ЛС_02-02-28 | 19604 |  | Кабельная продукция | Кабельная продукция
ЛС_02-02-28 | 19605 |  | Кабельная продукция | Кабельная продукция
ЛС_02-02-28 | 19606 |  | Патч-корд волоконно-оптический (шнур) SM 9/125 (OS2), LC/UPC-LC/UPC, 2.0 мм, duplex, LSZH, 10 м FC-D2-9-LC/UR-LC/UR-H-10M-LSZH-YL | Патч-корд волоконно-оптический (шнур) SM 9/125 (OS2), LC/UPC-LC/UPC, 2.0 мм, duplex, LSZH, 10 м FC-D2-9-LC/UR-LC/UR-H-10M-LSZH-YL | шт. | шт. | 985.91 | 821.5917 |  | 821.5917 |  |  | ООО "ЛАНИТ-Норд"
ЛС_02-02-28 | 19607 |  | Патч-корд волоконно-оптический (шнур) SM 9/125 (OS2), LC/UPC-LC/UPC, 2.0 мм, duplex, LSZH, 10 м FC-D2-9-LC/UR-LC/UR-H-10M-LSZH-YL | Патч-корд волоконно-оптический (шнур) SM 9/125 (OS2), LC/UPC-LC/UPC, 2.0 мм, duplex, LSZH, 10 м FC-D2-9-LC/UR-LC/UR-H-10M-LSZH-YL | шт. | шт. | 992.48 | 827.0667 |  |  |  |  | ООО "Инфра Электро"
ЛС_02-02-28 | 19608 |  | Патч-корд волоконно-оптический (шнур) SM 9/125 (OS2), LC/UPC-LC/UPC, 2.0 мм, duplex, LSZH, 10 м FC-D2-9-LC/UR-LC/UR-H-10M-LSZH-YL | Патч-корд волоконно-оптический (шнур) SM 9/125 (OS2), LC/UPC-LC/UPC, 2.0 мм, duplex, LSZH, 10 м FC-D2-9-LC/UR-LC/UR-H-10M-LSZH-YL | шт. | шт. | 995.76 | 829.8 |  |  |  |  | ООО "Секьюр АЙТИ"
ЛС_02-02-28 | 19609 |  | Патч-корд волоконно-оптический (шнур) SM 9/125 (OS2), LC/UPC-LC/UPC, 2.0 мм, duplex, LSZH, 2 м FC-D2-9-LC/UR-LC/UR-H-2M-LSZH-YL | Патч-корд волоконно-оптический (шнур) SM 9/125 (OS2), LC/UPC-LC/UPC, 2.0 мм, duplex, LSZH, 2 м FC-D2-9-LC/UR-LC/UR-H-2M-LSZH-YL | шт. | шт. | 745.71 | 621.425 |  | 621.425 |  |  | ООО "ЛАНИТ-Норд"
ЛС_02-02-28 | 19610 |  | Патч-корд волоконно-оптический (шнур) SM 9/125 (OS2), LC/UPC-LC/UPC, 2.0 мм, duplex, LSZH, 2 м FC-D2-9-LC/UR-LC/UR-H-2M-LSZH-YL | Патч-корд волоконно-оптический (шнур) SM 9/125 (OS2), LC/UPC-LC/UPC, 2.0 мм, duplex, LSZH, 2 м FC-D2-9-LC/UR-LC/UR-H-2M-LSZH-YL | шт. | шт. | 750.68 | 625.5667 |  |  |  |  | ООО "Инфра Электро"
ЛС_02-02-28 | 19611 |  | Патч-корд волоконно-оптический (шнур) SM 9/125 (OS2), LC/UPC-LC/UPC, 2.0 мм, duplex, LSZH, 2 м FC-D2-9-LC/UR-LC/UR-H-2M-LSZH-YL | Патч-корд волоконно-оптический (шнур) SM 9/125 (OS2), LC/UPC-LC/UPC, 2.0 мм, duplex, LSZH, 2 м FC-D2-9-LC/UR-LC/UR-H-2M-LSZH-YL | шт. | шт. | 753.17 | 627.6417 |  |  |  |  | ООО "Секьюр АЙТИ"
ЛС_02-02-28 | 19612 |  | Патч-корд волоконно-оптический (шнур) MM 50/125(OM4), LC-LC, duplex, 10G/40G, LSZH, 5м FC-D2-504-LC/PR-LC/PR-H-5M-LSZH | Патч-корд волоконно-оптический (шнур) MM 50/125(OM4), LC-LC, duplex, 10G/40G, LSZH, 5м FC-D2-504-LC/PR-LC/PR-H-5M-LSZH | шт. | шт. | 4120 | 3433.3333 |  | 3433.3333 |  |  | ООО "ЛАНИТ-Норд"
ЛС_02-02-28 | 19613 |  | Патч-корд волоконно-оптический (шнур) MM 50/125(OM4), LC-LC, duplex, 10G/40G, LSZH, 5м FC-D2-504-LC/PR-LC/PR-H-5M-LSZH | Патч-корд волоконно-оптический (шнур) MM 50/125(OM4), LC-LC, duplex, 10G/40G, LSZH, 5м FC-D2-504-LC/PR-LC/PR-H-5M-LSZH | шт. | шт. | 4147.97 | 3456.6417 |  |  |  |  | ООО "Инфра Электро"
ЛС_02-02-28 | 19614 |  | Патч-корд волоконно-оптический (шнур) MM 50/125(OM4), LC-LC, duplex, 10G/40G, LSZH, 5м FC-D2-504-LC/PR-LC/PR-H-5M-LSZH | Патч-корд волоконно-оптический (шнур) MM 50/125(OM4), LC-LC, duplex, 10G/40G, LSZH, 5м FC-D2-504-LC/PR-LC/PR-H-5M-LSZH | шт. | шт. | 4161.71 | 3468.0917 |  |  |  |  | ООО "Секьюр АЙТИ"
ЛС_02-02-28 | 19615 |  | Патч-корд U/UTP, категория 6 LSZH, 5 м PC-LPT-UTP-RJ45-RJ45-C6-5M-LSZH | Патч-корд U/UTP, категория 6 LSZH, 5 м PC-LPT-UTP-RJ45-RJ45-C6-5M-LSZH | шт. | шт. | 1585.5 | 1321.25 |  | 1321.25
ЛС_02-02-28 | 19616 |  | Патч-корд U/UTP, категория 6 LSZH, 5 м PC-LPT-UTP-RJ45-RJ45-C6-5M-LSZH | Патч-корд U/UTP, категория 6 LSZH, 5 м PC-LPT-UTP-RJ45-RJ45-C6-5M-LSZH | шт. | шт. | 1596.07 | 1330.0583 |  |  |  |  | ООО "Инфра Электро"
ЛС_02-02-28 | 19617 |  | Патч-корд U/UTP, категория 6 LSZH, 5 м PC-LPT-UTP-RJ45-RJ45-C6-5M-LSZH | Патч-корд U/UTP, категория 6 LSZH, 5 м PC-LPT-UTP-RJ45-RJ45-C6-5M-LSZH | шт. | шт. | 1601.36 | 1334.4667 |  |  |  |  | ООО "Секьюр АЙТИ"
ЛС_02-02-28 | 19618 |  | Кабель электропитания с разъёмами С13-C14 3х1,5, 2м PC-C13C14-2M | Кабель электропитания с разъёмами С13-C14 3х1,5, 2м PC-C13C14-2M | шт. | шт. | 744.71 | 620.5917 |  | 620.5917 |  |  | ООО "ЛАНИТ-Норд"
ЛС_02-02-28 | 19619 |  | Кабель электропитания с разъёмами С13-C14 3х1,5, 2м PC-C13C14-2M | Кабель электропитания с разъёмами С13-C14 3х1,5, 2м PC-C13C14-2M | шт. | шт. | 749.67 | 624.725 |  |  |  |  | ООО "Инфра Электро"
ЛС_02-02-28 | 19620 |  | Кабель электропитания с разъёмами С13-C14 3х1,5, 2м PC-C13C14-2M | Кабель электропитания с разъёмами С13-C14 3х1,5, 2м PC-C13C14-2M | шт. | шт. | 752.15 | 626.7917 |  |  |  |  | ООО "Секьюр АЙТИ"
ЛС_02-02-28 | 19621 |  | Серверное оборудование СППР | Серверное оборудование СППР
ЛС_02-02-28 | 19622 |  | Серверное оборудование СППР | Серверное оборудование СППР
ЛС_02-02-28 | 19623 |  | Серверное оборудование СППР | Серверное оборудование СППР
ЛС_02-02-28 | 19624 |  | Серверы предиктивной аналитики модуля анализа и прогноза #Основной SRV.SPPR.3.1;#Резервный SRV.SPPR.3.2 | Серверы предиктивной аналитики модуля анализа и прогноза #Основной SRV.SPPR.3.1;#Резервный SRV.SPPR.3.2
ЛС_02-02-28 | 19625 |  | Серверы предиктивной аналитики модуля анализа и прогноза #Основной SRV.SPPR.3.1;#Резервный SRV.SPPR.3.2 | Серверы предиктивной аналитики модуля анализа и прогноза #Основной SRV.SPPR.3.1;#Резервный SRV.SPPR.3.2
ЛС_02-02-28 | 19626 |  | Серверы предиктивной аналитики модуля анализа и прогноза #Основной SRV.SPPR.3.1;#Резервный SRV.SPPR.3.2 | Серверы предиктивной аналитики модуля анализа и прогноза #Основной SRV.SPPR.3.1;#Резервный SRV.SPPR.3.2
ЛС_02-02-28 | 19627 |  | Сервер «Аквариус» T50 D224CF (2x4210R/8DDR4_8G/3SSD960_MU/A100/2CBL_C13C14_3M/RAID_8P_2G/mPHY_10G2P/2PSU1600P) гар. 3 года, в составе: T50 D224CF | Сервер «Аквариус» T50 D224CF (2x4210R/8DDR4_8G/3SSD960_MU/A100/2CBL_C13C14_3M/RAID_8P_2G/mPHY_10G2P/2PSU1600P) гар. 3 года, в составе: T50 D224CF | шт. | шт. | 8814289.64 | 7345241.3667 |  | 7345241.3667
ЛС_02-02-28 | 19628 |  | Сервер «Аквариус» T50 D224CF (2x4210R/8DDR4_8G/3SSD960_MU/A100/2CBL_C13C14_3M/RAID_8P_2G/mPHY_10G2P/2PSU1600P) гар. 3 года, в составе: T50 D224CF | Сервер «Аквариус» T50 D224CF (2x4210R/8DDR4_8G/3SSD960_MU/A100/2CBL_C13C14_3M/RAID_8P_2G/mPHY_10G2P/2PSU1600P) гар. 3 года, в составе: T50 D224CF | шт. | шт.
ЛС_02-02-28 | 19629 |  | Сервер «Аквариус» T50 D224CF (2x4210R/8DDR4_8G/3SSD960_MU/A100/2CBL_C13C14_3M/RAID_8P_2G/mPHY_10G2P/2PSU1600P) гар. 3 года, в составе: T50 D224CF | Сервер «Аквариус» T50 D224CF (2x4210R/8DDR4_8G/3SSD960_MU/A100/2CBL_C13C14_3M/RAID_8P_2G/mPHY_10G2P/2PSU1600P) гар. 3 года, в составе: T50 D224CF | шт. | шт.
ЛС_02-02-28 | 19630 |  | Видеоакселератор PCI-E x16 Gen 4, NVIDIA A100, 40GB HBM2 with ECC NVIDIA A100 40GB | Видеоакселератор PCI-E x16 Gen 4, NVIDIA A100, 40GB HBM2 with ECC NVIDIA A100 40GB | шт. | шт.
ЛС_02-02-28 | 19631 |  | Видеоакселератор PCI-E x16 Gen 4, NVIDIA A100, 40GB HBM2 with ECC NVIDIA A100 40GB | Видеоакселератор PCI-E x16 Gen 4, NVIDIA A100, 40GB HBM2 with ECC NVIDIA A100 40GB | шт. | шт.
ЛС_02-02-28 | 19632 |  | Видеоакселератор PCI-E x16 Gen 4, NVIDIA A100, 40GB HBM2 with ECC NVIDIA A100 40GB | Видеоакселератор PCI-E x16 Gen 4, NVIDIA A100, 40GB HBM2 with ECC NVIDIA A100 40GB | шт. | шт.
ЛС_02-02-28 | 19633 |  | Лицензия на право установки и использования операционной системы специального назначения «Astra Linux Special Edition» для 64-х разрядной платформы на базе процессорной архитектуры х86-64 (очередное обновление 1.7), уровень защищенности «Базовый» («Орел»), РУСБ.10015-01 (ФСТЭК), способ передачи диск, для сервера, без ограничения срока, с включенной технической поддержкой тип "Стандарт" на 12 мес. OS1001Х8617DSK000SR01-ST12 | Лицензия на право установки и использования операционной системы специального назначения «Astra Linux Special Edition» для 64-х разрядной платформы на базе процессорной архитектуры х86-64 (очередное обновление 1.7), уровень защищенности «Базовый» («Орел»), РУСБ.10015-01 (ФСТЭК), способ передачи диск, для сервера, без ограничения срока, с включенной технической поддержкой тип "Стандарт" на 12 мес. OS1001Х8617DSK000SR01-ST12 | шт. | шт. | 30900 | 25750 |  | 25750 |  |  | АО "АКСОФТ"
ЛС_02-02-28 | 19634 |  | Лицензия на право установки и использования операционной системы специального назначения «Astra Linux Special Edition» для 64-х разрядной платформы на базе процессорной архитектуры х86-64 (очередное обновление 1.7), уровень защищенности «Базовый» («Орел»), РУСБ.10015-01 (ФСТЭК), способ передачи диск, для сервера, без ограничения срока, с включенной технической поддержкой тип "Стандарт" на 12 мес. OS1001Х8617DSK000SR01-ST12 | Лицензия на право установки и использования операционной системы специального назначения «Astra Linux Special Edition» для 64-х разрядной платформы на базе процессорной архитектуры х86-64 (очередное обновление 1.7), уровень защищенности «Базовый» («Орел»), РУСБ.10015-01 (ФСТЭК), способ передачи диск, для сервера, без ограничения срока, с включенной технической поддержкой тип "Стандарт" на 12 мес. OS1001Х8617DSK000SR01-ST12 | шт. | шт. | 30900 | 25750 |  | 25750 |  |  | LikeSoft
ЛС_02-02-28 | 19635 |  | Лицензия на право установки и использования операционной системы специального назначения «Astra Linux Special Edition» для 64-х разрядной платформы на базе процессорной архитектуры х86-64 (очередное обновление 1.7), уровень защищенности «Базовый» («Орел»), РУСБ.10015-01 (ФСТЭК), способ передачи диск, для сервера, без ограничения срока, с включенной технической поддержкой тип "Стандарт" на 12 мес. OS1001Х8617DSK000SR01-ST12 | Лицензия на право установки и использования операционной системы специального назначения «Astra Linux Special Edition» для 64-х разрядной платформы на базе процессорной архитектуры х86-64 (очередное обновление 1.7), уровень защищенности «Базовый» («Орел»), РУСБ.10015-01 (ФСТЭК), способ передачи диск, для сервера, без ограничения срока, с включенной технической поддержкой тип "Стандарт" на 12 мес. OS1001Х8617DSK000SR01-ST12 | шт. | шт. | 30900 | 25750 |  | 25750 |  |  | KNS digital solutions
ЛС_02-02-28 | 19636 |  | Cерверы аналитической базы данных модуля анализа и прогноза #Основной SRV.SPPR.4.1;#Резервный SRV.SPPR.4.2 | Cерверы аналитической базы данных модуля анализа и прогноза #Основной SRV.SPPR.4.1;#Резервный SRV.SPPR.4.2
ЛС_02-02-28 | 19637 |  | Cерверы аналитической базы данных модуля анализа и прогноза #Основной SRV.SPPR.4.1;#Резервный SRV.SPPR.4.2 | Cерверы аналитической базы данных модуля анализа и прогноза #Основной SRV.SPPR.4.1;#Резервный SRV.SPPR.4.2
ЛС_02-02-28 | 19638 |  | Cерверы аналитической базы данных модуля анализа и прогноза #Основной SRV.SPPR.4.1;#Резервный SRV.SPPR.4.2 | Cерверы аналитической базы данных модуля анализа и прогноза #Основной SRV.SPPR.4.1;#Резервный SRV.SPPR.4.2
ЛС_02-02-28 | 19639 |  | Сервер «Аквариус» T50 D224FW R54 (2x4210R/8DDR4_8G/12SSD480_MU/Vint/RAID_8P_2G/2CBL_C13C14_3M/NIC_10G2P/NIC_100G2P/2PSU800P) гар. 3 года, в составе: T50 D224FW R54 | Сервер «Аквариус» T50 D224FW R54 (2x4210R/8DDR4_8G/12SSD480_MU/Vint/RAID_8P_2G/2CBL_C13C14_3M/NIC_10G2P/NIC_100G2P/2PSU800P) гар. 3 года, в составе: T50 D224FW R54 | шт. | шт. | 4899847.42 | 4083206.1833 |  | 4083206.1833
ЛС_02-02-28 | 19640 |  | Сервер «Аквариус» T50 D224FW R54 (2x4210R/8DDR4_8G/12SSD480_MU/Vint/RAID_8P_2G/2CBL_C13C14_3M/NIC_10G2P/NIC_100G2P/2PSU800P) гар. 3 года, в составе: T50 D224FW R54 | Сервер «Аквариус» T50 D224FW R54 (2x4210R/8DDR4_8G/12SSD480_MU/Vint/RAID_8P_2G/2CBL_C13C14_3M/NIC_10G2P/NIC_100G2P/2PSU800P) гар. 3 года, в составе: T50 D224FW R54 | шт. | шт.
ЛС_02-02-28 | 19641 |  | Сервер «Аквариус» T50 D224FW R54 (2x4210R/8DDR4_8G/12SSD480_MU/Vint/RAID_8P_2G/2CBL_C13C14_3M/NIC_10G2P/NIC_100G2P/2PSU800P) гар. 3 года, в составе: T50 D224FW R54 | Сервер «Аквариус» T50 D224FW R54 (2x4210R/8DDR4_8G/12SSD480_MU/Vint/RAID_8P_2G/2CBL_C13C14_3M/NIC_10G2P/NIC_100G2P/2PSU800P) гар. 3 года, в составе: T50 D224FW R54 | шт. | шт.
ЛС_02-02-28 | 19642 |  | Лицензия на право установки и использования операционной системы специального назначения «Astra Linux Special Edition» для 64-х разрядной платформы на базе процессорной архитектуры х86-64 (очередное обновление 1.7), уровень защищенности «Базовый» («Орел»), РУСБ.10015-01 (ФСТЭК), способ передачи диск, для сервера, без ограничения срока, с включенной технической поддержкой тип "Стандарт" на 12 мес. OS1001Х8617DSK000SR01-ST12 | Лицензия на право установки и использования операционной системы специального назначения «Astra Linux Special Edition» для 64-х разрядной платформы на базе процессорной архитектуры х86-64 (очередное обновление 1.7), уровень защищенности «Базовый» («Орел»), РУСБ.10015-01 (ФСТЭК), способ передачи диск, для сервера, без ограничения срока, с включенной технической поддержкой тип "Стандарт" на 12 мес. OS1001Х8617DSK000SR01-ST12 | шт. | шт. | 30900 | 25750 |  | 25750 |  |  | АО "АКСОФТ"
ЛС_02-02-28 | 19643 |  | Лицензия на право установки и использования операционной системы специального назначения «Astra Linux Special Edition» для 64-х разрядной платформы на базе процессорной архитектуры х86-64 (очередное обновление 1.7), уровень защищенности «Базовый» («Орел»), РУСБ.10015-01 (ФСТЭК), способ передачи диск, для сервера, без ограничения срока, с включенной технической поддержкой тип "Стандарт" на 12 мес. OS1001Х8617DSK000SR01-ST12 | Лицензия на право установки и использования операционной системы специального назначения «Astra Linux Special Edition» для 64-х разрядной платформы на базе процессорной архитектуры х86-64 (очередное обновление 1.7), уровень защищенности «Базовый» («Орел»), РУСБ.10015-01 (ФСТЭК), способ передачи диск, для сервера, без ограничения срока, с включенной технической поддержкой тип "Стандарт" на 12 мес. OS1001Х8617DSK000SR01-ST12 | шт. | шт. | 30900 | 25750 |  | 25750 |  |  | LikeSoft
ЛС_02-02-28 | 19644 |  | Лицензия на право установки и использования операционной системы специального назначения «Astra Linux Special Edition» для 64-х разрядной платформы на базе процессорной архитектуры х86-64 (очередное обновление 1.7), уровень защищенности «Базовый» («Орел»), РУСБ.10015-01 (ФСТЭК), способ передачи диск, для сервера, без ограничения срока, с включенной технической поддержкой тип "Стандарт" на 12 мес. OS1001Х8617DSK000SR01-ST12 | Лицензия на право установки и использования операционной системы специального назначения «Astra Linux Special Edition» для 64-х разрядной платформы на базе процессорной архитектуры х86-64 (очередное обновление 1.7), уровень защищенности «Базовый» («Орел»), РУСБ.10015-01 (ФСТЭК), способ передачи диск, для сервера, без ограничения срока, с включенной технической поддержкой тип "Стандарт" на 12 мес. OS1001Х8617DSK000SR01-ST12 | шт. | шт. | 30900 | 25750 |  | 25750 |  |  | KNS digital solutions
ЛС_02-02-28 | 19645 |  | Серверы приложений визуальной аналитики модуля анализа и прогноза #Основной SRV.SPPR.5.1;#Резервный SRV.SPPR.5.2 | Серверы приложений визуальной аналитики модуля анализа и прогноза #Основной SRV.SPPR.5.1;#Резервный SRV.SPPR.5.2
ЛС_02-02-28 | 19646 |  | Серверы приложений визуальной аналитики модуля анализа и прогноза #Основной SRV.SPPR.5.1;#Резервный SRV.SPPR.5.2 | Серверы приложений визуальной аналитики модуля анализа и прогноза #Основной SRV.SPPR.5.1;#Резервный SRV.SPPR.5.2
ЛС_02-02-28 | 19647 |  | Серверы приложений визуальной аналитики модуля анализа и прогноза #Основной SRV.SPPR.5.1;#Резервный SRV.SPPR.5.2 | Серверы приложений визуальной аналитики модуля анализа и прогноза #Основной SRV.SPPR.5.1;#Резервный SRV.SPPR.5.2
ЛС_02-02-28 | 19648 |  | Сервер «Аквариус» T50 D110CF R54 (1x4210R/4DDR4_16G/3SSD960_MU/Vint/2CBL_C13C14_3M/RAID_8P_2G/mPHY_10G2P/2PSU800P) гар. 3 года, в составе: T50 D110CF R54 | Сервер «Аквариус» T50 D110CF R54 (1x4210R/4DDR4_16G/3SSD960_MU/Vint/2CBL_C13C14_3M/RAID_8P_2G/mPHY_10G2P/2PSU800P) гар. 3 года, в составе: T50 D110CF R54 | шт. | шт. | 2692786.85 | 2243989.0417 |  | 2243989.0417
ЛС_02-02-28 | 19649 |  | Сервер «Аквариус» T50 D110CF R54 (1x4210R/4DDR4_16G/3SSD960_MU/Vint/2CBL_C13C14_3M/RAID_8P_2G/mPHY_10G2P/2PSU800P) гар. 3 года, в составе: T50 D110CF R54 | Сервер «Аквариус» T50 D110CF R54 (1x4210R/4DDR4_16G/3SSD960_MU/Vint/2CBL_C13C14_3M/RAID_8P_2G/mPHY_10G2P/2PSU800P) гар. 3 года, в составе: T50 D110CF R54 | шт. | шт.
ЛС_02-02-28 | 19650 |  | Сервер «Аквариус» T50 D110CF R54 (1x4210R/4DDR4_16G/3SSD960_MU/Vint/2CBL_C13C14_3M/RAID_8P_2G/mPHY_10G2P/2PSU800P) гар. 3 года, в составе: T50 D110CF R54 | Сервер «Аквариус» T50 D110CF R54 (1x4210R/4DDR4_16G/3SSD960_MU/Vint/2CBL_C13C14_3M/RAID_8P_2G/mPHY_10G2P/2PSU800P) гар. 3 года, в составе: T50 D110CF R54 | шт. | шт.
ЛС_02-02-28 | 19651 |  | Лицензия на право установки и использования операционной системы специального назначения «Astra Linux Special Edition» для 64-х разрядной платформы на базе процессорной архитектуры х86-64 (очередное обновление 1.7), уровень защищенности «Базовый» («Орел»), РУСБ.10015-01 (ФСТЭК), способ передачи диск, для сервера, без ограничения срока, с включенной технической поддержкой тип "Стандарт" на 12 мес. OS1001Х8617DSK000SR01-ST12 | Лицензия на право установки и использования операционной системы специального назначения «Astra Linux Special Edition» для 64-х разрядной платформы на базе процессорной архитектуры х86-64 (очередное обновление 1.7), уровень защищенности «Базовый» («Орел»), РУСБ.10015-01 (ФСТЭК), способ передачи диск, для сервера, без ограничения срока, с включенной технической поддержкой тип "Стандарт" на 12 мес. OS1001Х8617DSK000SR01-ST12 | шт. | шт. | 30900 | 25750 |  | 25750 |  |  | АО "АКСОФТ"
ЛС_02-02-28 | 19652 |  | Лицензия на право установки и использования операционной системы специального назначения «Astra Linux Special Edition» для 64-х разрядной платформы на базе процессорной архитектуры х86-64 (очередное обновление 1.7), уровень защищенности «Базовый» («Орел»), РУСБ.10015-01 (ФСТЭК), способ передачи диск, для сервера, без ограничения срока, с включенной технической поддержкой тип "Стандарт" на 12 мес. OS1001Х8617DSK000SR01-ST12 | Лицензия на право установки и использования операционной системы специального назначения «Astra Linux Special Edition» для 64-х разрядной платформы на базе процессорной архитектуры х86-64 (очередное обновление 1.7), уровень защищенности «Базовый» («Орел»), РУСБ.10015-01 (ФСТЭК), способ передачи диск, для сервера, без ограничения срока, с включенной технической поддержкой тип "Стандарт" на 12 мес. OS1001Х8617DSK000SR01-ST12 | шт. | шт. | 30900 | 25750 |  | 25750 |  |  | LikeSoft
ЛС_02-02-28 | 19653 |  | Лицензия на право установки и использования операционной системы специального назначения «Astra Linux Special Edition» для 64-х разрядной платформы на базе процессорной архитектуры х86-64 (очередное обновление 1.7), уровень защищенности «Базовый» («Орел»), РУСБ.10015-01 (ФСТЭК), способ передачи диск, для сервера, без ограничения срока, с включенной технической поддержкой тип "Стандарт" на 12 мес. OS1001Х8617DSK000SR01-ST12 | Лицензия на право установки и использования операционной системы специального назначения «Astra Linux Special Edition» для 64-х разрядной платформы на базе процессорной архитектуры х86-64 (очередное обновление 1.7), уровень защищенности «Базовый» («Орел»), РУСБ.10015-01 (ФСТЭК), способ передачи диск, для сервера, без ограничения срока, с включенной технической поддержкой тип "Стандарт" на 12 мес. OS1001Х8617DSK000SR01-ST12 | шт. | шт. | 30900 | 25750 |  | 25750 |  |  | KNS digital solutions
ЛС_02-02-28 | 19654 |  | Серверы приложений модуля отработки ситуационных сценариев, информационно-справочного модуля, модуля электронных журналов#Основной SRV.SPPR.2.1#Резервный SRV.SPPR.2.2#Сервер приложений мобильных устройств SRV.SPPR.2.3 | Серверы приложений модуля отработки ситуационных сценариев, информационно-справочного модуля, модуля электронных журналов#Основной SRV.SPPR.2.1#Резервный SRV.SPPR.2.2#Сервер приложений мобильных устройств SRV.SPPR.2.3
ЛС_02-02-28 | 19655 |  | Серверы приложений модуля отработки ситуационных сценариев, информационно-справочного модуля, модуля электронных журналов#Основной SRV.SPPR.2.1#Резервный SRV.SPPR.2.2#Сервер приложений мобильных устройств SRV.SPPR.2.3 | Серверы приложений модуля отработки ситуационных сценариев, информационно-справочного модуля, модуля электронных журналов#Основной SRV.SPPR.2.1#Резервный SRV.SPPR.2.2#Сервер приложений мобильных устройств SRV.SPPR.2.3
ЛС_02-02-28 | 19656 |  | Серверы приложений модуля отработки ситуационных сценариев, информационно-справочного модуля, модуля электронных журналов#Основной SRV.SPPR.2.1#Резервный SRV.SPPR.2.2#Сервер приложений мобильных устройств SRV.SPPR.2.3 | Серверы приложений модуля отработки ситуационных сценариев, информационно-справочного модуля, модуля электронных журналов#Основной SRV.SPPR.2.1#Резервный SRV.SPPR.2.2#Сервер приложений мобильных устройств SRV.SPPR.2.3
ЛС_02-02-28 | 19657 |  | Сервер «Аквариус» T50 D110CF R54 (1x4210R/4DDR4_32G/3SSD960_MU/Vint/2CBL_C13C14_3M/RAID_8P_2G/mPHY_10G2P/2PSU800P) гар. 3 года, в составе: T50 D110CF R54 | Сервер «Аквариус» T50 D110CF R54 (1x4210R/4DDR4_32G/3SSD960_MU/Vint/2CBL_C13C14_3M/RAID_8P_2G/mPHY_10G2P/2PSU800P) гар. 3 года, в составе: T50 D110CF R54 | шт. | шт. | 2762695.39 | 2302246.1583 |  | 2302246.1583
ЛС_02-02-28 | 19658 |  | Сервер «Аквариус» T50 D110CF R54 (1x4210R/4DDR4_32G/3SSD960_MU/Vint/2CBL_C13C14_3M/RAID_8P_2G/mPHY_10G2P/2PSU800P) гар. 3 года, в составе: T50 D110CF R54 | Сервер «Аквариус» T50 D110CF R54 (1x4210R/4DDR4_32G/3SSD960_MU/Vint/2CBL_C13C14_3M/RAID_8P_2G/mPHY_10G2P/2PSU800P) гар. 3 года, в составе: T50 D110CF R54 | шт. | шт.
ЛС_02-02-28 | 19659 |  | Сервер «Аквариус» T50 D110CF R54 (1x4210R/4DDR4_32G/3SSD960_MU/Vint/2CBL_C13C14_3M/RAID_8P_2G/mPHY_10G2P/2PSU800P) гар. 3 года, в составе: T50 D110CF R54 | Сервер «Аквариус» T50 D110CF R54 (1x4210R/4DDR4_32G/3SSD960_MU/Vint/2CBL_C13C14_3M/RAID_8P_2G/mPHY_10G2P/2PSU800P) гар. 3 года, в составе: T50 D110CF R54 | шт. | шт.
ЛС_02-02-28 | 19660 |  | Лицензия на право установки и использования операционной системы специального назначения «Astra Linux Special Edition» для 64-х разрядной платформы на базе процессорной архитектуры х86-64 (очередное обновление 1.7), уровень защищенности «Базовый» («Орел»), РУСБ.10015-01 (ФСТЭК), способ передачи диск, для сервера, без ограничения срока, с включенной технической поддержкой тип "Стандарт" на 12 мес. OS1001Х8617DSK000SR01-ST12 | Лицензия на право установки и использования операционной системы специального назначения «Astra Linux Special Edition» для 64-х разрядной платформы на базе процессорной архитектуры х86-64 (очередное обновление 1.7), уровень защищенности «Базовый» («Орел»), РУСБ.10015-01 (ФСТЭК), способ передачи диск, для сервера, без ограничения срока, с включенной технической поддержкой тип "Стандарт" на 12 мес. OS1001Х8617DSK000SR01-ST12 | шт. | шт. | 30900 | 25750 |  | 25750 |  |  | АО "АКСОФТ"
ЛС_02-02-28 | 19661 |  | Лицензия на право установки и использования операционной системы специального назначения «Astra Linux Special Edition» для 64-х разрядной платформы на базе процессорной архитектуры х86-64 (очередное обновление 1.7), уровень защищенности «Базовый» («Орел»), РУСБ.10015-01 (ФСТЭК), способ передачи диск, для сервера, без ограничения срока, с включенной технической поддержкой тип "Стандарт" на 12 мес. OS1001Х8617DSK000SR01-ST12 | Лицензия на право установки и использования операционной системы специального назначения «Astra Linux Special Edition» для 64-х разрядной платформы на базе процессорной архитектуры х86-64 (очередное обновление 1.7), уровень защищенности «Базовый» («Орел»), РУСБ.10015-01 (ФСТЭК), способ передачи диск, для сервера, без ограничения срока, с включенной технической поддержкой тип "Стандарт" на 12 мес. OS1001Х8617DSK000SR01-ST12 | шт. | шт. | 30900 | 25750 |  | 25750 |  |  | LikeSoft
ЛС_02-02-28 | 19662 |  | Лицензия на право установки и использования операционной системы специального назначения «Astra Linux Special Edition» для 64-х разрядной платформы на базе процессорной архитектуры х86-64 (очередное обновление 1.7), уровень защищенности «Базовый» («Орел»), РУСБ.10015-01 (ФСТЭК), способ передачи диск, для сервера, без ограничения срока, с включенной технической поддержкой тип "Стандарт" на 12 мес. OS1001Х8617DSK000SR01-ST12 | Лицензия на право установки и использования операционной системы специального назначения «Astra Linux Special Edition» для 64-х разрядной платформы на базе процессорной архитектуры х86-64 (очередное обновление 1.7), уровень защищенности «Базовый» («Орел»), РУСБ.10015-01 (ФСТЭК), способ передачи диск, для сервера, без ограничения срока, с включенной технической поддержкой тип "Стандарт" на 12 мес. OS1001Х8617DSK000SR01-ST12 | шт. | шт. | 30900 | 25750 |  | 25750 |  |  | KNS digital solutions
ЛС_02-02-28 | 19663 |  | Серверы файлового хранилища #Основной SRV.SPPR.8.1;#Резервный SRV.SPPR.8.2 | Серверы файлового хранилища #Основной SRV.SPPR.8.1;#Резервный SRV.SPPR.8.2
ЛС_02-02-28 | 19664 |  | Серверы файлового хранилища #Основной SRV.SPPR.8.1;#Резервный SRV.SPPR.8.2 | Серверы файлового хранилища #Основной SRV.SPPR.8.1;#Резервный SRV.SPPR.8.2
ЛС_02-02-28 | 19665 |  | Серверы файлового хранилища #Основной SRV.SPPR.8.1;#Резервный SRV.SPPR.8.2 | Серверы файлового хранилища #Основной SRV.SPPR.8.1;#Резервный SRV.SPPR.8.2
ЛС_02-02-28 | 19666 |  | Сервер Аквариус T50 D110CF R54 (1xS4210R/2DDR4_16G/Vint/3SSD960_MU/2CBL_C13C14_3M/mPHY_10G2P/RAID_8P_2G/2PSU800P) гар. 3 года, в составе: T50 D110CF R54 | Сервер Аквариус T50 D110CF R54 (1xS4210R/2DDR4_16G/Vint/3SSD960_MU/2CBL_C13C14_3M/mPHY_10G2P/RAID_8P_2G/2PSU800P) гар. 3 года, в составе: T50 D110CF R54 | шт. | шт. | 2552969.77 | 2127474.8083 |  | 2127474.8083
ЛС_02-02-28 | 19667 |  | Сервер Аквариус T50 D110CF R54 (1xS4210R/2DDR4_16G/Vint/3SSD960_MU/2CBL_C13C14_3M/mPHY_10G2P/RAID_8P_2G/2PSU800P) гар. 3 года, в составе: T50 D110CF R54 | Сервер Аквариус T50 D110CF R54 (1xS4210R/2DDR4_16G/Vint/3SSD960_MU/2CBL_C13C14_3M/mPHY_10G2P/RAID_8P_2G/2PSU800P) гар. 3 года, в составе: T50 D110CF R54 | шт. | шт.
ЛС_02-02-28 | 19668 |  | Сервер Аквариус T50 D110CF R54 (1xS4210R/2DDR4_16G/Vint/3SSD960_MU/2CBL_C13C14_3M/mPHY_10G2P/RAID_8P_2G/2PSU800P) гар. 3 года, в составе: T50 D110CF R54 | Сервер Аквариус T50 D110CF R54 (1xS4210R/2DDR4_16G/Vint/3SSD960_MU/2CBL_C13C14_3M/mPHY_10G2P/RAID_8P_2G/2PSU800P) гар. 3 года, в составе: T50 D110CF R54 | шт. | шт.
ЛС_02-02-28 | 19669 |  | Лицензия на право установки и использования операционной системы специального назначения «Astra Linux Special Edition» для 64-х разрядной платформы на базе процессорной архитектуры х86-64 (очередное обновление 1.7), уровень защищенности «Базовый» («Орел»), РУСБ.10015-01 (ФСТЭК), способ передачи диск, для сервера, без ограничения срока, с включенной технической поддержкой тип "Стандарт" на 12 мес. OS1001Х8617DSK000SR01-ST12 | Лицензия на право установки и использования операционной системы специального назначения «Astra Linux Special Edition» для 64-х разрядной платформы на базе процессорной архитектуры х86-64 (очередное обновление 1.7), уровень защищенности «Базовый» («Орел»), РУСБ.10015-01 (ФСТЭК), способ передачи диск, для сервера, без ограничения срока, с включенной технической поддержкой тип "Стандарт" на 12 мес. OS1001Х8617DSK000SR01-ST12 | шт. | шт. | 30900 | 25750 |  | 25750 |  |  | АО "АКСОФТ"
ЛС_02-02-28 | 19670 |  | Лицензия на право установки и использования операционной системы специального назначения «Astra Linux Special Edition» для 64-х разрядной платформы на базе процессорной архитектуры х86-64 (очередное обновление 1.7), уровень защищенности «Базовый» («Орел»), РУСБ.10015-01 (ФСТЭК), способ передачи диск, для сервера, без ограничения срока, с включенной технической поддержкой тип "Стандарт" на 12 мес. OS1001Х8617DSK000SR01-ST12 | Лицензия на право установки и использования операционной системы специального назначения «Astra Linux Special Edition» для 64-х разрядной платформы на базе процессорной архитектуры х86-64 (очередное обновление 1.7), уровень защищенности «Базовый» («Орел»), РУСБ.10015-01 (ФСТЭК), способ передачи диск, для сервера, без ограничения срока, с включенной технической поддержкой тип "Стандарт" на 12 мес. OS1001Х8617DSK000SR01-ST12 | шт. | шт. | 30900 | 25750 |  | 25750 |  |  | LikeSoft
ЛС_02-02-28 | 19671 |  | Лицензия на право установки и использования операционной системы специального назначения «Astra Linux Special Edition» для 64-х разрядной платформы на базе процессорной архитектуры х86-64 (очередное обновление 1.7), уровень защищенности «Базовый» («Орел»), РУСБ.10015-01 (ФСТЭК), способ передачи диск, для сервера, без ограничения срока, с включенной технической поддержкой тип "Стандарт" на 12 мес. OS1001Х8617DSK000SR01-ST12 | Лицензия на право установки и использования операционной системы специального назначения «Astra Linux Special Edition» для 64-х разрядной платформы на базе процессорной архитектуры х86-64 (очередное обновление 1.7), уровень защищенности «Базовый» («Орел»), РУСБ.10015-01 (ФСТЭК), способ передачи диск, для сервера, без ограничения срока, с включенной технической поддержкой тип "Стандарт" на 12 мес. OS1001Х8617DSK000SR01-ST12 | шт. | шт. | 30900 | 25750 |  | 25750 |  |  | KNS digital solutions
ЛС_02-02-28 | 19672 |  | Сервер резервного копирования #сервер резервного копирования SRV.SPPR.9.1 | Сервер резервного копирования #сервер резервного копирования SRV.SPPR.9.1
ЛС_02-02-28 | 19673 |  | Сервер резервного копирования #сервер резервного копирования SRV.SPPR.9.1 | Сервер резервного копирования #сервер резервного копирования SRV.SPPR.9.1
ЛС_02-02-28 | 19674 |  | Сервер резервного копирования #сервер резервного копирования SRV.SPPR.9.1 | Сервер резервного копирования #сервер резервного копирования SRV.SPPR.9.1
ЛС_02-02-28 | 19675 |  | Сервер «Аквариус» T50 D110CF R54 (1x4210R/4DDR4_8G/3SSD960_MU/Vint/2CBL_C13C14_3M/RAID_8P_2G/mPHY_10G2P/2PSU800P) гар. 3 года, в составе: T50 D110CF R54 | Сервер «Аквариус» T50 D110CF R54 (1x4210R/4DDR4_8G/3SSD960_MU/Vint/2CBL_C13C14_3M/RAID_8P_2G/mPHY_10G2P/2PSU800P) гар. 3 года, в составе: T50 D110CF R54 | шт. | шт. | 2622805.64 | 2185671.3667 |  | 2185671.3667
ЛС_02-02-28 | 19676 |  | Сервер «Аквариус» T50 D110CF R54 (1x4210R/4DDR4_8G/3SSD960_MU/Vint/2CBL_C13C14_3M/RAID_8P_2G/mPHY_10G2P/2PSU800P) гар. 3 года, в составе: T50 D110CF R54 | Сервер «Аквариус» T50 D110CF R54 (1x4210R/4DDR4_8G/3SSD960_MU/Vint/2CBL_C13C14_3M/RAID_8P_2G/mPHY_10G2P/2PSU800P) гар. 3 года, в составе: T50 D110CF R54 | шт. | шт.
ЛС_02-02-28 | 19677 |  | Сервер «Аквариус» T50 D110CF R54 (1x4210R/4DDR4_8G/3SSD960_MU/Vint/2CBL_C13C14_3M/RAID_8P_2G/mPHY_10G2P/2PSU800P) гар. 3 года, в составе: T50 D110CF R54 | Сервер «Аквариус» T50 D110CF R54 (1x4210R/4DDR4_8G/3SSD960_MU/Vint/2CBL_C13C14_3M/RAID_8P_2G/mPHY_10G2P/2PSU800P) гар. 3 года, в составе: T50 D110CF R54 | шт. | шт.
ЛС_02-02-28 | 19678 |  | Лицензия на право установки и использования операционной системы специального назначения «Astra Linux Special Edition» для 64-х разрядной платформы на базе процессорной архитектуры х86-64 (очередное обновление 1.7), уровень защищенности «Базовый» («Орел»), РУСБ.10015-01 (ФСТЭК), способ передачи диск, для сервера, без ограничения срока, с включенной технической поддержкой тип "Стандарт" на 12 мес. OS1001Х8617DSK000SR01-ST12 | Лицензия на право установки и использования операционной системы специального назначения «Astra Linux Special Edition» для 64-х разрядной платформы на базе процессорной архитектуры х86-64 (очередное обновление 1.7), уровень защищенности «Базовый» («Орел»), РУСБ.10015-01 (ФСТЭК), способ передачи диск, для сервера, без ограничения срока, с включенной технической поддержкой тип "Стандарт" на 12 мес. OS1001Х8617DSK000SR01-ST12 | шт. | шт. | 30900 | 25750 |  | 25750 |  |  | АО "АКСОФТ"
ЛС_02-02-28 | 19679 |  | Лицензия на право установки и использования операционной системы специального назначения «Astra Linux Special Edition» для 64-х разрядной платформы на базе процессорной архитектуры х86-64 (очередное обновление 1.7), уровень защищенности «Базовый» («Орел»), РУСБ.10015-01 (ФСТЭК), способ передачи диск, для сервера, без ограничения срока, с включенной технической поддержкой тип "Стандарт" на 12 мес. OS1001Х8617DSK000SR01-ST12 | Лицензия на право установки и использования операционной системы специального назначения «Astra Linux Special Edition» для 64-х разрядной платформы на базе процессорной архитектуры х86-64 (очередное обновление 1.7), уровень защищенности «Базовый» («Орел»), РУСБ.10015-01 (ФСТЭК), способ передачи диск, для сервера, без ограничения срока, с включенной технической поддержкой тип "Стандарт" на 12 мес. OS1001Х8617DSK000SR01-ST12 | шт. | шт. | 30900 | 25750 |  | 25750 |  |  | LikeSoft
ЛС_02-02-28 | 19680 |  | Лицензия на право установки и использования операционной системы специального назначения «Astra Linux Special Edition» для 64-х разрядной платформы на базе процессорной архитектуры х86-64 (очередное обновление 1.7), уровень защищенности «Базовый» («Орел»), РУСБ.10015-01 (ФСТЭК), способ передачи диск, для сервера, без ограничения срока, с включенной технической поддержкой тип "Стандарт" на 12 мес. OS1001Х8617DSK000SR01-ST12 | Лицензия на право установки и использования операционной системы специального назначения «Astra Linux Special Edition» для 64-х разрядной платформы на базе процессорной архитектуры х86-64 (очередное обновление 1.7), уровень защищенности «Базовый» («Орел»), РУСБ.10015-01 (ФСТЭК), способ передачи диск, для сервера, без ограничения срока, с включенной технической поддержкой тип "Стандарт" на 12 мес. OS1001Х8617DSK000SR01-ST12 | шт. | шт. | 30900 | 25750 |  | 25750 |  |  | KNS digital solutions
ЛС_02-02-28 | 19681 |  | Сервер мониторинга#сервер мониторинга SRV.SPPR.10.1 | Сервер мониторинга#сервер мониторинга SRV.SPPR.10.1
ЛС_02-02-28 | 19682 |  | Сервер мониторинга#сервер мониторинга SRV.SPPR.10.1 | Сервер мониторинга#сервер мониторинга SRV.SPPR.10.1
ЛС_02-02-28 | 19683 |  | Сервер мониторинга#сервер мониторинга SRV.SPPR.10.1 | Сервер мониторинга#сервер мониторинга SRV.SPPR.10.1
ЛС_02-02-28 | 19684 |  | Сервер «Аквариус» T50 D110CF R54 (1x4210R/4DDR4_8G/3SSD960_MU/Vint/2CBL_C13C14_3M/RAID_8P_2G/mPHY_10G2P/2PSU800P) гар. 3 года, в составе: T50 D110CF R54 | Сервер «Аквариус» T50 D110CF R54 (1x4210R/4DDR4_8G/3SSD960_MU/Vint/2CBL_C13C14_3M/RAID_8P_2G/mPHY_10G2P/2PSU800P) гар. 3 года, в составе: T50 D110CF R54 | шт. | шт. | 2622805.64 | 2185671.3667 |  | 2185671.3667
ЛС_02-02-28 | 19685 |  | Сервер «Аквариус» T50 D110CF R54 (1x4210R/4DDR4_8G/3SSD960_MU/Vint/2CBL_C13C14_3M/RAID_8P_2G/mPHY_10G2P/2PSU800P) гар. 3 года, в составе: T50 D110CF R54 | Сервер «Аквариус» T50 D110CF R54 (1x4210R/4DDR4_8G/3SSD960_MU/Vint/2CBL_C13C14_3M/RAID_8P_2G/mPHY_10G2P/2PSU800P) гар. 3 года, в составе: T50 D110CF R54 | шт. | шт.
ЛС_02-02-28 | 19686 |  | Сервер «Аквариус» T50 D110CF R54 (1x4210R/4DDR4_8G/3SSD960_MU/Vint/2CBL_C13C14_3M/RAID_8P_2G/mPHY_10G2P/2PSU800P) гар. 3 года, в составе: T50 D110CF R54 | Сервер «Аквариус» T50 D110CF R54 (1x4210R/4DDR4_8G/3SSD960_MU/Vint/2CBL_C13C14_3M/RAID_8P_2G/mPHY_10G2P/2PSU800P) гар. 3 года, в составе: T50 D110CF R54 | шт. | шт.
ЛС_02-02-28 | 19687 |  | Лицензия на право установки и использования операционной системы специального назначения «Astra Linux Special Edition» для 64-х разрядной платформы на базе процессорной архитектуры х86-64 (очередное обновление 1.7), уровень защищенности «Базовый» («Орел»), РУСБ.10015-01 (ФСТЭК), способ передачи диск, для сервера, без ограничения срока, с включенной технической поддержкой тип "Стандарт" на 12 мес. OS1001Х8617DSK000SR01-ST12 | Лицензия на право установки и использования операционной системы специального назначения «Astra Linux Special Edition» для 64-х разрядной платформы на базе процессорной архитектуры х86-64 (очередное обновление 1.7), уровень защищенности «Базовый» («Орел»), РУСБ.10015-01 (ФСТЭК), способ передачи диск, для сервера, без ограничения срока, с включенной технической поддержкой тип "Стандарт" на 12 мес. OS1001Х8617DSK000SR01-ST12 | шт. | шт. | 30900 | 25750 |  | 25750 |  |  | АО "АКСОФТ"
ЛС_02-02-28 | 19688 |  | Лицензия на право установки и использования операционной системы специального назначения «Astra Linux Special Edition» для 64-х разрядной платформы на базе процессорной архитектуры х86-64 (очередное обновление 1.7), уровень защищенности «Базовый» («Орел»), РУСБ.10015-01 (ФСТЭК), способ передачи диск, для сервера, без ограничения срока, с включенной технической поддержкой тип "Стандарт" на 12 мес. OS1001Х8617DSK000SR01-ST12 | Лицензия на право установки и использования операционной системы специального назначения «Astra Linux Special Edition» для 64-х разрядной платформы на базе процессорной архитектуры х86-64 (очередное обновление 1.7), уровень защищенности «Базовый» («Орел»), РУСБ.10015-01 (ФСТЭК), способ передачи диск, для сервера, без ограничения срока, с включенной технической поддержкой тип "Стандарт" на 12 мес. OS1001Х8617DSK000SR01-ST12 | шт. | шт. | 30900 | 25750 |  | 25750 |  |  | LikeSoft
ЛС_02-02-28 | 19689 |  | Лицензия на право установки и использования операционной системы специального назначения «Astra Linux Special Edition» для 64-х разрядной платформы на базе процессорной архитектуры х86-64 (очередное обновление 1.7), уровень защищенности «Базовый» («Орел»), РУСБ.10015-01 (ФСТЭК), способ передачи диск, для сервера, без ограничения срока, с включенной технической поддержкой тип "Стандарт" на 12 мес. OS1001Х8617DSK000SR01-ST12 | Лицензия на право установки и использования операционной системы специального назначения «Astra Linux Special Edition» для 64-х разрядной платформы на базе процессорной архитектуры х86-64 (очередное обновление 1.7), уровень защищенности «Базовый» («Орел»), РУСБ.10015-01 (ФСТЭК), способ передачи диск, для сервера, без ограничения срока, с включенной технической поддержкой тип "Стандарт" на 12 мес. OS1001Х8617DSK000SR01-ST12 | шт. | шт. | 30900 | 25750 |  | 25750 |  |  | KNS digital solutions
ЛС_02-02-28 | 19690 |  | Серверы хранилищ оперативных данных #Основной SRV.SPPR.1.1, #Резервный SRV.SPPR.1.2 | Серверы хранилищ оперативных данных #Основной SRV.SPPR.1.1, #Резервный SRV.SPPR.1.2
ЛС_02-02-28 | 19691 |  | Серверы хранилищ оперативных данных #Основной SRV.SPPR.1.1, #Резервный SRV.SPPR.1.2 | Серверы хранилищ оперативных данных #Основной SRV.SPPR.1.1, #Резервный SRV.SPPR.1.2
ЛС_02-02-28 | 19692 |  | Серверы хранилищ оперативных данных #Основной SRV.SPPR.1.1, #Резервный SRV.SPPR.1.2 | Серверы хранилищ оперативных данных #Основной SRV.SPPR.1.1, #Резервный SRV.SPPR.1.2
ЛС_02-02-28 | 19693 |  | Сервер «Аквариус» T50 D224FW R54 (2x4210R/8DDR4_8G/12SSD480_MU/Vint/RAID_8P_2G/2CBL_C13C14_3M/NIC_10G2P/NIC_100G2P/2PSU800P) гар. 3 года, в составе: T50 D224FW R54 | Сервер «Аквариус» T50 D224FW R54 (2x4210R/8DDR4_8G/12SSD480_MU/Vint/RAID_8P_2G/2CBL_C13C14_3M/NIC_10G2P/NIC_100G2P/2PSU800P) гар. 3 года, в составе: T50 D224FW R54 | шт. | шт. | 4899847.42 | 4083206.1833 |  | 4083206.1833
ЛС_02-02-28 | 19694 |  | Сервер «Аквариус» T50 D224FW R54 (2x4210R/8DDR4_8G/12SSD480_MU/Vint/RAID_8P_2G/2CBL_C13C14_3M/NIC_10G2P/NIC_100G2P/2PSU800P) гар. 3 года, в составе: T50 D224FW R54 | Сервер «Аквариус» T50 D224FW R54 (2x4210R/8DDR4_8G/12SSD480_MU/Vint/RAID_8P_2G/2CBL_C13C14_3M/NIC_10G2P/NIC_100G2P/2PSU800P) гар. 3 года, в составе: T50 D224FW R54 | шт. | шт.
ЛС_02-02-28 | 19695 |  | Сервер «Аквариус» T50 D224FW R54 (2x4210R/8DDR4_8G/12SSD480_MU/Vint/RAID_8P_2G/2CBL_C13C14_3M/NIC_10G2P/NIC_100G2P/2PSU800P) гар. 3 года, в составе: T50 D224FW R54 | Сервер «Аквариус» T50 D224FW R54 (2x4210R/8DDR4_8G/12SSD480_MU/Vint/RAID_8P_2G/2CBL_C13C14_3M/NIC_10G2P/NIC_100G2P/2PSU800P) гар. 3 года, в составе: T50 D224FW R54 | шт. | шт.
ЛС_02-02-28 | 19696 |  | Лицензия на право установки и использования операционной системы специального назначения «Astra Linux Special Edition» для 64-х разрядной платформы на базе процессорной архитектуры х86-64 (очередное обновление 1.7), уровень защищенности «Базовый» («Орел»), РУСБ.10015-01 (ФСТЭК), способ передачи диск, для сервера, без ограничения срока, с включенной технической поддержкой тип "Стандарт" на 12 мес. OS1001Х8617DSK000SR01-ST12 | Лицензия на право установки и использования операционной системы специального назначения «Astra Linux Special Edition» для 64-х разрядной платформы на базе процессорной архитектуры х86-64 (очередное обновление 1.7), уровень защищенности «Базовый» («Орел»), РУСБ.10015-01 (ФСТЭК), способ передачи диск, для сервера, без ограничения срока, с включенной технической поддержкой тип "Стандарт" на 12 мес. OS1001Х8617DSK000SR01-ST12 | шт. | шт. | 30900 | 25750 |  | 25750 |  |  | АО "АКСОФТ"
ЛС_02-02-28 | 19697 |  | Лицензия на право установки и использования операционной системы специального назначения «Astra Linux Special Edition» для 64-х разрядной платформы на базе процессорной архитектуры х86-64 (очередное обновление 1.7), уровень защищенности «Базовый» («Орел»), РУСБ.10015-01 (ФСТЭК), способ передачи диск, для сервера, без ограничения срока, с включенной технической поддержкой тип "Стандарт" на 12 мес. OS1001Х8617DSK000SR01-ST12 | Лицензия на право установки и использования операционной системы специального назначения «Astra Linux Special Edition» для 64-х разрядной платформы на базе процессорной архитектуры х86-64 (очередное обновление 1.7), уровень защищенности «Базовый» («Орел»), РУСБ.10015-01 (ФСТЭК), способ передачи диск, для сервера, без ограничения срока, с включенной технической поддержкой тип "Стандарт" на 12 мес. OS1001Х8617DSK000SR01-ST12 | шт. | шт. | 30900 | 25750 |  | 25750 |  |  | LikeSoft
ЛС_02-02-28 | 19698 |  | Лицензия на право установки и использования операционной системы специального назначения «Astra Linux Special Edition» для 64-х разрядной платформы на базе процессорной архитектуры х86-64 (очередное обновление 1.7), уровень защищенности «Базовый» («Орел»), РУСБ.10015-01 (ФСТЭК), способ передачи диск, для сервера, без ограничения срока, с включенной технической поддержкой тип "Стандарт" на 12 мес. OS1001Х8617DSK000SR01-ST12 | Лицензия на право установки и использования операционной системы специального назначения «Astra Linux Special Edition» для 64-х разрядной платформы на базе процессорной архитектуры х86-64 (очередное обновление 1.7), уровень защищенности «Базовый» («Орел»), РУСБ.10015-01 (ФСТЭК), способ передачи диск, для сервера, без ограничения срока, с включенной технической поддержкой тип "Стандарт" на 12 мес. OS1001Х8617DSK000SR01-ST12 | шт. | шт. | 30900 | 25750 |  | 25750 |  |  | KNS digital solutions
ЛС_02-02-28 | 19699 |  | Сервер извлечения данных из систем-поставщиков данных #Основной SRV.SPPR.M.1; #Резервный SRV.SPPR.M.2 | Сервер извлечения данных из систем-поставщиков данных #Основной SRV.SPPR.M.1; #Резервный SRV.SPPR.M.2
ЛС_02-02-28 | 19700 |  | Сервер извлечения данных из систем-поставщиков данных #Основной SRV.SPPR.M.1; #Резервный SRV.SPPR.M.2 | Сервер извлечения данных из систем-поставщиков данных #Основной SRV.SPPR.M.1; #Резервный SRV.SPPR.M.2
ЛС_02-02-28 | 19701 |  | Сервер извлечения данных из систем-поставщиков данных #Основной SRV.SPPR.M.1; #Резервный SRV.SPPR.M.2 | Сервер извлечения данных из систем-поставщиков данных #Основной SRV.SPPR.M.1; #Резервный SRV.SPPR.M.2
ЛС_02-02-28 | 19702 |  | Сервер «Аквариус» T50 D110CF R54 (1x4210R/4DDR4_32G/8SSD480_MU/Vint/2CBL_C13C14_3M/RAID_8P_2G/mPHY_10G2P/2PSU800P) гар. 3 года, в составе: T50 D110CF R54 | Сервер «Аквариус» T50 D110CF R54 (1x4210R/4DDR4_32G/8SSD480_MU/Vint/2CBL_C13C14_3M/RAID_8P_2G/mPHY_10G2P/2PSU800P) гар. 3 года, в составе: T50 D110CF R54 | шт. | шт. | 3005049.84 | 2504208.2 |  | 2504208.2
ЛС_02-02-28 | 19703 |  | Сервер «Аквариус» T50 D110CF R54 (1x4210R/4DDR4_32G/8SSD480_MU/Vint/2CBL_C13C14_3M/RAID_8P_2G/mPHY_10G2P/2PSU800P) гар. 3 года, в составе: T50 D110CF R54 | Сервер «Аквариус» T50 D110CF R54 (1x4210R/4DDR4_32G/8SSD480_MU/Vint/2CBL_C13C14_3M/RAID_8P_2G/mPHY_10G2P/2PSU800P) гар. 3 года, в составе: T50 D110CF R54 | шт. | шт.
ЛС_02-02-28 | 19704 |  | Сервер «Аквариус» T50 D110CF R54 (1x4210R/4DDR4_32G/8SSD480_MU/Vint/2CBL_C13C14_3M/RAID_8P_2G/mPHY_10G2P/2PSU800P) гар. 3 года, в составе: T50 D110CF R54 | Сервер «Аквариус» T50 D110CF R54 (1x4210R/4DDR4_32G/8SSD480_MU/Vint/2CBL_C13C14_3M/RAID_8P_2G/mPHY_10G2P/2PSU800P) гар. 3 года, в составе: T50 D110CF R54 | шт. | шт.
ЛС_02-02-28 | 19705 |  | Лицензия на право установки и использования операционной системы специального назначения «Astra Linux Special Edition» для 64-х разрядной платформы на базе процессорной архитектуры х86-64 (очередное обновление 1.7), уровень защищенности «Базовый» («Орел»), РУСБ.10015-01 (ФСТЭК), способ передачи диск, для сервера, без ограничения срока, с включенной технической поддержкой тип "Стандарт" на 12 мес. OS1001Х8617DSK000SR01-ST12 | Лицензия на право установки и использования операционной системы специального назначения «Astra Linux Special Edition» для 64-х разрядной платформы на базе процессорной архитектуры х86-64 (очередное обновление 1.7), уровень защищенности «Базовый» («Орел»), РУСБ.10015-01 (ФСТЭК), способ передачи диск, для сервера, без ограничения срока, с включенной технической поддержкой тип "Стандарт" на 12 мес. OS1001Х8617DSK000SR01-ST12 | шт. | шт. | 30900 | 25750 |  | 25750 |  |  | АО "АКСОФТ"
ЛС_02-02-28 | 19706 |  | Лицензия на право установки и использования операционной системы специального назначения «Astra Linux Special Edition» для 64-х разрядной платформы на базе процессорной архитектуры х86-64 (очередное обновление 1.7), уровень защищенности «Базовый» («Орел»), РУСБ.10015-01 (ФСТЭК), способ передачи диск, для сервера, без ограничения срока, с включенной технической поддержкой тип "Стандарт" на 12 мес. OS1001Х8617DSK000SR01-ST12 | Лицензия на право установки и использования операционной системы специального назначения «Astra Linux Special Edition» для 64-х разрядной платформы на базе процессорной архитектуры х86-64 (очередное обновление 1.7), уровень защищенности «Базовый» («Орел»), РУСБ.10015-01 (ФСТЭК), способ передачи диск, для сервера, без ограничения срока, с включенной технической поддержкой тип "Стандарт" на 12 мес. OS1001Х8617DSK000SR01-ST12 | шт. | шт. | 30900 | 25750 |  | 25750 |  |  | LikeSoft
ЛС_02-02-28 | 19707 |  | Лицензия на право установки и использования операционной системы специального назначения «Astra Linux Special Edition» для 64-х разрядной платформы на базе процессорной архитектуры х86-64 (очередное обновление 1.7), уровень защищенности «Базовый» («Орел»), РУСБ.10015-01 (ФСТЭК), способ передачи диск, для сервера, без ограничения срока, с включенной технической поддержкой тип "Стандарт" на 12 мес. OS1001Х8617DSK000SR01-ST12 | Лицензия на право установки и использования операционной системы специального назначения «Astra Linux Special Edition» для 64-х разрядной платформы на базе процессорной архитектуры х86-64 (очередное обновление 1.7), уровень защищенности «Базовый» («Орел»), РУСБ.10015-01 (ФСТЭК), способ передачи диск, для сервера, без ограничения срока, с включенной технической поддержкой тип "Стандарт" на 12 мес. OS1001Х8617DSK000SR01-ST12 | шт. | шт. | 30900 | 25750 |  | 25750 |  |  | KNS digital solutions
ЛС_02-02-28 | 19708 |  | Серверы приложений внутренней интеграции СППР-М #Основной SRV.SPPR.11.1#Резервный SRV.SPPR.11.2 | Серверы приложений внутренней интеграции СППР-М #Основной SRV.SPPR.11.1#Резервный SRV.SPPR.11.2
ЛС_02-02-28 | 19709 |  | Серверы приложений внутренней интеграции СППР-М #Основной SRV.SPPR.11.1#Резервный SRV.SPPR.11.2 | Серверы приложений внутренней интеграции СППР-М #Основной SRV.SPPR.11.1#Резервный SRV.SPPR.11.2
ЛС_02-02-28 | 19710 |  | Серверы приложений внутренней интеграции СППР-М #Основной SRV.SPPR.11.1#Резервный SRV.SPPR.11.2 | Серверы приложений внутренней интеграции СППР-М #Основной SRV.SPPR.11.1#Резервный SRV.SPPR.11.2
ЛС_02-02-28 | 19711 |  | Сервер «Аквариус» T50 D110CF R54 (1x4210R/4DDR4_8G/3SSD960_MU/Vint/2CBL_C13C14_3M/RAID_8P_2G/mPHY_10G2P/2PSU800P) гар. 3 года, в составе: T50 D110CF R54 | Сервер «Аквариус» T50 D110CF R54 (1x4210R/4DDR4_8G/3SSD960_MU/Vint/2CBL_C13C14_3M/RAID_8P_2G/mPHY_10G2P/2PSU800P) гар. 3 года, в составе: T50 D110CF R54 | шт. | шт. | 2622805.64 | 2185671.3667 |  | 2185671.3667
ЛС_02-02-28 | 19712 |  | Сервер «Аквариус» T50 D110CF R54 (1x4210R/4DDR4_8G/3SSD960_MU/Vint/2CBL_C13C14_3M/RAID_8P_2G/mPHY_10G2P/2PSU800P) гар. 3 года, в составе: T50 D110CF R54 | Сервер «Аквариус» T50 D110CF R54 (1x4210R/4DDR4_8G/3SSD960_MU/Vint/2CBL_C13C14_3M/RAID_8P_2G/mPHY_10G2P/2PSU800P) гар. 3 года, в составе: T50 D110CF R54 | шт. | шт.
ЛС_02-02-28 | 19713 |  | Сервер «Аквариус» T50 D110CF R54 (1x4210R/4DDR4_8G/3SSD960_MU/Vint/2CBL_C13C14_3M/RAID_8P_2G/mPHY_10G2P/2PSU800P) гар. 3 года, в составе: T50 D110CF R54 | Сервер «Аквариус» T50 D110CF R54 (1x4210R/4DDR4_8G/3SSD960_MU/Vint/2CBL_C13C14_3M/RAID_8P_2G/mPHY_10G2P/2PSU800P) гар. 3 года, в составе: T50 D110CF R54 | шт. | шт.
ЛС_02-02-28 | 19714 |  | Лицензия на право установки и использования операционной системы специального назначения «Astra Linux Special Edition» для 64-х разрядной платформы на базе процессорной архитектуры х86-64 (очередное обновление 1.7), уровень защищенности «Базовый» («Орел»), РУСБ.10015-01 (ФСТЭК), способ передачи диск, для сервера, без ограничения срока, с включенной технической поддержкой тип "Стандарт" на 12 мес. OS1001Х8617DSK000SR01-ST12 | Лицензия на право установки и использования операционной системы специального назначения «Astra Linux Special Edition» для 64-х разрядной платформы на базе процессорной архитектуры х86-64 (очередное обновление 1.7), уровень защищенности «Базовый» («Орел»), РУСБ.10015-01 (ФСТЭК), способ передачи диск, для сервера, без ограничения срока, с включенной технической поддержкой тип "Стандарт" на 12 мес. OS1001Х8617DSK000SR01-ST12 | шт. | шт. | 30900 | 25750 |  | 25750 |  |  | АО "АКСОФТ"
ЛС_02-02-28 | 19715 |  | Лицензия на право установки и использования операционной системы специального назначения «Astra Linux Special Edition» для 64-х разрядной платформы на базе процессорной архитектуры х86-64 (очередное обновление 1.7), уровень защищенности «Базовый» («Орел»), РУСБ.10015-01 (ФСТЭК), способ передачи диск, для сервера, без ограничения срока, с включенной технической поддержкой тип "Стандарт" на 12 мес. OS1001Х8617DSK000SR01-ST12 | Лицензия на право установки и использования операционной системы специального назначения «Astra Linux Special Edition» для 64-х разрядной платформы на базе процессорной архитектуры х86-64 (очередное обновление 1.7), уровень защищенности «Базовый» («Орел»), РУСБ.10015-01 (ФСТЭК), способ передачи диск, для сервера, без ограничения срока, с включенной технической поддержкой тип "Стандарт" на 12 мес. OS1001Х8617DSK000SR01-ST12 | шт. | шт. | 30900 | 25750 |  | 25750 |  |  | LikeSoft
ЛС_02-02-28 | 19716 |  | Лицензия на право установки и использования операционной системы специального назначения «Astra Linux Special Edition» для 64-х разрядной платформы на базе процессорной архитектуры х86-64 (очередное обновление 1.7), уровень защищенности «Базовый» («Орел»), РУСБ.10015-01 (ФСТЭК), способ передачи диск, для сервера, без ограничения срока, с включенной технической поддержкой тип "Стандарт" на 12 мес. OS1001Х8617DSK000SR01-ST12 | Лицензия на право установки и использования операционной системы специального назначения «Astra Linux Special Edition» для 64-х разрядной платформы на базе процессорной архитектуры х86-64 (очередное обновление 1.7), уровень защищенности «Базовый» («Орел»), РУСБ.10015-01 (ФСТЭК), способ передачи диск, для сервера, без ограничения срока, с включенной технической поддержкой тип "Стандарт" на 12 мес. OS1001Х8617DSK000SR01-ST12 | шт. | шт. | 30900 | 25750 |  | 25750 |  |  | KNS digital solutions
ЛС_02-02-28 | 19717 |  | Сетевое хранилище #Основной SRV.SPPR.12.1 | Сетевое хранилище #Основной SRV.SPPR.12.1
ЛС_02-02-28 | 19718 |  | Сетевое хранилище #Основной SRV.SPPR.12.1 | Сетевое хранилище #Основной SRV.SPPR.12.1
ЛС_02-02-28 | 19719 |  | Сетевое хранилище #Основной SRV.SPPR.12.1 | Сетевое хранилище #Основной SRV.SPPR.12.1
ЛС_02-02-28 | 19720 |  | Система хранения данных AERODISK Engine N2, Двухконтроллерная, ОС АЭРОДИСК ВОСТОК [(FC/iSCSI/NFS/SMB, SAS BE, RDG, DDP, Thin Provisioning, Compression, Snap&Clone, Multipathing, QoS, external storage virtualization, Autosupport], 2U, 24 x 2.5'', 2 x CPU 4C/8T 3.70GHz/4.00GHz, 10MB cache, 128GB DDR4, 8 x 1GbE RJ45, 4 x 10GbE SFP+, 2 x IPMI 1GbE, 4 x MiniSAS HD, PSU: 800W 1+1 с BBU:#[AHHB-E10GS2] Front-End адаптер 10Gb Ethernet, 2 x SFP+ - 2 шт.#[AHSD-S21S19] Твердотельный накопитель 1.92TB 1DWPD 2.5'' SAS3.0 3D TLC - 24 шт.#[APWR-BSSTD3] Сертификат на гарантию на оборудование 3 года#[APSP-BSSTD3] Сертификат на техническую поддержку ПО 3 года Standard#[AACL-LCLC50] Кабель Fibre Channel, LC/LC Duplex, MM 50/125, 5,0м - 8 шт.#[AATM-DSLCSR] Трансивер SFP+ для 10GbE, SR - 8 шт. AEN2-224D03-128G22SF-24SA1-3S3S | Система хранения данных AERODISK Engine N2, Двухконтроллерная, ОС АЭРОДИСК ВОСТОК [(FC/iSCSI/NFS/SMB, SAS BE, RDG, DDP, Thin Provisioning, Compression, Snap&Clone, Multipathing, QoS, external storage virtualization, Autosupport], 2U, 24 x 2.5'', 2 x CPU 4C/8T 3.70GHz/4.00GHz, 10MB cache, 128GB DDR4, 8 x 1GbE RJ45, 4 x 10GbE SFP+, 2 x IPMI 1GbE, 4 x MiniSAS HD, PSU: 800W 1+1 с BBU:#[AHHB-E10GS2] Front-End адаптер 10Gb Ethernet, 2 x SFP+ - 2 шт.#[AHSD-S21S19] Твердотельный накопитель 1.92TB 1DWPD 2.5'' SAS3.0 3D TLC - 24 шт.#[APWR-BSSTD3] Сертификат на гарантию на оборудование 3 года#[APSP-BSSTD3] Сертификат на техническую поддержку ПО 3 года Standard#[AACL-LCLC50] Кабель Fibre Channel, LC/LC Duplex, MM 50/125, 5,0м - 8 шт.#[AATM-DSLCSR] Трансивер SFP+ для 10GbE, SR - 8 шт. AEN2-224D03-128G22SF-24SA1-3S3S | шт. | шт. | 42240438.04 | 35200365.0333 |  | 35200365.0333 |  |  | АО "Инфосистемы Джет"
ЛС_02-02-28 | 19721 |  | Система хранения данных AERODISK Engine N2, Двухконтроллерная, ОС АЭРОДИСК ВОСТОК [(FC/iSCSI/NFS/SMB, SAS BE, RDG, DDP, Thin Provisioning, Compression, Snap&Clone, Multipathing, QoS, external storage virtualization, Autosupport], 2U, 24 x 2.5'', 2 x CPU 4C/8T 3.70GHz/4.00GHz, 10MB cache, 128GB DDR4, 8 x 1GbE RJ45, 4 x 10GbE SFP+, 2 x IPMI 1GbE, 4 x MiniSAS HD, PSU: 800W 1+1 с BBU:#[AHHB-E10GS2] Front-End адаптер 10Gb Ethernet, 2 x SFP+ - 2 шт.#[AHSD-S21S19] Твердотельный накопитель 1.92TB 1DWPD 2.5'' SAS3.0 3D TLC - 24 шт.#[APWR-BSSTD3] Сертификат на гарантию на оборудование 3 года#[APSP-BSSTD3] Сертификат на техническую поддержку ПО 3 года Standard#[AACL-LCLC50] Кабель Fibre Channel, LC/LC Duplex, MM 50/125, 5,0м - 8 шт.#[AATM-DSLCSR] Трансивер SFP+ для 10GbE, SR - 8 шт. AEN2-224D03-128G22SF-24SA1-3S3S | Система хранения данных AERODISK Engine N2, Двухконтроллерная, ОС АЭРОДИСК ВОСТОК [(FC/iSCSI/NFS/SMB, SAS BE, RDG, DDP, Thin Provisioning, Compression, Snap&Clone, Multipathing, QoS, external storage virtualization, Autosupport], 2U, 24 x 2.5'', 2 x CPU 4C/8T 3.70GHz/4.00GHz, 10MB cache, 128GB DDR4, 8 x 1GbE RJ45, 4 x 10GbE SFP+, 2 x IPMI 1GbE, 4 x MiniSAS HD, PSU: 800W 1+1 с BBU:#[AHHB-E10GS2] Front-End адаптер 10Gb Ethernet, 2 x SFP+ - 2 шт.#[AHSD-S21S19] Твердотельный накопитель 1.92TB 1DWPD 2.5'' SAS3.0 3D TLC - 24 шт.#[APWR-BSSTD3] Сертификат на гарантию на оборудование 3 года#[APSP-BSSTD3] Сертификат на техническую поддержку ПО 3 года Standard#[AACL-LCLC50] Кабель Fibre Channel, LC/LC Duplex, MM 50/125, 5,0м - 8 шт.#[AATM-DSLCSR] Трансивер SFP+ для 10GbE, SR - 8 шт. AEN2-224D03-128G22SF-24SA1-3S3S | шт. | шт.
ЛС_02-02-28 | 19722 |  | Система хранения данных AERODISK Engine N2, Двухконтроллерная, ОС АЭРОДИСК ВОСТОК [(FC/iSCSI/NFS/SMB, SAS BE, RDG, DDP, Thin Provisioning, Compression, Snap&Clone, Multipathing, QoS, external storage virtualization, Autosupport], 2U, 24 x 2.5'', 2 x CPU 4C/8T 3.70GHz/4.00GHz, 10MB cache, 128GB DDR4, 8 x 1GbE RJ45, 4 x 10GbE SFP+, 2 x IPMI 1GbE, 4 x MiniSAS HD, PSU: 800W 1+1 с BBU:#[AHHB-E10GS2] Front-End адаптер 10Gb Ethernet, 2 x SFP+ - 2 шт.#[AHSD-S21S19] Твердотельный накопитель 1.92TB 1DWPD 2.5'' SAS3.0 3D TLC - 24 шт.#[APWR-BSSTD3] Сертификат на гарантию на оборудование 3 года#[APSP-BSSTD3] Сертификат на техническую поддержку ПО 3 года Standard#[AACL-LCLC50] Кабель Fibre Channel, LC/LC Duplex, MM 50/125, 5,0м - 8 шт.#[AATM-DSLCSR] Трансивер SFP+ для 10GbE, SR - 8 шт. AEN2-224D03-128G22SF-24SA1-3S3S | Система хранения данных AERODISK Engine N2, Двухконтроллерная, ОС АЭРОДИСК ВОСТОК [(FC/iSCSI/NFS/SMB, SAS BE, RDG, DDP, Thin Provisioning, Compression, Snap&Clone, Multipathing, QoS, external storage virtualization, Autosupport], 2U, 24 x 2.5'', 2 x CPU 4C/8T 3.70GHz/4.00GHz, 10MB cache, 128GB DDR4, 8 x 1GbE RJ45, 4 x 10GbE SFP+, 2 x IPMI 1GbE, 4 x MiniSAS HD, PSU: 800W 1+1 с BBU:#[AHHB-E10GS2] Front-End адаптер 10Gb Ethernet, 2 x SFP+ - 2 шт.#[AHSD-S21S19] Твердотельный накопитель 1.92TB 1DWPD 2.5'' SAS3.0 3D TLC - 24 шт.#[APWR-BSSTD3] Сертификат на гарантию на оборудование 3 года#[APSP-BSSTD3] Сертификат на техническую поддержку ПО 3 года Standard#[AACL-LCLC50] Кабель Fibre Channel, LC/LC Duplex, MM 50/125, 5,0м - 8 шт.#[AATM-DSLCSR] Трансивер SFP+ для 10GbE, SR - 8 шт. AEN2-224D03-128G22SF-24SA1-3S3S | шт. | шт.
ЛС_02-02-28 | 19723 |  | Сетевое хранилище #Резервный SRV.SPPR.12.2 | Сетевое хранилище #Резервный SRV.SPPR.12.2
ЛС_02-02-28 | 19724 |  | Сетевое хранилище #Резервный SRV.SPPR.12.2 | Сетевое хранилище #Резервный SRV.SPPR.12.2
ЛС_02-02-28 | 19725 |  | Сетевое хранилище #Резервный SRV.SPPR.12.2 | Сетевое хранилище #Резервный SRV.SPPR.12.2
ЛС_02-02-28 | 19726 |  | Система резервного копирования SCALAR i3/ i6/ AEL6 в составе: SCALAR i3/ i6/ AEL6 | Система резервного копирования SCALAR i3/ i6/ AEL6 в составе: SCALAR i3/ i6/ AEL6 | компл. | компл.
ЛС_02-02-28 | 19727 |  | Система резервного копирования SCALAR i3/ i6/ AEL6 в составе: SCALAR i3/ i6/ AEL6 | Система резервного копирования SCALAR i3/ i6/ AEL6 в составе: SCALAR i3/ i6/ AEL6 | компл. | компл.
ЛС_02-02-28 | 19728 |  | Система резервного копирования SCALAR i3/ i6/ AEL6 в составе: SCALAR i3/ i6/ AEL6 | Система резервного копирования SCALAR i3/ i6/ AEL6 в составе: SCALAR i3/ i6/ AEL6 | компл. | компл.
ЛС_02-02-28 | 19729 |  | Quantum Scalar i3 Library, 3U Control Module with 3U Expansion Module, 50 licensed slots, no tape drives, equipment rack must support product depth of 36.4in (92.5cm) LSC33-BSJ0-001A | Quantum Scalar i3 Library, 3U Control Module with 3U Expansion Module, 50 licensed slots, no tape drives, equipment rack must support product depth of 36.4in (92.5cm) LSC33-BSJ0-001A | шт. | шт. | 2518742.2 | 2098951.8333 |  | 2098951.8333 |  |  | Quantum-russia
ЛС_02-02-28 | 19730 |  | Quantum Scalar i3 Library, 3U Control Module with 3U Expansion Module, 50 licensed slots, no tape drives, equipment rack must support product depth of 36.4in (92.5cm) LSC33-BSJ0-001A | Quantum Scalar i3 Library, 3U Control Module with 3U Expansion Module, 50 licensed slots, no tape drives, equipment rack must support product depth of 36.4in (92.5cm) LSC33-BSJ0-001A | шт. | шт.
ЛС_02-02-28 | 19731 |  | Quantum Scalar i3 Library, 3U Control Module with 3U Expansion Module, 50 licensed slots, no tape drives, equipment rack must support product depth of 36.4in (92.5cm) LSC33-BSJ0-001A | Quantum Scalar i3 Library, 3U Control Module with 3U Expansion Module, 50 licensed slots, no tape drives, equipment rack must support product depth of 36.4in (92.5cm) LSC33-BSJ0-001A | шт. | шт.
ЛС_02-02-28 | 19732 |  | Quantum Scalar i3 IBM LTO-9 Tape Drive Module, Half Height, 8Gb native Fibre Channel, Single Port LSC33-ATDX-L9JA | Quantum Scalar i3 IBM LTO-9 Tape Drive Module, Half Height, 8Gb native Fibre Channel, Single Port LSC33-ATDX-L9JA | шт. | шт. | 3212566.292 | 2677138.5767 |  | 2677138.5767 |  |  | Quantum-russia
ЛС_02-02-28 | 19733 |  | Quantum Scalar i3 IBM LTO-9 Tape Drive Module, Half Height, 8Gb native Fibre Channel, Single Port LSC33-ATDX-L9JA | Quantum Scalar i3 IBM LTO-9 Tape Drive Module, Half Height, 8Gb native Fibre Channel, Single Port LSC33-ATDX-L9JA | шт. | шт.
ЛС_02-02-28 | 19734 |  | Quantum Scalar i3 IBM LTO-9 Tape Drive Module, Half Height, 8Gb native Fibre Channel, Single Port LSC33-ATDX-L9JA | Quantum Scalar i3 IBM LTO-9 Tape Drive Module, Half Height, 8Gb native Fibre Channel, Single Port LSC33-ATDX-L9JA | шт. | шт.
ЛС_02-02-28 | 19735 |  | Quantum Scalar i3 Power Supply, 80 Plus Certified Energy Efficient LSC33-APWR-001A | Quantum Scalar i3 Power Supply, 80 Plus Certified Energy Efficient LSC33-APWR-001A | шт. | шт. | 130660.66 | 108883.8833 |  | 108883.8833 |  |  | Quantum-russia
ЛС_02-02-28 | 19736 |  | Quantum Scalar i3 Power Supply, 80 Plus Certified Energy Efficient LSC33-APWR-001A | Quantum Scalar i3 Power Supply, 80 Plus Certified Energy Efficient LSC33-APWR-001A | шт. | шт.
ЛС_02-02-28 | 19737 |  | Quantum Scalar i3 Power Supply, 80 Plus Certified Energy Efficient LSC33-APWR-001A | Quantum Scalar i3 Power Supply, 80 Plus Certified Energy Efficient LSC33-APWR-001A | шт. | шт.
ЛС_02-02-28 | 19738 |  | Quantum Fibre Channel Interface Cable, OM3 optical multimode 50 micron, LC-to-LC, 24.5ft (7.5m) 9-03735-01 | Quantum Fibre Channel Interface Cable, OM3 optical multimode 50 micron, LC-to-LC, 24.5ft (7.5m) 9-03735-01 | шт. | шт. | 67227.017 | 56022.5142 |  | 56022.5142 |  |  | Quantum-russia
ЛС_02-02-28 | 19739 |  | Quantum Fibre Channel Interface Cable, OM3 optical multimode 50 micron, LC-to-LC, 24.5ft (7.5m) 9-03735-01 | Quantum Fibre Channel Interface Cable, OM3 optical multimode 50 micron, LC-to-LC, 24.5ft (7.5m) 9-03735-01 | шт. | шт.
ЛС_02-02-28 | 19740 |  | Quantum Fibre Channel Interface Cable, OM3 optical multimode 50 micron, LC-to-LC, 24.5ft (7.5m) 9-03735-01 | Quantum Fibre Channel Interface Cable, OM3 optical multimode 50 micron, LC-to-LC, 24.5ft (7.5m) 9-03735-01 | шт. | шт.
ЛС_02-02-28 | 19741 |  | Quantum Scalar i3 25-Slot Capacity on Demand Upgrade License LSC33-ALSE-001A | Quantum Scalar i3 25-Slot Capacity on Demand Upgrade License LSC33-ALSE-001A | шт. | шт. | 720741.06 | 600617.55 |  | 600617.55 |  |  | Quantum-russia
ЛС_02-02-28 | 19742 |  | Quantum Scalar i3 25-Slot Capacity on Demand Upgrade License LSC33-ALSE-001A | Quantum Scalar i3 25-Slot Capacity on Demand Upgrade License LSC33-ALSE-001A | шт. | шт.
ЛС_02-02-28 | 19743 |  | Quantum Scalar i3 25-Slot Capacity on Demand Upgrade License LSC33-ALSE-001A | Quantum Scalar i3 25-Slot Capacity on Demand Upgrade License LSC33-ALSE-001A | шт. | шт.
ЛС_02-02-28 | 19744 |  | Quantum Scalar i3 Library, Initial Onsite Installation and Configuration, zone 3 SSC33-NSYS-0003 | Quantum Scalar i3 Library, Initial Onsite Installation and Configuration, zone 3 SSC33-NSYS-0003 | шт. | шт. | 449304.076 | 374420.0633 |  | 374420.0633 |  |  | Quantum-russia
ЛС_02-02-28 | 19745 |  | Quantum Scalar i3 Library, Initial Onsite Installation and Configuration, zone 3 SSC33-NSYS-0003 | Quantum Scalar i3 Library, Initial Onsite Installation and Configuration, zone 3 SSC33-NSYS-0003 | шт. | шт.
ЛС_02-02-28 | 19746 |  | Quantum Scalar i3 Library, Initial Onsite Installation and Configuration, zone 3 SSC33-NSYS-0003 | Quantum Scalar i3 Library, Initial Onsite Installation and Configuration, zone 3 SSC33-NSYS-0003 | шт. | шт.
ЛС_02-02-28 | 19747 |  | Quantum Scalar i3 Library, 3U Expansion Module, Onsite Installation, zone 3 SSC33-NEXM-0003 | Quantum Scalar i3 Library, 3U Expansion Module, Onsite Installation, zone 3 SSC33-NEXM-0003 | шт. | шт. | 299465.803 | 249554.8358 |  | 249554.8358 |  |  | Quantum-russia
ЛС_02-02-28 | 19748 |  | Quantum Scalar i3 Library, 3U Expansion Module, Onsite Installation, zone 3 SSC33-NEXM-0003 | Quantum Scalar i3 Library, 3U Expansion Module, Onsite Installation, zone 3 SSC33-NEXM-0003 | шт. | шт.
ЛС_02-02-28 | 19749 |  | Quantum Scalar i3 Library, 3U Expansion Module, Onsite Installation, zone 3 SSC33-NEXM-0003 | Quantum Scalar i3 Library, 3U Expansion Module, Onsite Installation, zone 3 SSC33-NEXM-0003 | шт. | шт.
ЛС_02-02-28 | 19750 |  | Quantum Scalar i3 Library, Tape Drive, Single Drive, Onsite Installation, zone 3 SSC33-NTD1-0003 | Quantum Scalar i3 Library, Tape Drive, Single Drive, Onsite Installation, zone 3 SSC33-NTD1-0003 | шт. | шт. | 83032.742 | 69193.9517 |  | 69193.9517 |  |  | Quantum-russia
ЛС_02-02-28 | 19751 |  | Quantum Scalar i3 Library, Tape Drive, Single Drive, Onsite Installation, zone 3 SSC33-NTD1-0003 | Quantum Scalar i3 Library, Tape Drive, Single Drive, Onsite Installation, zone 3 SSC33-NTD1-0003 | шт. | шт.
ЛС_02-02-28 | 19752 |  | Quantum Scalar i3 Library, Tape Drive, Single Drive, Onsite Installation, zone 3 SSC33-NTD1-0003 | Quantum Scalar i3 Library, Tape Drive, Single Drive, Onsite Installation, zone 3 SSC33-NTD1-0003 | шт. | шт.
ЛС_02-02-28 | 19753 |  | Quantum Scalar i3 Library, 3U Control and Expansion Module Bundle, 50 licensed slots, no tape drives; Support Plan, Bronze (5x9xNBD CRU); annual, zone 3 SSC33-RSJ0-CB13 | Quantum Scalar i3 Library, 3U Control and Expansion Module Bundle, 50 licensed slots, no tape drives; Support Plan, Bronze (5x9xNBD CRU); annual, zone 3 SSC33-RSJ0-CB13 | шт. | шт. | 322436.79 | 268697.325 |  | 268697.325 |  |  | Quantum-russia
ЛС_02-02-28 | 19754 |  | Quantum Scalar i3 Library, 3U Control and Expansion Module Bundle, 50 licensed slots, no tape drives; Support Plan, Bronze (5x9xNBD CRU); annual, zone 3 SSC33-RSJ0-CB13 | Quantum Scalar i3 Library, 3U Control and Expansion Module Bundle, 50 licensed slots, no tape drives; Support Plan, Bronze (5x9xNBD CRU); annual, zone 3 SSC33-RSJ0-CB13 | шт. | шт.
ЛС_02-02-28 | 19755 |  | Quantum Scalar i3 Library, 3U Control and Expansion Module Bundle, 50 licensed slots, no tape drives; Support Plan, Bronze (5x9xNBD CRU); annual, zone 3 SSC33-RSJ0-CB13 | Quantum Scalar i3 Library, 3U Control and Expansion Module Bundle, 50 licensed slots, no tape drives; Support Plan, Bronze (5x9xNBD CRU); annual, zone 3 SSC33-RSJ0-CB13 | шт. | шт.
ЛС_02-02-28 | 19756 |  | Quantum Scalar i3, 25-Slot Upgrade; Support Plan, Bronze (5x9xNBD CRU); annual, zone 3 SSC33-RLSE-CB13 | Quantum Scalar i3, 25-Slot Upgrade; Support Plan, Bronze (5x9xNBD CRU); annual, zone 3 SSC33-RLSE-CB13 | шт. | шт. | 99049.21 | 82541.0083 |  | 82541.0083 |  |  | Quantum-russia
ЛС_02-02-28 | 19757 |  | Quantum Scalar i3, 25-Slot Upgrade; Support Plan, Bronze (5x9xNBD CRU); annual, zone 3 SSC33-RLSE-CB13 | Quantum Scalar i3, 25-Slot Upgrade; Support Plan, Bronze (5x9xNBD CRU); annual, zone 3 SSC33-RLSE-CB13 | шт. | шт.
ЛС_02-02-28 | 19758 |  | Quantum Scalar i3, 25-Slot Upgrade; Support Plan, Bronze (5x9xNBD CRU); annual, zone 3 SSC33-RLSE-CB13 | Quantum Scalar i3, 25-Slot Upgrade; Support Plan, Bronze (5x9xNBD CRU); annual, zone 3 SSC33-RLSE-CB13 | шт. | шт.
ЛС_02-02-28 | 19759 |  | Quantum Scalar i3 Library, Tape Drive Module, Half Height; Support Plan, Bronze (5x9xNBD CRU); annual, zone 3 SSC33-RTDX-CB13 | Quantum Scalar i3 Library, Tape Drive Module, Half Height; Support Plan, Bronze (5x9xNBD CRU); annual, zone 3 SSC33-RTDX-CB13 | шт. | шт. | 346040.006 | 288366.6717 |  | 288366.6717 |  |  | Quantum-russia
ЛС_02-02-28 | 19760 |  | Quantum Scalar i3 Library, Tape Drive Module, Half Height; Support Plan, Bronze (5x9xNBD CRU); annual, zone 3 SSC33-RTDX-CB13 | Quantum Scalar i3 Library, Tape Drive Module, Half Height; Support Plan, Bronze (5x9xNBD CRU); annual, zone 3 SSC33-RTDX-CB13 | шт. | шт.
ЛС_02-02-28 | 19761 |  | Quantum Scalar i3 Library, Tape Drive Module, Half Height; Support Plan, Bronze (5x9xNBD CRU); annual, zone 3 SSC33-RTDX-CB13 | Quantum Scalar i3 Library, Tape Drive Module, Half Height; Support Plan, Bronze (5x9xNBD CRU); annual, zone 3 SSC33-RTDX-CB13 | шт. | шт.
ЛС_02-02-28 | 19762 |  | Quantum data cartridge, LTO Ultrium 9 (LTO-9), pre-labeled, 20-pack MR-L9LQN-BC | Quantum data cartridge, LTO Ultrium 9 (LTO-9), pre-labeled, 20-pack MR-L9LQN-BC | шт. | шт. | 1175945.94 | 979954.95 |  | 979954.95 |  |  | Quantum-russia
ЛС_02-02-28 | 19763 |  | Quantum data cartridge, LTO Ultrium 9 (LTO-9), pre-labeled, 20-pack MR-L9LQN-BC | Quantum data cartridge, LTO Ultrium 9 (LTO-9), pre-labeled, 20-pack MR-L9LQN-BC | шт. | шт.
ЛС_02-02-28 | 19764 |  | Quantum data cartridge, LTO Ultrium 9 (LTO-9), pre-labeled, 20-pack MR-L9LQN-BC | Quantum data cartridge, LTO Ultrium 9 (LTO-9), pre-labeled, 20-pack MR-L9LQN-BC | шт. | шт.
ЛС_02-02-28 | 19765 |  | Quantum cleaning cartridge, LTO Ultrium Universal, pre-labeled. Must order in multiples of five. MR-LUCQN-BC | Quantum cleaning cartridge, LTO Ultrium Universal, pre-labeled. Must order in multiples of five. MR-LUCQN-BC | шт. | шт. | 13698.295 | 11415.2458 |  | 11415.2458 |  |  | Quantum-russia
ЛС_02-02-28 | 19766 |  | Quantum cleaning cartridge, LTO Ultrium Universal, pre-labeled. Must order in multiples of five. MR-LUCQN-BC | Quantum cleaning cartridge, LTO Ultrium Universal, pre-labeled. Must order in multiples of five. MR-LUCQN-BC | шт. | шт.
ЛС_02-02-28 | 19767 |  | Quantum cleaning cartridge, LTO Ultrium Universal, pre-labeled. Must order in multiples of five. MR-LUCQN-BC | Quantum cleaning cartridge, LTO Ultrium Universal, pre-labeled. Must order in multiples of five. MR-LUCQN-BC | шт. | шт.
ЛС_02-02-28 | 19768 |  | Программное обеспечение СППР | Программное обеспечение СППР
ЛС_02-02-28 | 19769 |  | Программное обеспечение СППР | Программное обеспечение СППР
ЛС_02-02-28 | 19770 |  | Программное обеспечение СППР | Программное обеспечение СППР
ЛС_02-02-28 | 19771 |  | ПО «E.soft Process Automation Platform (E.PAP)». Простая (неисключительная) лицензия с правом использования на 1 (Одном) сервере с процессорной архитектурой x86-64 Платформа E.Soft E.PAP | ПО «E.soft Process Automation Platform (E.PAP)». Простая (неисключительная) лицензия с правом использования на 1 (Одном) сервере с процессорной архитектурой x86-64 Платформа E.Soft E.PAP | шт. | шт. | 1300000 | 1083333.3333 |  | 1083333.3333 |  |  | ООО "Е.Софт"
ЛС_02-02-28 | 19772 |  | ПО «E.soft Process Automation Platform (E.PAP)». Простая (неисключительная) лицензия с правом использования на 1 (Одном) сервере с процессорной архитектурой x86-64 Платформа E.Soft E.PAP | ПО «E.soft Process Automation Platform (E.PAP)». Простая (неисключительная) лицензия с правом использования на 1 (Одном) сервере с процессорной архитектурой x86-64 Платформа E.Soft E.PAP | шт. | шт. | 1339000 | 1115833.3333 |  |  |  |  | ООО "Синезис"
ЛС_02-02-28 | 19773 |  | ПО «E.soft Process Automation Platform (E.PAP)». Простая (неисключительная) лицензия с правом использования на 1 (Одном) сервере с процессорной архитектурой x86-64 Платформа E.Soft E.PAP | ПО «E.soft Process Automation Platform (E.PAP)». Простая (неисключительная) лицензия с правом использования на 1 (Одном) сервере с процессорной архитектурой x86-64 Платформа E.Soft E.PAP | шт. | шт. | 1352000 | 1126666.6667 |  |  |  |  | ООО "Философия ИТ"
ЛС_02-02-28 | 19774 |  | ПО «Модуль визуализации Системы мониторинга объектов транспортной инфраструктуры и движения общественного транспорта». Простая (неисключительная) лицензия с правом использования на 1 (Одном) компьютере с процессорной архитектурой x86-64 Платформа E.Soft E.PAP | ПО «Модуль визуализации Системы мониторинга объектов транспортной инфраструктуры и движения общественного транспорта». Простая (неисключительная) лицензия с правом использования на 1 (Одном) компьютере с процессорной архитектурой x86-64 Платформа E.Soft E.PAP | шт. | шт. | 21600000 | 18000000 |  | 18000000 |  |  | ООО "Е.Софт"
ЛС_02-02-28 | 19775 |  | ПО «Модуль визуализации Системы мониторинга объектов транспортной инфраструктуры и движения общественного транспорта». Простая (неисключительная) лицензия с правом использования на 1 (Одном) компьютере с процессорной архитектурой x86-64 Платформа E.Soft E.PAP | ПО «Модуль визуализации Системы мониторинга объектов транспортной инфраструктуры и движения общественного транспорта». Простая (неисключительная) лицензия с правом использования на 1 (Одном) компьютере с процессорной архитектурой x86-64 Платформа E.Soft E.PAP | шт. | шт. | 26994240 | 22495200 |  |  |  |  | ООО "Синезис"
ЛС_02-02-28 | 19776 |  | ПО «Модуль визуализации Системы мониторинга объектов транспортной инфраструктуры и движения общественного транспорта». Простая (неисключительная) лицензия с правом использования на 1 (Одном) компьютере с процессорной архитектурой x86-64 Платформа E.Soft E.PAP | ПО «Модуль визуализации Системы мониторинга объектов транспортной инфраструктуры и движения общественного транспорта». Простая (неисключительная) лицензия с правом использования на 1 (Одном) компьютере с процессорной архитектурой x86-64 Платформа E.Soft E.PAP | шт. | шт. | 27256320 | 22713600 |  |  |  |  | ООО "Философия ИТ"
ЛС_02-02-28 | 19777 |  | ПО «Система коллективной отработки ситуационных сценариев». Простая (неисключительная) лицензия с правом использования для 280 (Двухсот восьмидесяти) пользовательских подключений с оконечных устройств (АРМ), без ограничения количества установок экземпляров программного обеспечения на серверы в составе одной автоматизируемой системы Платформа E.Soft E.PAP | ПО «Система коллективной отработки ситуационных сценариев». Простая (неисключительная) лицензия с правом использования для 280 (Двухсот восьмидесяти) пользовательских подключений с оконечных устройств (АРМ), без ограничения количества установок экземпляров программного обеспечения на серверы в составе одной автоматизируемой системы Платформа E.Soft E.PAP | шт. | шт. | 70000000 | 58333333.3333 |  | 58333333.3333 |  |  | ООО "Е.Софт"
ЛС_02-02-28 | 19778 |  | ПО «Система коллективной отработки ситуационных сценариев». Простая (неисключительная) лицензия с правом использования для 280 (Двухсот восьмидесяти) пользовательских подключений с оконечных устройств (АРМ), без ограничения количества установок экземпляров программного обеспечения на серверы в составе одной автоматизируемой системы Платформа E.Soft E.PAP | ПО «Система коллективной отработки ситуационных сценариев». Простая (неисключительная) лицензия с правом использования для 280 (Двухсот восьмидесяти) пользовательских подключений с оконечных устройств (АРМ), без ограничения количества установок экземпляров программного обеспечения на серверы в составе одной автоматизируемой системы Платформа E.Soft E.PAP | шт. | шт. | 72100000 | 60083333.3333 |  |  |  |  | ООО "Синезис"
ЛС_02-02-28 | 19779 |  | ПО «Система коллективной отработки ситуационных сценариев». Простая (неисключительная) лицензия с правом использования для 280 (Двухсот восьмидесяти) пользовательских подключений с оконечных устройств (АРМ), без ограничения количества установок экземпляров программного обеспечения на серверы в составе одной автоматизируемой системы Платформа E.Soft E.PAP | ПО «Система коллективной отработки ситуационных сценариев». Простая (неисключительная) лицензия с правом использования для 280 (Двухсот восьмидесяти) пользовательских подключений с оконечных устройств (АРМ), без ограничения количества установок экземпляров программного обеспечения на серверы в составе одной автоматизируемой системы Платформа E.Soft E.PAP | шт. | шт. | 72800000 | 60666666.6667 |  |  |  |  | ООО "Философия ИТ"
ЛС_02-02-28 | 19780 |  | ПО «Модуль электронных журналов учета нарушений и измерений на транспортной инфраструктуре на платформе E.PAP (E.soft Process Automation Platform)». Простая (неисключительная) лицензия с правом использования для 280 (Двухсот восьмидесяти) пользовательских подключений с оконечных устройств (АРМ), без ограничения количества установок экземпляров программного обеспечения на серверы в составе одной автоматизируемой системы Платформа E.Soft E.PAP | ПО «Модуль электронных журналов учета нарушений и измерений на транспортной инфраструктуре на платформе E.PAP (E.soft Process Automation Platform)». Простая (неисключительная) лицензия с правом использования для 280 (Двухсот восьмидесяти) пользовательских подключений с оконечных устройств (АРМ), без ограничения количества установок экземпляров программного обеспечения на серверы в составе одной автоматизируемой системы Платформа E.Soft E.PAP | шт. | шт. | 26208000 | 21840000 |  | 21840000 |  |  | ООО "Е.Софт"
ЛС_02-02-28 | 19781 |  | ПО «Модуль электронных журналов учета нарушений и измерений на транспортной инфраструктуре на платформе E.PAP (E.soft Process Automation Platform)». Простая (неисключительная) лицензия с правом использования для 280 (Двухсот восьмидесяти) пользовательских подключений с оконечных устройств (АРМ), без ограничения количества установок экземпляров программного обеспечения на серверы в составе одной автоматизируемой системы Платформа E.Soft E.PAP | ПО «Модуль электронных журналов учета нарушений и измерений на транспортной инфраструктуре на платформе E.PAP (E.soft Process Automation Platform)». Простая (неисключительная) лицензия с правом использования для 280 (Двухсот восьмидесяти) пользовательских подключений с оконечных устройств (АРМ), без ограничения количества установок экземпляров программного обеспечения на серверы в составе одной автоматизируемой системы Платформа E.Soft E.PAP | шт. | шт. | 26994240 | 22495200 |  |  |  |  | ООО "Синезис"
ЛС_02-02-28 | 19782 |  | ПО «Модуль электронных журналов учета нарушений и измерений на транспортной инфраструктуре на платформе E.PAP (E.soft Process Automation Platform)». Простая (неисключительная) лицензия с правом использования для 280 (Двухсот восьмидесяти) пользовательских подключений с оконечных устройств (АРМ), без ограничения количества установок экземпляров программного обеспечения на серверы в составе одной автоматизируемой системы Платформа E.Soft E.PAP | ПО «Модуль электронных журналов учета нарушений и измерений на транспортной инфраструктуре на платформе E.PAP (E.soft Process Automation Platform)». Простая (неисключительная) лицензия с правом использования для 280 (Двухсот восьмидесяти) пользовательских подключений с оконечных устройств (АРМ), без ограничения количества установок экземпляров программного обеспечения на серверы в составе одной автоматизируемой системы Платформа E.Soft E.PAP | шт. | шт. | 27256320 | 22713600 |  |  |  |  | ООО "Философия ИТ"
ЛС_02-02-28 | 19783 |  | ПО «Информационно-справочная система на платформе E.PAP (E.soft Process Automation Platform)». Простая (неисключительная) лицензия с правом использования для 280 (Двухсот восьмидесяти) пользовательских подключений с оконечных устройств (АРМ), без ограничения количества установок экземпляров программного обеспечения на серверы в составе одной автоматизируемой системы Платформа E.Soft E.PAP | ПО «Информационно-справочная система на платформе E.PAP (E.soft Process Automation Platform)». Простая (неисключительная) лицензия с правом использования для 280 (Двухсот восьмидесяти) пользовательских подключений с оконечных устройств (АРМ), без ограничения количества установок экземпляров программного обеспечения на серверы в составе одной автоматизируемой системы Платформа E.Soft E.PAP | шт. | шт. | 16618417.3064 | 13848681.0887 |  | 13848681.0887 |  |  | ООО "Е.Софт"
ЛС_02-02-28 | 19784 |  | ПО «Информационно-справочная система на платформе E.PAP (E.soft Process Automation Platform)». Простая (неисключительная) лицензия с правом использования для 280 (Двухсот восьмидесяти) пользовательских подключений с оконечных устройств (АРМ), без ограничения количества установок экземпляров программного обеспечения на серверы в составе одной автоматизируемой системы Платформа E.Soft E.PAP | ПО «Информационно-справочная система на платформе E.PAP (E.soft Process Automation Platform)». Простая (неисключительная) лицензия с правом использования для 280 (Двухсот восьмидесяти) пользовательских подключений с оконечных устройств (АРМ), без ограничения количества установок экземпляров программного обеспечения на серверы в составе одной автоматизируемой системы Платформа E.Soft E.PAP | шт. | шт. | 17116969.8256 | 14264141.5213 |  |  |  |  | ООО "Синезис"
ЛС_02-02-28 | 19785 |  | ПО «Информационно-справочная система на платформе E.PAP (E.soft Process Automation Platform)». Простая (неисключительная) лицензия с правом использования для 280 (Двухсот восьмидесяти) пользовательских подключений с оконечных устройств (АРМ), без ограничения количества установок экземпляров программного обеспечения на серверы в составе одной автоматизируемой системы Платформа E.Soft E.PAP | ПО «Информационно-справочная система на платформе E.PAP (E.soft Process Automation Platform)». Простая (неисключительная) лицензия с правом использования для 280 (Двухсот восьмидесяти) пользовательских подключений с оконечных устройств (АРМ), без ограничения количества установок экземпляров программного обеспечения на серверы в составе одной автоматизируемой системы Платформа E.Soft E.PAP | шт. | шт. | 17283153.9987 | 14402628.3322 |  |  |  |  | ООО "Философия ИТ"
ЛС_02-02-28 | 19786 |  | ПО «Модуль визуальной аналитики и аналитической отчетности на платформе E.PAP (E.soft Process Automation Platform)». Простая (неисключительная) лицензия с правом использования для 280 (Двухсот восьмидесяти) пользовательских подключений с оконечных устройств (АРМ), без ограничения количества установок экземпляров программного обеспечения на серверы в составе одной автоматизируемой системы Платформа E.Soft E.PAP | ПО «Модуль визуальной аналитики и аналитической отчетности на платформе E.PAP (E.soft Process Automation Platform)». Простая (неисключительная) лицензия с правом использования для 280 (Двухсот восьмидесяти) пользовательских подключений с оконечных устройств (АРМ), без ограничения количества установок экземпляров программного обеспечения на серверы в составе одной автоматизируемой системы Платформа E.Soft E.PAP | шт. | шт. | 70000000 | 58333333.3333 |  | 58333333.3333 |  |  | ООО "Е.Софт"
ЛС_02-02-28 | 19787 |  | ПО «Модуль визуальной аналитики и аналитической отчетности на платформе E.PAP (E.soft Process Automation Platform)». Простая (неисключительная) лицензия с правом использования для 280 (Двухсот восьмидесяти) пользовательских подключений с оконечных устройств (АРМ), без ограничения количества установок экземпляров программного обеспечения на серверы в составе одной автоматизируемой системы Платформа E.Soft E.PAP | ПО «Модуль визуальной аналитики и аналитической отчетности на платформе E.PAP (E.soft Process Automation Platform)». Простая (неисключительная) лицензия с правом использования для 280 (Двухсот восьмидесяти) пользовательских подключений с оконечных устройств (АРМ), без ограничения количества установок экземпляров программного обеспечения на серверы в составе одной автоматизируемой системы Платформа E.Soft E.PAP | шт. | шт. | 72100000 | 60083333.3333 |  |  |  |  | ООО "Синезис"
ЛС_02-02-28 | 19788 |  | ПО «Модуль визуальной аналитики и аналитической отчетности на платформе E.PAP (E.soft Process Automation Platform)». Простая (неисключительная) лицензия с правом использования для 280 (Двухсот восьмидесяти) пользовательских подключений с оконечных устройств (АРМ), без ограничения количества установок экземпляров программного обеспечения на серверы в составе одной автоматизируемой системы Платформа E.Soft E.PAP | ПО «Модуль визуальной аналитики и аналитической отчетности на платформе E.PAP (E.soft Process Automation Platform)». Простая (неисключительная) лицензия с правом использования для 280 (Двухсот восьмидесяти) пользовательских подключений с оконечных устройств (АРМ), без ограничения количества установок экземпляров программного обеспечения на серверы в составе одной автоматизируемой системы Платформа E.Soft E.PAP | шт. | шт. | 72800000 | 60666666.6667 |  |  |  |  | ООО "Философия ИТ"
ЛС_02-02-28 | 19789 |  | Лицензия для платной (коммерческой) версии API Яндекс.Карт: (JavaScript API и HTTP API Геокодера), до 10 000 запросов в сутки, на 1 (Один) год | Лицензия для платной (коммерческой) версии API Яндекс.Карт: (JavaScript API и HTTP API Геокодера), до 10 000 запросов в сутки, на 1 (Один) год | шт. | шт. | 1032000 | 860000 |  | 860000 |  |  | ООО "Яндекс"
ЛС_02-02-28 | 19790 |  | Лицензия для платной (коммерческой) версии API Яндекс.Карт: (JavaScript API и HTTP API Геокодера), до 10 000 запросов в сутки, на 1 (Один) год | Лицензия для платной (коммерческой) версии API Яндекс.Карт: (JavaScript API и HTTP API Геокодера), до 10 000 запросов в сутки, на 1 (Один) год | шт. | шт.
ЛС_02-02-28 | 19791 |  | Лицензия для платной (коммерческой) версии API Яндекс.Карт: (JavaScript API и HTTP API Геокодера), до 10 000 запросов в сутки, на 1 (Один) год | Лицензия для платной (коммерческой) версии API Яндекс.Карт: (JavaScript API и HTTP API Геокодера), до 10 000 запросов в сутки, на 1 (Один) год | шт. | шт.
ЛС_02-02-28 | 19792 |  | Лицензия для платной (коммерческой) версии API Яндекс.Карт: (Матрица расстояний и Построение маршрута между двумя точками), до 10 000 запросов в сутки, на 1 (Один) год | Лицензия для платной (коммерческой) версии API Яндекс.Карт: (Матрица расстояний и Построение маршрута между двумя точками), до 10 000 запросов в сутки, на 1 (Один) год | шт. | шт. | 1032000 | 860000 |  | 860000 |  |  | ООО "Яндекс"
ЛС_02-02-28 | 19793 |  | Лицензия для платной (коммерческой) версии API Яндекс.Карт: (Матрица расстояний и Построение маршрута между двумя точками), до 10 000 запросов в сутки, на 1 (Один) год | Лицензия для платной (коммерческой) версии API Яндекс.Карт: (Матрица расстояний и Построение маршрута между двумя точками), до 10 000 запросов в сутки, на 1 (Один) год | шт. | шт.
ЛС_02-02-28 | 19794 |  | Лицензия для платной (коммерческой) версии API Яндекс.Карт: (Матрица расстояний и Построение маршрута между двумя точками), до 10 000 запросов в сутки, на 1 (Один) год | Лицензия для платной (коммерческой) версии API Яндекс.Карт: (Матрица расстояний и Построение маршрута между двумя точками), до 10 000 запросов в сутки, на 1 (Один) год | шт. | шт.
ЛС_02-02-28 | 19795 |  | Настольный считыватель карт 4 в 1 R5-USB Prof 4 в 1 R5-USB Prof | Настольный считыватель карт 4 в 1 R5-USB Prof 4 в 1 R5-USB Prof | шт. | шт. | 15900 | 13250 |  | 13250 |  |  | ООО "ТД Тинко"
ЛС_02-02-28 | 19796 |  | Настольный считыватель карт 4 в 1 R5-USB Prof 4 в 1 R5-USB Prof | Настольный считыватель карт 4 в 1 R5-USB Prof 4 в 1 R5-USB Prof | шт. | шт. | 15900 | 13250 |  | 13250 |  |  | Системы безопасности US-PLAST
ЛС_02-02-28 | 19797 |  | Настольный считыватель карт 4 в 1 R5-USB Prof 4 в 1 R5-USB Prof | Настольный считыватель карт 4 в 1 R5-USB Prof 4 в 1 R5-USB Prof | шт. | шт. | 15900 | 13250 |  | 13250 |  |  | Группа ЭЛИКС системы безопасности
ЛС_02-02-28 | 19798 |  | ПО для авторизации на ПК при помощи R5-USB (160 рабочих мест) | ПО для авторизации на ПК при помощи R5-USB (160 рабочих мест) | шт. | шт. | 15900 | 13250 |  | 13250 |  |  | ООО "ТД Тинко"
ЛС_02-02-28 | 19799 |  | ПО для авторизации на ПК при помощи R5-USB (160 рабочих мест) | ПО для авторизации на ПК при помощи R5-USB (160 рабочих мест) | шт. | шт. | 15900 | 13250 |  | 13250 |  |  | Системы безопасности US-PLAST
ЛС_02-02-28 | 19800 |  | ПО для авторизации на ПК при помощи R5-USB (160 рабочих мест) | ПО для авторизации на ПК при помощи R5-USB (160 рабочих мест) | шт. | шт. | 15900 | 13250 |  | 13250 |  |  | Группа ЭЛИКС системы безопасности
ЛС_02-02-28 | 19801 |  | Монтажные материалы | Монтажные материалы
ЛС_02-02-28 | 19802 |  | Монтажные материалы | Монтажные материалы
ЛС_02-02-28 | 19803 |  | Монтажные материалы | Монтажные материалы
ЛС_02-02-28 | 19804 |  | Комплект крепежа для установки 19” оборудования (винт, шайба, гайка) (1 уп. - 100 шт.) 05-0418 | Комплект крепежа для установки 19” оборудования (винт, шайба, гайка) (1 уп. - 100 шт.) 05-0418 | уп. | уп. | 3500 | 2916.6667 |  | 2916.6667 |  |  | ООО "СИТРИ СОЛЮШНЗ"
ЛС_02-02-28 | 19805 |  | Комплект крепежа для установки 19” оборудования (винт, шайба, гайка) (1 уп. - 100 шт.) 05-0418 | Комплект крепежа для установки 19” оборудования (винт, шайба, гайка) (1 уп. - 100 шт.) 05-0418 | уп. | уп. | 4000 | 3333.3333 |  |  |  |  | ЗАО "ИВС-СЕТИ"
ЛС_02-02-28 | 19806 |  | Комплект крепежа для установки 19” оборудования (винт, шайба, гайка) (1 уп. - 100 шт.) 05-0418 | Комплект крепежа для установки 19” оборудования (винт, шайба, гайка) (1 уп. - 100 шт.) 05-0418 | уп. | уп. | 4310 | 3591.6667 |  |  |  |  | ООО "НТЦ СФЕРА"
ЛС_02-02-28 | 19807 |  | Хомут-липучка, 125 мм, (уп.: 10 шт) WAS-125-BK | Хомут-липучка, 125 мм, (уп.: 10 шт) WAS-125-BK | уп. | уп. | 812.6 | 677.1667 |  | 677.1667 |  |  | ООО "ЛАНИТ-Норд"
ЛС_02-02-28 | 19808 |  | Хомут-липучка, 125 мм, (уп.: 10 шт) WAS-125-BK | Хомут-липучка, 125 мм, (уп.: 10 шт) WAS-125-BK | уп. | уп. | 826.1 | 688.4167 |  |  |  |  | ООО «Секьюр АЙТИ»
ЛС_02-02-28 | 19809 |  | Хомут-липучка, 125 мм, (уп.: 10 шт) WAS-125-BK | Хомут-липучка, 125 мм, (уп.: 10 шт) WAS-125-BK | уп. | уп. | 839.6 | 699.6667 |  |  |  |  | ООО «Инфра Электро»
ЛС_02-02-28 | 19810 |  | Хомут для кабеля 290х3,6 (уп.:100шт) 25210 | Хомут для кабеля 290х3,6 (уп.:100шт) 25210 | уп. | уп. | 582 | 485 |  | 485 |  |  | ООО "ЛАНИТ-Норд"
ЛС_02-02-28 | 19811 |  | Хомут для кабеля 290х3,6 (уп.:100шт) 25210 | Хомут для кабеля 290х3,6 (уп.:100шт) 25210 | уп. | уп. | 586 | 488.3333 |  |  |  |  | ООО "Инфра Электро"
ЛС_02-02-28 | 19812 |  | Хомут для кабеля 290х3,6 (уп.:100шт) 25210 | Хомут для кабеля 290х3,6 (уп.:100шт) 25210 | уп. | уп. | 588 | 490 |  |  |  |  | ООО "Секьюр АЙТИ"
ЛС_02-02-28 | 19813 |  | Самоклеящиеся промышленные этикетки. Лента 19.05мм х 6.4м винил, черный на белом, картридж для BMP21 M21-750-595WT | Самоклеящиеся промышленные этикетки. Лента 19.05мм х 6.4м винил, черный на белом, картридж для BMP21 M21-750-595WT | шт. | шт. | 10976.78 | 9147.3167 |  | 9147.3167 |  |  | ООО "ЛАНИТ-Норд"
ЛС_02-02-28 | 19814 |  | Самоклеящиеся промышленные этикетки. Лента 19.05мм х 6.4м винил, черный на белом, картридж для BMP21 M21-750-595WT | Самоклеящиеся промышленные этикетки. Лента 19.05мм х 6.4м винил, черный на белом, картридж для BMP21 M21-750-595WT | шт. | шт. | 11247.54 | 9372.95 |  |  |  |  | ООО «Секьюр АЙТИ»
ЛС_02-02-28 | 19815 |  | Самоклеящиеся промышленные этикетки. Лента 19.05мм х 6.4м винил, черный на белом, картридж для BMP21 M21-750-595WT | Самоклеящиеся промышленные этикетки. Лента 19.05мм х 6.4м винил, черный на белом, картридж для BMP21 M21-750-595WT | шт. | шт. | 11101.18 | 9250.9833 |  |  |  |  | ООО «Инфра Электро»
ЛС_02-02-28 | 19816 |  | Провод силовой пониженной пожарной опасности с изоляцией из поливинилхлоридного пластиката для электрических установок на напряжение до 450/750 В (многожильный, желто-зеленый), сечением 1x4,0 мм2. Класс пожарной опасности по ГОСТ 31565-2012 – П1б.8.2.2.2 ПуГВнг-LS 1x4,0 | Провод силовой пониженной пожарной опасности с изоляцией из поливинилхлоридного пластиката для электрических установок на напряжение до 450/750 В (многожильный, желто-зеленый), сечением 1x4,0 мм2. Класс пожарной опасности по ГОСТ 31565-2012 – П1б.8.2.2.2 ПуГВнг-LS 1x4,0 | м. | м. | 49.2 | 41 |  | 41 |  |  | ООО "ТД Тинко"
ЛС_02-02-28 | 19817 |  | Провод силовой пониженной пожарной опасности с изоляцией из поливинилхлоридного пластиката для электрических установок на напряжение до 450/750 В (многожильный, желто-зеленый), сечением 1x4,0 мм2. Класс пожарной опасности по ГОСТ 31565-2012 – П1б.8.2.2.2 ПуГВнг-LS 1x4,0 | Провод силовой пониженной пожарной опасности с изоляцией из поливинилхлоридного пластиката для электрических установок на напряжение до 450/750 В (многожильный, желто-зеленый), сечением 1x4,0 мм2. Класс пожарной опасности по ГОСТ 31565-2012 – П1б.8.2.2.2 ПуГВнг-LS 1x4,0 | м. | м. | 61.02 | 50.85 |  |  |  |  | Электромонтаж
ЛС_02-02-28 | 19818 |  | Провод силовой пониженной пожарной опасности с изоляцией из поливинилхлоридного пластиката для электрических установок на напряжение до 450/750 В (многожильный, желто-зеленый), сечением 1x4,0 мм2. Класс пожарной опасности по ГОСТ 31565-2012 – П1б.8.2.2.2 ПуГВнг-LS 1x4,0 | Провод силовой пониженной пожарной опасности с изоляцией из поливинилхлоридного пластиката для электрических установок на напряжение до 450/750 В (многожильный, желто-зеленый), сечением 1x4,0 мм2. Класс пожарной опасности по ГОСТ 31565-2012 – П1б.8.2.2.2 ПуГВнг-LS 1x4,0 | м. | м. | 77 | 64.1667 |  |  |  |  | Леруа Мерлен
ЛС_02-02-28 | 19819 |  | Наконечники кольцевые изолированные НКИ 1,5-6, под винт М6 (уп.:100шт) | Наконечники кольцевые изолированные НКИ 1,5-6, под винт М6 (уп.:100шт) | уп. | уп. | 704 | 586.6667 |  | 586.6667 |  |  | ООО "ЛАНИТ-Норд"
ЛС_02-02-28 | 19820 |  | Наконечники кольцевые изолированные НКИ 1,5-6, под винт М6 (уп.:100шт) | Наконечники кольцевые изолированные НКИ 1,5-6, под винт М6 (уп.:100шт) | уп. | уп. | 709 | 590.8333 |  |  |  |  | ООО "Инфра Электро"
ЛС_02-02-28 | 19821 |  | Наконечники кольцевые изолированные НКИ 1,5-6, под винт М6 (уп.:100шт) | Наконечники кольцевые изолированные НКИ 1,5-6, под винт М6 (уп.:100шт) | уп. | уп. | 711 | 592.5 |  |  |  |  | ООО "Секьюр АЙТИ"
ЛС_02-01-08 | 19822 |  | СПЕЦИФИКАЦИЯ ВИТРАЖЕЙ АТТИКА | СПЕЦИФИКАЦИЯ ВИТРАЖЕЙ АТТИКА
ЛС_02-01-08 | 19823 |  | СПЕЦИФИКАЦИЯ ВИТРАЖЕЙ АТТИКА | СПЕЦИФИКАЦИЯ ВИТРАЖЕЙ АТТИКА
ЛС_02-01-08 | 19824 |  | СПЕЦИФИКАЦИЯ ВИТРАЖЕЙ АТТИКА | СПЕЦИФИКАЦИЯ ВИТРАЖЕЙ АТТИКА
ЛС_02-01-08 | 19825 |  | 8 mm Energy NT on Crystalvision поз. 2 (зак) - 14 мм Аргон 90% - 6mm Planibel Crystalvision - 14 мм Аргон 90% - 44.2 Stratobel Top N+Crystalvision поз. 5 | 8 mm Energy NT on Crystalvision поз. 2 (зак) - 14 мм Аргон 90% - 6mm Planibel Crystalvision - 14 мм Аргон 90% - 44.2 Stratobel Top N+Crystalvision поз. 5 | шт. | шт. | 70290.89 | 58575.7417 |  | 58575.7417 |  |  | AFD
ЛС_02-01-08 | 19826 |  | 8 mm Energy NT on Crystalvision поз. 2 (зак) - 14 мм Аргон 90% - 6mm Planibel Crystalvision - 14 мм Аргон 90% - 44.2 Stratobel Top N+Crystalvision поз. 5 | 8 mm Energy NT on Crystalvision поз. 2 (зак) - 14 мм Аргон 90% - 6mm Planibel Crystalvision - 14 мм Аргон 90% - 44.2 Stratobel Top N+Crystalvision поз. 5 | шт. | шт.
ЛС_02-01-08 | 19827 |  | 8 mm Energy NT on Crystalvision поз. 2 (зак) - 14 мм Аргон 90% - 6mm Planibel Crystalvision - 14 мм Аргон 90% - 44.2 Stratobel Top N+Crystalvision поз. 5 | 8 mm Energy NT on Crystalvision поз. 2 (зак) - 14 мм Аргон 90% - 6mm Planibel Crystalvision - 14 мм Аргон 90% - 44.2 Stratobel Top N+Crystalvision поз. 5 | шт. | шт.
ЛС_02-01-08 | 19828 |  | 6 мм Energy NT on Crystalvision поз. 2 (зак) - 12 мм Воздух 100% - 4 мм Обратно крашенное стекло на базе стекла Planibel Clear с покрытием эмали в поз. 3 (зак.) , оцинкованная сэндвич панель | 6 мм Energy NT on Crystalvision поз. 2 (зак) - 12 мм Воздух 100% - 4 мм Обратно крашенное стекло на базе стекла Planibel Clear с покрытием эмали в поз. 3 (зак.) , оцинкованная сэндвич панель | шт. | шт. | 70290.89 | 58575.7417 |  | 58575.7417 |  |  | AFD
ЛС_02-01-08 | 19829 |  | 6 мм Energy NT on Crystalvision поз. 2 (зак) - 12 мм Воздух 100% - 4 мм Обратно крашенное стекло на базе стекла Planibel Clear с покрытием эмали в поз. 3 (зак.) , оцинкованная сэндвич панель | 6 мм Energy NT on Crystalvision поз. 2 (зак) - 12 мм Воздух 100% - 4 мм Обратно крашенное стекло на базе стекла Planibel Clear с покрытием эмали в поз. 3 (зак.) , оцинкованная сэндвич панель | шт. | шт. | 74075 | 61729.1667 |  |  |  |  | Альтекстрой
ЛС_02-01-08 | 19830 |  | 6 мм Energy NT on Crystalvision поз. 2 (зак) - 12 мм Воздух 100% - 4 мм Обратно крашенное стекло на базе стекла Planibel Clear с покрытием эмали в поз. 3 (зак.) , оцинкованная сэндвич панель | 6 мм Energy NT on Crystalvision поз. 2 (зак) - 12 мм Воздух 100% - 4 мм Обратно крашенное стекло на базе стекла Planibel Clear с покрытием эмали в поз. 3 (зак.) , оцинкованная сэндвич панель | шт. | шт.
ЛС_02-01-08 | 19831 |  | 8 mm Energy NT on Crystalvision поз. 2 (зак) - 14 мм Аргон 90% - 6mm Planibel Crystalvision - 14 мм Аргон 90% - 44.2 Stratobel Top N+Crystalvision поз. 5 | 8 mm Energy NT on Crystalvision поз. 2 (зак) - 14 мм Аргон 90% - 6mm Planibel Crystalvision - 14 мм Аргон 90% - 44.2 Stratobel Top N+Crystalvision поз. 5 | шт. | шт. | 70290.89 | 58575.7417 |  | 58575.7417 |  |  | AFD
ЛС_02-01-08 | 19832 |  | 8 mm Energy NT on Crystalvision поз. 2 (зак) - 14 мм Аргон 90% - 6mm Planibel Crystalvision - 14 мм Аргон 90% - 44.2 Stratobel Top N+Crystalvision поз. 5 | 8 mm Energy NT on Crystalvision поз. 2 (зак) - 14 мм Аргон 90% - 6mm Planibel Crystalvision - 14 мм Аргон 90% - 44.2 Stratobel Top N+Crystalvision поз. 5 | шт. | шт. | 74075 | 61729.1667 |  |  |  |  | Альтекстрой
ЛС_02-01-08 | 19833 |  | 8 mm Energy NT on Crystalvision поз. 2 (зак) - 14 мм Аргон 90% - 6mm Planibel Crystalvision - 14 мм Аргон 90% - 44.2 Stratobel Top N+Crystalvision поз. 5 | 8 mm Energy NT on Crystalvision поз. 2 (зак) - 14 мм Аргон 90% - 6mm Planibel Crystalvision - 14 мм Аргон 90% - 44.2 Stratobel Top N+Crystalvision поз. 5 | шт. | шт.
ЛС_02-01-08 | 19834 |  | СПЕЦИФИКАЦИЯ ВИТРАЖЕЙ ОТ ОТМ. +- 0,000 ДО ОТМЕТКИ +20, 000 | СПЕЦИФИКАЦИЯ ВИТРАЖЕЙ ОТ ОТМ. +- 0,000 ДО ОТМЕТКИ +20, 000
ЛС_02-01-08 | 19835 |  | СПЕЦИФИКАЦИЯ ВИТРАЖЕЙ ОТ ОТМ. +- 0,000 ДО ОТМЕТКИ +20, 000 | СПЕЦИФИКАЦИЯ ВИТРАЖЕЙ ОТ ОТМ. +- 0,000 ДО ОТМЕТКИ +20, 000
ЛС_02-01-08 | 19836 |  | СПЕЦИФИКАЦИЯ ВИТРАЖЕЙ ОТ ОТМ. +- 0,000 ДО ОТМЕТКИ +20, 000 | СПЕЦИФИКАЦИЯ ВИТРАЖЕЙ ОТ ОТМ. +- 0,000 ДО ОТМЕТКИ +20, 000
ЛС_02-01-08 | 19837 |  | 8мм Energy NT on Crystalvision поз. 2 (зак) - 16 мм Аргон 90% -44.2 Stratobel Crystalvision , оцинкованная сэндвич панель | 8мм Energy NT on Crystalvision поз. 2 (зак) - 16 мм Аргон 90% -44.2 Stratobel Crystalvision , оцинкованная сэндвич панель | шт. | шт. | 70290.89 | 58575.7417 |  | 58575.7417 |  |  | AFD
ЛС_02-01-08 | 19838 |  | 8мм Energy NT on Crystalvision поз. 2 (зак) - 16 мм Аргон 90% -44.2 Stratobel Crystalvision , оцинкованная сэндвич панель | 8мм Energy NT on Crystalvision поз. 2 (зак) - 16 мм Аргон 90% -44.2 Stratobel Crystalvision , оцинкованная сэндвич панель | шт. | шт. | 74075 | 61729.1667 |  |  |  |  | Альтекстрой
ЛС_02-01-08 | 19839 |  | 8мм Energy NT on Crystalvision поз. 2 (зак) - 16 мм Аргон 90% -44.2 Stratobel Crystalvision , оцинкованная сэндвич панель | 8мм Energy NT on Crystalvision поз. 2 (зак) - 16 мм Аргон 90% -44.2 Stratobel Crystalvision , оцинкованная сэндвич панель | шт. | шт.
ЛС_02-01-08 | 19840 |  | 66.2 Energy N on Crystalvision поз. 2 (зак) -14 мм Аргон 90% - 8 мм Planibel Top N+T on Crystalvision поз. 4 (зак.) - 14 мм Аргон 90% - Pyrobel 17N Clearvision | 66.2 Energy N on Crystalvision поз. 2 (зак) -14 мм Аргон 90% - 8 мм Planibel Top N+T on Crystalvision поз. 4 (зак.) - 14 мм Аргон 90% - Pyrobel 17N Clearvision | шт. | шт. | 117045.28 | 97537.7333 |  |  |  |  | AFD
ЛС_02-01-08 | 19841 |  | 66.2 Energy N on Crystalvision поз. 2 (зак) -14 мм Аргон 90% - 8 мм Planibel Top N+T on Crystalvision поз. 4 (зак.) - 14 мм Аргон 90% - Pyrobel 17N Clearvision | 66.2 Energy N on Crystalvision поз. 2 (зак) -14 мм Аргон 90% - 8 мм Planibel Top N+T on Crystalvision поз. 4 (зак.) - 14 мм Аргон 90% - Pyrobel 17N Clearvision | шт. | шт. | 107681.66 | 89734.7167 |  | 89734.7167 |  |  | Альтекстрой
ЛС_02-01-08 | 19842 |  | 66.2 Energy N on Crystalvision поз. 2 (зак) -14 мм Аргон 90% - 8 мм Planibel Top N+T on Crystalvision поз. 4 (зак.) - 14 мм Аргон 90% - Pyrobel 17N Clearvision | 66.2 Energy N on Crystalvision поз. 2 (зак) -14 мм Аргон 90% - 8 мм Planibel Top N+T on Crystalvision поз. 4 (зак.) - 14 мм Аргон 90% - Pyrobel 17N Clearvision | шт. | шт.
ЛС_02-01-08 | 19843 |  | 66.2 Energy N on Crystalvision поз. 2 (зак) -14 мм Аргон 90% - 8 мм Planibel Top N+T on Crystalvision поз. 4 (зак.) - 14 мм Аргон 90% - Pyrobel 17N Clearvision , вент.решётка , оцинк.короб | 66.2 Energy N on Crystalvision поз. 2 (зак) -14 мм Аргон 90% - 8 мм Planibel Top N+T on Crystalvision поз. 4 (зак.) - 14 мм Аргон 90% - Pyrobel 17N Clearvision , вент.решётка , оцинк.короб | шт. | шт. | 117045.28 | 97537.7333 |  |  |  |  | AFD
ЛС_02-01-08 | 19844 |  | 66.2 Energy N on Crystalvision поз. 2 (зак) -14 мм Аргон 90% - 8 мм Planibel Top N+T on Crystalvision поз. 4 (зак.) - 14 мм Аргон 90% - Pyrobel 17N Clearvision , вент.решётка , оцинк.короб | 66.2 Energy N on Crystalvision поз. 2 (зак) -14 мм Аргон 90% - 8 мм Planibel Top N+T on Crystalvision поз. 4 (зак.) - 14 мм Аргон 90% - Pyrobel 17N Clearvision , вент.решётка , оцинк.короб | шт. | шт. | 107681.66 | 89734.7167 |  | 89734.7167 |  |  | Альтекстрой
ЛС_02-01-08 | 19845 |  | 66.2 Energy N on Crystalvision поз. 2 (зак) -14 мм Аргон 90% - 8 мм Planibel Top N+T on Crystalvision поз. 4 (зак.) - 14 мм Аргон 90% - Pyrobel 17N Clearvision , вент.решётка , оцинк.короб | 66.2 Energy N on Crystalvision поз. 2 (зак) -14 мм Аргон 90% - 8 мм Planibel Top N+T on Crystalvision поз. 4 (зак.) - 14 мм Аргон 90% - Pyrobel 17N Clearvision , вент.решётка , оцинк.короб | шт. | шт.
ЛС_02-01-08 | 19846 |  | 66.2 Energy N on Crystalvision поз. 2 (зак) -14 мм Аргон 90% - 8 мм Planibel Top N+T on Crystalvision поз. 4 (зак.) - 14 мм Аргон 90% - Pyrobel 17N Clearvision | 66.2 Energy N on Crystalvision поз. 2 (зак) -14 мм Аргон 90% - 8 мм Planibel Top N+T on Crystalvision поз. 4 (зак.) - 14 мм Аргон 90% - Pyrobel 17N Clearvision | шт. | шт. | 117045.28 | 97537.7333 |  |  |  |  | AFD
ЛС_02-01-08 | 19847 |  | 66.2 Energy N on Crystalvision поз. 2 (зак) -14 мм Аргон 90% - 8 мм Planibel Top N+T on Crystalvision поз. 4 (зак.) - 14 мм Аргон 90% - Pyrobel 17N Clearvision | 66.2 Energy N on Crystalvision поз. 2 (зак) -14 мм Аргон 90% - 8 мм Planibel Top N+T on Crystalvision поз. 4 (зак.) - 14 мм Аргон 90% - Pyrobel 17N Clearvision | шт. | шт. | 107681.66 | 89734.7167 |  | 89734.7167 |  |  | Альтекстрой
ЛС_02-01-08 | 19848 |  | 66.2 Energy N on Crystalvision поз. 2 (зак) -14 мм Аргон 90% - 8 мм Planibel Top N+T on Crystalvision поз. 4 (зак.) - 14 мм Аргон 90% - Pyrobel 17N Clearvision | 66.2 Energy N on Crystalvision поз. 2 (зак) -14 мм Аргон 90% - 8 мм Planibel Top N+T on Crystalvision поз. 4 (зак.) - 14 мм Аргон 90% - Pyrobel 17N Clearvision | шт. | шт.
ЛС_02-01-08 | 19849 |  | 8 mm Energy NT on Crystalvision поз. 2 (зак) - 14 мм Аргон 90% - 6mm Planibel Crystalvision - 14 мм Аргон 90% - 44.2 Stratobel Top N+Crystalvision поз. 5 , 6 мм Energy NT on Crystalvision поз. 2 (зак) - 12 мм Воздух 100% - 4 мм Обратно крашенное стекло на базе стекла Planibel Clear с покрытием эмали в поз. 3 (зак.) , оцинк.короб | 8 mm Energy NT on Crystalvision поз. 2 (зак) - 14 мм Аргон 90% - 6mm Planibel Crystalvision - 14 мм Аргон 90% - 44.2 Stratobel Top N+Crystalvision поз. 5 , 6 мм Energy NT on Crystalvision поз. 2 (зак) - 12 мм Воздух 100% - 4 мм Обратно крашенное стекло на базе стекла Planibel Clear с покрытием эмали в поз. 3 (зак.) , оцинк.короб | шт. | шт. | 117045.28 | 97537.7333 |  |  |  |  | AFD
ЛС_02-01-08 | 19850 |  | 8 mm Energy NT on Crystalvision поз. 2 (зак) - 14 мм Аргон 90% - 6mm Planibel Crystalvision - 14 мм Аргон 90% - 44.2 Stratobel Top N+Crystalvision поз. 5 , 6 мм Energy NT on Crystalvision поз. 2 (зак) - 12 мм Воздух 100% - 4 мм Обратно крашенное стекло на базе стекла Planibel Clear с покрытием эмали в поз. 3 (зак.) , оцинк.короб | 8 mm Energy NT on Crystalvision поз. 2 (зак) - 14 мм Аргон 90% - 6mm Planibel Crystalvision - 14 мм Аргон 90% - 44.2 Stratobel Top N+Crystalvision поз. 5 , 6 мм Energy NT on Crystalvision поз. 2 (зак) - 12 мм Воздух 100% - 4 мм Обратно крашенное стекло на базе стекла Planibel Clear с покрытием эмали в поз. 3 (зак.) , оцинк.короб | шт. | шт. | 107681.66 | 89734.7167 |  | 89734.7167 |  |  | Альтекстрой
ЛС_02-01-08 | 19851 |  | 8 mm Energy NT on Crystalvision поз. 2 (зак) - 14 мм Аргон 90% - 6mm Planibel Crystalvision - 14 мм Аргон 90% - 44.2 Stratobel Top N+Crystalvision поз. 5 , 6 мм Energy NT on Crystalvision поз. 2 (зак) - 12 мм Воздух 100% - 4 мм Обратно крашенное стекло на базе стекла Planibel Clear с покрытием эмали в поз. 3 (зак.) , оцинк.короб | 8 mm Energy NT on Crystalvision поз. 2 (зак) - 14 мм Аргон 90% - 6mm Planibel Crystalvision - 14 мм Аргон 90% - 44.2 Stratobel Top N+Crystalvision поз. 5 , 6 мм Energy NT on Crystalvision поз. 2 (зак) - 12 мм Воздух 100% - 4 мм Обратно крашенное стекло на базе стекла Planibel Clear с покрытием эмали в поз. 3 (зак.) , оцинк.короб | шт. | шт.
ЛС_02-01-08 | 19852 |  | 8 mm Energy NT on Crystalvision поз. 2 (зак) - 14 мм Аргон 90% - 6mm Planibel Crystalvision - 14 мм Аргон 90% - 44.2 Stratobel Top N+Crystalvision поз. 5 , 6 мм Energy NT on Crystalvision поз. 2 (зак) - 12 мм Воздух 100% - 4 мм Обратно крашенное стекло на базе стекла Planibel Clear с покрытием эмали в поз. 3 (зак.) , оцинк.короб | 8 mm Energy NT on Crystalvision поз. 2 (зак) - 14 мм Аргон 90% - 6mm Planibel Crystalvision - 14 мм Аргон 90% - 44.2 Stratobel Top N+Crystalvision поз. 5 , 6 мм Energy NT on Crystalvision поз. 2 (зак) - 12 мм Воздух 100% - 4 мм Обратно крашенное стекло на базе стекла Planibel Clear с покрытием эмали в поз. 3 (зак.) , оцинк.короб | шт. | шт. | 117045.28 | 97537.7333 |  |  |  |  | AFD
ЛС_02-01-08 | 19853 |  | 8 mm Energy NT on Crystalvision поз. 2 (зак) - 14 мм Аргон 90% - 6mm Planibel Crystalvision - 14 мм Аргон 90% - 44.2 Stratobel Top N+Crystalvision поз. 5 , 6 мм Energy NT on Crystalvision поз. 2 (зак) - 12 мм Воздух 100% - 4 мм Обратно крашенное стекло на базе стекла Planibel Clear с покрытием эмали в поз. 3 (зак.) , оцинк.короб | 8 mm Energy NT on Crystalvision поз. 2 (зак) - 14 мм Аргон 90% - 6mm Planibel Crystalvision - 14 мм Аргон 90% - 44.2 Stratobel Top N+Crystalvision поз. 5 , 6 мм Energy NT on Crystalvision поз. 2 (зак) - 12 мм Воздух 100% - 4 мм Обратно крашенное стекло на базе стекла Planibel Clear с покрытием эмали в поз. 3 (зак.) , оцинк.короб | шт. | шт. | 107681.66 | 89734.7167 |  | 89734.7167 |  |  | Альтекстрой
ЛС_02-01-08 | 19854 |  | 8 mm Energy NT on Crystalvision поз. 2 (зак) - 14 мм Аргон 90% - 6mm Planibel Crystalvision - 14 мм Аргон 90% - 44.2 Stratobel Top N+Crystalvision поз. 5 , 6 мм Energy NT on Crystalvision поз. 2 (зак) - 12 мм Воздух 100% - 4 мм Обратно крашенное стекло на базе стекла Planibel Clear с покрытием эмали в поз. 3 (зак.) , оцинк.короб | 8 mm Energy NT on Crystalvision поз. 2 (зак) - 14 мм Аргон 90% - 6mm Planibel Crystalvision - 14 мм Аргон 90% - 44.2 Stratobel Top N+Crystalvision поз. 5 , 6 мм Energy NT on Crystalvision поз. 2 (зак) - 12 мм Воздух 100% - 4 мм Обратно крашенное стекло на базе стекла Planibel Clear с покрытием эмали в поз. 3 (зак.) , оцинк.короб | шт. | шт.
ЛС_02-01-08 | 19855 |  | 8 mm Energy NT on Crystalvision поз. 2 (зак) - 14 мм Аргон 90% - 6mm Planibel Crystalvision - 14 мм Аргон 90% - 44.2 Stratobel Top N+Crystalvision поз. 5 , 6 мм Energy NT on Crystalvision поз. 2 (зак) - 12 мм Воздух 100% - 4 мм Обратно крашенное стекло на базе стекла Planibel Clear с покрытием эмали в поз. 3 (зак.) , оцинк.короб | 8 mm Energy NT on Crystalvision поз. 2 (зак) - 14 мм Аргон 90% - 6mm Planibel Crystalvision - 14 мм Аргон 90% - 44.2 Stratobel Top N+Crystalvision поз. 5 , 6 мм Energy NT on Crystalvision поз. 2 (зак) - 12 мм Воздух 100% - 4 мм Обратно крашенное стекло на базе стекла Planibel Clear с покрытием эмали в поз. 3 (зак.) , оцинк.короб | шт. | шт. | 117045.28 | 97537.7333 |  |  |  |  | AFD
ЛС_02-01-08 | 19856 |  | 8 mm Energy NT on Crystalvision поз. 2 (зак) - 14 мм Аргон 90% - 6mm Planibel Crystalvision - 14 мм Аргон 90% - 44.2 Stratobel Top N+Crystalvision поз. 5 , 6 мм Energy NT on Crystalvision поз. 2 (зак) - 12 мм Воздух 100% - 4 мм Обратно крашенное стекло на базе стекла Planibel Clear с покрытием эмали в поз. 3 (зак.) , оцинк.короб | 8 mm Energy NT on Crystalvision поз. 2 (зак) - 14 мм Аргон 90% - 6mm Planibel Crystalvision - 14 мм Аргон 90% - 44.2 Stratobel Top N+Crystalvision поз. 5 , 6 мм Energy NT on Crystalvision поз. 2 (зак) - 12 мм Воздух 100% - 4 мм Обратно крашенное стекло на базе стекла Planibel Clear с покрытием эмали в поз. 3 (зак.) , оцинк.короб | шт. | шт. | 107681.66 | 89734.7167 |  | 89734.7167 |  |  | Альтекстрой
ЛС_02-01-08 | 19857 |  | 8 mm Energy NT on Crystalvision поз. 2 (зак) - 14 мм Аргон 90% - 6mm Planibel Crystalvision - 14 мм Аргон 90% - 44.2 Stratobel Top N+Crystalvision поз. 5 , 6 мм Energy NT on Crystalvision поз. 2 (зак) - 12 мм Воздух 100% - 4 мм Обратно крашенное стекло на базе стекла Planibel Clear с покрытием эмали в поз. 3 (зак.) , оцинк.короб | 8 mm Energy NT on Crystalvision поз. 2 (зак) - 14 мм Аргон 90% - 6mm Planibel Crystalvision - 14 мм Аргон 90% - 44.2 Stratobel Top N+Crystalvision поз. 5 , 6 мм Energy NT on Crystalvision поз. 2 (зак) - 12 мм Воздух 100% - 4 мм Обратно крашенное стекло на базе стекла Planibel Clear с покрытием эмали в поз. 3 (зак.) , оцинк.короб | шт. | шт.
ЛС_02-01-08 | 19858 |  | СПЕЦИФИКАЦИЯ ЗАЩИТНОГО ФАРТУКА ЗЕНИТНОГО ФОНАРЯ | СПЕЦИФИКАЦИЯ ЗАЩИТНОГО ФАРТУКА ЗЕНИТНОГО ФОНАРЯ
ЛС_02-01-08 | 19859 |  | СПЕЦИФИКАЦИЯ ЗАЩИТНОГО ФАРТУКА ЗЕНИТНОГО ФОНАРЯ | СПЕЦИФИКАЦИЯ ЗАЩИТНОГО ФАРТУКА ЗЕНИТНОГО ФОНАРЯ
ЛС_02-01-08 | 19860 |  | СПЕЦИФИКАЦИЯ ЗАЩИТНОГО ФАРТУКА ЗЕНИТНОГО ФОНАРЯ | СПЕЦИФИКАЦИЯ ЗАЩИТНОГО ФАРТУКА ЗЕНИТНОГО ФОНАРЯ
ЛС_02-01-08 | 19861 |  | Защитный фартук из оцинкованного крашенного листа , цвет: NCS S 6502-Y - 1,2 мм | Защитный фартук из оцинкованного крашенного листа , цвет: NCS S 6502-Y - 1,2 мм
ЛС_02-01-08 | 19862 |  | Защитный фартук из оцинкованного крашенного листа , цвет: NCS S 6502-Y - 1,2 мм | Защитный фартук из оцинкованного крашенного листа , цвет: NCS S 6502-Y - 1,2 мм
ЛС_02-01-08 | 19863 |  | Защитный фартук из оцинкованного крашенного листа , цвет: NCS S 6502-Y - 1,2 мм | Защитный фартук из оцинкованного крашенного листа , цвет: NCS S 6502-Y - 1,2 мм
ЛС_02-01-08 | 19864 |  | СПЕЦИФИКАЦИЯ ОТКРЫВАЮЩИХСЯ ЧАСТЕЙ ФАСАДА | СПЕЦИФИКАЦИЯ ОТКРЫВАЮЩИХСЯ ЧАСТЕЙ ФАСАДА
ЛС_02-01-08 | 19865 |  | СПЕЦИФИКАЦИЯ ОТКРЫВАЮЩИХСЯ ЧАСТЕЙ ФАСАДА | СПЕЦИФИКАЦИЯ ОТКРЫВАЮЩИХСЯ ЧАСТЕЙ ФАСАДА
ЛС_02-01-08 | 19866 |  | СПЕЦИФИКАЦИЯ ОТКРЫВАЮЩИХСЯ ЧАСТЕЙ ФАСАДА | СПЕЦИФИКАЦИЯ ОТКРЫВАЮЩИХСЯ ЧАСТЕЙ ФАСАДА
ЛС_02-01-08 | 19867 |  | Открывающаяся часть фасада на металлической подконструкцииоблицованная известняком Branco Valongo от отметки +0,900 до отметки +3,000 , гранитом Indian White от отметки +-0,000 до отметки +0,900. Габаритами 585х430 мм . Левая | Открывающаяся часть фасада на металлической подконструкцииоблицованная известняком Branco Valongo от отметки +0,900 до отметки +3,000 , гранитом Indian White от отметки +-0,000 до отметки +0,900. Габаритами 585х430 мм . Левая | шт. | шт. | 13752.0873 | 11460.0728 |  | 11460.0728 |  |  | ООО "Архитектурное бюро А.С.+"
ЛС_02-01-08 | 19868 |  | Открывающаяся часть фасада на металлической подконструкцииоблицованная известняком Branco Valongo от отметки +0,900 до отметки +3,000 , гранитом Indian White от отметки +-0,000 до отметки +0,900. Габаритами 585х430 мм . Левая | Открывающаяся часть фасада на металлической подконструкцииоблицованная известняком Branco Valongo от отметки +0,900 до отметки +3,000 , гранитом Indian White от отметки +-0,000 до отметки +0,900. Габаритами 585х430 мм . Левая | шт. | шт.
ЛС_02-01-08 | 19869 |  | Открывающаяся часть фасада на металлической подконструкцииоблицованная известняком Branco Valongo от отметки +0,900 до отметки +3,000 , гранитом Indian White от отметки +-0,000 до отметки +0,900. Габаритами 585х430 мм . Левая | Открывающаяся часть фасада на металлической подконструкцииоблицованная известняком Branco Valongo от отметки +0,900 до отметки +3,000 , гранитом Indian White от отметки +-0,000 до отметки +0,900. Габаритами 585х430 мм . Левая | шт. | шт.
ЛС_02-01-08 | 19870 |  | Открывающаяся часть фасада на металлической подконструкцииоблицованная известняком Branco Valongo от отметки +0,900 до отметки +3,000 , гранитом Indian White от отметки +-0,000 до отметки +0,900. Габаритами 585х430 мм . Левая | Открывающаяся часть фасада на металлической подконструкцииоблицованная известняком Branco Valongo от отметки +0,900 до отметки +3,000 , гранитом Indian White от отметки +-0,000 до отметки +0,900. Габаритами 585х430 мм . Левая | шт. | шт. | 13752.0873 | 11460.0728 |  | 11460.0728 |  |  | ООО "Архитектурное бюро А.С.+"
ЛС_02-01-08 | 19871 |  | Открывающаяся часть фасада на металлической подконструкцииоблицованная известняком Branco Valongo от отметки +0,900 до отметки +3,000 , гранитом Indian White от отметки +-0,000 до отметки +0,900. Габаритами 585х430 мм . Левая | Открывающаяся часть фасада на металлической подконструкцииоблицованная известняком Branco Valongo от отметки +0,900 до отметки +3,000 , гранитом Indian White от отметки +-0,000 до отметки +0,900. Габаритами 585х430 мм . Левая | шт. | шт.
ЛС_02-01-08 | 19872 |  | Открывающаяся часть фасада на металлической подконструкцииоблицованная известняком Branco Valongo от отметки +0,900 до отметки +3,000 , гранитом Indian White от отметки +-0,000 до отметки +0,900. Габаритами 585х430 мм . Левая | Открывающаяся часть фасада на металлической подконструкцииоблицованная известняком Branco Valongo от отметки +0,900 до отметки +3,000 , гранитом Indian White от отметки +-0,000 до отметки +0,900. Габаритами 585х430 мм . Левая | шт. | шт.
ЛС_02-01-08 | 19873 |  | СПЕЦИФИКАЦИЯ КРОВЛИ | СПЕЦИФИКАЦИЯ КРОВЛИ
ЛС_02-01-08 | 19874 |  | СПЕЦИФИКАЦИЯ КРОВЛИ | СПЕЦИФИКАЦИЯ КРОВЛИ
ЛС_02-01-08 | 19875 |  | СПЕЦИФИКАЦИЯ КРОВЛИ | СПЕЦИФИКАЦИЯ КРОВЛИ
ЛС_02-01-08 | 19876 |  | Тротуарная плитка 400х400х40 мм | Тротуарная плитка 400х400х40 мм | м2 | м2
ЛС_02-01-08 | 19877 |  | Тротуарная плитка 400х400х40 мм | Тротуарная плитка 400х400х40 мм | м2 | м2
ЛС_02-01-08 | 19878 |  | Тротуарная плитка 400х400х40 мм | Тротуарная плитка 400х400х40 мм | м2 | м2
ЛС_02-01-08 | 19879 |  | Балласт из гранитного гравия фракции 5-20 мм - min 110 мм | Балласт из гранитного гравия фракции 5-20 мм - min 110 мм | м2 | м2
ЛС_02-01-08 | 19880 |  | Балласт из гранитного гравия фракции 5-20 мм - min 110 мм | Балласт из гранитного гравия фракции 5-20 мм - min 110 мм | м2 | м2
ЛС_02-01-08 | 19881 |  | Балласт из гранитного гравия фракции 5-20 мм - min 110 мм | Балласт из гранитного гравия фракции 5-20 мм - min 110 мм | м2 | м2
ЛС_02-01-08 | 19882 |  | Профилированная дренажная мембрана planter geo - 8,5 мм | Профилированная дренажная мембрана planter geo - 8,5 мм | м2 | м2
ЛС_02-01-08 | 19883 |  | Профилированная дренажная мембрана planter geo - 8,5 мм | Профилированная дренажная мембрана planter geo - 8,5 мм | м2 | м2
ЛС_02-01-08 | 19884 |  | Профилированная дренажная мембрана planter geo - 8,5 мм | Профилированная дренажная мембрана planter geo - 8,5 мм | м2 | м2
ЛС_02-01-08 | 19885 |  | Теплоизоляция xps carbon prof технониколь (теплопроводность 0,032 вт/(м•к) - 120 мм | Теплоизоляция xps carbon prof технониколь (теплопроводность 0,032 вт/(м•к) - 120 мм | м2 | м2
ЛС_02-01-08 | 19886 |  | Теплоизоляция xps carbon prof технониколь (теплопроводность 0,032 вт/(м•к) - 120 мм | Теплоизоляция xps carbon prof технониколь (теплопроводность 0,032 вт/(м•к) - 120 мм | м2 | м2
ЛС_02-01-08 | 19887 |  | Теплоизоляция xps carbon prof технониколь (теплопроводность 0,032 вт/(м•к) - 120 мм | Теплоизоляция xps carbon prof технониколь (теплопроводность 0,032 вт/(м•к) - 120 мм | м2 | м2
ЛС_02-01-08 | 19888 |  | Иглопробивной термообработанный геотекстиль технониколь, 300 г/м2 | Иглопробивной термообработанный геотекстиль технониколь, 300 г/м2 | м2 | м2
ЛС_02-01-08 | 19889 |  | Иглопробивной термообработанный геотекстиль технониколь, 300 г/м2 | Иглопробивной термообработанный геотекстиль технониколь, 300 г/м2 | м2 | м2
ЛС_02-01-08 | 19890 |  | Иглопробивной термообработанный геотекстиль технониколь, 300 г/м2 | Иглопробивной термообработанный геотекстиль технониколь, 300 г/м2 | м2 | м2
ЛС_02-01-08 | 19891 |  | Гидроизоляция пвх мембрана ecoplast v-gr 1,5 мм технониколь -1 слой | Гидроизоляция пвх мембрана ecoplast v-gr 1,5 мм технониколь -1 слой | м2 | м2
ЛС_02-01-08 | 19892 |  | Гидроизоляция пвх мембрана ecoplast v-gr 1,5 мм технониколь -1 слой | Гидроизоляция пвх мембрана ecoplast v-gr 1,5 мм технониколь -1 слой | м2 | м2
ЛС_02-01-08 | 19893 |  | Гидроизоляция пвх мембрана ecoplast v-gr 1,5 мм технониколь -1 слой | Гидроизоляция пвх мембрана ecoplast v-gr 1,5 мм технониколь -1 слой | м2 | м2
ЛС_02-01-08 | 19894 |  | Иглопробивной термообработанный геотекстиль технониколь, 300 г/м2 | Иглопробивной термообработанный геотекстиль технониколь, 300 г/м2 | м2 | м2
ЛС_02-01-08 | 19895 |  | Иглопробивной термообработанный геотекстиль технониколь, 300 г/м2 | Иглопробивной термообработанный геотекстиль технониколь, 300 г/м2 | м2 | м2
ЛС_02-01-08 | 19896 |  | Иглопробивной термообработанный геотекстиль технониколь, 300 г/м2 | Иглопробивной термообработанный геотекстиль технониколь, 300 г/м2 | м2 | м2
ЛС_02-01-08 | 19897 |  | Стяжка из ц/п раствора м150, армированная сварной сеткой 100х100х3 мм - 60 мм | Стяжка из ц/п раствора м150, армированная сварной сеткой 100х100х3 мм - 60 мм | м2 | м2
ЛС_02-01-08 | 19898 |  | Стяжка из ц/п раствора м150, армированная сварной сеткой 100х100х3 мм - 60 мм | Стяжка из ц/п раствора м150, армированная сварной сеткой 100х100х3 мм - 60 мм | м2 | м2
ЛС_02-01-08 | 19899 |  | Стяжка из ц/п раствора м150, армированная сварной сеткой 100х100х3 мм - 60 мм | Стяжка из ц/п раствора м150, армированная сварной сеткой 100х100х3 мм - 60 мм | м2 | м2
ЛС_02-01-08 | 19900 |  | Уклонообразующий слой керамзитобетона с уклоном 2 % средней фракцции - max 300 мм 10 Железобетонная плита перекрытия итого: 650 мм | Уклонообразующий слой керамзитобетона с уклоном 2 % средней фракцции - max 300 мм 10 Железобетонная плита перекрытия итого: 650 мм | м2 | м2
ЛС_02-01-08 | 19901 |  | Уклонообразующий слой керамзитобетона с уклоном 2 % средней фракцции - max 300 мм 10 Железобетонная плита перекрытия итого: 650 мм | Уклонообразующий слой керамзитобетона с уклоном 2 % средней фракцции - max 300 мм 10 Железобетонная плита перекрытия итого: 650 мм | м2 | м2
ЛС_02-01-08 | 19902 |  | Уклонообразующий слой керамзитобетона с уклоном 2 % средней фракцции - max 300 мм 10 Железобетонная плита перекрытия итого: 650 мм | Уклонообразующий слой керамзитобетона с уклоном 2 % средней фракцции - max 300 мм 10 Железобетонная плита перекрытия итого: 650 мм | м2 | м2
ЛС_02-01-08 | 19903 |  | Тротуарная плитка 400х400х40 мм | Тротуарная плитка 400х400х40 мм | м2 | м2
ЛС_02-01-08 | 19904 |  | Тротуарная плитка 400х400х40 мм | Тротуарная плитка 400х400х40 мм | м2 | м2
ЛС_02-01-08 | 19905 |  | Тротуарная плитка 400х400х40 мм | Тротуарная плитка 400х400х40 мм | м2 | м2
ЛС_02-01-08 | 19906 |  | Балласт из гранитного гравия фракции 5-20 мм - min 110 мм | Балласт из гранитного гравия фракции 5-20 мм - min 110 мм | м2 | м2
ЛС_02-01-08 | 19907 |  | Балласт из гранитного гравия фракции 5-20 мм - min 110 мм | Балласт из гранитного гравия фракции 5-20 мм - min 110 мм | м2 | м2
ЛС_02-01-08 | 19908 |  | Балласт из гранитного гравия фракции 5-20 мм - min 110 мм | Балласт из гранитного гравия фракции 5-20 мм - min 110 мм | м2 | м2
ЛС_02-01-08 | 19909 |  | Профилированная дренажная мембрана planter geo - 8,5 мм | Профилированная дренажная мембрана planter geo - 8,5 мм | м2 | м2
ЛС_02-01-08 | 19910 |  | Профилированная дренажная мембрана planter geo - 8,5 мм | Профилированная дренажная мембрана planter geo - 8,5 мм | м2 | м2
ЛС_02-01-08 | 19911 |  | Профилированная дренажная мембрана planter geo - 8,5 мм | Профилированная дренажная мембрана planter geo - 8,5 мм | м2 | м2
ЛС_02-01-08 | 19912 |  | Теплоизоляция xps carbon prof технониколь (теплопроводность 0,032 вт/(м•к) - 120 мм | Теплоизоляция xps carbon prof технониколь (теплопроводность 0,032 вт/(м•к) - 120 мм | м2 | м2
ЛС_02-01-08 | 19913 |  | Теплоизоляция xps carbon prof технониколь (теплопроводность 0,032 вт/(м•к) - 120 мм | Теплоизоляция xps carbon prof технониколь (теплопроводность 0,032 вт/(м•к) - 120 мм | м2 | м2
ЛС_02-01-08 | 19914 |  | Теплоизоляция xps carbon prof технониколь (теплопроводность 0,032 вт/(м•к) - 120 мм | Теплоизоляция xps carbon prof технониколь (теплопроводность 0,032 вт/(м•к) - 120 мм | м2 | м2
ЛС_02-01-08 | 19915 |  | Иглопробивной термообработанный геотекстиль технониколь, 300 г/м2 | Иглопробивной термообработанный геотекстиль технониколь, 300 г/м2 | м2 | м2
ЛС_02-01-08 | 19916 |  | Иглопробивной термообработанный геотекстиль технониколь, 300 г/м2 | Иглопробивной термообработанный геотекстиль технониколь, 300 г/м2 | м2 | м2
ЛС_02-01-08 | 19917 |  | Иглопробивной термообработанный геотекстиль технониколь, 300 г/м2 | Иглопробивной термообработанный геотекстиль технониколь, 300 г/м2 | м2 | м2
ЛС_02-01-08 | 19918 |  | Гидроизоляция Пвх Мембрана Ecoplast V-Gr 1,5 Мм Технониколь -1 Слой | Гидроизоляция Пвх Мембрана Ecoplast V-Gr 1,5 Мм Технониколь -1 Слой | м2 | м2
ЛС_02-01-08 | 19919 |  | Гидроизоляция Пвх Мембрана Ecoplast V-Gr 1,5 Мм Технониколь -1 Слой | Гидроизоляция Пвх Мембрана Ecoplast V-Gr 1,5 Мм Технониколь -1 Слой | м2 | м2
ЛС_02-01-08 | 19920 |  | Гидроизоляция Пвх Мембрана Ecoplast V-Gr 1,5 Мм Технониколь -1 Слой | Гидроизоляция Пвх Мембрана Ecoplast V-Gr 1,5 Мм Технониколь -1 Слой | м2 | м2
ЛС_02-01-08 | 19921 |  | Иглопробивной термообработанный геотекстиль технониколь, 300 г/м2 | Иглопробивной термообработанный геотекстиль технониколь, 300 г/м2 | м2 | м2
ЛС_02-01-08 | 19922 |  | Иглопробивной термообработанный геотекстиль технониколь, 300 г/м2 | Иглопробивной термообработанный геотекстиль технониколь, 300 г/м2 | м2 | м2
ЛС_02-01-08 | 19923 |  | Иглопробивной термообработанный геотекстиль технониколь, 300 г/м2 | Иглопробивной термообработанный геотекстиль технониколь, 300 г/м2 | м2 | м2
ЛС_02-01-08 | 19924 |  | Стяжка Из Ц/П Раствора М150, Армированная Сварной Сеткой 100х100х3 Мм - 60 Мм | Стяжка Из Ц/П Раствора М150, Армированная Сварной Сеткой 100х100х3 Мм - 60 Мм | м2 | м2
ЛС_02-01-08 | 19925 |  | Стяжка Из Ц/П Раствора М150, Армированная Сварной Сеткой 100х100х3 Мм - 60 Мм | Стяжка Из Ц/П Раствора М150, Армированная Сварной Сеткой 100х100х3 Мм - 60 Мм | м2 | м2
ЛС_02-01-08 | 19926 |  | Стяжка Из Ц/П Раствора М150, Армированная Сварной Сеткой 100х100х3 Мм - 60 Мм | Стяжка Из Ц/П Раствора М150, Армированная Сварной Сеткой 100х100х3 Мм - 60 Мм | м2 | м2
ЛС_02-01-08 | 19927 |  | Железобетонная Плита Перекрытия | Железобетонная Плита Перекрытия | м2 | м2
ЛС_02-01-08 | 19928 |  | Железобетонная Плита Перекрытия | Железобетонная Плита Перекрытия | м2 | м2
ЛС_02-01-08 | 19929 |  | Железобетонная Плита Перекрытия | Железобетонная Плита Перекрытия | м2 | м2
ЛС_02-01-08 | 19930 |  | Техноэласт пламя стоп технониколь -1 слой | Техноэласт пламя стоп технониколь -1 слой | м2 | м2
ЛС_02-01-08 | 19931 |  | Техноэласт пламя стоп технониколь -1 слой | Техноэласт пламя стоп технониколь -1 слой | м2 | м2
ЛС_02-01-08 | 19932 |  | Техноэласт пламя стоп технониколь -1 слой | Техноэласт пламя стоп технониколь -1 слой | м2 | м2
ЛС_02-01-08 | 19933 |  | Унифлекс вент эпв технониколь -1 слой | Унифлекс вент эпв технониколь -1 слой | м2 | м2
ЛС_02-01-08 | 19934 |  | Унифлекс вент эпв технониколь -1 слой | Унифлекс вент эпв технониколь -1 слой | м2 | м2
ЛС_02-01-08 | 19935 |  | Унифлекс вент эпв технониколь -1 слой | Унифлекс вент эпв технониколь -1 слой | м2 | м2
ЛС_02-01-08 | 19936 |  | Праймер битумный технониколь №1 - 1 слой | Праймер битумный технониколь №1 - 1 слой | м2 | м2
ЛС_02-01-08 | 19937 |  | Праймер битумный технониколь №1 - 1 слой | Праймер битумный технониколь №1 - 1 слой | м2 | м2
ЛС_02-01-08 | 19938 |  | Праймер битумный технониколь №1 - 1 слой | Праймер битумный технониколь №1 - 1 слой | м2 | м2
ЛС_02-01-08 | 19939 |  | Уклонообразующий слой стяжка из ц/п раствора м150, армированная сварной сеткой 100х100х3 мм с уклоном 1,5 % - мin 60 мм | Уклонообразующий слой стяжка из ц/п раствора м150, армированная сварной сеткой 100х100х3 мм с уклоном 1,5 % - мin 60 мм | м2 | м2
ЛС_02-01-08 | 19940 |  | Уклонообразующий слой стяжка из ц/п раствора м150, армированная сварной сеткой 100х100х3 мм с уклоном 1,5 % - мin 60 мм | Уклонообразующий слой стяжка из ц/п раствора м150, армированная сварной сеткой 100х100х3 мм с уклоном 1,5 % - мin 60 мм | м2 | м2
ЛС_02-01-08 | 19941 |  | Уклонообразующий слой стяжка из ц/п раствора м150, армированная сварной сеткой 100х100х3 мм с уклоном 1,5 % - мin 60 мм | Уклонообразующий слой стяжка из ц/п раствора м150, армированная сварной сеткой 100х100х3 мм с уклоном 1,5 % - мin 60 мм | м2 | м2
ЛС_02-01-08 | 19942 |  | Теплоизоляция xps carbon prof технониколь (теплопроводность 0,032 вт/(м•к) - 100 мм | Теплоизоляция xps carbon prof технониколь (теплопроводность 0,032 вт/(м•к) - 100 мм | м2 | м2
ЛС_02-01-08 | 19943 |  | Теплоизоляция xps carbon prof технониколь (теплопроводность 0,032 вт/(м•к) - 100 мм | Теплоизоляция xps carbon prof технониколь (теплопроводность 0,032 вт/(м•к) - 100 мм | м2 | м2
ЛС_02-01-08 | 19944 |  | Теплоизоляция xps carbon prof технониколь (теплопроводность 0,032 вт/(м•к) - 100 мм | Теплоизоляция xps carbon prof технониколь (теплопроводность 0,032 вт/(м•к) - 100 мм | м2 | м2
ЛС_02-01-08 | 19945 |  | Железобетонная плита перекрытия итого: 170 мм | Железобетонная плита перекрытия итого: 170 мм | м2 | м2
ЛС_02-01-08 | 19946 |  | Железобетонная плита перекрытия итого: 170 мм | Железобетонная плита перекрытия итого: 170 мм | м2 | м2
ЛС_02-01-08 | 19947 |  | Железобетонная плита перекрытия итого: 170 мм | Железобетонная плита перекрытия итого: 170 мм | м2 | м2
ЛС_02-01-08 | 19948 |  | Техноэласт пламя стоп технониколь -1 слой | Техноэласт пламя стоп технониколь -1 слой | м2 | м2
ЛС_02-01-08 | 19949 |  | Техноэласт пламя стоп технониколь -1 слой | Техноэласт пламя стоп технониколь -1 слой | м2 | м2
ЛС_02-01-08 | 19950 |  | Техноэласт пламя стоп технониколь -1 слой | Техноэласт пламя стоп технониколь -1 слой | м2 | м2
ЛС_02-01-08 | 19951 |  | Унифлекс вент эпв технониколь -1 слой | Унифлекс вент эпв технониколь -1 слой | м2 | м2
ЛС_02-01-08 | 19952 |  | Унифлекс вент эпв технониколь -1 слой | Унифлекс вент эпв технониколь -1 слой | м2 | м2
ЛС_02-01-08 | 19953 |  | Унифлекс вент эпв технониколь -1 слой | Унифлекс вент эпв технониколь -1 слой | м2 | м2
ЛС_02-01-08 | 19954 |  | Праймер битумный технониколь №1 - 1 слой | Праймер битумный технониколь №1 - 1 слой | м2 | м2
ЛС_02-01-08 | 19955 |  | Праймер битумный технониколь №1 - 1 слой | Праймер битумный технониколь №1 - 1 слой | м2 | м2
ЛС_02-01-08 | 19956 |  | Праймер битумный технониколь №1 - 1 слой | Праймер битумный технониколь №1 - 1 слой | м2 | м2
ЛС_02-01-08 | 19957 |  | Уклонообразующий слой стяжка из ц/п раствора м150, армированная сварной сеткой 100х100х3 мм с уклоном 1,5 % - мin 20 мм | Уклонообразующий слой стяжка из ц/п раствора м150, армированная сварной сеткой 100х100х3 мм с уклоном 1,5 % - мin 20 мм | м2 | м2
ЛС_02-01-08 | 19958 |  | Уклонообразующий слой стяжка из ц/п раствора м150, армированная сварной сеткой 100х100х3 мм с уклоном 1,5 % - мin 20 мм | Уклонообразующий слой стяжка из ц/п раствора м150, армированная сварной сеткой 100х100х3 мм с уклоном 1,5 % - мin 20 мм | м2 | м2
ЛС_02-01-08 | 19959 |  | Уклонообразующий слой стяжка из ц/п раствора м150, армированная сварной сеткой 100х100х3 мм с уклоном 1,5 % - мin 20 мм | Уклонообразующий слой стяжка из ц/п раствора м150, армированная сварной сеткой 100х100х3 мм с уклоном 1,5 % - мin 20 мм | м2 | м2
ЛС_02-01-08 | 19960 |  | Железобетонная плита перекрытия | Железобетонная плита перекрытия | м2 | м2
ЛС_02-01-08 | 19961 |  | Железобетонная плита перекрытия | Железобетонная плита перекрытия | м2 | м2
ЛС_02-01-08 | 19962 |  | Железобетонная плита перекрытия | Железобетонная плита перекрытия | м2 | м2
ЛС_02-01-08 | 19963 |  | Техноэласт пламя стоп технониколь -1 слой | Техноэласт пламя стоп технониколь -1 слой | м2 | м2
ЛС_02-01-08 | 19964 |  | Техноэласт пламя стоп технониколь -1 слой | Техноэласт пламя стоп технониколь -1 слой | м2 | м2
ЛС_02-01-08 | 19965 |  | Техноэласт пламя стоп технониколь -1 слой | Техноэласт пламя стоп технониколь -1 слой | м2 | м2
ЛС_02-01-08 | 19966 |  | Унифлекс вент эпв технониколь -1 слой | Унифлекс вент эпв технониколь -1 слой | м2 | м2
ЛС_02-01-08 | 19967 |  | Унифлекс вент эпв технониколь -1 слой | Унифлекс вент эпв технониколь -1 слой | м2 | м2
ЛС_02-01-08 | 19968 |  | Унифлекс вент эпв технониколь -1 слой | Унифлекс вент эпв технониколь -1 слой | м2 | м2
ЛС_02-01-08 | 19969 |  | Праймер битумный технониколь №1 - 1 слой | Праймер битумный технониколь №1 - 1 слой | м2 | м2
ЛС_02-01-08 | 19970 |  | Праймер битумный технониколь №1 - 1 слой | Праймер битумный технониколь №1 - 1 слой | м2 | м2
ЛС_02-01-08 | 19971 |  | Праймер битумный технониколь №1 - 1 слой | Праймер битумный технониколь №1 - 1 слой | м2 | м2
ЛС_02-01-08 | 19972 |  | Железобетонная плита перекрытия | Железобетонная плита перекрытия | м2 | м2
ЛС_02-01-08 | 19973 |  | Железобетонная плита перекрытия | Железобетонная плита перекрытия | м2 | м2
ЛС_02-01-08 | 19974 |  | Железобетонная плита перекрытия | Железобетонная плита перекрытия | м2 | м2
ЛС_02-01-08 | 19975 |  | Огнестойкий композитный лист алюминстрой fr1 , цвет: ncs s 6502-y - 5 мм воздушный зазор / профиль опп-45-45-0,7 с шагом 0,4 м - 45 мм | Огнестойкий композитный лист алюминстрой fr1 , цвет: ncs s 6502-y - 5 мм воздушный зазор / профиль опп-45-45-0,7 с шагом 0,4 м - 45 мм | м2 | м2
ЛС_02-01-08 | 19976 |  | Огнестойкий композитный лист алюминстрой fr1 , цвет: ncs s 6502-y - 5 мм воздушный зазор / профиль опп-45-45-0,7 с шагом 0,4 м - 45 мм | Огнестойкий композитный лист алюминстрой fr1 , цвет: ncs s 6502-y - 5 мм воздушный зазор / профиль опп-45-45-0,7 с шагом 0,4 м - 45 мм | м2 | м2
ЛС_02-01-08 | 19977 |  | Огнестойкий композитный лист алюминстрой fr1 , цвет: ncs s 6502-y - 5 мм воздушный зазор / профиль опп-45-45-0,7 с шагом 0,4 м - 45 мм | Огнестойкий композитный лист алюминстрой fr1 , цвет: ncs s 6502-y - 5 мм воздушный зазор / профиль опп-45-45-0,7 с шагом 0,4 м - 45 мм | м2 | м2
ЛС_02-01-08 | 19978 |  | Мембрана гидроветрозащитная delta-vent или аналог | Мембрана гидроветрозащитная delta-vent или аналог | м2 | м2
ЛС_02-01-08 | 19979 |  | Мембрана гидроветрозащитная delta-vent или аналог | Мембрана гидроветрозащитная delta-vent или аналог | м2 | м2
ЛС_02-01-08 | 19980 |  | Мембрана гидроветрозащитная delta-vent или аналог | Мембрана гидроветрозащитная delta-vent или аналог | м2 | м2
ЛС_02-01-08 | 19981 |  | Утеплитель минвата "rockwool лайт баттс" (40 кг/м3) / термопрофиль тс 55 -100 -55-1,5 с шагом 0,6 м - 120 мм (ту 24.33.11 - 004 - 86770581 - 2019) | Утеплитель минвата "rockwool лайт баттс" (40 кг/м3) / термопрофиль тс 55 -100 -55-1,5 с шагом 0,6 м - 120 мм (ту 24.33.11 - 004 - 86770581 - 2019) | м2 | м2
ЛС_02-01-08 | 19982 |  | Утеплитель минвата "rockwool лайт баттс" (40 кг/м3) / термопрофиль тс 55 -100 -55-1,5 с шагом 0,6 м - 120 мм (ту 24.33.11 - 004 - 86770581 - 2019) | Утеплитель минвата "rockwool лайт баттс" (40 кг/м3) / термопрофиль тс 55 -100 -55-1,5 с шагом 0,6 м - 120 мм (ту 24.33.11 - 004 - 86770581 - 2019) | м2 | м2
ЛС_02-01-08 | 19983 |  | Утеплитель минвата "rockwool лайт баттс" (40 кг/м3) / термопрофиль тс 55 -100 -55-1,5 с шагом 0,6 м - 120 мм (ту 24.33.11 - 004 - 86770581 - 2019) | Утеплитель минвата "rockwool лайт баттс" (40 кг/м3) / термопрофиль тс 55 -100 -55-1,5 с шагом 0,6 м - 120 мм (ту 24.33.11 - 004 - 86770581 - 2019) | м2 | м2
ЛС_02-01-08 | 19984 |  | Пароизоляционная мембрана | Пароизоляционная мембрана | м2 | м2
ЛС_02-01-08 | 19985 |  | Пароизоляционная мембрана | Пароизоляционная мембрана | м2 | м2
ЛС_02-01-08 | 19986 |  | Пароизоляционная мембрана | Пароизоляционная мембрана | м2 | м2
ЛС_02-01-08 | 19987 |  | Аквапанель внутренняя кнауф - 12,5 мм | Аквапанель внутренняя кнауф - 12,5 мм | м2 | м2
ЛС_02-01-08 | 19988 |  | Аквапанель внутренняя кнауф - 12,5 мм | Аквапанель внутренняя кнауф - 12,5 мм | м2 | м2
ЛС_02-01-08 | 19989 |  | Аквапанель внутренняя кнауф - 12,5 мм | Аквапанель внутренняя кнауф - 12,5 мм | м2 | м2
ЛС_02-01-08 | 19990 |  | СПЕЦИФИКАЦИЯ МНОГОСЛОЙНОЙ КОНСТРУКЦИИ СТЕНЫ ВЫШЕ ОТМЕТКИ +-0,000 | СПЕЦИФИКАЦИЯ МНОГОСЛОЙНОЙ КОНСТРУКЦИИ СТЕНЫ ВЫШЕ ОТМЕТКИ +-0,000
ЛС_02-01-08 | 19991 |  | СПЕЦИФИКАЦИЯ МНОГОСЛОЙНОЙ КОНСТРУКЦИИ СТЕНЫ ВЫШЕ ОТМЕТКИ +-0,000 | СПЕЦИФИКАЦИЯ МНОГОСЛОЙНОЙ КОНСТРУКЦИИ СТЕНЫ ВЫШЕ ОТМЕТКИ +-0,000
ЛС_02-01-08 | 19992 |  | СПЕЦИФИКАЦИЯ МНОГОСЛОЙНОЙ КОНСТРУКЦИИ СТЕНЫ ВЫШЕ ОТМЕТКИ +-0,000 | СПЕЦИФИКАЦИЯ МНОГОСЛОЙНОЙ КОНСТРУКЦИИ СТЕНЫ ВЫШЕ ОТМЕТКИ +-0,000
ЛС_02-01-08 | 19993 |  | Шпаклевка и окраска атмосферостойкая - 5 мм | Шпаклевка и окраска атмосферостойкая - 5 мм | м2 | м2
ЛС_02-01-08 | 19994 |  | Шпаклевка и окраска атмосферостойкая - 5 мм | Шпаклевка и окраска атмосферостойкая - 5 мм | м2 | м2
ЛС_02-01-08 | 19995 |  | Шпаклевка и окраска атмосферостойкая - 5 мм | Шпаклевка и окраска атмосферостойкая - 5 мм | м2 | м2
ЛС_02-01-08 | 19996 |  | Минераловатный утеплитель ТЕХНОВЕНТ Н ПРОФ 50 мм (Плотность 80 кг/м3 Теплопроводность 0,035 Вт/м·°С | Минераловатный утеплитель ТЕХНОВЕНТ Н ПРОФ 50 мм (Плотность 80 кг/м3 Теплопроводность 0,035 Вт/м·°С | м2 | м2
ЛС_02-01-08 | 19997 |  | Минераловатный утеплитель ТЕХНОВЕНТ Н ПРОФ 50 мм (Плотность 80 кг/м3 Теплопроводность 0,035 Вт/м·°С | Минераловатный утеплитель ТЕХНОВЕНТ Н ПРОФ 50 мм (Плотность 80 кг/м3 Теплопроводность 0,035 Вт/м·°С | м2 | м2
ЛС_02-01-08 | 19998 |  | Минераловатный утеплитель ТЕХНОВЕНТ Н ПРОФ 50 мм (Плотность 80 кг/м3 Теплопроводность 0,035 Вт/м·°С | Минераловатный утеплитель ТЕХНОВЕНТ Н ПРОФ 50 мм (Плотность 80 кг/м3 Теплопроводность 0,035 Вт/м·°С | м2 | м2
ЛС_02-01-08 | 19999 |  | Минераловатный утеплитель ТЕХНОВЕНТ Н 100 мм (Плотность 36 кг/м3 Теплопроводность 0,037 Вт/м·°С | Минераловатный утеплитель ТЕХНОВЕНТ Н 100 мм (Плотность 36 кг/м3 Теплопроводность 0,037 Вт/м·°С | м2 | м2
ЛС_02-01-08 | 20000 |  | Минераловатный утеплитель ТЕХНОВЕНТ Н 100 мм (Плотность 36 кг/м3 Теплопроводность 0,037 Вт/м·°С | Минераловатный утеплитель ТЕХНОВЕНТ Н 100 мм (Плотность 36 кг/м3 Теплопроводность 0,037 Вт/м·°С | м2 | м2
ЛС_02-01-08 | 20001 |  | Минераловатный утеплитель ТЕХНОВЕНТ Н 100 мм (Плотность 36 кг/м3 Теплопроводность 0,037 Вт/м·°С | Минераловатный утеплитель ТЕХНОВЕНТ Н 100 мм (Плотность 36 кг/м3 Теплопроводность 0,037 Вт/м·°С | м2 | м2
ЛС_02-01-08 | 20002 |  | Теплоизоляция xps carbon prof технониколь (теплопроводность 0,032 вт/(м•к) - 50 мм | Теплоизоляция xps carbon prof технониколь (теплопроводность 0,032 вт/(м•к) - 50 мм | м2 | м2
ЛС_02-01-08 | 20003 |  | Теплоизоляция xps carbon prof технониколь (теплопроводность 0,032 вт/(м•к) - 50 мм | Теплоизоляция xps carbon prof технониколь (теплопроводность 0,032 вт/(м•к) - 50 мм | м2 | м2
ЛС_02-01-08 | 20004 |  | Теплоизоляция xps carbon prof технониколь (теплопроводность 0,032 вт/(м•к) - 50 мм | Теплоизоляция xps carbon prof технониколь (теплопроводность 0,032 вт/(м•к) - 50 мм | м2 | м2
ЛС_02-01-08 | 20005 |  | Теплоизоляция xps carbon prof технониколь (теплопроводность 0,032 вт/(м•к) - 100 мм | Теплоизоляция xps carbon prof технониколь (теплопроводность 0,032 вт/(м•к) - 100 мм | м2 | м2
ЛС_02-01-08 | 20006 |  | Теплоизоляция xps carbon prof технониколь (теплопроводность 0,032 вт/(м•к) - 100 мм | Теплоизоляция xps carbon prof технониколь (теплопроводность 0,032 вт/(м•к) - 100 мм | м2 | м2
ЛС_02-01-08 | 20007 |  | Теплоизоляция xps carbon prof технониколь (теплопроводность 0,032 вт/(м•к) - 100 мм | Теплоизоляция xps carbon prof технониколь (теплопроводность 0,032 вт/(м•к) - 100 мм | м2 | м2
ЛС_02-01-08 | 20008 |  | Aquapanel board 2х8 мм КНАУФ Скайлайт | Aquapanel board 2х8 мм КНАУФ Скайлайт | м2 | м2
ЛС_02-01-08 | 20009 |  | Aquapanel board 2х8 мм КНАУФ Скайлайт | Aquapanel board 2х8 мм КНАУФ Скайлайт | м2 | м2
ЛС_02-01-08 | 20010 |  | Aquapanel board 2х8 мм КНАУФ Скайлайт | Aquapanel board 2х8 мм КНАУФ Скайлайт | м2 | м2
ЛС_02-01-08 | 20011 |  | Аквапанель наружняя кнауф - 12,5 мм | Аквапанель наружняя кнауф - 12,5 мм | м2 | м2
ЛС_02-01-08 | 20012 |  | Аквапанель наружняя кнауф - 12,5 мм | Аквапанель наружняя кнауф - 12,5 мм | м2 | м2
ЛС_02-01-08 | 20013 |  | Аквапанель наружняя кнауф - 12,5 мм | Аквапанель наружняя кнауф - 12,5 мм | м2 | м2
ЛС_02-01-08 | 20014 |  | Мембрана гидроветрозащитная delta-vent или аналог | Мембрана гидроветрозащитная delta-vent или аналог | м2 | м2
ЛС_02-01-08 | 20015 |  | Мембрана гидроветрозащитная delta-vent или аналог | Мембрана гидроветрозащитная delta-vent или аналог | м2 | м2
ЛС_02-01-08 | 20016 |  | Мембрана гидроветрозащитная delta-vent или аналог | Мембрана гидроветрозащитная delta-vent или аналог | м2 | м2
ЛС_02-01-08 | 20017 |  | Утеплитель минвата "rockwool лайт баттс" (40 кг/м3) / термопрофиль тс 55 -100 -55-1,5 с шагом 0,6 м - 120 мм (ту 24.33.11 - 004 - 86770581 - 2019) | Утеплитель минвата "rockwool лайт баттс" (40 кг/м3) / термопрофиль тс 55 -100 -55-1,5 с шагом 0,6 м - 120 мм (ту 24.33.11 - 004 - 86770581 - 2019) | м2 | м2
ЛС_02-01-08 | 20018 |  | Утеплитель минвата "rockwool лайт баттс" (40 кг/м3) / термопрофиль тс 55 -100 -55-1,5 с шагом 0,6 м - 120 мм (ту 24.33.11 - 004 - 86770581 - 2019) | Утеплитель минвата "rockwool лайт баттс" (40 кг/м3) / термопрофиль тс 55 -100 -55-1,5 с шагом 0,6 м - 120 мм (ту 24.33.11 - 004 - 86770581 - 2019) | м2 | м2
ЛС_02-01-08 | 20019 |  | Утеплитель минвата "rockwool лайт баттс" (40 кг/м3) / термопрофиль тс 55 -100 -55-1,5 с шагом 0,6 м - 120 мм (ту 24.33.11 - 004 - 86770581 - 2019) | Утеплитель минвата "rockwool лайт баттс" (40 кг/м3) / термопрофиль тс 55 -100 -55-1,5 с шагом 0,6 м - 120 мм (ту 24.33.11 - 004 - 86770581 - 2019) | м2 | м2
ЛС_02-01-08 | 20020 |  | Пароизоляционная мембрана | Пароизоляционная мембрана | м2 | м2
ЛС_02-01-08 | 20021 |  | Пароизоляционная мембрана | Пароизоляционная мембрана | м2 | м2
ЛС_02-01-08 | 20022 |  | Пароизоляционная мембрана | Пароизоляционная мембрана | м2 | м2
ЛС_02-01-08 | 20023 |  | Аквапанель внутренняя кнауф - 12,5 мм | Аквапанель внутренняя кнауф - 12,5 мм | м2 | м2
ЛС_02-01-08 | 20024 |  | Аквапанель внутренняя кнауф - 12,5 мм | Аквапанель внутренняя кнауф - 12,5 мм | м2 | м2
ЛС_02-01-08 | 20025 |  | Аквапанель внутренняя кнауф - 12,5 мм | Аквапанель внутренняя кнауф - 12,5 мм | м2 | м2
ЛС_02-01-08 | 20026 |  | Техноэласт пламя стоп технониколь -1 слой | Техноэласт пламя стоп технониколь -1 слой | м2 | м2
ЛС_02-01-08 | 20027 |  | Техноэласт пламя стоп технониколь -1 слой | Техноэласт пламя стоп технониколь -1 слой | м2 | м2
ЛС_02-01-08 | 20028 |  | Техноэласт пламя стоп технониколь -1 слой | Техноэласт пламя стоп технониколь -1 слой | м2 | м2
ЛС_02-01-08 | 20029 |  | Теплоизоляция плита из пеностекла (плотность 120 кг/м3, теплопроводность 0,047 вт/(м•к) - 120 мм, высота 500 мм от отметки -0,170 | Теплоизоляция плита из пеностекла (плотность 120 кг/м3, теплопроводность 0,047 вт/(м•к) - 120 мм, высота 500 мм от отметки -0,170 | м2 | м2
ЛС_02-01-08 | 20030 |  | Теплоизоляция плита из пеностекла (плотность 120 кг/м3, теплопроводность 0,047 вт/(м•к) - 120 мм, высота 500 мм от отметки -0,170 | Теплоизоляция плита из пеностекла (плотность 120 кг/м3, теплопроводность 0,047 вт/(м•к) - 120 мм, высота 500 мм от отметки -0,170 | м2 | м2
ЛС_02-01-08 | 20031 |  | Теплоизоляция плита из пеностекла (плотность 120 кг/м3, теплопроводность 0,047 вт/(м•к) - 120 мм, высота 500 мм от отметки -0,170 | Теплоизоляция плита из пеностекла (плотность 120 кг/м3, теплопроводность 0,047 вт/(м•к) - 120 мм, высота 500 мм от отметки -0,170 | м2 | м2
ЛС_02-01-08 | 20032 |  | Унифлекс вент ЭПВ ТЕХНОНИКОЛЬ - 1 слой. | Унифлекс вент ЭПВ ТЕХНОНИКОЛЬ - 1 слой. | м2 | м2
ЛС_02-01-08 | 20033 |  | Унифлекс вент ЭПВ ТЕХНОНИКОЛЬ - 1 слой. | Унифлекс вент ЭПВ ТЕХНОНИКОЛЬ - 1 слой. | м2 | м2
ЛС_02-01-08 | 20034 |  | Унифлекс вент ЭПВ ТЕХНОНИКОЛЬ - 1 слой. | Унифлекс вент ЭПВ ТЕХНОНИКОЛЬ - 1 слой. | м2 | м2
ЛС_02-01-08 | 20035 |  | Праймер битумный технониколь. - 1 слой. | Праймер битумный технониколь. - 1 слой. | м2 | м2
ЛС_02-01-08 | 20036 |  | Праймер битумный технониколь. - 1 слой. | Праймер битумный технониколь. - 1 слой. | м2 | м2
ЛС_02-01-08 | 20037 |  | Праймер битумный технониколь. - 1 слой. | Праймер битумный технониколь. - 1 слой. | м2 | м2
ЛС_02-01-08 | 20038 |  | Иглопробивной термообработанный геотекстиль технониколь, 300 г/м2 | Иглопробивной термообработанный геотекстиль технониколь, 300 г/м2 | м2 | м2
ЛС_02-01-08 | 20039 |  | Иглопробивной термообработанный геотекстиль технониколь, 300 г/м2 | Иглопробивной термообработанный геотекстиль технониколь, 300 г/м2 | м2 | м2
ЛС_02-01-08 | 20040 |  | Иглопробивной термообработанный геотекстиль технониколь, 300 г/м2 | Иглопробивной термообработанный геотекстиль технониколь, 300 г/м2 | м2 | м2
ЛС_02-01-08 | 20041 |  | Гидроизоляция пвх мембрана ecoplast v-gr 1,5 мм технониколь -1 слой | Гидроизоляция пвх мембрана ecoplast v-gr 1,5 мм технониколь -1 слой | м2 | м2
ЛС_02-01-08 | 20042 |  | Гидроизоляция пвх мембрана ecoplast v-gr 1,5 мм технониколь -1 слой | Гидроизоляция пвх мембрана ecoplast v-gr 1,5 мм технониколь -1 слой | м2 | м2
ЛС_02-01-08 | 20043 |  | Гидроизоляция пвх мембрана ecoplast v-gr 1,5 мм технониколь -1 слой | Гидроизоляция пвх мембрана ecoplast v-gr 1,5 мм технониколь -1 слой | м2 | м2
ЛС_02-01-08 | 20044 |  | Иглопробивной термообработанный геотекстиль технониколь, 300 г/м2 | Иглопробивной термообработанный геотекстиль технониколь, 300 г/м2 | м2 | м2
ЛС_02-01-08 | 20045 |  | Иглопробивной термообработанный геотекстиль технониколь, 300 г/м2 | Иглопробивной термообработанный геотекстиль технониколь, 300 г/м2 | м2 | м2
ЛС_02-01-08 | 20046 |  | Иглопробивной термообработанный геотекстиль технониколь, 300 г/м2 | Иглопробивной термообработанный геотекстиль технониколь, 300 г/м2 | м2 | м2
ЛС_02-01-08 | 20047 |  | Сетка фасадная технониколь 2000 | Сетка фасадная технониколь 2000 | м2 | м2
ЛС_02-01-08 | 20048 |  | Сетка фасадная технониколь 2000 | Сетка фасадная технониколь 2000 | м2 | м2
ЛС_02-01-08 | 20049 |  | Сетка фасадная технониколь 2000 | Сетка фасадная технониколь 2000 | м2 | м2
ЛС_02-01-08 | 20050 |  | Штукатурно-клеевая смесь технониколь 220 для xps - 10 мм | Штукатурно-клеевая смесь технониколь 220 для xps - 10 мм | м2 | м2
ЛС_02-01-08 | 20051 |  | Штукатурно-клеевая смесь технониколь 220 для xps - 10 мм | Штукатурно-клеевая смесь технониколь 220 для xps - 10 мм | м2 | м2
ЛС_02-01-08 | 20052 |  | Штукатурно-клеевая смесь технониколь 220 для xps - 10 мм | Штукатурно-клеевая смесь технониколь 220 для xps - 10 мм | м2 | м2
ЛС_02-01-08 | 20053 |  | Подсистема diat из нерж. Стали- 85 мм | Подсистема diat из нерж. Стали- 85 мм | м2 | м2 | 18867 | 15722.5 |  | 15722.5
ЛС_02-01-08 | 20054 |  | Подсистема diat из нерж. Стали- 85 мм | Подсистема diat из нерж. Стали- 85 мм | м2 | м2
ЛС_02-01-08 | 20055 |  | Подсистема diat из нерж. Стали- 85 мм | Подсистема diat из нерж. Стали- 85 мм | м2 | м2
ЛС_02-01-08 | 20056 |  | СПЕЦИФИКАЦИЯ МНОГОСЛОЙНОЙ КОНСТРУКЦИИ СТЕНЫ НИЖЕ ОТМЕТКИ +-0,000 ( ВЕРТИКАЛЬНАЯ ПЛОСКОСТЬ) | СПЕЦИФИКАЦИЯ МНОГОСЛОЙНОЙ КОНСТРУКЦИИ СТЕНЫ НИЖЕ ОТМЕТКИ +-0,000 ( ВЕРТИКАЛЬНАЯ ПЛОСКОСТЬ)
ЛС_02-01-08 | 20057 |  | СПЕЦИФИКАЦИЯ МНОГОСЛОЙНОЙ КОНСТРУКЦИИ СТЕНЫ НИЖЕ ОТМЕТКИ +-0,000 ( ВЕРТИКАЛЬНАЯ ПЛОСКОСТЬ) | СПЕЦИФИКАЦИЯ МНОГОСЛОЙНОЙ КОНСТРУКЦИИ СТЕНЫ НИЖЕ ОТМЕТКИ +-0,000 ( ВЕРТИКАЛЬНАЯ ПЛОСКОСТЬ)
ЛС_02-01-08 | 20058 |  | СПЕЦИФИКАЦИЯ МНОГОСЛОЙНОЙ КОНСТРУКЦИИ СТЕНЫ НИЖЕ ОТМЕТКИ +-0,000 ( ВЕРТИКАЛЬНАЯ ПЛОСКОСТЬ) | СПЕЦИФИКАЦИЯ МНОГОСЛОЙНОЙ КОНСТРУКЦИИ СТЕНЫ НИЖЕ ОТМЕТКИ +-0,000 ( ВЕРТИКАЛЬНАЯ ПЛОСКОСТЬ)
ЛС_02-01-08 | 20059 |  | Гидроизоляционная мембрана техноэласт фундамент терра п технониколь -1 слой | Гидроизоляционная мембрана техноэласт фундамент терра п технониколь -1 слой | м2 | м2
ЛС_02-01-08 | 20060 |  | Гидроизоляционная мембрана техноэласт фундамент терра п технониколь -1 слой | Гидроизоляционная мембрана техноэласт фундамент терра п технониколь -1 слой | м2 | м2
ЛС_02-01-08 | 20061 |  | Гидроизоляционная мембрана техноэласт фундамент терра п технониколь -1 слой | Гидроизоляционная мембрана техноэласт фундамент терра п технониколь -1 слой | м2 | м2
ЛС_02-01-08 | 20062 |  | Теплоизоляция xps carbon prof технониколь (теплопроводность 0,032 вт/(м•к) - 100 мм | Теплоизоляция xps carbon prof технониколь (теплопроводность 0,032 вт/(м•к) - 100 мм | м2 | м2
ЛС_02-01-08 | 20063 |  | Теплоизоляция xps carbon prof технониколь (теплопроводность 0,032 вт/(м•к) - 100 мм | Теплоизоляция xps carbon prof технониколь (теплопроводность 0,032 вт/(м•к) - 100 мм | м2 | м2
ЛС_02-01-08 | 20064 |  | Теплоизоляция xps carbon prof технониколь (теплопроводность 0,032 вт/(м•к) - 100 мм | Теплоизоляция xps carbon prof технониколь (теплопроводность 0,032 вт/(м•к) - 100 мм | м2 | м2
ЛС_02-01-08 | 20065 |  | Теплоизоляция xps carbon prof технониколь (теплопроводность 0,032 вт/(м•к) - 50 мм | Теплоизоляция xps carbon prof технониколь (теплопроводность 0,032 вт/(м•к) - 50 мм | м2 | м2
ЛС_02-01-08 | 20066 |  | Теплоизоляция xps carbon prof технониколь (теплопроводность 0,032 вт/(м•к) - 50 мм | Теплоизоляция xps carbon prof технониколь (теплопроводность 0,032 вт/(м•к) - 50 мм | м2 | м2
ЛС_02-01-08 | 20067 |  | Теплоизоляция xps carbon prof технониколь (теплопроводность 0,032 вт/(м•к) - 50 мм | Теплоизоляция xps carbon prof технониколь (теплопроводность 0,032 вт/(м•к) - 50 мм | м2 | м2
ЛС_02-01-08 | 20068 |  | Профилированная дренажная мембрана planter geo - 8,5 мм | Профилированная дренажная мембрана planter geo - 8,5 мм | м2 | м2
ЛС_02-01-08 | 20069 |  | Профилированная дренажная мембрана planter geo - 8,5 мм | Профилированная дренажная мембрана planter geo - 8,5 мм | м2 | м2
ЛС_02-01-08 | 20070 |  | Профилированная дренажная мембрана planter geo - 8,5 мм | Профилированная дренажная мембрана planter geo - 8,5 мм | м2 | м2
ЛС_02-01-08 | 20071 |  | Стальной лист | Стальной лист | м2 | м2
ЛС_02-01-08 | 20072 |  | Стальной лист | Стальной лист | м2 | м2
ЛС_02-01-08 | 20073 |  | Стальной лист | Стальной лист | м2 | м2
ЛС_02-01-08 | 20074 |  | Стальной лист | Стальной лист | м2 | м2
ЛС_02-01-08 | 20075 |  | Стальной лист | Стальной лист | м2 | м2
ЛС_02-01-08 | 20076 |  | Стальной лист | Стальной лист | м2 | м2
ЛС_02-01-08 | 20077 |  | СПЕЦИФИКАЦИЯ МНОГОСЛОЙНОЙ КОНСТРУКЦИИ СТЕНЫ НИЖЕ ОТМЕТКИ +-0,000 ( ГОРИЗОНТАЛЬНАЯ ПЛОСКОСТЬ) | СПЕЦИФИКАЦИЯ МНОГОСЛОЙНОЙ КОНСТРУКЦИИ СТЕНЫ НИЖЕ ОТМЕТКИ +-0,000 ( ГОРИЗОНТАЛЬНАЯ ПЛОСКОСТЬ)
ЛС_02-01-08 | 20078 |  | СПЕЦИФИКАЦИЯ МНОГОСЛОЙНОЙ КОНСТРУКЦИИ СТЕНЫ НИЖЕ ОТМЕТКИ +-0,000 ( ГОРИЗОНТАЛЬНАЯ ПЛОСКОСТЬ) | СПЕЦИФИКАЦИЯ МНОГОСЛОЙНОЙ КОНСТРУКЦИИ СТЕНЫ НИЖЕ ОТМЕТКИ +-0,000 ( ГОРИЗОНТАЛЬНАЯ ПЛОСКОСТЬ)
ЛС_02-01-08 | 20079 |  | СПЕЦИФИКАЦИЯ МНОГОСЛОЙНОЙ КОНСТРУКЦИИ СТЕНЫ НИЖЕ ОТМЕТКИ +-0,000 ( ГОРИЗОНТАЛЬНАЯ ПЛОСКОСТЬ) | СПЕЦИФИКАЦИЯ МНОГОСЛОЙНОЙ КОНСТРУКЦИИ СТЕНЫ НИЖЕ ОТМЕТКИ +-0,000 ( ГОРИЗОНТАЛЬНАЯ ПЛОСКОСТЬ)
ЛС_02-01-08 | 20080 |  | Защитная стяжка из ц/п раствора м150 (в10) - 50мм | Защитная стяжка из ц/п раствора м150 (в10) - 50мм | м2 | м2
ЛС_02-01-08 | 20081 |  | Защитная стяжка из ц/п раствора м150 (в10) - 50мм | Защитная стяжка из ц/п раствора м150 (в10) - 50мм | м2 | м2
ЛС_02-01-08 | 20082 |  | Защитная стяжка из ц/п раствора м150 (в10) - 50мм | Защитная стяжка из ц/п раствора м150 (в10) - 50мм | м2 | м2
ЛС_02-01-08 | 20083 |  | Гидроизоляционная мембрана техноэласт фундамент технониколь - 2 слоя | Гидроизоляционная мембрана техноэласт фундамент технониколь - 2 слоя | м2 | м2
ЛС_02-01-08 | 20084 |  | Гидроизоляционная мембрана техноэласт фундамент технониколь - 2 слоя | Гидроизоляционная мембрана техноэласт фундамент технониколь - 2 слоя | м2 | м2
ЛС_02-01-08 | 20085 |  | Гидроизоляционная мембрана техноэласт фундамент технониколь - 2 слоя | Гидроизоляционная мембрана техноэласт фундамент технониколь - 2 слоя | м2 | м2
ЛС_02-01-08 | 20086 |  | Праймер битумный технониколь №1 - 1 слой | Праймер битумный технониколь №1 - 1 слой | м2 | м2
ЛС_02-01-08 | 20087 |  | Праймер битумный технониколь №1 - 1 слой | Праймер битумный технониколь №1 - 1 слой | м2 | м2
ЛС_02-01-08 | 20088 |  | Праймер битумный технониколь №1 - 1 слой | Праймер битумный технониколь №1 - 1 слой | м2 | м2
ЛС_02-01-08 | 20089 |  | Бетонная подготовка В7,5 - 100мм | Бетонная подготовка В7,5 - 100мм | м2 | м2
ЛС_02-01-08 | 20090 |  | Бетонная подготовка В7,5 - 100мм | Бетонная подготовка В7,5 - 100мм | м2 | м2
ЛС_02-01-08 | 20091 |  | Бетонная подготовка В7,5 - 100мм | Бетонная подготовка В7,5 - 100мм | м2 | м2
ЛС_02-01-08 | 20092 |  | Пленка полиэтиленовая | Пленка полиэтиленовая | м2 | м2
ЛС_02-01-08 | 20093 |  | Пленка полиэтиленовая | Пленка полиэтиленовая | м2 | м2
ЛС_02-01-08 | 20094 |  | Пленка полиэтиленовая | Пленка полиэтиленовая | м2 | м2
ЛС_02-01-08 | 20095 |  | Уплотненный песок средней крупности гост 8736-93 - 200мм | Уплотненный песок средней крупности гост 8736-93 - 200мм | м2 | м2
ЛС_02-01-08 | 20096 |  | Уплотненный песок средней крупности гост 8736-93 - 200мм | Уплотненный песок средней крупности гост 8736-93 - 200мм | м2 | м2
ЛС_02-01-08 | 20097 |  | Уплотненный песок средней крупности гост 8736-93 - 200мм | Уплотненный песок средней крупности гост 8736-93 - 200мм | м2 | м2
ЛС_02-01-08 | 20098 |  | Иглопробивной термообработанный геотекстиль технониколь, 300 г/м2 | Иглопробивной термообработанный геотекстиль технониколь, 300 г/м2 | м2 | м2
ЛС_02-01-08 | 20099 |  | Иглопробивной термообработанный геотекстиль технониколь, 300 г/м2 | Иглопробивной термообработанный геотекстиль технониколь, 300 г/м2 | м2 | м2
ЛС_02-01-08 | 20100 |  | Иглопробивной термообработанный геотекстиль технониколь, 300 г/м2 | Иглопробивной термообработанный геотекстиль технониколь, 300 г/м2 | м2 | м2
ЛС_02-01-08 | 20101 |  | Гидроизоляционная мембрана техноэласт фундамент терра п технониколь -1 слой | Гидроизоляционная мембрана техноэласт фундамент терра п технониколь -1 слой | м2 | м2
ЛС_02-01-08 | 20102 |  | Гидроизоляционная мембрана техноэласт фундамент терра п технониколь -1 слой | Гидроизоляционная мембрана техноэласт фундамент терра п технониколь -1 слой | м2 | м2
ЛС_02-01-08 | 20103 |  | Гидроизоляционная мембрана техноэласт фундамент терра п технониколь -1 слой | Гидроизоляционная мембрана техноэласт фундамент терра п технониколь -1 слой | м2 | м2
ЛС_02-01-08 | 20104 |  | СПЕЦИФИКАЦИЯ НАДОКОННЫХ ОТКОСОВ | СПЕЦИФИКАЦИЯ НАДОКОННЫХ ОТКОСОВ
ЛС_02-01-08 | 20105 |  | СПЕЦИФИКАЦИЯ НАДОКОННЫХ ОТКОСОВ | СПЕЦИФИКАЦИЯ НАДОКОННЫХ ОТКОСОВ
ЛС_02-01-08 | 20106 |  | СПЕЦИФИКАЦИЯ НАДОКОННЫХ ОТКОСОВ | СПЕЦИФИКАЦИЯ НАДОКОННЫХ ОТКОСОВ
ЛС_02-01-08 | 20107 |  | Известняк переменной толщины (40-50 mm) Gascogne Blue серый лощеный разноформатный (размеры уточнить) в разбежку на скрытом креплении. | Известняк переменной толщины (40-50 mm) Gascogne Blue серый лощеный разноформатный (размеры уточнить) в разбежку на скрытом креплении. | м2 | м2 | 35122.815 | 29269.0125 |  | 29269.0125 |  |  | ООО "Архитектурное бюро А.С.+"
ЛС_02-01-08 | 20108 |  | Известняк переменной толщины (40-50 mm) Gascogne Blue серый лощеный разноформатный (размеры уточнить) в разбежку на скрытом креплении. | Известняк переменной толщины (40-50 mm) Gascogne Blue серый лощеный разноформатный (размеры уточнить) в разбежку на скрытом креплении. | м2 | м2
ЛС_02-01-08 | 20109 |  | Известняк переменной толщины (40-50 mm) Gascogne Blue серый лощеный разноформатный (размеры уточнить) в разбежку на скрытом креплении. | Известняк переменной толщины (40-50 mm) Gascogne Blue серый лощеный разноформатный (размеры уточнить) в разбежку на скрытом креплении. | м2 | м2
ЛС_02-01-08 | 20110 |  | Фасадная вентилируемая подсистема ДИАТ в нержавеющем исполнении. Цвет близкий к NCS S 1005-Y30R / S 1005-Y40R. | Фасадная вентилируемая подсистема ДИАТ в нержавеющем исполнении. Цвет близкий к NCS S 1005-Y30R / S 1005-Y40R. | м2 | м2 | 18867 | 15722.5 |  | 15722.5
ЛС_02-01-08 | 20111 |  | Фасадная вентилируемая подсистема ДИАТ в нержавеющем исполнении. Цвет близкий к NCS S 1005-Y30R / S 1005-Y40R. | Фасадная вентилируемая подсистема ДИАТ в нержавеющем исполнении. Цвет близкий к NCS S 1005-Y30R / S 1005-Y40R. | м2 | м2
ЛС_02-01-08 | 20112 |  | Фасадная вентилируемая подсистема ДИАТ в нержавеющем исполнении. Цвет близкий к NCS S 1005-Y30R / S 1005-Y40R. | Фасадная вентилируемая подсистема ДИАТ в нержавеющем исполнении. Цвет близкий к NCS S 1005-Y30R / S 1005-Y40R. | м2 | м2
ЛС_02-01-08 | 20113 |  | Известняк переменной толщины (40-50 mm) Branco Valongo бежевый лощеный разноформатный (размеры уточнить) в разбежку на скрытом креплении. | Известняк переменной толщины (40-50 mm) Branco Valongo бежевый лощеный разноформатный (размеры уточнить) в разбежку на скрытом креплении. | м2 | м2 | 35122.815 | 29269.0125 |  | 29269.0125 |  |  | ООО "Архитектурное бюро А.С.+"
ЛС_02-01-08 | 20114 |  | Известняк переменной толщины (40-50 mm) Branco Valongo бежевый лощеный разноформатный (размеры уточнить) в разбежку на скрытом креплении. | Известняк переменной толщины (40-50 mm) Branco Valongo бежевый лощеный разноформатный (размеры уточнить) в разбежку на скрытом креплении. | м2 | м2
ЛС_02-01-08 | 20115 |  | Известняк переменной толщины (40-50 mm) Branco Valongo бежевый лощеный разноформатный (размеры уточнить) в разбежку на скрытом креплении. | Известняк переменной толщины (40-50 mm) Branco Valongo бежевый лощеный разноформатный (размеры уточнить) в разбежку на скрытом креплении. | м2 | м2
ЛС_02-01-08 | 20116 |  | Фасадная вентилируемая подсистема ДИАТ в нержавеющем исполнении. Цвет близкий к NCS S 1005-Y30R / S 1005-Y40R. | Фасадная вентилируемая подсистема ДИАТ в нержавеющем исполнении. Цвет близкий к NCS S 1005-Y30R / S 1005-Y40R. | м2 | м2 | 18867 | 15722.5 |  | 15722.5
ЛС_02-01-08 | 20117 |  | Фасадная вентилируемая подсистема ДИАТ в нержавеющем исполнении. Цвет близкий к NCS S 1005-Y30R / S 1005-Y40R. | Фасадная вентилируемая подсистема ДИАТ в нержавеющем исполнении. Цвет близкий к NCS S 1005-Y30R / S 1005-Y40R. | м2 | м2
ЛС_02-01-08 | 20118 |  | Фасадная вентилируемая подсистема ДИАТ в нержавеющем исполнении. Цвет близкий к NCS S 1005-Y30R / S 1005-Y40R. | Фасадная вентилируемая подсистема ДИАТ в нержавеющем исполнении. Цвет близкий к NCS S 1005-Y30R / S 1005-Y40R. | м2 | м2
ЛС_02-01-08 | 20119 |  | СПЕЦИФИКАЦИЯ НАРУЖНЫХ ПОКРЫТИЙ | СПЕЦИФИКАЦИЯ НАРУЖНЫХ ПОКРЫТИЙ
ЛС_02-01-08 | 20120 |  | СПЕЦИФИКАЦИЯ НАРУЖНЫХ ПОКРЫТИЙ | СПЕЦИФИКАЦИЯ НАРУЖНЫХ ПОКРЫТИЙ
ЛС_02-01-08 | 20121 |  | СПЕЦИФИКАЦИЯ НАРУЖНЫХ ПОКРЫТИЙ | СПЕЦИФИКАЦИЯ НАРУЖНЫХ ПОКРЫТИЙ
ЛС_02-01-08 | 20122 |  | Гранитная плитка покостовского месторождения 80 мм+гарцовка (КМ0) | Гранитная плитка покостовского месторождения 80 мм+гарцовка (КМ0) | м2 | м2 | 38000 | 31666.6667 |  | 31666.6667
ЛС_02-01-08 | 20123 |  | Гранитная плитка покостовского месторождения 80 мм+гарцовка (КМ0) | Гранитная плитка покостовского месторождения 80 мм+гарцовка (КМ0) | м2 | м2 | 38550 | 32125
ЛС_02-01-08 | 20124 |  | Гранитная плитка покостовского месторождения 80 мм+гарцовка (КМ0) | Гранитная плитка покостовского месторождения 80 мм+гарцовка (КМ0) | м2 | м2 | 38740 | 32283.3333
ЛС_02-01-08 | 20125 |  | Ступени из покостовского гранита 80 мм+гарцовка | Ступени из покостовского гранита 80 мм+гарцовка | м2 | м2 | 34300 | 28583.3333 |  | 28583.3333
ЛС_02-01-08 | 20126 |  | Ступени из покостовского гранита 80 мм+гарцовка | Ступени из покостовского гранита 80 мм+гарцовка | м2 | м2 | 34460 | 28716.6667
ЛС_02-01-08 | 20127 |  | Ступени из покостовского гранита 80 мм+гарцовка | Ступени из покостовского гранита 80 мм+гарцовка | м2 | м2 | 34680 | 28900
ЛС_02-01-08 | 20128 |  | СПЕЦИФИКАЦИЯ ОБЛИЦОВКИ АТТИКА | СПЕЦИФИКАЦИЯ ОБЛИЦОВКИ АТТИКА
ЛС_02-01-08 | 20129 |  | СПЕЦИФИКАЦИЯ ОБЛИЦОВКИ АТТИКА | СПЕЦИФИКАЦИЯ ОБЛИЦОВКИ АТТИКА
ЛС_02-01-08 | 20130 |  | СПЕЦИФИКАЦИЯ ОБЛИЦОВКИ АТТИКА | СПЕЦИФИКАЦИЯ ОБЛИЦОВКИ АТТИКА
ЛС_02-01-08 | 20131 |  | Известняк толщиной 40 mm Gascogne Blue лощеный на скрытом креплении. | Известняк толщиной 40 mm Gascogne Blue лощеный на скрытом креплении. | м2 | м2 | 46161.414 | 38467.845 |  | 38467.845 |  |  | ООО "Архитектурное бюро А.С.+"
ЛС_02-01-08 | 20132 |  | Известняк толщиной 40 mm Gascogne Blue лощеный на скрытом креплении. | Известняк толщиной 40 mm Gascogne Blue лощеный на скрытом креплении. | м2 | м2
ЛС_02-01-08 | 20133 |  | Известняк толщиной 40 mm Gascogne Blue лощеный на скрытом креплении. | Известняк толщиной 40 mm Gascogne Blue лощеный на скрытом креплении. | м2 | м2
ЛС_02-01-08 | 20134 |  | Фасадная вентилируемая подсистема ДИАТ в нержавеющем исполнении. | Фасадная вентилируемая подсистема ДИАТ в нержавеющем исполнении. | м2 | м2 | 18867 | 15722.5 |  | 15722.5
ЛС_02-01-08 | 20135 |  | Фасадная вентилируемая подсистема ДИАТ в нержавеющем исполнении. | Фасадная вентилируемая подсистема ДИАТ в нержавеющем исполнении. | м2 | м2
ЛС_02-01-08 | 20136 |  | Фасадная вентилируемая подсистема ДИАТ в нержавеющем исполнении. | Фасадная вентилируемая подсистема ДИАТ в нержавеющем исполнении. | м2 | м2
ЛС_02-01-08 | 20137 |  | Известняк толщиной 40 mm Gascogne Blue лощеный на скрытом креплении. | Известняк толщиной 40 mm Gascogne Blue лощеный на скрытом креплении. | м2 | м2 | 48670.1865 | 40558.4888 |  | 40558.4888 |  |  | ООО "Архитектурное бюро А.С.+"
ЛС_02-01-08 | 20138 |  | Известняк толщиной 40 mm Gascogne Blue лощеный на скрытом креплении. | Известняк толщиной 40 mm Gascogne Blue лощеный на скрытом креплении. | м2 | м2
ЛС_02-01-08 | 20139 |  | Известняк толщиной 40 mm Gascogne Blue лощеный на скрытом креплении. | Известняк толщиной 40 mm Gascogne Blue лощеный на скрытом креплении. | м2 | м2
ЛС_02-01-08 | 20140 |  | Фасадная вентилируемая подсистема ДИАТ в нержавеющем исполнении | Фасадная вентилируемая подсистема ДИАТ в нержавеющем исполнении | м2 | м2 | 18867 | 15722.5 |  | 15722.5
ЛС_02-01-08 | 20141 |  | Фасадная вентилируемая подсистема ДИАТ в нержавеющем исполнении | Фасадная вентилируемая подсистема ДИАТ в нержавеющем исполнении | м2 | м2
ЛС_02-01-08 | 20142 |  | Фасадная вентилируемая подсистема ДИАТ в нержавеющем исполнении | Фасадная вентилируемая подсистема ДИАТ в нержавеющем исполнении | м2 | м2
ЛС_02-01-08 | 20143 |  | Известняк толщиной 40 mm Gascogne Blue лощеный на скрытом креплении. | Известняк толщиной 40 mm Gascogne Blue лощеный на скрытом креплении. | м2 | м2 | 47833.929 | 39861.6075 |  | 39861.6075 |  |  | ООО "Архитектурное бюро А.С.+"
ЛС_02-01-08 | 20144 |  | Известняк толщиной 40 mm Gascogne Blue лощеный на скрытом креплении. | Известняк толщиной 40 mm Gascogne Blue лощеный на скрытом креплении. | м2 | м2
ЛС_02-01-08 | 20145 |  | Известняк толщиной 40 mm Gascogne Blue лощеный на скрытом креплении. | Известняк толщиной 40 mm Gascogne Blue лощеный на скрытом креплении. | м2 | м2
ЛС_02-01-08 | 20146 |  | Фасадная вентилируемая подсистема ДИАТ в нержавеющем исполнении. | Фасадная вентилируемая подсистема ДИАТ в нержавеющем исполнении. | м2 | м2 | 18867 | 15722.5 |  | 15722.5
ЛС_02-01-08 | 20147 |  | Фасадная вентилируемая подсистема ДИАТ в нержавеющем исполнении. | Фасадная вентилируемая подсистема ДИАТ в нержавеющем исполнении. | м2 | м2
ЛС_02-01-08 | 20148 |  | Фасадная вентилируемая подсистема ДИАТ в нержавеющем исполнении. | Фасадная вентилируемая подсистема ДИАТ в нержавеющем исполнении. | м2 | м2
ЛС_02-01-08 | 20149 |  | Стемалит , цвет : ncs s 4502-b - 16 мм , | Стемалит , цвет : ncs s 4502-b - 16 мм , | м2 | м2 | 18867 | 15722.5 |  | 15722.5
ЛС_02-01-08 | 20150 |  | Стемалит , цвет : ncs s 4502-b - 16 мм , | Стемалит , цвет : ncs s 4502-b - 16 мм , | м2 | м2
ЛС_02-01-08 | 20151 |  | Стемалит , цвет : ncs s 4502-b - 16 мм , | Стемалит , цвет : ncs s 4502-b - 16 мм , | м2 | м2
ЛС_02-01-08 | 20152 |  | Фасадная вентилируемая подсистема ДИАТ в нержавеющем исполнении.- 200 мм, Крепление на спайдерах. | Фасадная вентилируемая подсистема ДИАТ в нержавеющем исполнении.- 200 мм, Крепление на спайдерах. | м2 | м2 | 18867 | 15722.5 |  | 15722.5
ЛС_02-01-08 | 20153 |  | Фасадная вентилируемая подсистема ДИАТ в нержавеющем исполнении.- 200 мм, Крепление на спайдерах. | Фасадная вентилируемая подсистема ДИАТ в нержавеющем исполнении.- 200 мм, Крепление на спайдерах. | м2 | м2
ЛС_02-01-08 | 20154 |  | Фасадная вентилируемая подсистема ДИАТ в нержавеющем исполнении.- 200 мм, Крепление на спайдерах. | Фасадная вентилируемая подсистема ДИАТ в нержавеющем исполнении.- 200 мм, Крепление на спайдерах. | м2 | м2
ЛС_02-01-08 | 20155 |  | СПЕЦИФИКАЦИЯ ОБЛИЦОВКИ ПАРАПЕТОВ | СПЕЦИФИКАЦИЯ ОБЛИЦОВКИ ПАРАПЕТОВ
ЛС_02-01-08 | 20156 |  | СПЕЦИФИКАЦИЯ ОБЛИЦОВКИ ПАРАПЕТОВ | СПЕЦИФИКАЦИЯ ОБЛИЦОВКИ ПАРАПЕТОВ
ЛС_02-01-08 | 20157 |  | СПЕЦИФИКАЦИЯ ОБЛИЦОВКИ ПАРАПЕТОВ | СПЕЦИФИКАЦИЯ ОБЛИЦОВКИ ПАРАПЕТОВ
ЛС_02-01-08 | 20158 |  | Горизонтальный фартук парапета : 1. Огнестойкий композитный лист алюминстрой fr1 цвет: ncs s 6502-y. - 5 мм | Горизонтальный фартук парапета : 1. Огнестойкий композитный лист алюминстрой fr1 цвет: ncs s 6502-y. - 5 мм | м2 | м2
ЛС_02-01-08 | 20159 |  | Горизонтальный фартук парапета : 1. Огнестойкий композитный лист алюминстрой fr1 цвет: ncs s 6502-y. - 5 мм | Горизонтальный фартук парапета : 1. Огнестойкий композитный лист алюминстрой fr1 цвет: ncs s 6502-y. - 5 мм | м2 | м2
ЛС_02-01-08 | 20160 |  | Горизонтальный фартук парапета : 1. Огнестойкий композитный лист алюминстрой fr1 цвет: ncs s 6502-y. - 5 мм | Горизонтальный фартук парапета : 1. Огнестойкий композитный лист алюминстрой fr1 цвет: ncs s 6502-y. - 5 мм | м2 | м2
ЛС_02-01-08 | 20161 |  | Праймер битумный технониколь №1 - 1 слой | Праймер битумный технониколь №1 - 1 слой | м2 | м2
ЛС_02-01-08 | 20162 |  | Праймер битумный технониколь №1 - 1 слой | Праймер битумный технониколь №1 - 1 слой | м2 | м2
ЛС_02-01-08 | 20163 |  | Праймер битумный технониколь №1 - 1 слой | Праймер битумный технониколь №1 - 1 слой | м2 | м2
ЛС_02-01-08 | 20164 |  | Теплоизоляция xps carbon prof технониколь (теплопроводность 0,032 вт/(м•к) - 100 мм | Теплоизоляция xps carbon prof технониколь (теплопроводность 0,032 вт/(м•к) - 100 мм | м2 | м2
ЛС_02-01-08 | 20165 |  | Теплоизоляция xps carbon prof технониколь (теплопроводность 0,032 вт/(м•к) - 100 мм | Теплоизоляция xps carbon prof технониколь (теплопроводность 0,032 вт/(м•к) - 100 мм | м2 | м2
ЛС_02-01-08 | 20166 |  | Теплоизоляция xps carbon prof технониколь (теплопроводность 0,032 вт/(м•к) - 100 мм | Теплоизоляция xps carbon prof технониколь (теплопроводность 0,032 вт/(м•к) - 100 мм | м2 | м2
ЛС_02-01-08 | 20167 |  | Теплоизоляция xps carbon prof технониколь (теплопроводность 0,032 вт/(м•к) - 50 мм | Теплоизоляция xps carbon prof технониколь (теплопроводность 0,032 вт/(м•к) - 50 мм | м2 | м2
ЛС_02-01-08 | 20168 |  | Теплоизоляция xps carbon prof технониколь (теплопроводность 0,032 вт/(м•к) - 50 мм | Теплоизоляция xps carbon prof технониколь (теплопроводность 0,032 вт/(м•к) - 50 мм | м2 | м2
ЛС_02-01-08 | 20169 |  | Теплоизоляция xps carbon prof технониколь (теплопроводность 0,032 вт/(м•к) - 50 мм | Теплоизоляция xps carbon prof технониколь (теплопроводность 0,032 вт/(м•к) - 50 мм | м2 | м2
ЛС_02-01-08 | 20170 |  | Профилированная дренажная мембрана planter geo - 8,5 мм | Профилированная дренажная мембрана planter geo - 8,5 мм | м2 | м2
ЛС_02-01-08 | 20171 |  | Профилированная дренажная мембрана planter geo - 8,5 мм | Профилированная дренажная мембрана planter geo - 8,5 мм | м2 | м2
ЛС_02-01-08 | 20172 |  | Профилированная дренажная мембрана planter geo - 8,5 мм | Профилированная дренажная мембрана planter geo - 8,5 мм | м2 | м2
ЛС_02-01-08 | 20173 |  | Влагостойкая фанера - 10 мм | Влагостойкая фанера - 10 мм | м2 | м2
ЛС_02-01-08 | 20174 |  | Влагостойкая фанера - 10 мм | Влагостойкая фанера - 10 мм | м2 | м2
ЛС_02-01-08 | 20175 |  | Влагостойкая фанера - 10 мм | Влагостойкая фанера - 10 мм | м2 | м2
ЛС_02-01-08 | 20176 |  | Подсистема diat из нерж. Стали - 85 мм | Подсистема diat из нерж. Стали - 85 мм | м2 | м2
ЛС_02-01-08 | 20177 |  | Подсистема diat из нерж. Стали - 85 мм | Подсистема diat из нерж. Стали - 85 мм | м2 | м2
ЛС_02-01-08 | 20178 |  | Подсистема diat из нерж. Стали - 85 мм | Подсистема diat из нерж. Стали - 85 мм | м2 | м2
ЛС_02-01-08 | 20179 |  | Вертикальный фартук парапета 1. Огнестойкий композитный лист алюминстрой fr1 цвет: ncs s 6502-y. - 5 мм | Вертикальный фартук парапета 1. Огнестойкий композитный лист алюминстрой fr1 цвет: ncs s 6502-y. - 5 мм | м2 | м2
ЛС_02-01-08 | 20180 |  | Вертикальный фартук парапета 1. Огнестойкий композитный лист алюминстрой fr1 цвет: ncs s 6502-y. - 5 мм | Вертикальный фартук парапета 1. Огнестойкий композитный лист алюминстрой fr1 цвет: ncs s 6502-y. - 5 мм | м2 | м2
ЛС_02-01-08 | 20181 |  | Вертикальный фартук парапета 1. Огнестойкий композитный лист алюминстрой fr1 цвет: ncs s 6502-y. - 5 мм | Вертикальный фартук парапета 1. Огнестойкий композитный лист алюминстрой fr1 цвет: ncs s 6502-y. - 5 мм | м2 | м2
ЛС_02-01-08 | 20182 |  | Влагостойкая фанера - 10 мм | Влагостойкая фанера - 10 мм | м2 | м2
ЛС_02-01-08 | 20183 |  | Влагостойкая фанера - 10 мм | Влагостойкая фанера - 10 мм | м2 | м2
ЛС_02-01-08 | 20184 |  | Влагостойкая фанера - 10 мм | Влагостойкая фанера - 10 мм | м2 | м2
ЛС_02-01-08 | 20185 |  | Подсистема diat из нерж. Стали - 85 мм | Подсистема diat из нерж. Стали - 85 мм | м2 | м2 | 18867 | 15722.5 |  | 15722.5
ЛС_02-01-08 | 20186 |  | Подсистема diat из нерж. Стали - 85 мм | Подсистема diat из нерж. Стали - 85 мм | м2 | м2
ЛС_02-01-08 | 20187 |  | Подсистема diat из нерж. Стали - 85 мм | Подсистема diat из нерж. Стали - 85 мм | м2 | м2
ЛС_02-01-08 | 20188 |  | СПЕЦИФИКАЦИЯ ОКОН | СПЕЦИФИКАЦИЯ ОКОН
ЛС_02-01-08 | 20189 |  | СПЕЦИФИКАЦИЯ ОКОН | СПЕЦИФИКАЦИЯ ОКОН
ЛС_02-01-08 | 20190 |  | СПЕЦИФИКАЦИЯ ОКОН | СПЕЦИФИКАЦИЯ ОКОН
ЛС_02-01-08 | 20191 |  | Стеклопакет двухкамерный на основе осветленного стекла серой гаммы толщиной 50,76 мм. Формула стеклопакета: 8 мм Energy NT on Crystalvision поз. 2 (зак.) – 14 мм Аргон 90% – 6 мм Planibel Crystalvision – 14 мм Аргон 90% – 44.2 Stratobel Top N+ Crystalvision поз. 5. Окно из алюминиевого профиля SCHUCO AWS 70.HI, сечение 60х70 мм. Габариты 2950х1300мм. Цвет алюминиевых импостов окна NCS 6502-Y. | Стеклопакет двухкамерный на основе осветленного стекла серой гаммы толщиной 50,76 мм. Формула стеклопакета: 8 мм Energy NT on Crystalvision поз. 2 (зак.) – 14 мм Аргон 90% – 6 мм Planibel Crystalvision – 14 мм Аргон 90% – 44.2 Stratobel Top N+ Crystalvision поз. 5. Окно из алюминиевого профиля SCHUCO AWS 70.HI, сечение 60х70 мм. Габариты 2950х1300мм. Цвет алюминиевых импостов окна NCS 6502-Y. | шт. | шт. | 49362.25 | 41135.2083 |  | 41135.2083 |  |  | AFD
ЛС_02-01-08 | 20192 |  | Стеклопакет двухкамерный на основе осветленного стекла серой гаммы толщиной 50,76 мм. Формула стеклопакета: 8 мм Energy NT on Crystalvision поз. 2 (зак.) – 14 мм Аргон 90% – 6 мм Planibel Crystalvision – 14 мм Аргон 90% – 44.2 Stratobel Top N+ Crystalvision поз. 5. Окно из алюминиевого профиля SCHUCO AWS 70.HI, сечение 60х70 мм. Габариты 2950х1300мм. Цвет алюминиевых импостов окна NCS 6502-Y. | Стеклопакет двухкамерный на основе осветленного стекла серой гаммы толщиной 50,76 мм. Формула стеклопакета: 8 мм Energy NT on Crystalvision поз. 2 (зак.) – 14 мм Аргон 90% – 6 мм Planibel Crystalvision – 14 мм Аргон 90% – 44.2 Stratobel Top N+ Crystalvision поз. 5. Окно из алюминиевого профиля SCHUCO AWS 70.HI, сечение 60х70 мм. Габариты 2950х1300мм. Цвет алюминиевых импостов окна NCS 6502-Y. | шт. | шт. | 50497.58 | 42081.3167 |  |  |  |  | Альтекстрой
ЛС_02-01-08 | 20193 |  | Стеклопакет двухкамерный на основе осветленного стекла серой гаммы толщиной 50,76 мм. Формула стеклопакета: 8 мм Energy NT on Crystalvision поз. 2 (зак.) – 14 мм Аргон 90% – 6 мм Planibel Crystalvision – 14 мм Аргон 90% – 44.2 Stratobel Top N+ Crystalvision поз. 5. Окно из алюминиевого профиля SCHUCO AWS 70.HI, сечение 60х70 мм. Габариты 2950х1300мм. Цвет алюминиевых импостов окна NCS 6502-Y. | Стеклопакет двухкамерный на основе осветленного стекла серой гаммы толщиной 50,76 мм. Формула стеклопакета: 8 мм Energy NT on Crystalvision поз. 2 (зак.) – 14 мм Аргон 90% – 6 мм Planibel Crystalvision – 14 мм Аргон 90% – 44.2 Stratobel Top N+ Crystalvision поз. 5. Окно из алюминиевого профиля SCHUCO AWS 70.HI, сечение 60х70 мм. Габариты 2950х1300мм. Цвет алюминиевых импостов окна NCS 6502-Y. | шт. | шт.
ЛС_02-01-08 | 20194 |  | Декоративная ламель-накладка сечением 150х50мм, цвет: NCS 6502-Y. | Декоративная ламель-накладка сечением 150х50мм, цвет: NCS 6502-Y. | шт. | шт. | 49362.25 | 41135.2083 |  | 41135.2083 |  |  | AFD
ЛС_02-01-08 | 20195 |  | Декоративная ламель-накладка сечением 150х50мм, цвет: NCS 6502-Y. | Декоративная ламель-накладка сечением 150х50мм, цвет: NCS 6502-Y. | шт. | шт. | 50497.58 | 42081.3167 |  |  |  |  | Альтекстрой
ЛС_02-01-08 | 20196 |  | Декоративная ламель-накладка сечением 150х50мм, цвет: NCS 6502-Y. | Декоративная ламель-накладка сечением 150х50мм, цвет: NCS 6502-Y. | шт. | шт.
ЛС_02-01-08 | 20197 |  | Отливы шириной 450 мм. Материалы отлива огнестойкий композитный лист алюминстрой FR 1 цвет: NCS S 6502-Y. - 5 мм. | Отливы шириной 450 мм. Материалы отлива огнестойкий композитный лист алюминстрой FR 1 цвет: NCS S 6502-Y. - 5 мм. | шт. | шт. | 49362.25 | 41135.2083 |  | 41135.2083 |  |  | AFD
ЛС_02-01-08 | 20198 |  | Отливы шириной 450 мм. Материалы отлива огнестойкий композитный лист алюминстрой FR 1 цвет: NCS S 6502-Y. - 5 мм. | Отливы шириной 450 мм. Материалы отлива огнестойкий композитный лист алюминстрой FR 1 цвет: NCS S 6502-Y. - 5 мм. | шт. | шт. | 50497.58 | 42081.3167 |  |  |  |  | Альтекстрой
ЛС_02-01-08 | 20199 |  | Отливы шириной 450 мм. Материалы отлива огнестойкий композитный лист алюминстрой FR 1 цвет: NCS S 6502-Y. - 5 мм. | Отливы шириной 450 мм. Материалы отлива огнестойкий композитный лист алюминстрой FR 1 цвет: NCS S 6502-Y. - 5 мм. | шт. | шт.
ЛС_02-01-08 | 20200 |  | Подоконник ПВХ белый(Цвет RAL 9003) 1300х300мм | Подоконник ПВХ белый(Цвет RAL 9003) 1300х300мм | шт. | шт. | 49362.25 | 41135.2083 |  | 41135.2083 |  |  | AFD
ЛС_02-01-08 | 20201 |  | Подоконник ПВХ белый(Цвет RAL 9003) 1300х300мм | Подоконник ПВХ белый(Цвет RAL 9003) 1300х300мм | шт. | шт. | 50497.58 | 42081.3167 |  |  |  |  | Альтекстрой
ЛС_02-01-08 | 20202 |  | Подоконник ПВХ белый(Цвет RAL 9003) 1300х300мм | Подоконник ПВХ белый(Цвет RAL 9003) 1300х300мм | шт. | шт.
ЛС_02-01-08 | 20203 |  | Стеклопакет двухкамерный на основе осветленного стекла серой гаммы толщиной 50,76 мм. Формула стеклопакета: 8 мм Energy NT on Crystalvision поз. 2 (зак.) - 14 мм Аргон 90% - 6 мм Planibel Crystalvision - 14 мм Аргон 90% - 44.2 Stratobel Top N+ Crystalvision поз. 5. Окно из алюминиевого профиля SCHUCO AWS 70.HI, сечение 60х70 мм. Габариты 3050х1300мм. Цвет алюминиевых импостов окна NCS 6502-Y. | Стеклопакет двухкамерный на основе осветленного стекла серой гаммы толщиной 50,76 мм. Формула стеклопакета: 8 мм Energy NT on Crystalvision поз. 2 (зак.) - 14 мм Аргон 90% - 6 мм Planibel Crystalvision - 14 мм Аргон 90% - 44.2 Stratobel Top N+ Crystalvision поз. 5. Окно из алюминиевого профиля SCHUCO AWS 70.HI, сечение 60х70 мм. Габариты 3050х1300мм. Цвет алюминиевых импостов окна NCS 6502-Y. | шт. | шт. | 49362.25 | 41135.2083 |  | 41135.2083 |  |  | AFD
ЛС_02-01-08 | 20204 |  | Стеклопакет двухкамерный на основе осветленного стекла серой гаммы толщиной 50,76 мм. Формула стеклопакета: 8 мм Energy NT on Crystalvision поз. 2 (зак.) - 14 мм Аргон 90% - 6 мм Planibel Crystalvision - 14 мм Аргон 90% - 44.2 Stratobel Top N+ Crystalvision поз. 5. Окно из алюминиевого профиля SCHUCO AWS 70.HI, сечение 60х70 мм. Габариты 3050х1300мм. Цвет алюминиевых импостов окна NCS 6502-Y. | Стеклопакет двухкамерный на основе осветленного стекла серой гаммы толщиной 50,76 мм. Формула стеклопакета: 8 мм Energy NT on Crystalvision поз. 2 (зак.) - 14 мм Аргон 90% - 6 мм Planibel Crystalvision - 14 мм Аргон 90% - 44.2 Stratobel Top N+ Crystalvision поз. 5. Окно из алюминиевого профиля SCHUCO AWS 70.HI, сечение 60х70 мм. Габариты 3050х1300мм. Цвет алюминиевых импостов окна NCS 6502-Y. | шт. | шт. | 50497.58 | 42081.3167 |  |  |  |  | Альтекстрой
ЛС_02-01-08 | 20205 |  | Стеклопакет двухкамерный на основе осветленного стекла серой гаммы толщиной 50,76 мм. Формула стеклопакета: 8 мм Energy NT on Crystalvision поз. 2 (зак.) - 14 мм Аргон 90% - 6 мм Planibel Crystalvision - 14 мм Аргон 90% - 44.2 Stratobel Top N+ Crystalvision поз. 5. Окно из алюминиевого профиля SCHUCO AWS 70.HI, сечение 60х70 мм. Габариты 3050х1300мм. Цвет алюминиевых импостов окна NCS 6502-Y. | Стеклопакет двухкамерный на основе осветленного стекла серой гаммы толщиной 50,76 мм. Формула стеклопакета: 8 мм Energy NT on Crystalvision поз. 2 (зак.) - 14 мм Аргон 90% - 6 мм Planibel Crystalvision - 14 мм Аргон 90% - 44.2 Stratobel Top N+ Crystalvision поз. 5. Окно из алюминиевого профиля SCHUCO AWS 70.HI, сечение 60х70 мм. Габариты 3050х1300мм. Цвет алюминиевых импостов окна NCS 6502-Y. | шт. | шт.
ЛС_02-01-08 | 20206 |  | Декоративная ламель-накладка сечением 150х50мм, цвет: NCS 6502-Y. | Декоративная ламель-накладка сечением 150х50мм, цвет: NCS 6502-Y. | шт. | шт. | 49362.25 | 41135.2083 |  | 41135.2083 |  |  | AFD
ЛС_02-01-08 | 20207 |  | Декоративная ламель-накладка сечением 150х50мм, цвет: NCS 6502-Y. | Декоративная ламель-накладка сечением 150х50мм, цвет: NCS 6502-Y. | шт. | шт. | 50497.58 | 42081.3167 |  |  |  |  | Альтекстрой
ЛС_02-01-08 | 20208 |  | Декоративная ламель-накладка сечением 150х50мм, цвет: NCS 6502-Y. | Декоративная ламель-накладка сечением 150х50мм, цвет: NCS 6502-Y. | шт. | шт.
ЛС_02-01-08 | 20209 |  | Отливы шириной 450 мм. Материалы отлива огнестойкий композитный лист алюминстрой FR 1 цвет: NCS S 6502-Y. - 5 мм. | Отливы шириной 450 мм. Материалы отлива огнестойкий композитный лист алюминстрой FR 1 цвет: NCS S 6502-Y. - 5 мм. | шт. | шт. | 49362.25 | 41135.2083 |  | 41135.2083 |  |  | AFD
ЛС_02-01-08 | 20210 |  | Отливы шириной 450 мм. Материалы отлива огнестойкий композитный лист алюминстрой FR 1 цвет: NCS S 6502-Y. - 5 мм. | Отливы шириной 450 мм. Материалы отлива огнестойкий композитный лист алюминстрой FR 1 цвет: NCS S 6502-Y. - 5 мм. | шт. | шт. | 50497.58 | 42081.3167 |  |  |  |  | Альтекстрой
ЛС_02-01-08 | 20211 |  | Отливы шириной 450 мм. Материалы отлива огнестойкий композитный лист алюминстрой FR 1 цвет: NCS S 6502-Y. - 5 мм. | Отливы шириной 450 мм. Материалы отлива огнестойкий композитный лист алюминстрой FR 1 цвет: NCS S 6502-Y. - 5 мм. | шт. | шт.
ЛС_02-01-08 | 20212 |  | Стеклопакет двухкамерный на основе осветленного стекла серой гаммы толщиной 50,76 мм. Формула стеклопакета: 8 мм Energy NT on Crystalvision поз. 2 (зак.) - 14 мм Аргон 90% - 6 мм Planibel Crystalvision - 14 мм Аргон 90% - 44.2 Stratobel Top N+ Crystalvision поз. 5. Окно из алюминиевого профиля SCHUCO AWS 70.HI, сечение 60х70 мм. Габариты 3550х1300мм. Цвет алюминиевых импостов окна NCS 6502-Y. | Стеклопакет двухкамерный на основе осветленного стекла серой гаммы толщиной 50,76 мм. Формула стеклопакета: 8 мм Energy NT on Crystalvision поз. 2 (зак.) - 14 мм Аргон 90% - 6 мм Planibel Crystalvision - 14 мм Аргон 90% - 44.2 Stratobel Top N+ Crystalvision поз. 5. Окно из алюминиевого профиля SCHUCO AWS 70.HI, сечение 60х70 мм. Габариты 3550х1300мм. Цвет алюминиевых импостов окна NCS 6502-Y. | шт. | шт. | 49362.25 | 41135.2083 |  | 41135.2083 |  |  | AFD
ЛС_02-01-08 | 20213 |  | Стеклопакет двухкамерный на основе осветленного стекла серой гаммы толщиной 50,76 мм. Формула стеклопакета: 8 мм Energy NT on Crystalvision поз. 2 (зак.) - 14 мм Аргон 90% - 6 мм Planibel Crystalvision - 14 мм Аргон 90% - 44.2 Stratobel Top N+ Crystalvision поз. 5. Окно из алюминиевого профиля SCHUCO AWS 70.HI, сечение 60х70 мм. Габариты 3550х1300мм. Цвет алюминиевых импостов окна NCS 6502-Y. | Стеклопакет двухкамерный на основе осветленного стекла серой гаммы толщиной 50,76 мм. Формула стеклопакета: 8 мм Energy NT on Crystalvision поз. 2 (зак.) - 14 мм Аргон 90% - 6 мм Planibel Crystalvision - 14 мм Аргон 90% - 44.2 Stratobel Top N+ Crystalvision поз. 5. Окно из алюминиевого профиля SCHUCO AWS 70.HI, сечение 60х70 мм. Габариты 3550х1300мм. Цвет алюминиевых импостов окна NCS 6502-Y. | шт. | шт. | 50497.58 | 42081.3167 |  |  |  |  | Альтекстрой
ЛС_02-01-08 | 20214 |  | Стеклопакет двухкамерный на основе осветленного стекла серой гаммы толщиной 50,76 мм. Формула стеклопакета: 8 мм Energy NT on Crystalvision поз. 2 (зак.) - 14 мм Аргон 90% - 6 мм Planibel Crystalvision - 14 мм Аргон 90% - 44.2 Stratobel Top N+ Crystalvision поз. 5. Окно из алюминиевого профиля SCHUCO AWS 70.HI, сечение 60х70 мм. Габариты 3550х1300мм. Цвет алюминиевых импостов окна NCS 6502-Y. | Стеклопакет двухкамерный на основе осветленного стекла серой гаммы толщиной 50,76 мм. Формула стеклопакета: 8 мм Energy NT on Crystalvision поз. 2 (зак.) - 14 мм Аргон 90% - 6 мм Planibel Crystalvision - 14 мм Аргон 90% - 44.2 Stratobel Top N+ Crystalvision поз. 5. Окно из алюминиевого профиля SCHUCO AWS 70.HI, сечение 60х70 мм. Габариты 3550х1300мм. Цвет алюминиевых импостов окна NCS 6502-Y. | шт. | шт.
ЛС_02-01-08 | 20215 |  | Декоративная ламель-накладка сечением 150х50мм, цвет: NCS 6502-Y. | Декоративная ламель-накладка сечением 150х50мм, цвет: NCS 6502-Y. | шт. | шт. | 49362.25 | 41135.2083 |  | 41135.2083 |  |  | AFD
ЛС_02-01-08 | 20216 |  | Декоративная ламель-накладка сечением 150х50мм, цвет: NCS 6502-Y. | Декоративная ламель-накладка сечением 150х50мм, цвет: NCS 6502-Y. | шт. | шт. | 50497.58 | 42081.3167 |  |  |  |  | Альтекстрой
ЛС_02-01-08 | 20217 |  | Декоративная ламель-накладка сечением 150х50мм, цвет: NCS 6502-Y. | Декоративная ламель-накладка сечением 150х50мм, цвет: NCS 6502-Y. | шт. | шт.
ЛС_02-01-08 | 20218 |  | Отливы шириной 450 мм .Материалы отлива огнестойкий композитный лист алюминстрой FR 1 цвет: NCS S 6502-Y. - 5 мм. | Отливы шириной 450 мм .Материалы отлива огнестойкий композитный лист алюминстрой FR 1 цвет: NCS S 6502-Y. - 5 мм. | шт. | шт. | 49362.25 | 41135.2083 |  | 41135.2083 |  |  | AFD
ЛС_02-01-08 | 20219 |  | Отливы шириной 450 мм .Материалы отлива огнестойкий композитный лист алюминстрой FR 1 цвет: NCS S 6502-Y. - 5 мм. | Отливы шириной 450 мм .Материалы отлива огнестойкий композитный лист алюминстрой FR 1 цвет: NCS S 6502-Y. - 5 мм. | шт. | шт. | 50497.58 | 42081.3167 |  |  |  |  | Альтекстрой
ЛС_02-01-08 | 20220 |  | Отливы шириной 450 мм .Материалы отлива огнестойкий композитный лист алюминстрой FR 1 цвет: NCS S 6502-Y. - 5 мм. | Отливы шириной 450 мм .Материалы отлива огнестойкий композитный лист алюминстрой FR 1 цвет: NCS S 6502-Y. - 5 мм. | шт. | шт.
ЛС_02-01-08 | 20221 |  | Стеклопакет двухкамерный на основе осветленного стекла серой гаммы толщиной 50,76 мм. Формула стеклопакета: 8 мм Energy NT on Crystalvision поз. 2 (зак.) - 14 мм Аргон 90% - 6 мм Planibel Crystalvision - 14 мм Аргон 90% - 44.2 Stratobel Top N+ Crystalvision поз. 5. Окно из алюминиевого профиля SCHUCO AWS 70.HI, сечение 60х70 мм. Габариты 900х900 мм. Цвет алюминиевых импостов окна NCS 6502-Y. | Стеклопакет двухкамерный на основе осветленного стекла серой гаммы толщиной 50,76 мм. Формула стеклопакета: 8 мм Energy NT on Crystalvision поз. 2 (зак.) - 14 мм Аргон 90% - 6 мм Planibel Crystalvision - 14 мм Аргон 90% - 44.2 Stratobel Top N+ Crystalvision поз. 5. Окно из алюминиевого профиля SCHUCO AWS 70.HI, сечение 60х70 мм. Габариты 900х900 мм. Цвет алюминиевых импостов окна NCS 6502-Y. | шт. | шт. | 49362.25 | 41135.2083 |  | 41135.2083 |  |  | AFD
ЛС_02-01-08 | 20222 |  | Стеклопакет двухкамерный на основе осветленного стекла серой гаммы толщиной 50,76 мм. Формула стеклопакета: 8 мм Energy NT on Crystalvision поз. 2 (зак.) - 14 мм Аргон 90% - 6 мм Planibel Crystalvision - 14 мм Аргон 90% - 44.2 Stratobel Top N+ Crystalvision поз. 5. Окно из алюминиевого профиля SCHUCO AWS 70.HI, сечение 60х70 мм. Габариты 900х900 мм. Цвет алюминиевых импостов окна NCS 6502-Y. | Стеклопакет двухкамерный на основе осветленного стекла серой гаммы толщиной 50,76 мм. Формула стеклопакета: 8 мм Energy NT on Crystalvision поз. 2 (зак.) - 14 мм Аргон 90% - 6 мм Planibel Crystalvision - 14 мм Аргон 90% - 44.2 Stratobel Top N+ Crystalvision поз. 5. Окно из алюминиевого профиля SCHUCO AWS 70.HI, сечение 60х70 мм. Габариты 900х900 мм. Цвет алюминиевых импостов окна NCS 6502-Y. | шт. | шт. | 50497.58 | 42081.3167 |  |  |  |  | Альтекстрой
ЛС_02-01-08 | 20223 |  | Стеклопакет двухкамерный на основе осветленного стекла серой гаммы толщиной 50,76 мм. Формула стеклопакета: 8 мм Energy NT on Crystalvision поз. 2 (зак.) - 14 мм Аргон 90% - 6 мм Planibel Crystalvision - 14 мм Аргон 90% - 44.2 Stratobel Top N+ Crystalvision поз. 5. Окно из алюминиевого профиля SCHUCO AWS 70.HI, сечение 60х70 мм. Габариты 900х900 мм. Цвет алюминиевых импостов окна NCS 6502-Y. | Стеклопакет двухкамерный на основе осветленного стекла серой гаммы толщиной 50,76 мм. Формула стеклопакета: 8 мм Energy NT on Crystalvision поз. 2 (зак.) - 14 мм Аргон 90% - 6 мм Planibel Crystalvision - 14 мм Аргон 90% - 44.2 Stratobel Top N+ Crystalvision поз. 5. Окно из алюминиевого профиля SCHUCO AWS 70.HI, сечение 60х70 мм. Габариты 900х900 мм. Цвет алюминиевых импостов окна NCS 6502-Y. | шт. | шт.
ЛС_02-01-08 | 20224 |  | Материалы отлива огнестойкий композитный лист алюминстрой FR 1 цвет: NCS S 6502-Y. - 5 мм. | Материалы отлива огнестойкий композитный лист алюминстрой FR 1 цвет: NCS S 6502-Y. - 5 мм. | шт. | шт. | 49362.25 | 41135.2083 |  | 41135.2083 |  |  | AFD
ЛС_02-01-08 | 20225 |  | Материалы отлива огнестойкий композитный лист алюминстрой FR 1 цвет: NCS S 6502-Y. - 5 мм. | Материалы отлива огнестойкий композитный лист алюминстрой FR 1 цвет: NCS S 6502-Y. - 5 мм. | шт. | шт. | 50497.58 | 42081.3167 |  |  |  |  | Альтекстрой
ЛС_02-01-08 | 20226 |  | Материалы отлива огнестойкий композитный лист алюминстрой FR 1 цвет: NCS S 6502-Y. - 5 мм. | Материалы отлива огнестойкий композитный лист алюминстрой FR 1 цвет: NCS S 6502-Y. - 5 мм. | шт. | шт.
ЛС_02-01-08 | 20227 |  | Подоконник ПВХ белый(Цвет RAL 9003) 900х300мм | Подоконник ПВХ белый(Цвет RAL 9003) 900х300мм | шт. | шт. | 49362.25 | 41135.2083 |  | 41135.2083 |  |  | AFD
ЛС_02-01-08 | 20228 |  | Подоконник ПВХ белый(Цвет RAL 9003) 900х300мм | Подоконник ПВХ белый(Цвет RAL 9003) 900х300мм | шт. | шт. | 50497.58 | 42081.3167 |  |  |  |  | Альтекстрой
ЛС_02-01-08 | 20229 |  | Подоконник ПВХ белый(Цвет RAL 9003) 900х300мм | Подоконник ПВХ белый(Цвет RAL 9003) 900х300мм | шт. | шт.
ЛС_02-01-08 | 20230 |  | СПЕЦИФИКАЦИЯ ОТДЕЛКИ ФАСАДОВ | СПЕЦИФИКАЦИЯ ОТДЕЛКИ ФАСАДОВ
ЛС_02-01-08 | 20231 |  | СПЕЦИФИКАЦИЯ ОТДЕЛКИ ФАСАДОВ | СПЕЦИФИКАЦИЯ ОТДЕЛКИ ФАСАДОВ
ЛС_02-01-08 | 20232 |  | СПЕЦИФИКАЦИЯ ОТДЕЛКИ ФАСАДОВ | СПЕЦИФИКАЦИЯ ОТДЕЛКИ ФАСАДОВ
ЛС_02-01-08 | 20233 |  | Известняк переменной толщины (40-50 mm) Branco Valongo бежевый лощеный разноформатный (размеры уточнить) в разбежку на скрытом креплении. | Известняк переменной толщины (40-50 mm) Branco Valongo бежевый лощеный разноформатный (размеры уточнить) в разбежку на скрытом креплении. | м2 | м2 | 44488.899 | 37074.0825 |  | 37074.0825 |  |  | ООО "Архитектурное бюро А.С.+"
ЛС_02-01-08 | 20234 |  | Известняк переменной толщины (40-50 mm) Branco Valongo бежевый лощеный разноформатный (размеры уточнить) в разбежку на скрытом креплении. | Известняк переменной толщины (40-50 mm) Branco Valongo бежевый лощеный разноформатный (размеры уточнить) в разбежку на скрытом креплении. | м2 | м2
ЛС_02-01-08 | 20235 |  | Известняк переменной толщины (40-50 mm) Branco Valongo бежевый лощеный разноформатный (размеры уточнить) в разбежку на скрытом креплении. | Известняк переменной толщины (40-50 mm) Branco Valongo бежевый лощеный разноформатный (размеры уточнить) в разбежку на скрытом креплении. | м2 | м2
ЛС_02-01-08 | 20236 |  | Фасадная вентилируемая подсистема ДИАТ в нержавеющем исполнении. Цвет близкий к NCS S 1005-Y30R / S 1005-Y40R. | Фасадная вентилируемая подсистема ДИАТ в нержавеющем исполнении. Цвет близкий к NCS S 1005-Y30R / S 1005-Y40R. | м2 | м2 | 18867 | 15722.5 |  | 15722.5
ЛС_02-01-08 | 20237 |  | Фасадная вентилируемая подсистема ДИАТ в нержавеющем исполнении. Цвет близкий к NCS S 1005-Y30R / S 1005-Y40R. | Фасадная вентилируемая подсистема ДИАТ в нержавеющем исполнении. Цвет близкий к NCS S 1005-Y30R / S 1005-Y40R. | м2 | м2
ЛС_02-01-08 | 20238 |  | Фасадная вентилируемая подсистема ДИАТ в нержавеющем исполнении. Цвет близкий к NCS S 1005-Y30R / S 1005-Y40R. | Фасадная вентилируемая подсистема ДИАТ в нержавеющем исполнении. Цвет близкий к NCS S 1005-Y30R / S 1005-Y40R. | м2 | м2
ЛС_02-01-08 | 20239 |  | Известняк толщиной 40 мм Branco Valongo бежевый лощеный разноформатный (размеры уточнить) в разбежку на скрытом креплениии. | Известняк толщиной 40 мм Branco Valongo бежевый лощеный разноформатный (размеры уточнить) в разбежку на скрытом креплениии. | м2 | м2 | 44488.899 | 37074.0825 |  | 37074.0825 |  |  | ООО "Архитектурное бюро А.С.+"
ЛС_02-01-08 | 20240 |  | Известняк толщиной 40 мм Branco Valongo бежевый лощеный разноформатный (размеры уточнить) в разбежку на скрытом креплениии. | Известняк толщиной 40 мм Branco Valongo бежевый лощеный разноформатный (размеры уточнить) в разбежку на скрытом креплениии. | м2 | м2
ЛС_02-01-08 | 20241 |  | Известняк толщиной 40 мм Branco Valongo бежевый лощеный разноформатный (размеры уточнить) в разбежку на скрытом креплениии. | Известняк толщиной 40 мм Branco Valongo бежевый лощеный разноформатный (размеры уточнить) в разбежку на скрытом креплениии. | м2 | м2
ЛС_02-01-08 | 20242 |  | Фасадная вентилируемая подсистема ДИАТ в нержавеющем исполнении. Цвет NCS S 1005-Y30R / S 1005-Y40R. | Фасадная вентилируемая подсистема ДИАТ в нержавеющем исполнении. Цвет NCS S 1005-Y30R / S 1005-Y40R. | м2 | м2 | 18867 | 15722.5 |  | 15722.5
ЛС_02-01-08 | 20243 |  | Фасадная вентилируемая подсистема ДИАТ в нержавеющем исполнении. Цвет NCS S 1005-Y30R / S 1005-Y40R. | Фасадная вентилируемая подсистема ДИАТ в нержавеющем исполнении. Цвет NCS S 1005-Y30R / S 1005-Y40R. | м2 | м2
ЛС_02-01-08 | 20244 |  | Фасадная вентилируемая подсистема ДИАТ в нержавеющем исполнении. Цвет NCS S 1005-Y30R / S 1005-Y40R. | Фасадная вентилируемая подсистема ДИАТ в нержавеющем исполнении. Цвет NCS S 1005-Y30R / S 1005-Y40R. | м2 | м2
ЛС_02-01-08 | 20245 |  | Известняк переменной толщины (40-50 mm) Gascogne Blue серый лощеный разноформатный в разбежку на скрытом креплениии. | Известняк переменной толщины (40-50 mm) Gascogne Blue серый лощеный разноформатный в разбежку на скрытом креплениии. | м2 | м2 | 80280.72 | 66900.6 |  | 66900.6 |  |  | ООО "Архитектурное бюро А.С.+"
ЛС_02-01-08 | 20246 |  | Известняк переменной толщины (40-50 mm) Gascogne Blue серый лощеный разноформатный в разбежку на скрытом креплениии. | Известняк переменной толщины (40-50 mm) Gascogne Blue серый лощеный разноформатный в разбежку на скрытом креплениии. | м2 | м2
ЛС_02-01-08 | 20247 |  | Известняк переменной толщины (40-50 mm) Gascogne Blue серый лощеный разноформатный в разбежку на скрытом креплениии. | Известняк переменной толщины (40-50 mm) Gascogne Blue серый лощеный разноформатный в разбежку на скрытом креплениии. | м2 | м2
ЛС_02-01-08 | 20248 |  | Фасадная вентилируемая подсистема ДИАТ в нержавеющем исполнении. Цвет NCS S 2005-Y20R / S 3005-Y20R. | Фасадная вентилируемая подсистема ДИАТ в нержавеющем исполнении. Цвет NCS S 2005-Y20R / S 3005-Y20R. | м2 | м2 | 18867 | 15722.5 |  | 15722.5
ЛС_02-01-08 | 20249 |  | Фасадная вентилируемая подсистема ДИАТ в нержавеющем исполнении. Цвет NCS S 2005-Y20R / S 3005-Y20R. | Фасадная вентилируемая подсистема ДИАТ в нержавеющем исполнении. Цвет NCS S 2005-Y20R / S 3005-Y20R. | м2 | м2
ЛС_02-01-08 | 20250 |  | Фасадная вентилируемая подсистема ДИАТ в нержавеющем исполнении. Цвет NCS S 2005-Y20R / S 3005-Y20R. | Фасадная вентилируемая подсистема ДИАТ в нержавеющем исполнении. Цвет NCS S 2005-Y20R / S 3005-Y20R. | м2 | м2
ЛС_02-01-08 | 20251 |  | Известняк переменной толщины (40-50 mm) Gascogne Blue серый лощеный разноформатный в разбежку на скрытом креплениии. | Известняк переменной толщины (40-50 mm) Gascogne Blue серый лощеный разноформатный в разбежку на скрытом креплениии. | м2 | м2 | 54858.492 | 45715.41 |  | 45715.41 |  |  | ООО "Архитектурное бюро А.С.+"
ЛС_02-01-08 | 20252 |  | Известняк переменной толщины (40-50 mm) Gascogne Blue серый лощеный разноформатный в разбежку на скрытом креплениии. | Известняк переменной толщины (40-50 mm) Gascogne Blue серый лощеный разноформатный в разбежку на скрытом креплениии. | м2 | м2
ЛС_02-01-08 | 20253 |  | Известняк переменной толщины (40-50 mm) Gascogne Blue серый лощеный разноформатный в разбежку на скрытом креплениии. | Известняк переменной толщины (40-50 mm) Gascogne Blue серый лощеный разноформатный в разбежку на скрытом креплениии. | м2 | м2
ЛС_02-01-08 | 20254 |  | Фасадная вентилируемая подсистема ДИАТ в нержавеющем исполнении. Цвет NCS S 2005-Y20R / S 3005-Y20R. | Фасадная вентилируемая подсистема ДИАТ в нержавеющем исполнении. Цвет NCS S 2005-Y20R / S 3005-Y20R. | м2 | м2 | 18867 | 15722.5 |  | 15722.5
ЛС_02-01-08 | 20255 |  | Фасадная вентилируемая подсистема ДИАТ в нержавеющем исполнении. Цвет NCS S 2005-Y20R / S 3005-Y20R. | Фасадная вентилируемая подсистема ДИАТ в нержавеющем исполнении. Цвет NCS S 2005-Y20R / S 3005-Y20R. | м2 | м2
ЛС_02-01-08 | 20256 |  | Фасадная вентилируемая подсистема ДИАТ в нержавеющем исполнении. Цвет NCS S 2005-Y20R / S 3005-Y20R. | Фасадная вентилируемая подсистема ДИАТ в нержавеющем исполнении. Цвет NCS S 2005-Y20R / S 3005-Y20R. | м2 | м2
ЛС_02-01-08 | 20257 |  | Известняк толщиной 40 мм Gascogne Blue серый лощеный разноформатный в разбежку на скрытом креплениии. | Известняк толщиной 40 мм Gascogne Blue серый лощеный разноформатный в разбежку на скрытом креплениии. | м2 | м2 | 54858.492 | 45715.41 |  | 45715.41 |  |  | ООО "Архитектурное бюро А.С.+"
ЛС_02-01-08 | 20258 |  | Известняк толщиной 40 мм Gascogne Blue серый лощеный разноформатный в разбежку на скрытом креплениии. | Известняк толщиной 40 мм Gascogne Blue серый лощеный разноформатный в разбежку на скрытом креплениии. | м2 | м2
ЛС_02-01-08 | 20259 |  | Известняк толщиной 40 мм Gascogne Blue серый лощеный разноформатный в разбежку на скрытом креплениии. | Известняк толщиной 40 мм Gascogne Blue серый лощеный разноформатный в разбежку на скрытом креплениии. | м2 | м2
ЛС_02-01-08 | 20260 |  | Гранит Indian White 600х900х40 в разбежку на скрытом креплении. | Гранит Indian White 600х900х40 в разбежку на скрытом креплении. | м2 | м2 | 59876.037 | 49896.6975 |  | 49896.6975 |  |  | ООО "Архитектурное бюро А.С.+"
ЛС_02-01-08 | 20261 |  | Гранит Indian White 600х900х40 в разбежку на скрытом креплении. | Гранит Indian White 600х900х40 в разбежку на скрытом креплении. | м2 | м2
ЛС_02-01-08 | 20262 |  | Гранит Indian White 600х900х40 в разбежку на скрытом креплении. | Гранит Indian White 600х900х40 в разбежку на скрытом креплении. | м2 | м2
ЛС_02-01-08 | 20263 |  | Фасадная вентилируемая подсистема ДИАТ в нержавеющем исполнении. Цвет NCS S 1002-Y. | Фасадная вентилируемая подсистема ДИАТ в нержавеющем исполнении. Цвет NCS S 1002-Y. | м2 | м2 | 18867 | 15722.5 |  | 15722.5
ЛС_02-01-08 | 20264 |  | Фасадная вентилируемая подсистема ДИАТ в нержавеющем исполнении. Цвет NCS S 1002-Y. | Фасадная вентилируемая подсистема ДИАТ в нержавеющем исполнении. Цвет NCS S 1002-Y. | м2 | м2
ЛС_02-01-08 | 20265 |  | Фасадная вентилируемая подсистема ДИАТ в нержавеющем исполнении. Цвет NCS S 1002-Y. | Фасадная вентилируемая подсистема ДИАТ в нержавеющем исполнении. Цвет NCS S 1002-Y. | м2 | м2
ЛС_02-01-08 | 20266 |  | СПЕЦИФИКАЦИЯ ПЛАФОНА ВНУТРЕННЕГО ДВОРИКА НА ОТМ. +-0.000, ПО ОСИ 1/1, В ОСЯХ В4-21 | СПЕЦИФИКАЦИЯ ПЛАФОНА ВНУТРЕННЕГО ДВОРИКА НА ОТМ. +-0.000, ПО ОСИ 1/1, В ОСЯХ В4-21
ЛС_02-01-08 | 20267 |  | СПЕЦИФИКАЦИЯ ПЛАФОНА ВНУТРЕННЕГО ДВОРИКА НА ОТМ. +-0.000, ПО ОСИ 1/1, В ОСЯХ В4-21 | СПЕЦИФИКАЦИЯ ПЛАФОНА ВНУТРЕННЕГО ДВОРИКА НА ОТМ. +-0.000, ПО ОСИ 1/1, В ОСЯХ В4-21
ЛС_02-01-08 | 20268 |  | СПЕЦИФИКАЦИЯ ПЛАФОНА ВНУТРЕННЕГО ДВОРИКА НА ОТМ. +-0.000, ПО ОСИ 1/1, В ОСЯХ В4-21 | СПЕЦИФИКАЦИЯ ПЛАФОНА ВНУТРЕННЕГО ДВОРИКА НА ОТМ. +-0.000, ПО ОСИ 1/1, В ОСЯХ В4-21
ЛС_02-01-08 | 20269 |  | Аквапанель КнауФ Скайлайт окрашенная цвет RAL 9003 - 2Х8 мм. | Аквапанель КнауФ Скайлайт окрашенная цвет RAL 9003 - 2Х8 мм. | м2 | м2
ЛС_02-01-08 | 20270 |  | Аквапанель КнауФ Скайлайт окрашенная цвет RAL 9003 - 2Х8 мм. | Аквапанель КнауФ Скайлайт окрашенная цвет RAL 9003 - 2Х8 мм. | м2 | м2
ЛС_02-01-08 | 20271 |  | Аквапанель КнауФ Скайлайт окрашенная цвет RAL 9003 - 2Х8 мм. | Аквапанель КнауФ Скайлайт окрашенная цвет RAL 9003 - 2Х8 мм. | м2 | м2
ЛС_02-01-08 | 20272 |  | Воздушный зазор ( подсистема diat из нерж. стали) - 200 мм | Воздушный зазор ( подсистема diat из нерж. стали) - 200 мм | м2 | м2
ЛС_02-01-08 | 20273 |  | Воздушный зазор ( подсистема diat из нерж. стали) - 200 мм | Воздушный зазор ( подсистема diat из нерж. стали) - 200 мм | м2 | м2
ЛС_02-01-08 | 20274 |  | Воздушный зазор ( подсистема diat из нерж. стали) - 200 мм | Воздушный зазор ( подсистема diat из нерж. стали) - 200 мм | м2 | м2
ЛС_02-01-08 | 20275 |  | Утеплитель минераловатный техновент стандарт - 50 мм (плотность 80 кг/м3, теплопроводность 0,035 вт/м·°с) | Утеплитель минераловатный техновент стандарт - 50 мм (плотность 80 кг/м3, теплопроводность 0,035 вт/м·°с) | м2 | м2
ЛС_02-01-08 | 20276 |  | Утеплитель минераловатный техновент стандарт - 50 мм (плотность 80 кг/м3, теплопроводность 0,035 вт/м·°с) | Утеплитель минераловатный техновент стандарт - 50 мм (плотность 80 кг/м3, теплопроводность 0,035 вт/м·°с) | м2 | м2
ЛС_02-01-08 | 20277 |  | Утеплитель минераловатный техновент стандарт - 50 мм (плотность 80 кг/м3, теплопроводность 0,035 вт/м·°с) | Утеплитель минераловатный техновент стандарт - 50 мм (плотность 80 кг/м3, теплопроводность 0,035 вт/м·°с) | м2 | м2
ЛС_02-01-08 | 20278 |  | Железобетонная плита | Железобетонная плита | м2 | м2
ЛС_02-01-08 | 20279 |  | Железобетонная плита | Железобетонная плита | м2 | м2
ЛС_02-01-08 | 20280 |  | Железобетонная плита | Железобетонная плита | м2 | м2
ЛС_02-01-08 | 20281 |  | Стемалит , цвет : ncs s 4502-b - 16 мм . Крепление на спайдерах. | Стемалит , цвет : ncs s 4502-b - 16 мм . Крепление на спайдерах. | м2 | м2
ЛС_02-01-08 | 20282 |  | Стемалит , цвет : ncs s 4502-b - 16 мм . Крепление на спайдерах. | Стемалит , цвет : ncs s 4502-b - 16 мм . Крепление на спайдерах. | м2 | м2
ЛС_02-01-08 | 20283 |  | Стемалит , цвет : ncs s 4502-b - 16 мм . Крепление на спайдерах. | Стемалит , цвет : ncs s 4502-b - 16 мм . Крепление на спайдерах. | м2 | м2
ЛС_02-01-08 | 20284 |  | Воздушный зазор ( подсистема diat из нерж. стали) - 50 мм | Воздушный зазор ( подсистема diat из нерж. стали) - 50 мм | м2 | м2
ЛС_02-01-08 | 20285 |  | Воздушный зазор ( подсистема diat из нерж. стали) - 50 мм | Воздушный зазор ( подсистема diat из нерж. стали) - 50 мм | м2 | м2
ЛС_02-01-08 | 20286 |  | Воздушный зазор ( подсистема diat из нерж. стали) - 50 мм | Воздушный зазор ( подсистема diat из нерж. стали) - 50 мм | м2 | м2
ЛС_02-01-08 | 20287 |  | Утеплитель минераловатный техновент стандарт - 50 мм (плотность 80 кг/м3, теплопроводность 0,035 вт/м·°с) | Утеплитель минераловатный техновент стандарт - 50 мм (плотность 80 кг/м3, теплопроводность 0,035 вт/м·°с) | м2 | м2
ЛС_02-01-08 | 20288 |  | Утеплитель минераловатный техновент стандарт - 50 мм (плотность 80 кг/м3, теплопроводность 0,035 вт/м·°с) | Утеплитель минераловатный техновент стандарт - 50 мм (плотность 80 кг/м3, теплопроводность 0,035 вт/м·°с) | м2 | м2
ЛС_02-01-08 | 20289 |  | Утеплитель минераловатный техновент стандарт - 50 мм (плотность 80 кг/м3, теплопроводность 0,035 вт/м·°с) | Утеплитель минераловатный техновент стандарт - 50 мм (плотность 80 кг/м3, теплопроводность 0,035 вт/м·°с) | м2 | м2
ЛС_02-01-08 | 20290 |  | Железобетонная плита | Железобетонная плита | м2 | м2
ЛС_02-01-08 | 20291 |  | Железобетонная плита | Железобетонная плита | м2 | м2
ЛС_02-01-08 | 20292 |  | Железобетонная плита | Железобетонная плита | м2 | м2
ЛС_02-01-08 | 20293 |  | СПЕЦИФИКАЦИЯ ШТУЧНЫХ ЭЛЕМЕНТОВ ОТДЕЛКИ ФАСАДА | СПЕЦИФИКАЦИЯ ШТУЧНЫХ ЭЛЕМЕНТОВ ОТДЕЛКИ ФАСАДА
ЛС_02-01-08 | 20294 |  | СПЕЦИФИКАЦИЯ ШТУЧНЫХ ЭЛЕМЕНТОВ ОТДЕЛКИ ФАСАДА | СПЕЦИФИКАЦИЯ ШТУЧНЫХ ЭЛЕМЕНТОВ ОТДЕЛКИ ФАСАДА
ЛС_02-01-08 | 20295 |  | СПЕЦИФИКАЦИЯ ШТУЧНЫХ ЭЛЕМЕНТОВ ОТДЕЛКИ ФАСАДА | СПЕЦИФИКАЦИЯ ШТУЧНЫХ ЭЛЕМЕНТОВ ОТДЕЛКИ ФАСАДА
ЛС_02-01-08 | 20296 |  | Известняк 3000х900х40 мм с канелюрами Gascogne Blue серый лощеный на скрытом креплении. | Известняк 3000х900х40 мм с канелюрами Gascogne Blue серый лощеный на скрытом креплении. | шт. | шт. | 12514.8722 | 10429.0602 |  | 10429.0602 |  |  | ООО "Архитектурное бюро А.С.+"
ЛС_02-01-08 | 20297 |  | Известняк 3000х900х40 мм с канелюрами Gascogne Blue серый лощеный на скрытом креплении. | Известняк 3000х900х40 мм с канелюрами Gascogne Blue серый лощеный на скрытом креплении. | шт. | шт.
ЛС_02-01-08 | 20298 |  | Известняк 3000х900х40 мм с канелюрами Gascogne Blue серый лощеный на скрытом креплении. | Известняк 3000х900х40 мм с канелюрами Gascogne Blue серый лощеный на скрытом креплении. | шт. | шт.
ЛС_02-01-08 | 20299 |  | Фасадная вентилируемая подсистема ДИАТ в нержавеющем исполнении. | Фасадная вентилируемая подсистема ДИАТ в нержавеющем исполнении. | шт. | шт. | 18867 | 15722.5 |  | 15722.5
ЛС_02-01-08 | 20300 |  | Фасадная вентилируемая подсистема ДИАТ в нержавеющем исполнении. | Фасадная вентилируемая подсистема ДИАТ в нержавеющем исполнении. | шт. | шт.
ЛС_02-01-08 | 20301 |  | Фасадная вентилируемая подсистема ДИАТ в нержавеющем исполнении. | Фасадная вентилируемая подсистема ДИАТ в нержавеющем исполнении. | шт. | шт.
ЛС_02-01-08 | 20302 |  | Сводная ведомость перегородок, 1 этап выше отметки +-0,000 | Сводная ведомость перегородок, 1 этап выше отметки +-0,000
ЛС_02-01-08 | 20303 |  | Сводная ведомость перегородок, 1 этап выше отметки +-0,000 | Сводная ведомость перегородок, 1 этап выше отметки +-0,000
ЛС_02-01-08 | 20304 |  | Сводная ведомость перегородок, 1 этап выше отметки +-0,000 | Сводная ведомость перегородок, 1 этап выше отметки +-0,000
ЛС_02-01-08 | 20305 |  | Перегородка из полнотелого кирпича КР-р-по 1НФ 150/2,0/50 ГОСТ 530-2012 250х120х65 М150 на цементно-песчаном растворе М100 с усилением металлической сеткой диаметр 16 АIII, ячейка 150х150 мм 250 53,55 м² | Перегородка из полнотелого кирпича КР-р-по 1НФ 150/2,0/50 ГОСТ 530-2012 250х120х65 М150 на цементно-песчаном растворе М100 с усилением металлической сеткой диаметр 16 АIII, ячейка 150х150 мм 250 53,55 м² | м3 | м3
ЛС_02-01-08 | 20306 |  | Перегородка из полнотелого кирпича КР-р-по 1НФ 150/2,0/50 ГОСТ 530-2012 250х120х65 М150 на цементно-песчаном растворе М100 с усилением металлической сеткой диаметр 16 АIII, ячейка 150х150 мм 250 53,55 м² | Перегородка из полнотелого кирпича КР-р-по 1НФ 150/2,0/50 ГОСТ 530-2012 250х120х65 М150 на цементно-песчаном растворе М100 с усилением металлической сеткой диаметр 16 АIII, ячейка 150х150 мм 250 53,55 м² | м3 | м3
ЛС_02-01-08 | 20307 |  | Перегородка из полнотелого кирпича КР-р-по 1НФ 150/2,0/50 ГОСТ 530-2012 250х120х65 М150 на цементно-песчаном растворе М100 с усилением металлической сеткой диаметр 16 АIII, ячейка 150х150 мм 250 53,55 м² | Перегородка из полнотелого кирпича КР-р-по 1НФ 150/2,0/50 ГОСТ 530-2012 250х120х65 М150 на цементно-песчаном растворе М100 с усилением металлической сеткой диаметр 16 АIII, ячейка 150х150 мм 250 53,55 м² | м3 | м3
ЛС_02-01-08 | 20308 |  | Пазогребневый блок (ПГП) Кнауф 80 мм влагостойкий, ГОСТ 6428-2018 80 | Пазогребневый блок (ПГП) Кнауф 80 мм влагостойкий, ГОСТ 6428-2018 80 | м3 | м3
ЛС_02-01-08 | 20309 |  | Пазогребневый блок (ПГП) Кнауф 80 мм влагостойкий, ГОСТ 6428-2018 80 | Пазогребневый блок (ПГП) Кнауф 80 мм влагостойкий, ГОСТ 6428-2018 80 | м3 | м3
ЛС_02-01-08 | 20310 |  | Пазогребневый блок (ПГП) Кнауф 80 мм влагостойкий, ГОСТ 6428-2018 80 | Пазогребневый блок (ПГП) Кнауф 80 мм влагостойкий, ГОСТ 6428-2018 80 | м3 | м3
ЛС_02-01-08 | 20311 |  | С111. Металлический каркас 50мм, Однослойная обшивка 12.5мм, звукоизоляция 50мм 50 | С111. Металлический каркас 50мм, Однослойная обшивка 12.5мм, звукоизоляция 50мм 50 | м3 | м3
ЛС_02-01-08 | 20312 |  | С111. Металлический каркас 50мм, Однослойная обшивка 12.5мм, звукоизоляция 50мм 50 | С111. Металлический каркас 50мм, Однослойная обшивка 12.5мм, звукоизоляция 50мм 50 | м3 | м3
ЛС_02-01-08 | 20313 |  | С111. Металлический каркас 50мм, Однослойная обшивка 12.5мм, звукоизоляция 50мм 50 | С111. Металлический каркас 50мм, Однослойная обшивка 12.5мм, звукоизоляция 50мм 50 | м3 | м3
ЛС_02-01-08 | 20314 |  | Минераловатный мягкий утеплитель, плотность не менее 37 кг/м3 (100 мм), подсистема КНАУФ С-685 обшитый аквапалью в 2х12,5 мм 137 139,94 м² | Минераловатный мягкий утеплитель, плотность не менее 37 кг/м3 (100 мм), подсистема КНАУФ С-685 обшитый аквапалью в 2х12,5 мм 137 139,94 м² | м3 | м3
ЛС_02-01-08 | 20315 |  | Минераловатный мягкий утеплитель, плотность не менее 37 кг/м3 (100 мм), подсистема КНАУФ С-685 обшитый аквапалью в 2х12,5 мм 137 139,94 м² | Минераловатный мягкий утеплитель, плотность не менее 37 кг/м3 (100 мм), подсистема КНАУФ С-685 обшитый аквапалью в 2х12,5 мм 137 139,94 м² | м3 | м3
ЛС_02-01-08 | 20316 |  | Минераловатный мягкий утеплитель, плотность не менее 37 кг/м3 (100 мм), подсистема КНАУФ С-685 обшитый аквапалью в 2х12,5 мм 137 139,94 м² | Минераловатный мягкий утеплитель, плотность не менее 37 кг/м3 (100 мм), подсистема КНАУФ С-685 обшитый аквапалью в 2х12,5 мм 137 139,94 м² | м3 | м3
ЛС_02-01-08 | 20317 |  | Звукоизоляция на двойном металлическом каркасе с заполнением мягкой звукоизоляцией из стекловолокна 15 кг/м3 100 14,53 м² | Звукоизоляция на двойном металлическом каркасе с заполнением мягкой звукоизоляцией из стекловолокна 15 кг/м3 100 14,53 м² | м3 | м3
ЛС_02-01-08 | 20318 |  | Звукоизоляция на двойном металлическом каркасе с заполнением мягкой звукоизоляцией из стекловолокна 15 кг/м3 100 14,53 м² | Звукоизоляция на двойном металлическом каркасе с заполнением мягкой звукоизоляцией из стекловолокна 15 кг/м3 100 14,53 м² | м3 | м3
ЛС_02-01-08 | 20319 |  | Звукоизоляция на двойном металлическом каркасе с заполнением мягкой звукоизоляцией из стекловолокна 15 кг/м3 100 14,53 м² | Звукоизоляция на двойном металлическом каркасе с заполнением мягкой звукоизоляцией из стекловолокна 15 кг/м3 100 14,53 м² | м3 | м3
ЛС_02-01-08 | 20320 |  | Сводная ведомость перегородок, 1 этап ниже +-0,000 | Сводная ведомость перегородок, 1 этап ниже +-0,000
ЛС_02-01-08 | 20321 |  | Сводная ведомость перегородок, 1 этап ниже +-0,000 | Сводная ведомость перегородок, 1 этап ниже +-0,000
ЛС_02-01-08 | 20322 |  | Сводная ведомость перегородок, 1 этап ниже +-0,000 | Сводная ведомость перегородок, 1 этап ниже +-0,000
ЛС_02-01-08 | 20323 |  | Пазогребневый блок (ПГП) Кнауф 80 мм влагостойкий, ГОСТ 6428-2018 80 | Пазогребневый блок (ПГП) Кнауф 80 мм влагостойкий, ГОСТ 6428-2018 80 | м3 | м3
ЛС_02-01-08 | 20324 |  | Пазогребневый блок (ПГП) Кнауф 80 мм влагостойкий, ГОСТ 6428-2018 80 | Пазогребневый блок (ПГП) Кнауф 80 мм влагостойкий, ГОСТ 6428-2018 80 | м3 | м3
ЛС_02-01-08 | 20325 |  | Пазогребневый блок (ПГП) Кнауф 80 мм влагостойкий, ГОСТ 6428-2018 80 | Пазогребневый блок (ПГП) Кнауф 80 мм влагостойкий, ГОСТ 6428-2018 80 | м3 | м3
ЛС_02-01-08 | 20326 |  | Спецификация заполнения внутренних дверных проёмов, 1 этап выше отметки +-0,000 | Спецификация заполнения внутренних дверных проёмов, 1 этап выше отметки +-0,000
ЛС_02-01-08 | 20327 |  | Спецификация заполнения внутренних дверных проёмов, 1 этап выше отметки +-0,000 | Спецификация заполнения внутренних дверных проёмов, 1 этап выше отметки +-0,000
ЛС_02-01-08 | 20328 |  | Спецификация заполнения внутренних дверных проёмов, 1 этап выше отметки +-0,000 | Спецификация заполнения внутренних дверных проёмов, 1 этап выше отметки +-0,000
ЛС_02-01-08 | 20329 |  | Ворота двупольные из металлической сетки-рабицы , ограждающие. Высотой 1500 мм Равные полотна 1500Х2440 RAL 7021 RAL 7021 ГОСТ 31174-2017 | Ворота двупольные из металлической сетки-рабицы , ограждающие. Высотой 1500 мм Равные полотна 1500Х2440 RAL 7021 RAL 7021 ГОСТ 31174-2017 | шт. | шт.
ЛС_02-01-08 | 20330 |  | Ворота двупольные из металлической сетки-рабицы , ограждающие. Высотой 1500 мм Равные полотна 1500Х2440 RAL 7021 RAL 7021 ГОСТ 31174-2017 | Ворота двупольные из металлической сетки-рабицы , ограждающие. Высотой 1500 мм Равные полотна 1500Х2440 RAL 7021 RAL 7021 ГОСТ 31174-2017 | шт. | шт.
ЛС_02-01-08 | 20331 |  | Ворота двупольные из металлической сетки-рабицы , ограждающие. Высотой 1500 мм Равные полотна 1500Х2440 RAL 7021 RAL 7021 ГОСТ 31174-2017 | Ворота двупольные из металлической сетки-рабицы , ограждающие. Высотой 1500 мм Равные полотна 1500Х2440 RAL 7021 RAL 7021 ГОСТ 31174-2017 | шт. | шт.
ЛС_02-01-08 | 20332 |  | Усиленная однопольная распашная глухая дверь 32 db. Полотно СPL\ЛДСП . С уплотнением и притвором. Левая 2100Х800 Дверная ручка fimet Kubo 1317/215 (или аналоги) с накладкой, хром матовый. RAL 7021. Цилиндр ключ-ключ. Ограничитель открывания двери. RAL 7035 ГОСТ 475-2016 | Усиленная однопольная распашная глухая дверь 32 db. Полотно СPL\ЛДСП . С уплотнением и притвором. Левая 2100Х800 Дверная ручка fimet Kubo 1317/215 (или аналоги) с накладкой, хром матовый. RAL 7021. Цилиндр ключ-ключ. Ограничитель открывания двери. RAL 7035 ГОСТ 475-2016 | шт. | шт. | 95140 | 79283.3333 |  | 79283.3333 |  |  | ООО "Фитаут ПРО"
ЛС_02-01-08 | 20333 |  | Усиленная однопольная распашная глухая дверь 32 db. Полотно СPL\ЛДСП . С уплотнением и притвором. Левая 2100Х800 Дверная ручка fimet Kubo 1317/215 (или аналоги) с накладкой, хром матовый. RAL 7021. Цилиндр ключ-ключ. Ограничитель открывания двери. RAL 7035 ГОСТ 475-2016 | Усиленная однопольная распашная глухая дверь 32 db. Полотно СPL\ЛДСП . С уплотнением и притвором. Левая 2100Х800 Дверная ручка fimet Kubo 1317/215 (или аналоги) с накладкой, хром матовый. RAL 7021. Цилиндр ключ-ключ. Ограничитель открывания двери. RAL 7035 ГОСТ 475-2016 | шт. | шт.
ЛС_02-01-08 | 20334 |  | Усиленная однопольная распашная глухая дверь 32 db. Полотно СPL\ЛДСП . С уплотнением и притвором. Левая 2100Х800 Дверная ручка fimet Kubo 1317/215 (или аналоги) с накладкой, хром матовый. RAL 7021. Цилиндр ключ-ключ. Ограничитель открывания двери. RAL 7035 ГОСТ 475-2016 | Усиленная однопольная распашная глухая дверь 32 db. Полотно СPL\ЛДСП . С уплотнением и притвором. Левая 2100Х800 Дверная ручка fimet Kubo 1317/215 (или аналоги) с накладкой, хром матовый. RAL 7021. Цилиндр ключ-ключ. Ограничитель открывания двери. RAL 7035 ГОСТ 475-2016 | шт. | шт.
ЛС_02-01-08 | 20335 |  | Усиленная однопольная распашная глухая дверь 32 db. Полотно СPL\ЛДСП. С уплотнением и притвором. Правая 2100Х800 Дверная ручка fimet Kubo 1317/215 (или аналоги) с накладкой, хром матовый. RAL 7021. Цилиндр ключ-ключ. Ограничитель открывания двери. RAL 7021 с лицевой стороны, RAL 7035 с внутренней ГОСТ 475-2016 | Усиленная однопольная распашная глухая дверь 32 db. Полотно СPL\ЛДСП. С уплотнением и притвором. Правая 2100Х800 Дверная ручка fimet Kubo 1317/215 (или аналоги) с накладкой, хром матовый. RAL 7021. Цилиндр ключ-ключ. Ограничитель открывания двери. RAL 7021 с лицевой стороны, RAL 7035 с внутренней ГОСТ 475-2016 | шт. | шт. | 129740 | 108116.6667 |  | 108116.6667 |  |  | ООО "Фитаут ПРО"
ЛС_02-01-08 | 20336 |  | Усиленная однопольная распашная глухая дверь 32 db. Полотно СPL\ЛДСП. С уплотнением и притвором. Правая 2100Х800 Дверная ручка fimet Kubo 1317/215 (или аналоги) с накладкой, хром матовый. RAL 7021. Цилиндр ключ-ключ. Ограничитель открывания двери. RAL 7021 с лицевой стороны, RAL 7035 с внутренней ГОСТ 475-2016 | Усиленная однопольная распашная глухая дверь 32 db. Полотно СPL\ЛДСП. С уплотнением и притвором. Правая 2100Х800 Дверная ручка fimet Kubo 1317/215 (или аналоги) с накладкой, хром матовый. RAL 7021. Цилиндр ключ-ключ. Ограничитель открывания двери. RAL 7021 с лицевой стороны, RAL 7035 с внутренней ГОСТ 475-2016 | шт. | шт. | 149700 | 124750 |  |  |  |  | ООО "Текстура"
ЛС_02-01-08 | 20337 |  | Усиленная однопольная распашная глухая дверь 32 db. Полотно СPL\ЛДСП. С уплотнением и притвором. Правая 2100Х800 Дверная ручка fimet Kubo 1317/215 (или аналоги) с накладкой, хром матовый. RAL 7021. Цилиндр ключ-ключ. Ограничитель открывания двери. RAL 7021 с лицевой стороны, RAL 7035 с внутренней ГОСТ 475-2016 | Усиленная однопольная распашная глухая дверь 32 db. Полотно СPL\ЛДСП. С уплотнением и притвором. Правая 2100Х800 Дверная ручка fimet Kubo 1317/215 (или аналоги) с накладкой, хром матовый. RAL 7021. Цилиндр ключ-ключ. Ограничитель открывания двери. RAL 7021 с лицевой стороны, RAL 7035 с внутренней ГОСТ 475-2016 | шт. | шт.
ЛС_02-01-08 | 20338 |  | Усиленная однопольная распашная глухая дверь 32 db. Полотно СPL\ЛДСП. С уплотнением и притвором. Правая 2100Х800 Дверная ручка fimet Kubo 1317/215 (или аналоги) с накладкой, хром матовый. RAL 7021. Цилиндр ключ-ключ. Ограничитель открывания двери. RAL 7021 с лицевой стороны, RAL 7035 с внутренней ГОСТ 475-2016 | Усиленная однопольная распашная глухая дверь 32 db. Полотно СPL\ЛДСП. С уплотнением и притвором. Правая 2100Х800 Дверная ручка fimet Kubo 1317/215 (или аналоги) с накладкой, хром матовый. RAL 7021. Цилиндр ключ-ключ. Ограничитель открывания двери. RAL 7021 с лицевой стороны, RAL 7035 с внутренней ГОСТ 475-2016 | шт. | шт. | 129740 | 108116.6667 |  | 108116.6667 |  |  | ООО "Фитаут ПРО"
ЛС_02-01-08 | 20339 |  | Усиленная однопольная распашная глухая дверь 32 db. Полотно СPL\ЛДСП. С уплотнением и притвором. Правая 2100Х800 Дверная ручка fimet Kubo 1317/215 (или аналоги) с накладкой, хром матовый. RAL 7021. Цилиндр ключ-ключ. Ограничитель открывания двери. RAL 7021 с лицевой стороны, RAL 7035 с внутренней ГОСТ 475-2016 | Усиленная однопольная распашная глухая дверь 32 db. Полотно СPL\ЛДСП. С уплотнением и притвором. Правая 2100Х800 Дверная ручка fimet Kubo 1317/215 (или аналоги) с накладкой, хром матовый. RAL 7021. Цилиндр ключ-ключ. Ограничитель открывания двери. RAL 7021 с лицевой стороны, RAL 7035 с внутренней ГОСТ 475-2016 | шт. | шт. | 149700 | 124750 |  |  |  |  | ООО "Текстура"
ЛС_02-01-08 | 20340 |  | Усиленная однопольная распашная глухая дверь 32 db. Полотно СPL\ЛДСП. С уплотнением и притвором. Правая 2100Х800 Дверная ручка fimet Kubo 1317/215 (или аналоги) с накладкой, хром матовый. RAL 7021. Цилиндр ключ-ключ. Ограничитель открывания двери. RAL 7021 с лицевой стороны, RAL 7035 с внутренней ГОСТ 475-2016 | Усиленная однопольная распашная глухая дверь 32 db. Полотно СPL\ЛДСП. С уплотнением и притвором. Правая 2100Х800 Дверная ручка fimet Kubo 1317/215 (или аналоги) с накладкой, хром матовый. RAL 7021. Цилиндр ключ-ключ. Ограничитель открывания двери. RAL 7021 с лицевой стороны, RAL 7035 с внутренней ГОСТ 475-2016 | шт. | шт.
ЛС_02-01-08 | 20341 |  | Усиленная однопольная распашная глухая влагостойкая дверь 32 db. Полотно СPL\ЛДСП. С уплотнением и притвором. Левая 2100Х800 Дверная ручка fimet Kubo 1317/215 (или аналоги) с накладкой, хром матовый. RAL 7021. Цилиндр ключ-ключ. Ограничитель открывания двери. RAL 7035 ГОСТ 475-2016 | Усиленная однопольная распашная глухая влагостойкая дверь 32 db. Полотно СPL\ЛДСП. С уплотнением и притвором. Левая 2100Х800 Дверная ручка fimet Kubo 1317/215 (или аналоги) с накладкой, хром матовый. RAL 7021. Цилиндр ключ-ключ. Ограничитель открывания двери. RAL 7035 ГОСТ 475-2016 | шт. | шт. | 129740 | 108116.6667 |  | 108116.6667 |  |  | ООО "Фитаут ПРО"
ЛС_02-01-08 | 20342 |  | Усиленная однопольная распашная глухая влагостойкая дверь 32 db. Полотно СPL\ЛДСП. С уплотнением и притвором. Левая 2100Х800 Дверная ручка fimet Kubo 1317/215 (или аналоги) с накладкой, хром матовый. RAL 7021. Цилиндр ключ-ключ. Ограничитель открывания двери. RAL 7035 ГОСТ 475-2016 | Усиленная однопольная распашная глухая влагостойкая дверь 32 db. Полотно СPL\ЛДСП. С уплотнением и притвором. Левая 2100Х800 Дверная ручка fimet Kubo 1317/215 (или аналоги) с накладкой, хром матовый. RAL 7021. Цилиндр ключ-ключ. Ограничитель открывания двери. RAL 7035 ГОСТ 475-2016 | шт. | шт. | 149700 | 124750 |  |  |  |  | ООО "Текстура"
ЛС_02-01-08 | 20343 |  | Усиленная однопольная распашная глухая влагостойкая дверь 32 db. Полотно СPL\ЛДСП. С уплотнением и притвором. Левая 2100Х800 Дверная ручка fimet Kubo 1317/215 (или аналоги) с накладкой, хром матовый. RAL 7021. Цилиндр ключ-ключ. Ограничитель открывания двери. RAL 7035 ГОСТ 475-2016 | Усиленная однопольная распашная глухая влагостойкая дверь 32 db. Полотно СPL\ЛДСП. С уплотнением и притвором. Левая 2100Х800 Дверная ручка fimet Kubo 1317/215 (или аналоги) с накладкой, хром матовый. RAL 7021. Цилиндр ключ-ключ. Ограничитель открывания двери. RAL 7035 ГОСТ 475-2016 | шт. | шт.
ЛС_02-01-08 | 20344 |  | Усиленная однопольная распашная глухая влагостойкая дверь 32 db. Полотно СPL\ЛДСП. С уплотнением и притвором. Левая 2100Х800 Дверная ручка fimet Kubo 1317/215 (или аналоги) с накладкой, хром матовый. RAL 7021. Цилиндр ключ-ключ. Ограничитель открывания двери. RAL 9003 ГОСТ 475-2016 | Усиленная однопольная распашная глухая влагостойкая дверь 32 db. Полотно СPL\ЛДСП. С уплотнением и притвором. Левая 2100Х800 Дверная ручка fimet Kubo 1317/215 (или аналоги) с накладкой, хром матовый. RAL 7021. Цилиндр ключ-ключ. Ограничитель открывания двери. RAL 9003 ГОСТ 475-2016 | шт. | шт. | 129740 | 108116.6667 |  | 108116.6667 |  |  | ООО "Фитаут ПРО"
ЛС_02-01-08 | 20345 |  | Усиленная однопольная распашная глухая влагостойкая дверь 32 db. Полотно СPL\ЛДСП. С уплотнением и притвором. Левая 2100Х800 Дверная ручка fimet Kubo 1317/215 (или аналоги) с накладкой, хром матовый. RAL 7021. Цилиндр ключ-ключ. Ограничитель открывания двери. RAL 9003 ГОСТ 475-2016 | Усиленная однопольная распашная глухая влагостойкая дверь 32 db. Полотно СPL\ЛДСП. С уплотнением и притвором. Левая 2100Х800 Дверная ручка fimet Kubo 1317/215 (или аналоги) с накладкой, хром матовый. RAL 7021. Цилиндр ключ-ключ. Ограничитель открывания двери. RAL 9003 ГОСТ 475-2016 | шт. | шт. | 149700 | 124750 |  |  |  |  | ООО "Текстура"
ЛС_02-01-08 | 20346 |  | Усиленная однопольная распашная глухая влагостойкая дверь 32 db. Полотно СPL\ЛДСП. С уплотнением и притвором. Левая 2100Х800 Дверная ручка fimet Kubo 1317/215 (или аналоги) с накладкой, хром матовый. RAL 7021. Цилиндр ключ-ключ. Ограничитель открывания двери. RAL 9003 ГОСТ 475-2016 | Усиленная однопольная распашная глухая влагостойкая дверь 32 db. Полотно СPL\ЛДСП. С уплотнением и притвором. Левая 2100Х800 Дверная ручка fimet Kubo 1317/215 (или аналоги) с накладкой, хром матовый. RAL 7021. Цилиндр ключ-ключ. Ограничитель открывания двери. RAL 9003 ГОСТ 475-2016 | шт. | шт.
ЛС_02-01-08 | 20347 |  | Усиленная однопольная распашная глухая влагостойкая дверь 32 db. Полотно СPL\ЛДСП. С уплотнением и притвором. Левая 2100Х800 Дверная ручка fimet Kubo 1317/215 (или аналоги) с накладкой, хром матовый. RAL 7021. Цилиндр ключ-ключ. Ограничитель открывания двери. RAL 9003 с лицевой стороны, RAL 7035 с внутренней ГОСТ 475-2016 | Усиленная однопольная распашная глухая влагостойкая дверь 32 db. Полотно СPL\ЛДСП. С уплотнением и притвором. Левая 2100Х800 Дверная ручка fimet Kubo 1317/215 (или аналоги) с накладкой, хром матовый. RAL 7021. Цилиндр ключ-ключ. Ограничитель открывания двери. RAL 9003 с лицевой стороны, RAL 7035 с внутренней ГОСТ 475-2016 | шт. | шт. | 123682 | 103068.3333 |  | 103068.3333 |  |  | ООО "Фитаут ПРО"
ЛС_02-01-08 | 20348 |  | Усиленная однопольная распашная глухая влагостойкая дверь 32 db. Полотно СPL\ЛДСП. С уплотнением и притвором. Левая 2100Х800 Дверная ручка fimet Kubo 1317/215 (или аналоги) с накладкой, хром матовый. RAL 7021. Цилиндр ключ-ключ. Ограничитель открывания двери. RAL 9003 с лицевой стороны, RAL 7035 с внутренней ГОСТ 475-2016 | Усиленная однопольная распашная глухая влагостойкая дверь 32 db. Полотно СPL\ЛДСП. С уплотнением и притвором. Левая 2100Х800 Дверная ручка fimet Kubo 1317/215 (или аналоги) с накладкой, хром матовый. RAL 7021. Цилиндр ключ-ключ. Ограничитель открывания двери. RAL 9003 с лицевой стороны, RAL 7035 с внутренней ГОСТ 475-2016 | шт. | шт. | 142710 | 118925
ЛС_02-01-08 | 20349 |  | Усиленная однопольная распашная глухая влагостойкая дверь 32 db. Полотно СPL\ЛДСП. С уплотнением и притвором. Левая 2100Х800 Дверная ручка fimet Kubo 1317/215 (или аналоги) с накладкой, хром матовый. RAL 7021. Цилиндр ключ-ключ. Ограничитель открывания двери. RAL 9003 с лицевой стороны, RAL 7035 с внутренней ГОСТ 475-2016 | Усиленная однопольная распашная глухая влагостойкая дверь 32 db. Полотно СPL\ЛДСП. С уплотнением и притвором. Левая 2100Х800 Дверная ручка fimet Kubo 1317/215 (или аналоги) с накладкой, хром матовый. RAL 7021. Цилиндр ключ-ключ. Ограничитель открывания двери. RAL 9003 с лицевой стороны, RAL 7035 с внутренней ГОСТ 475-2016 | шт. | шт.
ЛС_02-01-08 | 20350 |  | Усиленная однопольная распашная глухая влагостойкая дверь 32 db. Полотно СPL\ЛДСП . С уплотнением и притвором. Правая 2100Х800 Дверная ручка fimet Kubo 1317/215 (или аналоги) с накладкой, хром матовый. RAL 7021. Цилиндр ключ-ключ. Ограничитель открывания двери. RAL 7035 ГОСТ 475-2016 | Усиленная однопольная распашная глухая влагостойкая дверь 32 db. Полотно СPL\ЛДСП . С уплотнением и притвором. Правая 2100Х800 Дверная ручка fimet Kubo 1317/215 (или аналоги) с накладкой, хром матовый. RAL 7021. Цилиндр ключ-ключ. Ограничитель открывания двери. RAL 7035 ГОСТ 475-2016 | шт. | шт. | 129740 | 108116.6667 |  | 108116.6667 |  |  | ООО "Фитаут ПРО"
ЛС_02-01-08 | 20351 |  | Усиленная однопольная распашная глухая влагостойкая дверь 32 db. Полотно СPL\ЛДСП . С уплотнением и притвором. Правая 2100Х800 Дверная ручка fimet Kubo 1317/215 (или аналоги) с накладкой, хром матовый. RAL 7021. Цилиндр ключ-ключ. Ограничитель открывания двери. RAL 7035 ГОСТ 475-2016 | Усиленная однопольная распашная глухая влагостойкая дверь 32 db. Полотно СPL\ЛДСП . С уплотнением и притвором. Правая 2100Х800 Дверная ручка fimet Kubo 1317/215 (или аналоги) с накладкой, хром матовый. RAL 7021. Цилиндр ключ-ключ. Ограничитель открывания двери. RAL 7035 ГОСТ 475-2016 | шт. | шт. | 149700 | 124750 |  |  |  |  | ООО "Текстура"
ЛС_02-01-08 | 20352 |  | Усиленная однопольная распашная глухая влагостойкая дверь 32 db. Полотно СPL\ЛДСП . С уплотнением и притвором. Правая 2100Х800 Дверная ручка fimet Kubo 1317/215 (или аналоги) с накладкой, хром матовый. RAL 7021. Цилиндр ключ-ключ. Ограничитель открывания двери. RAL 7035 ГОСТ 475-2016 | Усиленная однопольная распашная глухая влагостойкая дверь 32 db. Полотно СPL\ЛДСП . С уплотнением и притвором. Правая 2100Х800 Дверная ручка fimet Kubo 1317/215 (или аналоги) с накладкой, хром матовый. RAL 7021. Цилиндр ключ-ключ. Ограничитель открывания двери. RAL 7035 ГОСТ 475-2016 | шт. | шт.
ЛС_02-01-08 | 20353 |  | Усиленная однопольная распашная глухая влагостойкая дверь 32 db. Полотно СPL\ЛДСП . С уплотнением и притвором. Правая 2100Х800 Дверная ручка fimet Kubo 1317/215 (или аналоги) с накладкой, хром матовый. RAL 7021. Цилиндр ключ-ключ. Ограничитель открывания двери. RAL 9003 ГОСТ 475-2016 | Усиленная однопольная распашная глухая влагостойкая дверь 32 db. Полотно СPL\ЛДСП . С уплотнением и притвором. Правая 2100Х800 Дверная ручка fimet Kubo 1317/215 (или аналоги) с накладкой, хром матовый. RAL 7021. Цилиндр ключ-ключ. Ограничитель открывания двери. RAL 9003 ГОСТ 475-2016 | шт. | шт. | 123682 | 103068.3333 |  | 103068.3333 |  |  | ООО "Фитаут ПРО"
ЛС_02-01-08 | 20354 |  | Усиленная однопольная распашная глухая влагостойкая дверь 32 db. Полотно СPL\ЛДСП . С уплотнением и притвором. Правая 2100Х800 Дверная ручка fimet Kubo 1317/215 (или аналоги) с накладкой, хром матовый. RAL 7021. Цилиндр ключ-ключ. Ограничитель открывания двери. RAL 9003 ГОСТ 475-2016 | Усиленная однопольная распашная глухая влагостойкая дверь 32 db. Полотно СPL\ЛДСП . С уплотнением и притвором. Правая 2100Х800 Дверная ручка fimet Kubo 1317/215 (или аналоги) с накладкой, хром матовый. RAL 7021. Цилиндр ключ-ключ. Ограничитель открывания двери. RAL 9003 ГОСТ 475-2016 | шт. | шт. | 142710 | 118925 |  |  |  |  | ООО "Текстура"
ЛС_02-01-08 | 20355 |  | Усиленная однопольная распашная глухая влагостойкая дверь 32 db. Полотно СPL\ЛДСП . С уплотнением и притвором. Правая 2100Х800 Дверная ручка fimet Kubo 1317/215 (или аналоги) с накладкой, хром матовый. RAL 7021. Цилиндр ключ-ключ. Ограничитель открывания двери. RAL 9003 ГОСТ 475-2016 | Усиленная однопольная распашная глухая влагостойкая дверь 32 db. Полотно СPL\ЛДСП . С уплотнением и притвором. Правая 2100Х800 Дверная ручка fimet Kubo 1317/215 (или аналоги) с накладкой, хром матовый. RAL 7021. Цилиндр ключ-ключ. Ограничитель открывания двери. RAL 9003 ГОСТ 475-2016 | шт. | шт.
ЛС_02-01-08 | 20356 |  | Усиленная однопольная распашная глухая дверь 32 db. Полотно СPL\ЛДСП. С уплотнением и притвором. Левая 2100Х900 Дверная ручка fimet Kubo 1317/215 (или аналоги) с накладкой, хром матовый. RAL 7021. Цилиндр ключ-ключ. Ограничитель открывания двери. RAL 7021 с лицевой стороны, RAL 7035 с внутренней ГОСТ 475-2016 | Усиленная однопольная распашная глухая дверь 32 db. Полотно СPL\ЛДСП. С уплотнением и притвором. Левая 2100Х900 Дверная ручка fimet Kubo 1317/215 (или аналоги) с накладкой, хром матовый. RAL 7021. Цилиндр ключ-ключ. Ограничитель открывания двери. RAL 7021 с лицевой стороны, RAL 7035 с внутренней ГОСТ 475-2016 | шт. | шт. | 123682 | 103068.3333 |  | 103068.3333 |  |  | ООО "Фитаут ПРО"
ЛС_02-01-08 | 20357 |  | Усиленная однопольная распашная глухая дверь 32 db. Полотно СPL\ЛДСП. С уплотнением и притвором. Левая 2100Х900 Дверная ручка fimet Kubo 1317/215 (или аналоги) с накладкой, хром матовый. RAL 7021. Цилиндр ключ-ключ. Ограничитель открывания двери. RAL 7021 с лицевой стороны, RAL 7035 с внутренней ГОСТ 475-2016 | Усиленная однопольная распашная глухая дверь 32 db. Полотно СPL\ЛДСП. С уплотнением и притвором. Левая 2100Х900 Дверная ручка fimet Kubo 1317/215 (или аналоги) с накладкой, хром матовый. RAL 7021. Цилиндр ключ-ключ. Ограничитель открывания двери. RAL 7021 с лицевой стороны, RAL 7035 с внутренней ГОСТ 475-2016 | шт. | шт. | 142710 | 118925 |  |  |  |  | ООО "Текстура"
ЛС_02-01-08 | 20358 |  | Усиленная однопольная распашная глухая дверь 32 db. Полотно СPL\ЛДСП. С уплотнением и притвором. Левая 2100Х900 Дверная ручка fimet Kubo 1317/215 (или аналоги) с накладкой, хром матовый. RAL 7021. Цилиндр ключ-ключ. Ограничитель открывания двери. RAL 7021 с лицевой стороны, RAL 7035 с внутренней ГОСТ 475-2016 | Усиленная однопольная распашная глухая дверь 32 db. Полотно СPL\ЛДСП. С уплотнением и притвором. Левая 2100Х900 Дверная ручка fimet Kubo 1317/215 (или аналоги) с накладкой, хром матовый. RAL 7021. Цилиндр ключ-ключ. Ограничитель открывания двери. RAL 7021 с лицевой стороны, RAL 7035 с внутренней ГОСТ 475-2016 | шт. | шт.
ЛС_02-01-08 | 20359 |  | Усиленная однопольная распашная глухая дверь 32 db. Полотно СPL\ЛДСП. С уплотнением и притвором. Левая 2100Х900 Дверная ручка fimet Kubo 1317/215 (или аналоги) с накладкой, хром матовый. RAL 7021. Цилиндр ключ-ключ. Ограничитель открывания двери. RAL 7021 с лицевой стороны, RAL 9003 с внутренней ГОСТ 475-2016 | Усиленная однопольная распашная глухая дверь 32 db. Полотно СPL\ЛДСП. С уплотнением и притвором. Левая 2100Х900 Дверная ручка fimet Kubo 1317/215 (или аналоги) с накладкой, хром матовый. RAL 7021. Цилиндр ключ-ключ. Ограничитель открывания двери. RAL 7021 с лицевой стороны, RAL 9003 с внутренней ГОСТ 475-2016 | шт. | шт. | 95140 | 79283.3333 |  | 79283.3333 |  |  | ООО "Фитаут ПРО"
ЛС_02-01-08 | 20360 |  | Усиленная однопольная распашная глухая дверь 32 db. Полотно СPL\ЛДСП. С уплотнением и притвором. Левая 2100Х900 Дверная ручка fimet Kubo 1317/215 (или аналоги) с накладкой, хром матовый. RAL 7021. Цилиндр ключ-ключ. Ограничитель открывания двери. RAL 7021 с лицевой стороны, RAL 9003 с внутренней ГОСТ 475-2016 | Усиленная однопольная распашная глухая дверь 32 db. Полотно СPL\ЛДСП. С уплотнением и притвором. Левая 2100Х900 Дверная ручка fimet Kubo 1317/215 (или аналоги) с накладкой, хром матовый. RAL 7021. Цилиндр ключ-ключ. Ограничитель открывания двери. RAL 7021 с лицевой стороны, RAL 9003 с внутренней ГОСТ 475-2016 | шт. | шт.
ЛС_02-01-08 | 20361 |  | Усиленная однопольная распашная глухая дверь 32 db. Полотно СPL\ЛДСП. С уплотнением и притвором. Левая 2100Х900 Дверная ручка fimet Kubo 1317/215 (или аналоги) с накладкой, хром матовый. RAL 7021. Цилиндр ключ-ключ. Ограничитель открывания двери. RAL 7021 с лицевой стороны, RAL 9003 с внутренней ГОСТ 475-2016 | Усиленная однопольная распашная глухая дверь 32 db. Полотно СPL\ЛДСП. С уплотнением и притвором. Левая 2100Х900 Дверная ручка fimet Kubo 1317/215 (или аналоги) с накладкой, хром матовый. RAL 7021. Цилиндр ключ-ключ. Ограничитель открывания двери. RAL 7021 с лицевой стороны, RAL 9003 с внутренней ГОСТ 475-2016 | шт. | шт.
ЛС_02-01-08 | 20362 |  | Усиленная однопольная распашная глухая дверь 32 db. Полотно СPL\ЛДСП. С уплотнением и притвором. Левая 2100Х900 Дверная ручка fimet Kubo 1317/215 (или аналоги) с накладкой, хром матовый. RAL 7021. Цилиндр ключ-ключ. Ограничитель открывания двери. RAL 7035 ГОСТ 475-2016 | Усиленная однопольная распашная глухая дверь 32 db. Полотно СPL\ЛДСП. С уплотнением и притвором. Левая 2100Х900 Дверная ручка fimet Kubo 1317/215 (или аналоги) с накладкой, хром матовый. RAL 7021. Цилиндр ключ-ключ. Ограничитель открывания двери. RAL 7035 ГОСТ 475-2016 | шт. | шт. | 123682 | 103068.3333 |  | 103068.3333 |  |  | ООО "Фитаут ПРО"
ЛС_02-01-08 | 20363 |  | Усиленная однопольная распашная глухая дверь 32 db. Полотно СPL\ЛДСП. С уплотнением и притвором. Левая 2100Х900 Дверная ручка fimet Kubo 1317/215 (или аналоги) с накладкой, хром матовый. RAL 7021. Цилиндр ключ-ключ. Ограничитель открывания двери. RAL 7035 ГОСТ 475-2016 | Усиленная однопольная распашная глухая дверь 32 db. Полотно СPL\ЛДСП. С уплотнением и притвором. Левая 2100Х900 Дверная ручка fimet Kubo 1317/215 (или аналоги) с накладкой, хром матовый. RAL 7021. Цилиндр ключ-ключ. Ограничитель открывания двери. RAL 7035 ГОСТ 475-2016 | шт. | шт. | 142710 | 118925 |  |  |  |  | ООО "Текстура"
ЛС_02-01-08 | 20364 |  | Усиленная однопольная распашная глухая дверь 32 db. Полотно СPL\ЛДСП. С уплотнением и притвором. Левая 2100Х900 Дверная ручка fimet Kubo 1317/215 (или аналоги) с накладкой, хром матовый. RAL 7021. Цилиндр ключ-ключ. Ограничитель открывания двери. RAL 7035 ГОСТ 475-2016 | Усиленная однопольная распашная глухая дверь 32 db. Полотно СPL\ЛДСП. С уплотнением и притвором. Левая 2100Х900 Дверная ручка fimet Kubo 1317/215 (или аналоги) с накладкой, хром матовый. RAL 7021. Цилиндр ключ-ключ. Ограничитель открывания двери. RAL 7035 ГОСТ 475-2016 | шт. | шт.
ЛС_02-01-08 | 20365 |  | Усиленная однопольная распашная глухая дверь 32 db. Полотно СPL\ЛДСП. С уплотнением и притвором. Левая 2100Х900 Дверная ручка fimet Kubo 1317/215 (или аналоги) с накладкой, хром матовый. RAL 7021. Цилиндр ключ-ключ. Ограничитель открывания двери. RAL 9003 ГОСТ 475-2016 | Усиленная однопольная распашная глухая дверь 32 db. Полотно СPL\ЛДСП. С уплотнением и притвором. Левая 2100Х900 Дверная ручка fimet Kubo 1317/215 (или аналоги) с накладкой, хром матовый. RAL 7021. Цилиндр ключ-ключ. Ограничитель открывания двери. RAL 9003 ГОСТ 475-2016 | шт. | шт. | 129740 | 108116.6667 |  | 108116.6667 |  |  | ООО "Фитаут ПРО"
ЛС_02-01-08 | 20366 |  | Усиленная однопольная распашная глухая дверь 32 db. Полотно СPL\ЛДСП. С уплотнением и притвором. Левая 2100Х900 Дверная ручка fimet Kubo 1317/215 (или аналоги) с накладкой, хром матовый. RAL 7021. Цилиндр ключ-ключ. Ограничитель открывания двери. RAL 9003 ГОСТ 475-2016 | Усиленная однопольная распашная глухая дверь 32 db. Полотно СPL\ЛДСП. С уплотнением и притвором. Левая 2100Х900 Дверная ручка fimet Kubo 1317/215 (или аналоги) с накладкой, хром матовый. RAL 7021. Цилиндр ключ-ключ. Ограничитель открывания двери. RAL 9003 ГОСТ 475-2016 | шт. | шт. | 149700 | 124750 |  |  |  |  | ООО "Текстура"
ЛС_02-01-08 | 20367 |  | Усиленная однопольная распашная глухая дверь 32 db. Полотно СPL\ЛДСП. С уплотнением и притвором. Левая 2100Х900 Дверная ручка fimet Kubo 1317/215 (или аналоги) с накладкой, хром матовый. RAL 7021. Цилиндр ключ-ключ. Ограничитель открывания двери. RAL 9003 ГОСТ 475-2016 | Усиленная однопольная распашная глухая дверь 32 db. Полотно СPL\ЛДСП. С уплотнением и притвором. Левая 2100Х900 Дверная ручка fimet Kubo 1317/215 (или аналоги) с накладкой, хром матовый. RAL 7021. Цилиндр ключ-ключ. Ограничитель открывания двери. RAL 9003 ГОСТ 475-2016 | шт. | шт.
ЛС_02-01-08 | 20368 |  | Усиленная однопольная распашная глухая дверь 32 db. Полотно СPL\ЛДСП. С уплотнением и притвором. Левая 2100Х900 Дверная ручка fimet Kubo 1317/215 (или аналоги) с накладкой, хром матовый. RAL 7021. Цилиндр ключ-ключ. Ограничитель открывания двери. RAL 9003 с лицевой стороны, RAL 7035 с внутренней ГОСТ 475-2016 | Усиленная однопольная распашная глухая дверь 32 db. Полотно СPL\ЛДСП. С уплотнением и притвором. Левая 2100Х900 Дверная ручка fimet Kubo 1317/215 (или аналоги) с накладкой, хром матовый. RAL 7021. Цилиндр ключ-ключ. Ограничитель открывания двери. RAL 9003 с лицевой стороны, RAL 7035 с внутренней ГОСТ 475-2016 | шт. | шт. | 123682 | 103068.3333 |  | 103068.3333 |  |  | ООО "Фитаут ПРО"
ЛС_02-01-08 | 20369 |  | Усиленная однопольная распашная глухая дверь 32 db. Полотно СPL\ЛДСП. С уплотнением и притвором. Левая 2100Х900 Дверная ручка fimet Kubo 1317/215 (или аналоги) с накладкой, хром матовый. RAL 7021. Цилиндр ключ-ключ. Ограничитель открывания двери. RAL 9003 с лицевой стороны, RAL 7035 с внутренней ГОСТ 475-2016 | Усиленная однопольная распашная глухая дверь 32 db. Полотно СPL\ЛДСП. С уплотнением и притвором. Левая 2100Х900 Дверная ручка fimet Kubo 1317/215 (или аналоги) с накладкой, хром матовый. RAL 7021. Цилиндр ключ-ключ. Ограничитель открывания двери. RAL 9003 с лицевой стороны, RAL 7035 с внутренней ГОСТ 475-2016 | шт. | шт. | 142710 | 118925
ЛС_02-01-08 | 20370 |  | Усиленная однопольная распашная глухая дверь 32 db. Полотно СPL\ЛДСП. С уплотнением и притвором. Левая 2100Х900 Дверная ручка fimet Kubo 1317/215 (или аналоги) с накладкой, хром матовый. RAL 7021. Цилиндр ключ-ключ. Ограничитель открывания двери. RAL 9003 с лицевой стороны, RAL 7035 с внутренней ГОСТ 475-2016 | Усиленная однопольная распашная глухая дверь 32 db. Полотно СPL\ЛДСП. С уплотнением и притвором. Левая 2100Х900 Дверная ручка fimet Kubo 1317/215 (или аналоги) с накладкой, хром матовый. RAL 7021. Цилиндр ключ-ключ. Ограничитель открывания двери. RAL 9003 с лицевой стороны, RAL 7035 с внутренней ГОСТ 475-2016 | шт. | шт.
ЛС_02-01-08 | 20371 |  | Усиленная однопольная распашная глухая дверь 32 db. Полотно СPL\ЛДСП . С уплотнением и притвором. Правая 2100Х900 Дверная ручка fimet Kubo 1317/215 (или аналоги) с накладкой, хром матовый. RAL 7021. Цилиндр ключ-ключ. Ограничитель открывания двери. RAL 7021 с лицевой стороны, RAL 7035 с внутренней ГОСТ 475-2016 | Усиленная однопольная распашная глухая дверь 32 db. Полотно СPL\ЛДСП . С уплотнением и притвором. Правая 2100Х900 Дверная ручка fimet Kubo 1317/215 (или аналоги) с накладкой, хром матовый. RAL 7021. Цилиндр ключ-ключ. Ограничитель открывания двери. RAL 7021 с лицевой стороны, RAL 7035 с внутренней ГОСТ 475-2016 | шт. | шт. | 129740 | 108116.6667 |  | 108116.6667 |  |  | ООО "Фитаут ПРО"
ЛС_02-01-08 | 20372 |  | Усиленная однопольная распашная глухая дверь 32 db. Полотно СPL\ЛДСП . С уплотнением и притвором. Правая 2100Х900 Дверная ручка fimet Kubo 1317/215 (или аналоги) с накладкой, хром матовый. RAL 7021. Цилиндр ключ-ключ. Ограничитель открывания двери. RAL 7021 с лицевой стороны, RAL 7035 с внутренней ГОСТ 475-2016 | Усиленная однопольная распашная глухая дверь 32 db. Полотно СPL\ЛДСП . С уплотнением и притвором. Правая 2100Х900 Дверная ручка fimet Kubo 1317/215 (или аналоги) с накладкой, хром матовый. RAL 7021. Цилиндр ключ-ключ. Ограничитель открывания двери. RAL 7021 с лицевой стороны, RAL 7035 с внутренней ГОСТ 475-2016 | шт. | шт. | 149700 | 124750 |  |  |  |  | ООО "Текстура"
ЛС_02-01-08 | 20373 |  | Усиленная однопольная распашная глухая дверь 32 db. Полотно СPL\ЛДСП . С уплотнением и притвором. Правая 2100Х900 Дверная ручка fimet Kubo 1317/215 (или аналоги) с накладкой, хром матовый. RAL 7021. Цилиндр ключ-ключ. Ограничитель открывания двери. RAL 7021 с лицевой стороны, RAL 7035 с внутренней ГОСТ 475-2016 | Усиленная однопольная распашная глухая дверь 32 db. Полотно СPL\ЛДСП . С уплотнением и притвором. Правая 2100Х900 Дверная ручка fimet Kubo 1317/215 (или аналоги) с накладкой, хром матовый. RAL 7021. Цилиндр ключ-ключ. Ограничитель открывания двери. RAL 7021 с лицевой стороны, RAL 7035 с внутренней ГОСТ 475-2016 | шт. | шт.
ЛС_02-01-08 | 20374 |  | Усиленная однопольная распашная глухая дверь 32 db. Полотно СPL\ЛДСП . С уплотнением и притвором. Правая 2100Х900 Дверная ручка fimet Kubo 1317/215 (или аналоги) с накладкой, хром матовый. RAL 7021. Цилиндр ключ-ключ. Ограничитель открывания двери. RAL 7021 с лицевой стороны, RAL 9003 с внутренней ГОСТ 475-2016 | Усиленная однопольная распашная глухая дверь 32 db. Полотно СPL\ЛДСП . С уплотнением и притвором. Правая 2100Х900 Дверная ручка fimet Kubo 1317/215 (или аналоги) с накладкой, хром матовый. RAL 7021. Цилиндр ключ-ключ. Ограничитель открывания двери. RAL 7021 с лицевой стороны, RAL 9003 с внутренней ГОСТ 475-2016 | шт. | шт. | 129740 | 108116.6667 |  | 108116.6667 |  |  | ООО "Фитаут ПРО"
ЛС_02-01-08 | 20375 |  | Усиленная однопольная распашная глухая дверь 32 db. Полотно СPL\ЛДСП . С уплотнением и притвором. Правая 2100Х900 Дверная ручка fimet Kubo 1317/215 (или аналоги) с накладкой, хром матовый. RAL 7021. Цилиндр ключ-ключ. Ограничитель открывания двери. RAL 7021 с лицевой стороны, RAL 9003 с внутренней ГОСТ 475-2016 | Усиленная однопольная распашная глухая дверь 32 db. Полотно СPL\ЛДСП . С уплотнением и притвором. Правая 2100Х900 Дверная ручка fimet Kubo 1317/215 (или аналоги) с накладкой, хром матовый. RAL 7021. Цилиндр ключ-ключ. Ограничитель открывания двери. RAL 7021 с лицевой стороны, RAL 9003 с внутренней ГОСТ 475-2016 | шт. | шт. | 149700 | 124750 |  |  |  |  | ООО "Текстура"
ЛС_02-01-08 | 20376 |  | Усиленная однопольная распашная глухая дверь 32 db. Полотно СPL\ЛДСП . С уплотнением и притвором. Правая 2100Х900 Дверная ручка fimet Kubo 1317/215 (или аналоги) с накладкой, хром матовый. RAL 7021. Цилиндр ключ-ключ. Ограничитель открывания двери. RAL 7021 с лицевой стороны, RAL 9003 с внутренней ГОСТ 475-2016 | Усиленная однопольная распашная глухая дверь 32 db. Полотно СPL\ЛДСП . С уплотнением и притвором. Правая 2100Х900 Дверная ручка fimet Kubo 1317/215 (или аналоги) с накладкой, хром матовый. RAL 7021. Цилиндр ключ-ключ. Ограничитель открывания двери. RAL 7021 с лицевой стороны, RAL 9003 с внутренней ГОСТ 475-2016 | шт. | шт.
ЛС_02-01-08 | 20377 |  | Усиленная однопольная распашная глухая дверь 32 db. Полотно СPL\ЛДСП . С уплотнением и притвором. Правая 2100Х900 Дверная ручка fimet Kubo 1317/215 (или аналоги) с накладкой, хром матовый. RAL 7021. Цилиндр ключ-ключ. Ограничитель открывания двери. RAL 9003 ГОСТ 475-2016 | Усиленная однопольная распашная глухая дверь 32 db. Полотно СPL\ЛДСП . С уплотнением и притвором. Правая 2100Х900 Дверная ручка fimet Kubo 1317/215 (или аналоги) с накладкой, хром матовый. RAL 7021. Цилиндр ключ-ключ. Ограничитель открывания двери. RAL 9003 ГОСТ 475-2016 | шт. | шт. | 129740 | 108116.6667 |  | 108116.6667 |  |  | ООО "Фитаут ПРО"
ЛС_02-01-08 | 20378 |  | Усиленная однопольная распашная глухая дверь 32 db. Полотно СPL\ЛДСП . С уплотнением и притвором. Правая 2100Х900 Дверная ручка fimet Kubo 1317/215 (или аналоги) с накладкой, хром матовый. RAL 7021. Цилиндр ключ-ключ. Ограничитель открывания двери. RAL 9003 ГОСТ 475-2016 | Усиленная однопольная распашная глухая дверь 32 db. Полотно СPL\ЛДСП . С уплотнением и притвором. Правая 2100Х900 Дверная ручка fimet Kubo 1317/215 (или аналоги) с накладкой, хром матовый. RAL 7021. Цилиндр ключ-ключ. Ограничитель открывания двери. RAL 9003 ГОСТ 475-2016 | шт. | шт. | 149700 | 124750 |  |  |  |  | ООО "Текстура"
ЛС_02-01-08 | 20379 |  | Усиленная однопольная распашная глухая дверь 32 db. Полотно СPL\ЛДСП . С уплотнением и притвором. Правая 2100Х900 Дверная ручка fimet Kubo 1317/215 (или аналоги) с накладкой, хром матовый. RAL 7021. Цилиндр ключ-ключ. Ограничитель открывания двери. RAL 9003 ГОСТ 475-2016 | Усиленная однопольная распашная глухая дверь 32 db. Полотно СPL\ЛДСП . С уплотнением и притвором. Правая 2100Х900 Дверная ручка fimet Kubo 1317/215 (или аналоги) с накладкой, хром матовый. RAL 7021. Цилиндр ключ-ключ. Ограничитель открывания двери. RAL 9003 ГОСТ 475-2016 | шт. | шт.
ЛС_02-01-08 | 20380 |  | Усиленная однопольная распашная глухая дверь 32 db. Полотно СPL\ЛДСП . С уплотнением и притвором. Правая 2100Х900 Дверная ручка fimet Kubo 1317/215 (или аналоги) с накладкой, хром матовый. RAL 7021. Цилиндр ключ-ключ. Ограничитель открывания двери. RAL 9003 с лицевой стороны, RAL 7035 с внутренней ГОСТ 475-2016 | Усиленная однопольная распашная глухая дверь 32 db. Полотно СPL\ЛДСП . С уплотнением и притвором. Правая 2100Х900 Дверная ручка fimet Kubo 1317/215 (или аналоги) с накладкой, хром матовый. RAL 7021. Цилиндр ключ-ключ. Ограничитель открывания двери. RAL 9003 с лицевой стороны, RAL 7035 с внутренней ГОСТ 475-2016 | шт. | шт. | 123682 | 103068.3333 |  | 103068.3333 |  |  | ООО "Фитаут ПРО"
ЛС_02-01-08 | 20381 |  | Усиленная однопольная распашная глухая дверь 32 db. Полотно СPL\ЛДСП . С уплотнением и притвором. Правая 2100Х900 Дверная ручка fimet Kubo 1317/215 (или аналоги) с накладкой, хром матовый. RAL 7021. Цилиндр ключ-ключ. Ограничитель открывания двери. RAL 9003 с лицевой стороны, RAL 7035 с внутренней ГОСТ 475-2016 | Усиленная однопольная распашная глухая дверь 32 db. Полотно СPL\ЛДСП . С уплотнением и притвором. Правая 2100Х900 Дверная ручка fimet Kubo 1317/215 (или аналоги) с накладкой, хром матовый. RAL 7021. Цилиндр ключ-ключ. Ограничитель открывания двери. RAL 9003 с лицевой стороны, RAL 7035 с внутренней ГОСТ 475-2016 | шт. | шт. | 142710 | 118925
ЛС_02-01-08 | 20382 |  | Усиленная однопольная распашная глухая дверь 32 db. Полотно СPL\ЛДСП . С уплотнением и притвором. Правая 2100Х900 Дверная ручка fimet Kubo 1317/215 (или аналоги) с накладкой, хром матовый. RAL 7021. Цилиндр ключ-ключ. Ограничитель открывания двери. RAL 9003 с лицевой стороны, RAL 7035 с внутренней ГОСТ 475-2016 | Усиленная однопольная распашная глухая дверь 32 db. Полотно СPL\ЛДСП . С уплотнением и притвором. Правая 2100Х900 Дверная ручка fimet Kubo 1317/215 (или аналоги) с накладкой, хром матовый. RAL 7021. Цилиндр ключ-ключ. Ограничитель открывания двери. RAL 9003 с лицевой стороны, RAL 7035 с внутренней ГОСТ 475-2016 | шт. | шт.
ЛС_02-01-08 | 20383 |  | Усиленная однопольная распашная глухая дверь 32 db. Полотно СPL\ЛДСП . С уплотнением и притвором. Правая 2100Х900 Дверная ручка fimet Kubo 1317/215 (или аналоги) с накладкой, хром матовый. RAL 7021. Цилиндр ключ-ключ. Ограничитель открывания двери. RAL 7021 ГОСТ 475-2016 | Усиленная однопольная распашная глухая дверь 32 db. Полотно СPL\ЛДСП . С уплотнением и притвором. Правая 2100Х900 Дверная ручка fimet Kubo 1317/215 (или аналоги) с накладкой, хром матовый. RAL 7021. Цилиндр ключ-ключ. Ограничитель открывания двери. RAL 7021 ГОСТ 475-2016 | шт. | шт. | 129740 | 108116.6667 |  | 108116.6667 |  |  | ООО "Фитаут ПРО"
ЛС_02-01-08 | 20384 |  | Усиленная однопольная распашная глухая дверь 32 db. Полотно СPL\ЛДСП . С уплотнением и притвором. Правая 2100Х900 Дверная ручка fimet Kubo 1317/215 (или аналоги) с накладкой, хром матовый. RAL 7021. Цилиндр ключ-ключ. Ограничитель открывания двери. RAL 7021 ГОСТ 475-2016 | Усиленная однопольная распашная глухая дверь 32 db. Полотно СPL\ЛДСП . С уплотнением и притвором. Правая 2100Х900 Дверная ручка fimet Kubo 1317/215 (или аналоги) с накладкой, хром матовый. RAL 7021. Цилиндр ключ-ключ. Ограничитель открывания двери. RAL 7021 ГОСТ 475-2016 | шт. | шт. | 149700 | 124750 |  |  |  |  | ООО "Текстура"
ЛС_02-01-08 | 20385 |  | Усиленная однопольная распашная глухая дверь 32 db. Полотно СPL\ЛДСП . С уплотнением и притвором. Правая 2100Х900 Дверная ручка fimet Kubo 1317/215 (или аналоги) с накладкой, хром матовый. RAL 7021. Цилиндр ключ-ключ. Ограничитель открывания двери. RAL 7021 ГОСТ 475-2016 | Усиленная однопольная распашная глухая дверь 32 db. Полотно СPL\ЛДСП . С уплотнением и притвором. Правая 2100Х900 Дверная ручка fimet Kubo 1317/215 (или аналоги) с накладкой, хром матовый. RAL 7021. Цилиндр ключ-ключ. Ограничитель открывания двери. RAL 7021 ГОСТ 475-2016 | шт. | шт.
ЛС_02-01-08 | 20386 |  | Дверь однопольная стальная усиленная распашная внутренняя с остекленным проемом (Стекло пулестойкое. Класс защиты по пулестойкости Бр3) 700х1000мм. Облицовка фиброцементом. Правая 2100Х900 Скрытая дверная ручка (или аналоги) с накладкой, хром матовый. RAL 7021. Цилиндр ключ-ключ. Ограничитель открывания двери. Облицовка фиброцементом с лицевой стороны. С внутренней стороны RAL 7021 ГОСТ 31173-2016 | Дверь однопольная стальная усиленная распашная внутренняя с остекленным проемом (Стекло пулестойкое. Класс защиты по пулестойкости Бр3) 700х1000мм. Облицовка фиброцементом. Правая 2100Х900 Скрытая дверная ручка (или аналоги) с накладкой, хром матовый. RAL 7021. Цилиндр ключ-ключ. Ограничитель открывания двери. Облицовка фиброцементом с лицевой стороны. С внутренней стороны RAL 7021 ГОСТ 31173-2016 | шт. | шт. | 129740 | 108116.6667 |  | 108116.6667 |  |  | ООО "Фитаут ПРО"
ЛС_02-01-08 | 20387 |  | Дверь однопольная стальная усиленная распашная внутренняя с остекленным проемом (Стекло пулестойкое. Класс защиты по пулестойкости Бр3) 700х1000мм. Облицовка фиброцементом. Правая 2100Х900 Скрытая дверная ручка (или аналоги) с накладкой, хром матовый. RAL 7021. Цилиндр ключ-ключ. Ограничитель открывания двери. Облицовка фиброцементом с лицевой стороны. С внутренней стороны RAL 7021 ГОСТ 31173-2016 | Дверь однопольная стальная усиленная распашная внутренняя с остекленным проемом (Стекло пулестойкое. Класс защиты по пулестойкости Бр3) 700х1000мм. Облицовка фиброцементом. Правая 2100Х900 Скрытая дверная ручка (или аналоги) с накладкой, хром матовый. RAL 7021. Цилиндр ключ-ключ. Ограничитель открывания двери. Облицовка фиброцементом с лицевой стороны. С внутренней стороны RAL 7021 ГОСТ 31173-2016 | шт. | шт. | 149700 | 124750 |  |  |  |  | ООО "Текстура"
ЛС_02-01-08 | 20388 |  | Дверь однопольная стальная усиленная распашная внутренняя с остекленным проемом (Стекло пулестойкое. Класс защиты по пулестойкости Бр3) 700х1000мм. Облицовка фиброцементом. Правая 2100Х900 Скрытая дверная ручка (или аналоги) с накладкой, хром матовый. RAL 7021. Цилиндр ключ-ключ. Ограничитель открывания двери. Облицовка фиброцементом с лицевой стороны. С внутренней стороны RAL 7021 ГОСТ 31173-2016 | Дверь однопольная стальная усиленная распашная внутренняя с остекленным проемом (Стекло пулестойкое. Класс защиты по пулестойкости Бр3) 700х1000мм. Облицовка фиброцементом. Правая 2100Х900 Скрытая дверная ручка (или аналоги) с накладкой, хром матовый. RAL 7021. Цилиндр ключ-ключ. Ограничитель открывания двери. Облицовка фиброцементом с лицевой стороны. С внутренней стороны RAL 7021 ГОСТ 31173-2016 | шт. | шт.
ЛС_02-01-08 | 20389 |  | Усиленная однопольная распашная глухая дверь 32 db. Полотно СPL\ЛДСП. С уплотнением и притвором. Правая 2100Х1000 Дверная ручка fimet Kubo 1317/215 (или аналоги) с накладкой, хром матовый. RAL 7021. Цилиндр ключ-ключ. Ограничитель открывания двери. RAL 7035 ГОСТ 475-2016 | Усиленная однопольная распашная глухая дверь 32 db. Полотно СPL\ЛДСП. С уплотнением и притвором. Правая 2100Х1000 Дверная ручка fimet Kubo 1317/215 (или аналоги) с накладкой, хром матовый. RAL 7021. Цилиндр ключ-ключ. Ограничитель открывания двери. RAL 7035 ГОСТ 475-2016 | шт. | шт. | 129740 | 108116.6667 |  | 108116.6667 |  |  | ООО "Фитаут ПРО"
ЛС_02-01-08 | 20390 |  | Усиленная однопольная распашная глухая дверь 32 db. Полотно СPL\ЛДСП. С уплотнением и притвором. Правая 2100Х1000 Дверная ручка fimet Kubo 1317/215 (или аналоги) с накладкой, хром матовый. RAL 7021. Цилиндр ключ-ключ. Ограничитель открывания двери. RAL 7035 ГОСТ 475-2016 | Усиленная однопольная распашная глухая дверь 32 db. Полотно СPL\ЛДСП. С уплотнением и притвором. Правая 2100Х1000 Дверная ручка fimet Kubo 1317/215 (или аналоги) с накладкой, хром матовый. RAL 7021. Цилиндр ключ-ключ. Ограничитель открывания двери. RAL 7035 ГОСТ 475-2016 | шт. | шт. | 149700 | 124750 |  |  |  |  | ООО "Текстура"
ЛС_02-01-08 | 20391 |  | Усиленная однопольная распашная глухая дверь 32 db. Полотно СPL\ЛДСП. С уплотнением и притвором. Правая 2100Х1000 Дверная ручка fimet Kubo 1317/215 (или аналоги) с накладкой, хром матовый. RAL 7021. Цилиндр ключ-ключ. Ограничитель открывания двери. RAL 7035 ГОСТ 475-2016 | Усиленная однопольная распашная глухая дверь 32 db. Полотно СPL\ЛДСП. С уплотнением и притвором. Правая 2100Х1000 Дверная ручка fimet Kubo 1317/215 (или аналоги) с накладкой, хром матовый. RAL 7021. Цилиндр ключ-ключ. Ограничитель открывания двери. RAL 7035 ГОСТ 475-2016 | шт. | шт.
ЛС_02-01-08 | 20392 |  | Усиленная однопольная распашная глухая дверь 32 db. Полотно СPL\ЛДСП. С уплотнением и притвором. Правая 2100Х1000 Дверная ручка fimet Kubo 1317/215 (или аналоги) с накладкой, хром матовый. RAL 7021. Цилиндр ключ-ключ. Ограничитель открывания двери. RAL 9003 ГОСТ 475-2016 | Усиленная однопольная распашная глухая дверь 32 db. Полотно СPL\ЛДСП. С уплотнением и притвором. Правая 2100Х1000 Дверная ручка fimet Kubo 1317/215 (или аналоги) с накладкой, хром матовый. RAL 7021. Цилиндр ключ-ключ. Ограничитель открывания двери. RAL 9003 ГОСТ 475-2016 | шт. | шт. | 123682 | 103068.3333 |  | 103068.3333 |  |  | ООО "Фитаут ПРО"
ЛС_02-01-08 | 20393 |  | Усиленная однопольная распашная глухая дверь 32 db. Полотно СPL\ЛДСП. С уплотнением и притвором. Правая 2100Х1000 Дверная ручка fimet Kubo 1317/215 (или аналоги) с накладкой, хром матовый. RAL 7021. Цилиндр ключ-ключ. Ограничитель открывания двери. RAL 9003 ГОСТ 475-2016 | Усиленная однопольная распашная глухая дверь 32 db. Полотно СPL\ЛДСП. С уплотнением и притвором. Правая 2100Х1000 Дверная ручка fimet Kubo 1317/215 (или аналоги) с накладкой, хром матовый. RAL 7021. Цилиндр ключ-ключ. Ограничитель открывания двери. RAL 9003 ГОСТ 475-2016 | шт. | шт. | 142710 | 118925
ЛС_02-01-08 | 20394 |  | Усиленная однопольная распашная глухая дверь 32 db. Полотно СPL\ЛДСП. С уплотнением и притвором. Правая 2100Х1000 Дверная ручка fimet Kubo 1317/215 (или аналоги) с накладкой, хром матовый. RAL 7021. Цилиндр ключ-ключ. Ограничитель открывания двери. RAL 9003 ГОСТ 475-2016 | Усиленная однопольная распашная глухая дверь 32 db. Полотно СPL\ЛДСП. С уплотнением и притвором. Правая 2100Х1000 Дверная ручка fimet Kubo 1317/215 (или аналоги) с накладкой, хром матовый. RAL 7021. Цилиндр ключ-ключ. Ограничитель открывания двери. RAL 9003 ГОСТ 475-2016 | шт. | шт.
ЛС_02-01-08 | 20395 |  | Усиленная двупольная распашная глухая дверь 32 db. Полотно СPL\ЛДСП . С уплотнением и притвором. Левая 2120Х1340 Дверная ручка fimet Kubo 1317/215 (или аналоги) с накладкой, хром матовый. RAL 7021. Цилиндр ключ-ключ. Ограничитель открывания двери. RAL 9003 с лицевой стороны, RAL 7035 с внутренней ГОСТ 475-2016 | Усиленная двупольная распашная глухая дверь 32 db. Полотно СPL\ЛДСП . С уплотнением и притвором. Левая 2120Х1340 Дверная ручка fimet Kubo 1317/215 (или аналоги) с накладкой, хром матовый. RAL 7021. Цилиндр ключ-ключ. Ограничитель открывания двери. RAL 9003 с лицевой стороны, RAL 7035 с внутренней ГОСТ 475-2016 | шт. | шт. | 129740 | 108116.6667 |  | 108116.6667 |  |  | ООО "Фитаут ПРО"
ЛС_02-01-08 | 20396 |  | Усиленная двупольная распашная глухая дверь 32 db. Полотно СPL\ЛДСП . С уплотнением и притвором. Левая 2120Х1340 Дверная ручка fimet Kubo 1317/215 (или аналоги) с накладкой, хром матовый. RAL 7021. Цилиндр ключ-ключ. Ограничитель открывания двери. RAL 9003 с лицевой стороны, RAL 7035 с внутренней ГОСТ 475-2016 | Усиленная двупольная распашная глухая дверь 32 db. Полотно СPL\ЛДСП . С уплотнением и притвором. Левая 2120Х1340 Дверная ручка fimet Kubo 1317/215 (или аналоги) с накладкой, хром матовый. RAL 7021. Цилиндр ключ-ключ. Ограничитель открывания двери. RAL 9003 с лицевой стороны, RAL 7035 с внутренней ГОСТ 475-2016 | шт. | шт. | 149700 | 124750 |  |  |  |  | ООО "Текстура"
ЛС_02-01-08 | 20397 |  | Усиленная двупольная распашная глухая дверь 32 db. Полотно СPL\ЛДСП . С уплотнением и притвором. Левая 2120Х1340 Дверная ручка fimet Kubo 1317/215 (или аналоги) с накладкой, хром матовый. RAL 7021. Цилиндр ключ-ключ. Ограничитель открывания двери. RAL 9003 с лицевой стороны, RAL 7035 с внутренней ГОСТ 475-2016 | Усиленная двупольная распашная глухая дверь 32 db. Полотно СPL\ЛДСП . С уплотнением и притвором. Левая 2120Х1340 Дверная ручка fimet Kubo 1317/215 (или аналоги) с накладкой, хром матовый. RAL 7021. Цилиндр ключ-ключ. Ограничитель открывания двери. RAL 9003 с лицевой стороны, RAL 7035 с внутренней ГОСТ 475-2016 | шт. | шт.
ЛС_02-01-08 | 20398 |  | Усиленная двупольная распашная глухая дверь 32 db. Полотно СPL\ЛДСП. С уплотнением и притвором. Правая 2120Х1340 Дверная ручка fimet Kubo 1317/215 (или аналоги) с накладкой, хром матовый. RAL 7021. Цилиндр ключ-ключ. Ограничитель открывания двери. RAL 7035 ГОСТ 475-2016 | Усиленная двупольная распашная глухая дверь 32 db. Полотно СPL\ЛДСП. С уплотнением и притвором. Правая 2120Х1340 Дверная ручка fimet Kubo 1317/215 (или аналоги) с накладкой, хром матовый. RAL 7021. Цилиндр ключ-ключ. Ограничитель открывания двери. RAL 7035 ГОСТ 475-2016 | шт. | шт. | 123682 | 103068.3333 |  | 103068.3333 |  |  | ООО "Фитаут ПРО"
ЛС_02-01-08 | 20399 |  | Усиленная двупольная распашная глухая дверь 32 db. Полотно СPL\ЛДСП. С уплотнением и притвором. Правая 2120Х1340 Дверная ручка fimet Kubo 1317/215 (или аналоги) с накладкой, хром матовый. RAL 7021. Цилиндр ключ-ключ. Ограничитель открывания двери. RAL 7035 ГОСТ 475-2016 | Усиленная двупольная распашная глухая дверь 32 db. Полотно СPL\ЛДСП. С уплотнением и притвором. Правая 2120Х1340 Дверная ручка fimet Kubo 1317/215 (или аналоги) с накладкой, хром матовый. RAL 7021. Цилиндр ключ-ключ. Ограничитель открывания двери. RAL 7035 ГОСТ 475-2016 | шт. | шт. | 142710 | 118925 |  |  |  |  | ООО "Текстура"
ЛС_02-01-08 | 20400 |  | Усиленная двупольная распашная глухая дверь 32 db. Полотно СPL\ЛДСП. С уплотнением и притвором. Правая 2120Х1340 Дверная ручка fimet Kubo 1317/215 (или аналоги) с накладкой, хром матовый. RAL 7021. Цилиндр ключ-ключ. Ограничитель открывания двери. RAL 7035 ГОСТ 475-2016 | Усиленная двупольная распашная глухая дверь 32 db. Полотно СPL\ЛДСП. С уплотнением и притвором. Правая 2120Х1340 Дверная ручка fimet Kubo 1317/215 (или аналоги) с накладкой, хром матовый. RAL 7021. Цилиндр ключ-ключ. Ограничитель открывания двери. RAL 7035 ГОСТ 475-2016 | шт. | шт.
ЛС_02-01-08 | 20401 |  | Усиленная двупольная распашная глухая дверь 32 db. Полотно СPL\ЛДСП. С уплотнением и притвором. Правая 2120Х1340 Дверная ручка fimet Kubo 1317/215 (или аналоги) с накладкой, хром матовый. RAL 7021. Цилиндр ключ-ключ. Ограничитель открывания двери. RAL 7021 с лицевой стороны, RAL 9003 с внутренней ГОСТ 475-2016 | Усиленная двупольная распашная глухая дверь 32 db. Полотно СPL\ЛДСП. С уплотнением и притвором. Правая 2120Х1340 Дверная ручка fimet Kubo 1317/215 (или аналоги) с накладкой, хром матовый. RAL 7021. Цилиндр ключ-ключ. Ограничитель открывания двери. RAL 7021 с лицевой стороны, RAL 9003 с внутренней ГОСТ 475-2016 | шт. | шт. | 99800 | 83166.6667 |  | 83166.6667
ЛС_02-01-08 | 20402 |  | Усиленная двупольная распашная глухая дверь 32 db. Полотно СPL\ЛДСП. С уплотнением и притвором. Правая 2120Х1340 Дверная ручка fimet Kubo 1317/215 (или аналоги) с накладкой, хром матовый. RAL 7021. Цилиндр ключ-ключ. Ограничитель открывания двери. RAL 7021 с лицевой стороны, RAL 9003 с внутренней ГОСТ 475-2016 | Усиленная двупольная распашная глухая дверь 32 db. Полотно СPL\ЛДСП. С уплотнением и притвором. Правая 2120Х1340 Дверная ручка fimet Kubo 1317/215 (или аналоги) с накладкой, хром матовый. RAL 7021. Цилиндр ключ-ключ. Ограничитель открывания двери. RAL 7021 с лицевой стороны, RAL 9003 с внутренней ГОСТ 475-2016 | шт. | шт.
ЛС_02-01-08 | 20403 |  | Усиленная двупольная распашная глухая дверь 32 db. Полотно СPL\ЛДСП. С уплотнением и притвором. Правая 2120Х1340 Дверная ручка fimet Kubo 1317/215 (или аналоги) с накладкой, хром матовый. RAL 7021. Цилиндр ключ-ключ. Ограничитель открывания двери. RAL 7021 с лицевой стороны, RAL 9003 с внутренней ГОСТ 475-2016 | Усиленная двупольная распашная глухая дверь 32 db. Полотно СPL\ЛДСП. С уплотнением и притвором. Правая 2120Х1340 Дверная ручка fimet Kubo 1317/215 (или аналоги) с накладкой, хром матовый. RAL 7021. Цилиндр ключ-ключ. Ограничитель открывания двери. RAL 7021 с лицевой стороны, RAL 9003 с внутренней ГОСТ 475-2016 | шт. | шт.
ЛС_02-01-08 | 20404 |  | Дверь однопольная из металлической сетки-рабицы в сетчатой перегородке Правая 2100Х700 RAL 7021 RAL 7021 ГОСТ 31173-2016 | Дверь однопольная из металлической сетки-рабицы в сетчатой перегородке Правая 2100Х700 RAL 7021 RAL 7021 ГОСТ 31173-2016 | шт. | шт. | 124650 | 103875 |  | 103875 |  |  | ООО "Фитаут ПРО"
ЛС_02-01-08 | 20405 |  | Дверь однопольная из металлической сетки-рабицы в сетчатой перегородке Правая 2100Х700 RAL 7021 RAL 7021 ГОСТ 31173-2016 | Дверь однопольная из металлической сетки-рабицы в сетчатой перегородке Правая 2100Х700 RAL 7021 RAL 7021 ГОСТ 31173-2016 | шт. | шт. | 149700 | 124750 |  |  |  |  | ООО "Текстура"
ЛС_02-01-08 | 20406 |  | Дверь однопольная из металлической сетки-рабицы в сетчатой перегородке Правая 2100Х700 RAL 7021 RAL 7021 ГОСТ 31173-2016 | Дверь однопольная из металлической сетки-рабицы в сетчатой перегородке Правая 2100Х700 RAL 7021 RAL 7021 ГОСТ 31173-2016 | шт. | шт.
ЛС_02-01-08 | 20407 |  | Дверь однопольная стальная усиленная глухая, навешена без щелей на внутренние петли и оборудована противосъемным устройством, оборудована двумя разнотипными замками (врезным и накладным не самозащелкивающимся), цепочкой и «глазком» Правая 2100Х900 Дверная ручка fimet Kubo 1317/215 (или аналоги) с накладкой, хром матовый. RAL 7021. Цилиндр ключ-ключ. Ограничитель открывания двери. RAL 7021 с лицевой стороны, RAL 9003 с внутренней ГОСТ 31173-2016 | Дверь однопольная стальная усиленная глухая, навешена без щелей на внутренние петли и оборудована противосъемным устройством, оборудована двумя разнотипными замками (врезным и накладным не самозащелкивающимся), цепочкой и «глазком» Правая 2100Х900 Дверная ручка fimet Kubo 1317/215 (или аналоги) с накладкой, хром матовый. RAL 7021. Цилиндр ключ-ключ. Ограничитель открывания двери. RAL 7021 с лицевой стороны, RAL 9003 с внутренней ГОСТ 31173-2016 | шт. | шт. | 124650 | 103875 |  | 103875 |  |  | ООО "Фитаут ПРО"
ЛС_02-01-08 | 20408 |  | Дверь однопольная стальная усиленная глухая, навешена без щелей на внутренние петли и оборудована противосъемным устройством, оборудована двумя разнотипными замками (врезным и накладным не самозащелкивающимся), цепочкой и «глазком» Правая 2100Х900 Дверная ручка fimet Kubo 1317/215 (или аналоги) с накладкой, хром матовый. RAL 7021. Цилиндр ключ-ключ. Ограничитель открывания двери. RAL 7021 с лицевой стороны, RAL 9003 с внутренней ГОСТ 31173-2016 | Дверь однопольная стальная усиленная глухая, навешена без щелей на внутренние петли и оборудована противосъемным устройством, оборудована двумя разнотипными замками (врезным и накладным не самозащелкивающимся), цепочкой и «глазком» Правая 2100Х900 Дверная ручка fimet Kubo 1317/215 (или аналоги) с накладкой, хром матовый. RAL 7021. Цилиндр ключ-ключ. Ограничитель открывания двери. RAL 7021 с лицевой стороны, RAL 9003 с внутренней ГОСТ 31173-2016 | шт. | шт. | 142710 | 118925
ЛС_02-01-08 | 20409 |  | Дверь однопольная стальная усиленная глухая, навешена без щелей на внутренние петли и оборудована противосъемным устройством, оборудована двумя разнотипными замками (врезным и накладным не самозащелкивающимся), цепочкой и «глазком» Правая 2100Х900 Дверная ручка fimet Kubo 1317/215 (или аналоги) с накладкой, хром матовый. RAL 7021. Цилиндр ключ-ключ. Ограничитель открывания двери. RAL 7021 с лицевой стороны, RAL 9003 с внутренней ГОСТ 31173-2016 | Дверь однопольная стальная усиленная глухая, навешена без щелей на внутренние петли и оборудована противосъемным устройством, оборудована двумя разнотипными замками (врезным и накладным не самозащелкивающимся), цепочкой и «глазком» Правая 2100Х900 Дверная ручка fimet Kubo 1317/215 (или аналоги) с накладкой, хром матовый. RAL 7021. Цилиндр ключ-ключ. Ограничитель открывания двери. RAL 7021 с лицевой стороны, RAL 9003 с внутренней ГОСТ 31173-2016 | шт. | шт.
ЛС_02-01-08 | 20410 |  | Дверь герметичная утепленная ДУс 1.25х0.5. серии 5.904-4 Правая 1300Х600 Дверная ручка. RAL 7021 RAL 7035 Серия 5.904-4 | Дверь герметичная утепленная ДУс 1.25х0.5. серии 5.904-4 Правая 1300Х600 Дверная ручка. RAL 7021 RAL 7035 Серия 5.904-4 | шт. | шт. | 196200 | 163500 |  | 163500 |  |  | ООО "Фитаут ПРО"
ЛС_02-01-08 | 20411 |  | Дверь герметичная утепленная ДУс 1.25х0.5. серии 5.904-4 Правая 1300Х600 Дверная ручка. RAL 7021 RAL 7035 Серия 5.904-4 | Дверь герметичная утепленная ДУс 1.25х0.5. серии 5.904-4 Правая 1300Х600 Дверная ручка. RAL 7021 RAL 7035 Серия 5.904-4 | шт. | шт. | 210675 | 175562.5 |  |  |  |  | ООО "ТЕКСТУРА"
ЛС_02-01-08 | 20412 |  | Дверь герметичная утепленная ДУс 1.25х0.5. серии 5.904-4 Правая 1300Х600 Дверная ручка. RAL 7021 RAL 7035 Серия 5.904-4 | Дверь герметичная утепленная ДУс 1.25х0.5. серии 5.904-4 Правая 1300Х600 Дверная ручка. RAL 7021 RAL 7035 Серия 5.904-4 | шт. | шт.
ЛС_02-01-08 | 20413 |  | Дверь герметичная утепленная ДУс 1.25х0.5. серии 5.904-4 Правая 1300Х600 Дверная ручка. RAL 7021 RAL 7035 Серия 5.904-4 | Дверь герметичная утепленная ДУс 1.25х0.5. серии 5.904-4 Правая 1300Х600 Дверная ручка. RAL 7021 RAL 7035 Серия 5.904-4 | шт. | шт. | 137000 | 114166.6667 |  | 114166.6667 |  |  | ООО "Фитаут ПРО"
ЛС_02-01-08 | 20414 |  | Дверь герметичная утепленная ДУс 1.25х0.5. серии 5.904-4 Правая 1300Х600 Дверная ручка. RAL 7021 RAL 7035 Серия 5.904-4 | Дверь герметичная утепленная ДУс 1.25х0.5. серии 5.904-4 Правая 1300Х600 Дверная ручка. RAL 7021 RAL 7035 Серия 5.904-4 | шт. | шт. | 210675 | 175562.5 |  |  |  |  | ООО "ТЕКСТУРА"
ЛС_02-01-08 | 20415 |  | Дверь герметичная утепленная ДУс 1.25х0.5. серии 5.904-4 Правая 1300Х600 Дверная ручка. RAL 7021 RAL 7035 Серия 5.904-4 | Дверь герметичная утепленная ДУс 1.25х0.5. серии 5.904-4 Правая 1300Х600 Дверная ручка. RAL 7021 RAL 7035 Серия 5.904-4 | шт. | шт.
ЛС_02-01-08 | 20416 |  | Дверь герметичная утепленная ДУс 1.25х0.5. серии 5.904-4 Правая 1300Х600 Дверная ручка. RAL 7021 RAL 7035 Серия 5.904-4 | Дверь герметичная утепленная ДУс 1.25х0.5. серии 5.904-4 Правая 1300Х600 Дверная ручка. RAL 7021 RAL 7035 Серия 5.904-4 | шт. | шт. | 196200 | 163500 |  | 163500 |  |  | ООО "Фитаут ПРО"
ЛС_02-01-08 | 20417 |  | Дверь герметичная утепленная ДУс 1.25х0.5. серии 5.904-4 Правая 1300Х600 Дверная ручка. RAL 7021 RAL 7035 Серия 5.904-4 | Дверь герметичная утепленная ДУс 1.25х0.5. серии 5.904-4 Правая 1300Х600 Дверная ручка. RAL 7021 RAL 7035 Серия 5.904-4 | шт. | шт. | 210675 | 175562.5 |  |  |  |  | ООО "ТЕКСТУРА"
ЛС_02-01-08 | 20418 |  | Дверь герметичная утепленная ДУс 1.25х0.5. серии 5.904-4 Правая 1300Х600 Дверная ручка. RAL 7021 RAL 7035 Серия 5.904-4 | Дверь герметичная утепленная ДУс 1.25х0.5. серии 5.904-4 Правая 1300Х600 Дверная ручка. RAL 7021 RAL 7035 Серия 5.904-4 | шт. | шт.
ЛС_02-01-08 | 20419 |  | Спецификация заполнения внутренних противопожарных дверных проёмов, 1 этап выше отметки +-0,000 | Спецификация заполнения внутренних противопожарных дверных проёмов, 1 этап выше отметки +-0,000
ЛС_02-01-08 | 20420 |  | Спецификация заполнения внутренних противопожарных дверных проёмов, 1 этап выше отметки +-0,000 | Спецификация заполнения внутренних противопожарных дверных проёмов, 1 этап выше отметки +-0,000
ЛС_02-01-08 | 20421 |  | Спецификация заполнения внутренних противопожарных дверных проёмов, 1 этап выше отметки +-0,000 | Спецификация заполнения внутренних противопожарных дверных проёмов, 1 этап выше отметки +-0,000
ЛС_02-01-08 | 20422 |  | Дверь однопольная деревянная противопожарная внутренняя глухая. Полотно СPL\ЛДСП . С уплотнением и притвором. Правая 2100Х1000 Дверная ручка fimet Kubo 1317/215 (или аналоги) с накладкой, хром матовый. RAL 7021. Цилиндр ключ-ключ. Ограничитель открывания двери. RAL 7021 с лицевой стороны, RAL 7035 с внутренней EI 30 ГОСТ 475-2016 | Дверь однопольная деревянная противопожарная внутренняя глухая. Полотно СPL\ЛДСП . С уплотнением и притвором. Правая 2100Х1000 Дверная ручка fimet Kubo 1317/215 (или аналоги) с накладкой, хром матовый. RAL 7021. Цилиндр ключ-ключ. Ограничитель открывания двери. RAL 7021 с лицевой стороны, RAL 7035 с внутренней EI 30 ГОСТ 475-2016 | шт. | шт. | 220000 | 183333.3333 |  |  |  |  | ООО "Фитаут ПРО"
ЛС_02-01-08 | 20423 |  | Дверь однопольная деревянная противопожарная внутренняя глухая. Полотно СPL\ЛДСП . С уплотнением и притвором. Правая 2100Х1000 Дверная ручка fimet Kubo 1317/215 (или аналоги) с накладкой, хром матовый. RAL 7021. Цилиндр ключ-ключ. Ограничитель открывания двери. RAL 7021 с лицевой стороны, RAL 7035 с внутренней EI 30 ГОСТ 475-2016 | Дверь однопольная деревянная противопожарная внутренняя глухая. Полотно СPL\ЛДСП . С уплотнением и притвором. Правая 2100Х1000 Дверная ручка fimet Kubo 1317/215 (или аналоги) с накладкой, хром матовый. RAL 7021. Цилиндр ключ-ключ. Ограничитель открывания двери. RAL 7021 с лицевой стороны, RAL 7035 с внутренней EI 30 ГОСТ 475-2016 | шт. | шт. | 186975 | 155812.5 |  | 155812.5 |  |  | ООО «ТЕКСТУРА»
ЛС_02-01-08 | 20424 |  | Дверь однопольная деревянная противопожарная внутренняя глухая. Полотно СPL\ЛДСП . С уплотнением и притвором. Правая 2100Х1000 Дверная ручка fimet Kubo 1317/215 (или аналоги) с накладкой, хром матовый. RAL 7021. Цилиндр ключ-ключ. Ограничитель открывания двери. RAL 7021 с лицевой стороны, RAL 7035 с внутренней EI 30 ГОСТ 475-2016 | Дверь однопольная деревянная противопожарная внутренняя глухая. Полотно СPL\ЛДСП . С уплотнением и притвором. Правая 2100Х1000 Дверная ручка fimet Kubo 1317/215 (или аналоги) с накладкой, хром матовый. RAL 7021. Цилиндр ключ-ключ. Ограничитель открывания двери. RAL 7021 с лицевой стороны, RAL 7035 с внутренней EI 30 ГОСТ 475-2016 | шт. | шт.
ЛС_02-01-08 | 20425 |  | Дверь однопольная деревянная противопожарная внутренняя глухая.Полотно СPL\ЛДСП . С уплотнением и притвором. Правая 2100Х900 Дверная ручка fimet Kubo 1317/215 (или аналоги) с накладкой, хром матовый. RAL 7021. Цилиндр ключ-ключ. Ограничитель открывания двери. RAL 7021 с лицевой стороны, RAL 7035 с внутренней EI 30 ГОСТ 31173-2016 | Дверь однопольная деревянная противопожарная внутренняя глухая.Полотно СPL\ЛДСП . С уплотнением и притвором. Правая 2100Х900 Дверная ручка fimet Kubo 1317/215 (или аналоги) с накладкой, хром матовый. RAL 7021. Цилиндр ключ-ключ. Ограничитель открывания двери. RAL 7021 с лицевой стороны, RAL 7035 с внутренней EI 30 ГОСТ 31173-2016 | шт. | шт. | 143850 | 119875 |  | 119875 |  |  | ООО "Фитаут ПРО"
ЛС_02-01-08 | 20426 |  | Дверь однопольная деревянная противопожарная внутренняя глухая.Полотно СPL\ЛДСП . С уплотнением и притвором. Правая 2100Х900 Дверная ручка fimet Kubo 1317/215 (или аналоги) с накладкой, хром матовый. RAL 7021. Цилиндр ключ-ключ. Ограничитель открывания двери. RAL 7021 с лицевой стороны, RAL 7035 с внутренней EI 30 ГОСТ 31173-2016 | Дверь однопольная деревянная противопожарная внутренняя глухая.Полотно СPL\ЛДСП . С уплотнением и притвором. Правая 2100Х900 Дверная ручка fimet Kubo 1317/215 (или аналоги) с накладкой, хром матовый. RAL 7021. Цилиндр ключ-ключ. Ограничитель открывания двери. RAL 7021 с лицевой стороны, RAL 7035 с внутренней EI 30 ГОСТ 31173-2016 | шт. | шт. | 186975 | 155812.5 |  |  |  |  | ООО «ТЕКСТУРА»
ЛС_02-01-08 | 20427 |  | Дверь однопольная деревянная противопожарная внутренняя глухая.Полотно СPL\ЛДСП . С уплотнением и притвором. Правая 2100Х900 Дверная ручка fimet Kubo 1317/215 (или аналоги) с накладкой, хром матовый. RAL 7021. Цилиндр ключ-ключ. Ограничитель открывания двери. RAL 7021 с лицевой стороны, RAL 7035 с внутренней EI 30 ГОСТ 31173-2016 | Дверь однопольная деревянная противопожарная внутренняя глухая.Полотно СPL\ЛДСП . С уплотнением и притвором. Правая 2100Х900 Дверная ручка fimet Kubo 1317/215 (или аналоги) с накладкой, хром матовый. RAL 7021. Цилиндр ключ-ключ. Ограничитель открывания двери. RAL 7021 с лицевой стороны, RAL 7035 с внутренней EI 30 ГОСТ 31173-2016 | шт. | шт.
ЛС_02-01-08 | 20428 |  | Дверь однопольная деревянная противопожарная внутренняя глухая.Полотно СPL\ЛДСП . С уплотнением и притвором. Правая 2100Х900 Дверная ручка fimet Kubo 1317/215 (или аналоги) с накладкой, хром матовый. RAL 7021. Цилиндр ключ-ключ. Ограничитель открывания двери. RAL 7021 с лицевой стороны, RAL 7035 с внутренней EI 30 ГОСТ 31173-2016 | Дверь однопольная деревянная противопожарная внутренняя глухая.Полотно СPL\ЛДСП . С уплотнением и притвором. Правая 2100Х900 Дверная ручка fimet Kubo 1317/215 (или аналоги) с накладкой, хром матовый. RAL 7021. Цилиндр ключ-ключ. Ограничитель открывания двери. RAL 7021 с лицевой стороны, RAL 7035 с внутренней EI 30 ГОСТ 31173-2016 | шт. | шт. | 221500 | 184583.3333 |  |  |  |  | ООО "Фитаут ПРО"
ЛС_02-01-08 | 20429 |  | Дверь однопольная деревянная противопожарная внутренняя глухая.Полотно СPL\ЛДСП . С уплотнением и притвором. Правая 2100Х900 Дверная ручка fimet Kubo 1317/215 (или аналоги) с накладкой, хром матовый. RAL 7021. Цилиндр ключ-ключ. Ограничитель открывания двери. RAL 7021 с лицевой стороны, RAL 7035 с внутренней EI 30 ГОСТ 31173-2016 | Дверь однопольная деревянная противопожарная внутренняя глухая.Полотно СPL\ЛДСП . С уплотнением и притвором. Правая 2100Х900 Дверная ручка fimet Kubo 1317/215 (или аналоги) с накладкой, хром матовый. RAL 7021. Цилиндр ключ-ключ. Ограничитель открывания двери. RAL 7021 с лицевой стороны, RAL 7035 с внутренней EI 30 ГОСТ 31173-2016 | шт. | шт. | 186975 | 155812.5 |  | 155812.5 |  |  | ООО «ТЕКСТУРА»
ЛС_02-01-08 | 20430 |  | Дверь однопольная деревянная противопожарная внутренняя глухая.Полотно СPL\ЛДСП . С уплотнением и притвором. Правая 2100Х900 Дверная ручка fimet Kubo 1317/215 (или аналоги) с накладкой, хром матовый. RAL 7021. Цилиндр ключ-ключ. Ограничитель открывания двери. RAL 7021 с лицевой стороны, RAL 7035 с внутренней EI 30 ГОСТ 31173-2016 | Дверь однопольная деревянная противопожарная внутренняя глухая.Полотно СPL\ЛДСП . С уплотнением и притвором. Правая 2100Х900 Дверная ручка fimet Kubo 1317/215 (или аналоги) с накладкой, хром матовый. RAL 7021. Цилиндр ключ-ключ. Ограничитель открывания двери. RAL 7021 с лицевой стороны, RAL 7035 с внутренней EI 30 ГОСТ 31173-2016 | шт. | шт.
ЛС_02-01-08 | 20431 |  | Дверь однопольная деревянная противопожарная внутренняя глухая.Полотно СPL\ЛДСП . С уплотнением и притвором. Правая 2100Х900 Дверная ручка fimet Kubo 1317/215 (или аналоги) с накладкой, хром матовый. RAL 7021. Цилиндр ключ-ключ. Ограничитель открывания двери. RAL 7021 с лицевой стороны, RAL 7035 с внутренней EI 30 ГОСТ 31173-2016 | Дверь однопольная деревянная противопожарная внутренняя глухая.Полотно СPL\ЛДСП . С уплотнением и притвором. Правая 2100Х900 Дверная ручка fimet Kubo 1317/215 (или аналоги) с накладкой, хром матовый. RAL 7021. Цилиндр ключ-ключ. Ограничитель открывания двери. RAL 7021 с лицевой стороны, RAL 7035 с внутренней EI 30 ГОСТ 31173-2016 | шт. | шт. | 221500 | 184583.3333 |  |  |  |  | ООО "Фитаут ПРО"
ЛС_02-01-08 | 20432 |  | Дверь однопольная деревянная противопожарная внутренняя глухая.Полотно СPL\ЛДСП . С уплотнением и притвором. Правая 2100Х900 Дверная ручка fimet Kubo 1317/215 (или аналоги) с накладкой, хром матовый. RAL 7021. Цилиндр ключ-ключ. Ограничитель открывания двери. RAL 7021 с лицевой стороны, RAL 7035 с внутренней EI 30 ГОСТ 31173-2016 | Дверь однопольная деревянная противопожарная внутренняя глухая.Полотно СPL\ЛДСП . С уплотнением и притвором. Правая 2100Х900 Дверная ручка fimet Kubo 1317/215 (или аналоги) с накладкой, хром матовый. RAL 7021. Цилиндр ключ-ключ. Ограничитель открывания двери. RAL 7021 с лицевой стороны, RAL 7035 с внутренней EI 30 ГОСТ 31173-2016 | шт. | шт. | 186975 | 155812.5 |  | 155812.5 |  |  | ООО «ТЕКСТУРА»
ЛС_02-01-08 | 20433 |  | Дверь однопольная деревянная противопожарная внутренняя глухая.Полотно СPL\ЛДСП . С уплотнением и притвором. Правая 2100Х900 Дверная ручка fimet Kubo 1317/215 (или аналоги) с накладкой, хром матовый. RAL 7021. Цилиндр ключ-ключ. Ограничитель открывания двери. RAL 7021 с лицевой стороны, RAL 7035 с внутренней EI 30 ГОСТ 31173-2016 | Дверь однопольная деревянная противопожарная внутренняя глухая.Полотно СPL\ЛДСП . С уплотнением и притвором. Правая 2100Х900 Дверная ручка fimet Kubo 1317/215 (или аналоги) с накладкой, хром матовый. RAL 7021. Цилиндр ключ-ключ. Ограничитель открывания двери. RAL 7021 с лицевой стороны, RAL 7035 с внутренней EI 30 ГОСТ 31173-2016 | шт. | шт.
ЛС_02-01-08 | 20434 |  | Дверь однопольная деревянная противопожарная внутренняя глухая.Полотно СPL\ЛДСП . С уплотнением и притвором. Правая 2100Х900 Дверная ручка fimet Kubo 1317/215 (или аналоги) с накладкой, хром матовый. RAL 7021. Цилиндр ключ-ключ. Ограничитель открывания двери. RAL 9003 с лицевой стороны, RAL 7035 с внутренней EI 30 ГОСТ 31173-2016 | Дверь однопольная деревянная противопожарная внутренняя глухая.Полотно СPL\ЛДСП . С уплотнением и притвором. Правая 2100Х900 Дверная ручка fimet Kubo 1317/215 (или аналоги) с накладкой, хром матовый. RAL 7021. Цилиндр ключ-ключ. Ограничитель открывания двери. RAL 9003 с лицевой стороны, RAL 7035 с внутренней EI 30 ГОСТ 31173-2016 | шт. | шт. | 162045 | 135037.5 |  | 135037.5 |  |  | ООО "Фитаут ПРО"
ЛС_02-01-08 | 20435 |  | Дверь однопольная деревянная противопожарная внутренняя глухая.Полотно СPL\ЛДСП . С уплотнением и притвором. Правая 2100Х900 Дверная ручка fimet Kubo 1317/215 (или аналоги) с накладкой, хром матовый. RAL 7021. Цилиндр ключ-ключ. Ограничитель открывания двери. RAL 9003 с лицевой стороны, RAL 7035 с внутренней EI 30 ГОСТ 31173-2016 | Дверь однопольная деревянная противопожарная внутренняя глухая.Полотно СPL\ЛДСП . С уплотнением и притвором. Правая 2100Х900 Дверная ручка fimet Kubo 1317/215 (или аналоги) с накладкой, хром матовый. RAL 7021. Цилиндр ключ-ключ. Ограничитель открывания двери. RAL 9003 с лицевой стороны, RAL 7035 с внутренней EI 30 ГОСТ 31173-2016 | шт. | шт. | 186975 | 155812.5 |  |  |  |  | ООО «ТЕКСТУРА»
ЛС_02-01-08 | 20436 |  | Дверь однопольная деревянная противопожарная внутренняя глухая.Полотно СPL\ЛДСП . С уплотнением и притвором. Правая 2100Х900 Дверная ручка fimet Kubo 1317/215 (или аналоги) с накладкой, хром матовый. RAL 7021. Цилиндр ключ-ключ. Ограничитель открывания двери. RAL 9003 с лицевой стороны, RAL 7035 с внутренней EI 30 ГОСТ 31173-2016 | Дверь однопольная деревянная противопожарная внутренняя глухая.Полотно СPL\ЛДСП . С уплотнением и притвором. Правая 2100Х900 Дверная ручка fimet Kubo 1317/215 (или аналоги) с накладкой, хром матовый. RAL 7021. Цилиндр ключ-ключ. Ограничитель открывания двери. RAL 9003 с лицевой стороны, RAL 7035 с внутренней EI 30 ГОСТ 31173-2016 | шт. | шт.
ЛС_02-01-08 | 20437 |  | Дверь однопольная деревянная противопожарная внутренняя глухая.Полотно СPL\ЛДСП . С уплотнением и притвором. Правая 2100Х900 Дверная ручка fimet Kubo 1317/215 (или аналоги) с накладкой, хром матовый. RAL 7021. Цилиндр ключ-ключ. Ограничитель открывания двери. RAL 9003 с лицевой стороны, RAL 7035 с внутренней EI 30 ГОСТ 31173-2016 | Дверь однопольная деревянная противопожарная внутренняя глухая.Полотно СPL\ЛДСП . С уплотнением и притвором. Правая 2100Х900 Дверная ручка fimet Kubo 1317/215 (или аналоги) с накладкой, хром матовый. RAL 7021. Цилиндр ключ-ключ. Ограничитель открывания двери. RAL 9003 с лицевой стороны, RAL 7035 с внутренней EI 30 ГОСТ 31173-2016 | шт. | шт. | 162045 | 135037.5 |  | 135037.5 |  |  | ООО "Фитаут ПРО"
ЛС_02-01-08 | 20438 |  | Дверь однопольная деревянная противопожарная внутренняя глухая.Полотно СPL\ЛДСП . С уплотнением и притвором. Правая 2100Х900 Дверная ручка fimet Kubo 1317/215 (или аналоги) с накладкой, хром матовый. RAL 7021. Цилиндр ключ-ключ. Ограничитель открывания двери. RAL 9003 с лицевой стороны, RAL 7035 с внутренней EI 30 ГОСТ 31173-2016 | Дверь однопольная деревянная противопожарная внутренняя глухая.Полотно СPL\ЛДСП . С уплотнением и притвором. Правая 2100Х900 Дверная ручка fimet Kubo 1317/215 (или аналоги) с накладкой, хром матовый. RAL 7021. Цилиндр ключ-ключ. Ограничитель открывания двери. RAL 9003 с лицевой стороны, RAL 7035 с внутренней EI 30 ГОСТ 31173-2016 | шт. | шт. | 186975 | 155812.5 |  |  |  |  | ООО «ТЕКСТУРА»
ЛС_02-01-08 | 20439 |  | Дверь однопольная деревянная противопожарная внутренняя глухая.Полотно СPL\ЛДСП . С уплотнением и притвором. Правая 2100Х900 Дверная ручка fimet Kubo 1317/215 (или аналоги) с накладкой, хром матовый. RAL 7021. Цилиндр ключ-ключ. Ограничитель открывания двери. RAL 9003 с лицевой стороны, RAL 7035 с внутренней EI 30 ГОСТ 31173-2016 | Дверь однопольная деревянная противопожарная внутренняя глухая.Полотно СPL\ЛДСП . С уплотнением и притвором. Правая 2100Х900 Дверная ручка fimet Kubo 1317/215 (или аналоги) с накладкой, хром матовый. RAL 7021. Цилиндр ключ-ключ. Ограничитель открывания двери. RAL 9003 с лицевой стороны, RAL 7035 с внутренней EI 30 ГОСТ 31173-2016 | шт. | шт.
ЛС_02-01-08 | 20440 |  | Дверь полуторная деревянная противопожарная внутренняя глухая дымогазонепроницаемая.Полотно СPL\ЛДСП . С уплотнением и притвором. Правая 2120Х1340 Дверная ручка fimet Kubo 1317/215 (или аналоги) с накладкой, хром матовый. RAL 7021. Цилиндр ключ-ключ. Ограничитель открывания двери RAL 7021 с лицевой стороны, RAL 7035 с внутренней EI 30 ГОСТ 475-2016 | Дверь полуторная деревянная противопожарная внутренняя глухая дымогазонепроницаемая.Полотно СPL\ЛДСП . С уплотнением и притвором. Правая 2120Х1340 Дверная ручка fimet Kubo 1317/215 (или аналоги) с накладкой, хром матовый. RAL 7021. Цилиндр ключ-ключ. Ограничитель открывания двери RAL 7021 с лицевой стороны, RAL 7035 с внутренней EI 30 ГОСТ 475-2016 | шт. | шт. | 263432 | 219526.6667 |  | 219526.6667 |  |  | ООО "Фитаут ПРО"
ЛС_02-01-08 | 20441 |  | Дверь полуторная деревянная противопожарная внутренняя глухая дымогазонепроницаемая.Полотно СPL\ЛДСП . С уплотнением и притвором. Правая 2120Х1340 Дверная ручка fimet Kubo 1317/215 (или аналоги) с накладкой, хром матовый. RAL 7021. Цилиндр ключ-ключ. Ограничитель открывания двери RAL 7021 с лицевой стороны, RAL 7035 с внутренней EI 30 ГОСТ 475-2016 | Дверь полуторная деревянная противопожарная внутренняя глухая дымогазонепроницаемая.Полотно СPL\ЛДСП . С уплотнением и притвором. Правая 2120Х1340 Дверная ручка fimet Kubo 1317/215 (или аналоги) с накладкой, хром матовый. RAL 7021. Цилиндр ключ-ключ. Ограничитель открывания двери RAL 7021 с лицевой стороны, RAL 7035 с внутренней EI 30 ГОСТ 475-2016 | шт. | шт. | 303960 | 253300 |  |  |  |  | ООО «ТЕКСТУРА»
ЛС_02-01-08 | 20442 |  | Дверь полуторная деревянная противопожарная внутренняя глухая дымогазонепроницаемая.Полотно СPL\ЛДСП . С уплотнением и притвором. Правая 2120Х1340 Дверная ручка fimet Kubo 1317/215 (или аналоги) с накладкой, хром матовый. RAL 7021. Цилиндр ключ-ключ. Ограничитель открывания двери RAL 7021 с лицевой стороны, RAL 7035 с внутренней EI 30 ГОСТ 475-2016 | Дверь полуторная деревянная противопожарная внутренняя глухая дымогазонепроницаемая.Полотно СPL\ЛДСП . С уплотнением и притвором. Правая 2120Х1340 Дверная ручка fimet Kubo 1317/215 (или аналоги) с накладкой, хром матовый. RAL 7021. Цилиндр ключ-ключ. Ограничитель открывания двери RAL 7021 с лицевой стороны, RAL 7035 с внутренней EI 30 ГОСТ 475-2016 | шт. | шт.
ЛС_02-01-08 | 20443 |  | Дверь полуторная деревянная противопожарная внутренняя глухая дымогазонепроницаемая.Полотно СPL\ЛДСП . С уплотнением и притвором. Правая 2120Х1340 Дверная ручка fimet Kubo 1317/215 (или аналоги) с накладкой, хром матовый. RAL 7021. Цилиндр ключ-ключ. Ограничитель открывания двери RAL 7021 с лицевой стороны, RAL 7035 с внутренней EI 30 ГОСТ 475-2016 | Дверь полуторная деревянная противопожарная внутренняя глухая дымогазонепроницаемая.Полотно СPL\ЛДСП . С уплотнением и притвором. Правая 2120Х1340 Дверная ручка fimet Kubo 1317/215 (или аналоги) с накладкой, хром матовый. RAL 7021. Цилиндр ключ-ключ. Ограничитель открывания двери RAL 7021 с лицевой стороны, RAL 7035 с внутренней EI 30 ГОСТ 475-2016 | шт. | шт. | 263432 | 219526.6667 |  | 219526.6667 |  |  | ООО "Фитаут ПРО"
ЛС_02-01-08 | 20444 |  | Дверь полуторная деревянная противопожарная внутренняя глухая дымогазонепроницаемая.Полотно СPL\ЛДСП . С уплотнением и притвором. Правая 2120Х1340 Дверная ручка fimet Kubo 1317/215 (или аналоги) с накладкой, хром матовый. RAL 7021. Цилиндр ключ-ключ. Ограничитель открывания двери RAL 7021 с лицевой стороны, RAL 7035 с внутренней EI 30 ГОСТ 475-2016 | Дверь полуторная деревянная противопожарная внутренняя глухая дымогазонепроницаемая.Полотно СPL\ЛДСП . С уплотнением и притвором. Правая 2120Х1340 Дверная ручка fimet Kubo 1317/215 (или аналоги) с накладкой, хром матовый. RAL 7021. Цилиндр ключ-ключ. Ограничитель открывания двери RAL 7021 с лицевой стороны, RAL 7035 с внутренней EI 30 ГОСТ 475-2016 | шт. | шт. | 303960 | 253300 |  |  |  |  | ООО «ТЕКСТУРА»
ЛС_02-01-08 | 20445 |  | Дверь полуторная деревянная противопожарная внутренняя глухая дымогазонепроницаемая.Полотно СPL\ЛДСП . С уплотнением и притвором. Правая 2120Х1340 Дверная ручка fimet Kubo 1317/215 (или аналоги) с накладкой, хром матовый. RAL 7021. Цилиндр ключ-ключ. Ограничитель открывания двери RAL 7021 с лицевой стороны, RAL 7035 с внутренней EI 30 ГОСТ 475-2016 | Дверь полуторная деревянная противопожарная внутренняя глухая дымогазонепроницаемая.Полотно СPL\ЛДСП . С уплотнением и притвором. Правая 2120Х1340 Дверная ручка fimet Kubo 1317/215 (или аналоги) с накладкой, хром матовый. RAL 7021. Цилиндр ключ-ключ. Ограничитель открывания двери RAL 7021 с лицевой стороны, RAL 7035 с внутренней EI 30 ГОСТ 475-2016 | шт. | шт.
ЛС_02-01-08 | 20446 |  | Дверь полуторная деревянная противопожарная внутренняя глухая дымогазонепроницаемая.Полотно СPL\ЛДСП . С уплотнением и притвором. Правая 2120Х1340 Дверная ручка fimet Kubo 1317/215 (или аналоги) с накладкой, хром матовый. RAL 7021. Цилиндр ключ-ключ. Ограничитель открывания двери RAL 9003 EI 30 ГОСТ 475-2016 | Дверь полуторная деревянная противопожарная внутренняя глухая дымогазонепроницаемая.Полотно СPL\ЛДСП . С уплотнением и притвором. Правая 2120Х1340 Дверная ручка fimet Kubo 1317/215 (или аналоги) с накладкой, хром матовый. RAL 7021. Цилиндр ключ-ключ. Ограничитель открывания двери RAL 9003 EI 30 ГОСТ 475-2016 | шт. | шт. | 255060 | 212550 |  | 212550 |  |  | ООО "Фитаут ПРО"
ЛС_02-01-08 | 20447 |  | Дверь полуторная деревянная противопожарная внутренняя глухая дымогазонепроницаемая.Полотно СPL\ЛДСП . С уплотнением и притвором. Правая 2120Х1340 Дверная ручка fimet Kubo 1317/215 (или аналоги) с накладкой, хром матовый. RAL 7021. Цилиндр ключ-ключ. Ограничитель открывания двери RAL 9003 EI 30 ГОСТ 475-2016 | Дверь полуторная деревянная противопожарная внутренняя глухая дымогазонепроницаемая.Полотно СPL\ЛДСП . С уплотнением и притвором. Правая 2120Х1340 Дверная ручка fimet Kubo 1317/215 (или аналоги) с накладкой, хром матовый. RAL 7021. Цилиндр ключ-ключ. Ограничитель открывания двери RAL 9003 EI 30 ГОСТ 475-2016 | шт. | шт. | 294300 | 245250 |  |  |  |  | ООО «ТЕКСТУРА»
ЛС_02-01-08 | 20448 |  | Дверь полуторная деревянная противопожарная внутренняя глухая дымогазонепроницаемая.Полотно СPL\ЛДСП . С уплотнением и притвором. Правая 2120Х1340 Дверная ручка fimet Kubo 1317/215 (или аналоги) с накладкой, хром матовый. RAL 7021. Цилиндр ключ-ключ. Ограничитель открывания двери RAL 9003 EI 30 ГОСТ 475-2016 | Дверь полуторная деревянная противопожарная внутренняя глухая дымогазонепроницаемая.Полотно СPL\ЛДСП . С уплотнением и притвором. Правая 2120Х1340 Дверная ручка fimet Kubo 1317/215 (или аналоги) с накладкой, хром матовый. RAL 7021. Цилиндр ключ-ключ. Ограничитель открывания двери RAL 9003 EI 30 ГОСТ 475-2016 | шт. | шт.
ЛС_02-01-08 | 20449 |  | Дверь однопольная деревянная противопожарная внутренняя глухая.Полотно СPL\ЛДСП . С уплотнением и притвором. Левая 2100Х900 Дверная ручка fimet Kubo 1317/215 (или аналоги) с накладкой, хром матовый. RAL 7021. Цилиндр ключ-ключ. Ограничитель открывания двери. RAL 7021 EI 30 ГОСТ 475-2016 | Дверь однопольная деревянная противопожарная внутренняя глухая.Полотно СPL\ЛДСП . С уплотнением и притвором. Левая 2100Х900 Дверная ручка fimet Kubo 1317/215 (или аналоги) с накладкой, хром матовый. RAL 7021. Цилиндр ключ-ключ. Ограничитель открывания двери. RAL 7021 EI 30 ГОСТ 475-2016 | шт. | шт. | 154349 | 128624.1667 |  | 128624.1667 |  |  | ООО "Фитаут ПРО"
ЛС_02-01-08 | 20450 |  | Дверь однопольная деревянная противопожарная внутренняя глухая.Полотно СPL\ЛДСП . С уплотнением и притвором. Левая 2100Х900 Дверная ручка fimet Kubo 1317/215 (или аналоги) с накладкой, хром матовый. RAL 7021. Цилиндр ключ-ключ. Ограничитель открывания двери. RAL 7021 EI 30 ГОСТ 475-2016 | Дверь однопольная деревянная противопожарная внутренняя глухая.Полотно СPL\ЛДСП . С уплотнением и притвором. Левая 2100Х900 Дверная ручка fimet Kubo 1317/215 (или аналоги) с накладкой, хром матовый. RAL 7021. Цилиндр ключ-ключ. Ограничитель открывания двери. RAL 7021 EI 30 ГОСТ 475-2016 | шт. | шт. | 178095 | 148412.5 |  |  |  |  | ООО «ТЕКСТУРА»
ЛС_02-01-08 | 20451 |  | Дверь однопольная деревянная противопожарная внутренняя глухая.Полотно СPL\ЛДСП . С уплотнением и притвором. Левая 2100Х900 Дверная ручка fimet Kubo 1317/215 (или аналоги) с накладкой, хром матовый. RAL 7021. Цилиндр ключ-ключ. Ограничитель открывания двери. RAL 7021 EI 30 ГОСТ 475-2016 | Дверь однопольная деревянная противопожарная внутренняя глухая.Полотно СPL\ЛДСП . С уплотнением и притвором. Левая 2100Х900 Дверная ручка fimet Kubo 1317/215 (или аналоги) с накладкой, хром матовый. RAL 7021. Цилиндр ключ-ключ. Ограничитель открывания двери. RAL 7021 EI 30 ГОСТ 475-2016 | шт. | шт.
ЛС_02-01-08 | 20452 |  | Дверь однопольная деревянная противопожарная внутренняя глухая.Полотно СPL\ЛДСП . С уплотнением и притвором. Левая 2100Х900 Дверная ручка fimet Kubo 1317/215 (или аналоги) с накладкой, хром матовый. RAL 7021. Цилиндр ключ-ключ. Ограничитель открывания двери. RAL 7021 с лицевой стороны, RAL 7035 с внутренней EI 30 ГОСТ 475-2016 | Дверь однопольная деревянная противопожарная внутренняя глухая.Полотно СPL\ЛДСП . С уплотнением и притвором. Левая 2100Х900 Дверная ручка fimet Kubo 1317/215 (или аналоги) с накладкой, хром матовый. RAL 7021. Цилиндр ключ-ключ. Ограничитель открывания двери. RAL 7021 с лицевой стороны, RAL 7035 с внутренней EI 30 ГОСТ 475-2016 | шт. | шт. | 162045 | 135037.5 |  | 135037.5 |  |  | ООО "Фитаут ПРО"
ЛС_02-01-08 | 20453 |  | Дверь однопольная деревянная противопожарная внутренняя глухая.Полотно СPL\ЛДСП . С уплотнением и притвором. Левая 2100Х900 Дверная ручка fimet Kubo 1317/215 (или аналоги) с накладкой, хром матовый. RAL 7021. Цилиндр ключ-ключ. Ограничитель открывания двери. RAL 7021 с лицевой стороны, RAL 7035 с внутренней EI 30 ГОСТ 475-2016 | Дверь однопольная деревянная противопожарная внутренняя глухая.Полотно СPL\ЛДСП . С уплотнением и притвором. Левая 2100Х900 Дверная ручка fimet Kubo 1317/215 (или аналоги) с накладкой, хром матовый. RAL 7021. Цилиндр ключ-ключ. Ограничитель открывания двери. RAL 7021 с лицевой стороны, RAL 7035 с внутренней EI 30 ГОСТ 475-2016 | шт. | шт. | 186975 | 155812.5 |  |  |  |  | ООО «ТЕКСТУРА»
ЛС_02-01-08 | 20454 |  | Дверь однопольная деревянная противопожарная внутренняя глухая.Полотно СPL\ЛДСП . С уплотнением и притвором. Левая 2100Х900 Дверная ручка fimet Kubo 1317/215 (или аналоги) с накладкой, хром матовый. RAL 7021. Цилиндр ключ-ключ. Ограничитель открывания двери. RAL 7021 с лицевой стороны, RAL 7035 с внутренней EI 30 ГОСТ 475-2016 | Дверь однопольная деревянная противопожарная внутренняя глухая.Полотно СPL\ЛДСП . С уплотнением и притвором. Левая 2100Х900 Дверная ручка fimet Kubo 1317/215 (или аналоги) с накладкой, хром матовый. RAL 7021. Цилиндр ключ-ключ. Ограничитель открывания двери. RAL 7021 с лицевой стороны, RAL 7035 с внутренней EI 30 ГОСТ 475-2016 | шт. | шт.
ЛС_02-01-08 | 20455 |  | Дверь однопольная деревянная противопожарная внутренняя глухая.Полотно СPL\ЛДСП . С уплотнением и притвором. Левая 2100Х900 Дверная ручка fimet Kubo 1317/215 (или аналоги) с накладкой, хром матовый. RAL 7021. Цилиндр ключ-ключ. Ограничитель открывания двери. RAL 7021 с лицевой стороны, RAL 7035 с внутренней EI 30 ГОСТ 475-2016 | Дверь однопольная деревянная противопожарная внутренняя глухая.Полотно СPL\ЛДСП . С уплотнением и притвором. Левая 2100Х900 Дверная ручка fimet Kubo 1317/215 (или аналоги) с накладкой, хром матовый. RAL 7021. Цилиндр ключ-ключ. Ограничитель открывания двери. RAL 7021 с лицевой стороны, RAL 7035 с внутренней EI 30 ГОСТ 475-2016 | шт. | шт. | 162045 | 135037.5 |  | 135037.5 |  |  | ООО "Фитаут ПРО"
ЛС_02-01-08 | 20456 |  | Дверь однопольная деревянная противопожарная внутренняя глухая.Полотно СPL\ЛДСП . С уплотнением и притвором. Левая 2100Х900 Дверная ручка fimet Kubo 1317/215 (или аналоги) с накладкой, хром матовый. RAL 7021. Цилиндр ключ-ключ. Ограничитель открывания двери. RAL 7021 с лицевой стороны, RAL 7035 с внутренней EI 30 ГОСТ 475-2016 | Дверь однопольная деревянная противопожарная внутренняя глухая.Полотно СPL\ЛДСП . С уплотнением и притвором. Левая 2100Х900 Дверная ручка fimet Kubo 1317/215 (или аналоги) с накладкой, хром матовый. RAL 7021. Цилиндр ключ-ключ. Ограничитель открывания двери. RAL 7021 с лицевой стороны, RAL 7035 с внутренней EI 30 ГОСТ 475-2016 | шт. | шт. | 186975 | 155812.5 |  |  |  |  | ООО «ТЕКСТУРА»
ЛС_02-01-08 | 20457 |  | Дверь однопольная деревянная противопожарная внутренняя глухая.Полотно СPL\ЛДСП . С уплотнением и притвором. Левая 2100Х900 Дверная ручка fimet Kubo 1317/215 (или аналоги) с накладкой, хром матовый. RAL 7021. Цилиндр ключ-ключ. Ограничитель открывания двери. RAL 7021 с лицевой стороны, RAL 7035 с внутренней EI 30 ГОСТ 475-2016 | Дверь однопольная деревянная противопожарная внутренняя глухая.Полотно СPL\ЛДСП . С уплотнением и притвором. Левая 2100Х900 Дверная ручка fimet Kubo 1317/215 (или аналоги) с накладкой, хром матовый. RAL 7021. Цилиндр ключ-ключ. Ограничитель открывания двери. RAL 7021 с лицевой стороны, RAL 7035 с внутренней EI 30 ГОСТ 475-2016 | шт. | шт.
ЛС_02-01-08 | 20458 |  | Дверь однопольная деревянная противопожарная внутренняя глухая.Полотно СPL\ЛДСП . С уплотнением и притвором. Левая 2100Х900 Дверная ручка fimet Kubo 1317/215 (или аналоги) с накладкой, хром матовый. RAL 7021. Цилиндр ключ-ключ. Ограничитель открывания двери. RAL 7021 с лицевой стороны, RAL 7035 с внутренней EI 30 ГОСТ 475-2016 | Дверь однопольная деревянная противопожарная внутренняя глухая.Полотно СPL\ЛДСП . С уплотнением и притвором. Левая 2100Х900 Дверная ручка fimet Kubo 1317/215 (или аналоги) с накладкой, хром матовый. RAL 7021. Цилиндр ключ-ключ. Ограничитель открывания двери. RAL 7021 с лицевой стороны, RAL 7035 с внутренней EI 30 ГОСТ 475-2016 | шт. | шт. | 162045 | 135037.5 |  | 135037.5 |  |  | ООО "Фитаут ПРО"
ЛС_02-01-08 | 20459 |  | Дверь однопольная деревянная противопожарная внутренняя глухая.Полотно СPL\ЛДСП . С уплотнением и притвором. Левая 2100Х900 Дверная ручка fimet Kubo 1317/215 (или аналоги) с накладкой, хром матовый. RAL 7021. Цилиндр ключ-ключ. Ограничитель открывания двери. RAL 7021 с лицевой стороны, RAL 7035 с внутренней EI 30 ГОСТ 475-2016 | Дверь однопольная деревянная противопожарная внутренняя глухая.Полотно СPL\ЛДСП . С уплотнением и притвором. Левая 2100Х900 Дверная ручка fimet Kubo 1317/215 (или аналоги) с накладкой, хром матовый. RAL 7021. Цилиндр ключ-ключ. Ограничитель открывания двери. RAL 7021 с лицевой стороны, RAL 7035 с внутренней EI 30 ГОСТ 475-2016 | шт. | шт. | 186975 | 155812.5 |  |  |  |  | ООО «ТЕКСТУРА»
ЛС_02-01-08 | 20460 |  | Дверь однопольная деревянная противопожарная внутренняя глухая.Полотно СPL\ЛДСП . С уплотнением и притвором. Левая 2100Х900 Дверная ручка fimet Kubo 1317/215 (или аналоги) с накладкой, хром матовый. RAL 7021. Цилиндр ключ-ключ. Ограничитель открывания двери. RAL 7021 с лицевой стороны, RAL 7035 с внутренней EI 30 ГОСТ 475-2016 | Дверь однопольная деревянная противопожарная внутренняя глухая.Полотно СPL\ЛДСП . С уплотнением и притвором. Левая 2100Х900 Дверная ручка fimet Kubo 1317/215 (или аналоги) с накладкой, хром матовый. RAL 7021. Цилиндр ключ-ключ. Ограничитель открывания двери. RAL 7021 с лицевой стороны, RAL 7035 с внутренней EI 30 ГОСТ 475-2016 | шт. | шт.
ЛС_02-01-08 | 20461 |  | Дверь однопольная деревянная противопожарная внутренняя глухая.Полотно СPL\ЛДСП . С уплотнением и притвором. Левая 2100Х900 Дверная ручка fimet Kubo 1317/215 (или аналоги) с накладкой, хром матовый. RAL 7021. Цилиндр ключ-ключ. Ограничитель открывания двери. RAL 7021 с лицевой стороны, RAL 9003 с внутренней EI 30 ГОСТ 475-2016 | Дверь однопольная деревянная противопожарная внутренняя глухая.Полотно СPL\ЛДСП . С уплотнением и притвором. Левая 2100Х900 Дверная ручка fimet Kubo 1317/215 (или аналоги) с накладкой, хром матовый. RAL 7021. Цилиндр ключ-ключ. Ограничитель открывания двери. RAL 7021 с лицевой стороны, RAL 9003 с внутренней EI 30 ГОСТ 475-2016 | шт. | шт. | 162045 | 135037.5 |  | 135037.5 |  |  | ООО "Фитаут ПРО"
ЛС_02-01-08 | 20462 |  | Дверь однопольная деревянная противопожарная внутренняя глухая.Полотно СPL\ЛДСП . С уплотнением и притвором. Левая 2100Х900 Дверная ручка fimet Kubo 1317/215 (или аналоги) с накладкой, хром матовый. RAL 7021. Цилиндр ключ-ключ. Ограничитель открывания двери. RAL 7021 с лицевой стороны, RAL 9003 с внутренней EI 30 ГОСТ 475-2016 | Дверь однопольная деревянная противопожарная внутренняя глухая.Полотно СPL\ЛДСП . С уплотнением и притвором. Левая 2100Х900 Дверная ручка fimet Kubo 1317/215 (или аналоги) с накладкой, хром матовый. RAL 7021. Цилиндр ключ-ключ. Ограничитель открывания двери. RAL 7021 с лицевой стороны, RAL 9003 с внутренней EI 30 ГОСТ 475-2016 | шт. | шт. | 186975 | 155812.5 |  |  |  |  | ООО «ТЕКСТУРА»
ЛС_02-01-08 | 20463 |  | Дверь однопольная деревянная противопожарная внутренняя глухая.Полотно СPL\ЛДСП . С уплотнением и притвором. Левая 2100Х900 Дверная ручка fimet Kubo 1317/215 (или аналоги) с накладкой, хром матовый. RAL 7021. Цилиндр ключ-ключ. Ограничитель открывания двери. RAL 7021 с лицевой стороны, RAL 9003 с внутренней EI 30 ГОСТ 475-2016 | Дверь однопольная деревянная противопожарная внутренняя глухая.Полотно СPL\ЛДСП . С уплотнением и притвором. Левая 2100Х900 Дверная ручка fimet Kubo 1317/215 (или аналоги) с накладкой, хром матовый. RAL 7021. Цилиндр ключ-ключ. Ограничитель открывания двери. RAL 7021 с лицевой стороны, RAL 9003 с внутренней EI 30 ГОСТ 475-2016 | шт. | шт.
ЛС_02-01-08 | 20464 |  | Дверь однопольная деревянная противопожарная внутренняя глухая.Полотно СPL\ЛДСП . С уплотнением и притвором. Левая 2100Х900 Дверная ручка fimet Kubo 1317/215 (или аналоги) с накладкой, хром матовый. RAL 7021. Цилиндр ключ-ключ. Ограничитель открывания двери. RAL 9003 с лицевой стороны, RAL 7035 с внутренней EI 30 ГОСТ 475-2016 | Дверь однопольная деревянная противопожарная внутренняя глухая.Полотно СPL\ЛДСП . С уплотнением и притвором. Левая 2100Х900 Дверная ручка fimet Kubo 1317/215 (или аналоги) с накладкой, хром матовый. RAL 7021. Цилиндр ключ-ключ. Ограничитель открывания двери. RAL 9003 с лицевой стороны, RAL 7035 с внутренней EI 30 ГОСТ 475-2016 | шт. | шт. | 162045 | 135037.5 |  | 135037.5 |  |  | ООО "Фитаут ПРО"
ЛС_02-01-08 | 20465 |  | Дверь однопольная деревянная противопожарная внутренняя глухая.Полотно СPL\ЛДСП . С уплотнением и притвором. Левая 2100Х900 Дверная ручка fimet Kubo 1317/215 (или аналоги) с накладкой, хром матовый. RAL 7021. Цилиндр ключ-ключ. Ограничитель открывания двери. RAL 9003 с лицевой стороны, RAL 7035 с внутренней EI 30 ГОСТ 475-2016 | Дверь однопольная деревянная противопожарная внутренняя глухая.Полотно СPL\ЛДСП . С уплотнением и притвором. Левая 2100Х900 Дверная ручка fimet Kubo 1317/215 (или аналоги) с накладкой, хром матовый. RAL 7021. Цилиндр ключ-ключ. Ограничитель открывания двери. RAL 9003 с лицевой стороны, RAL 7035 с внутренней EI 30 ГОСТ 475-2016 | шт. | шт. | 186975 | 155812.5 |  |  |  |  | ООО «ТЕКСТУРА»
ЛС_02-01-08 | 20466 |  | Дверь однопольная деревянная противопожарная внутренняя глухая.Полотно СPL\ЛДСП . С уплотнением и притвором. Левая 2100Х900 Дверная ручка fimet Kubo 1317/215 (или аналоги) с накладкой, хром матовый. RAL 7021. Цилиндр ключ-ключ. Ограничитель открывания двери. RAL 9003 с лицевой стороны, RAL 7035 с внутренней EI 30 ГОСТ 475-2016 | Дверь однопольная деревянная противопожарная внутренняя глухая.Полотно СPL\ЛДСП . С уплотнением и притвором. Левая 2100Х900 Дверная ручка fimet Kubo 1317/215 (или аналоги) с накладкой, хром матовый. RAL 7021. Цилиндр ключ-ключ. Ограничитель открывания двери. RAL 9003 с лицевой стороны, RAL 7035 с внутренней EI 30 ГОСТ 475-2016 | шт. | шт.
ЛС_02-01-08 | 20467 |  | Дверь однопольная деревянная противопожарная внутренняя глухая.Полотно СPL\ЛДСП . С уплотнением и притвором. Левая 2100Х900 Дверная ручка fimet Kubo 1317/215 (или аналоги) с накладкой, хром матовый. RAL 7021. Цилиндр ключ-ключ. Ограничитель открывания двери. RAL 9003 с лицевой стороны, RAL 7035 с внутренней EI 30 ГОСТ 475-2016 | Дверь однопольная деревянная противопожарная внутренняя глухая.Полотно СPL\ЛДСП . С уплотнением и притвором. Левая 2100Х900 Дверная ручка fimet Kubo 1317/215 (или аналоги) с накладкой, хром матовый. RAL 7021. Цилиндр ключ-ключ. Ограничитель открывания двери. RAL 9003 с лицевой стороны, RAL 7035 с внутренней EI 30 ГОСТ 475-2016 | шт. | шт. | 162045 | 135037.5 |  | 135037.5 |  |  | ООО "Фитаут ПРО"
ЛС_02-01-08 | 20468 |  | Дверь однопольная деревянная противопожарная внутренняя глухая.Полотно СPL\ЛДСП . С уплотнением и притвором. Левая 2100Х900 Дверная ручка fimet Kubo 1317/215 (или аналоги) с накладкой, хром матовый. RAL 7021. Цилиндр ключ-ключ. Ограничитель открывания двери. RAL 9003 с лицевой стороны, RAL 7035 с внутренней EI 30 ГОСТ 475-2016 | Дверь однопольная деревянная противопожарная внутренняя глухая.Полотно СPL\ЛДСП . С уплотнением и притвором. Левая 2100Х900 Дверная ручка fimet Kubo 1317/215 (или аналоги) с накладкой, хром матовый. RAL 7021. Цилиндр ключ-ключ. Ограничитель открывания двери. RAL 9003 с лицевой стороны, RAL 7035 с внутренней EI 30 ГОСТ 475-2016 | шт. | шт. | 186975 | 155812.5 |  |  |  |  | ООО «ТЕКСТУРА»
ЛС_02-01-08 | 20469 |  | Дверь однопольная деревянная противопожарная внутренняя глухая.Полотно СPL\ЛДСП . С уплотнением и притвором. Левая 2100Х900 Дверная ручка fimet Kubo 1317/215 (или аналоги) с накладкой, хром матовый. RAL 7021. Цилиндр ключ-ключ. Ограничитель открывания двери. RAL 9003 с лицевой стороны, RAL 7035 с внутренней EI 30 ГОСТ 475-2016 | Дверь однопольная деревянная противопожарная внутренняя глухая.Полотно СPL\ЛДСП . С уплотнением и притвором. Левая 2100Х900 Дверная ручка fimet Kubo 1317/215 (или аналоги) с накладкой, хром матовый. RAL 7021. Цилиндр ключ-ключ. Ограничитель открывания двери. RAL 9003 с лицевой стороны, RAL 7035 с внутренней EI 30 ГОСТ 475-2016 | шт. | шт.
ЛС_02-01-08 | 20470 |  | Дверь полуторная деревянная противопожарная внутренняя глухая.Полотно СPL\ЛДСП. С уплотнением и притвором. Левая 2120Х1340 Дверная ручка fimet Kubo 1317/215 (или аналоги) с накладкой, хром матовый. RAL 7021. Цилиндр ключ-ключ. Ограничитель открывания двери RAL 7021 EI 30 ГОСТ 475-2016 | Дверь полуторная деревянная противопожарная внутренняя глухая.Полотно СPL\ЛДСП. С уплотнением и притвором. Левая 2120Х1340 Дверная ручка fimet Kubo 1317/215 (или аналоги) с накладкой, хром матовый. RAL 7021. Цилиндр ключ-ключ. Ограничитель открывания двери RAL 7021 EI 30 ГОСТ 475-2016 | шт. | шт. | 255060 | 212550 |  | 212550 |  |  | ООО "Фитаут ПРО"
ЛС_02-01-08 | 20471 |  | Дверь полуторная деревянная противопожарная внутренняя глухая.Полотно СPL\ЛДСП. С уплотнением и притвором. Левая 2120Х1340 Дверная ручка fimet Kubo 1317/215 (или аналоги) с накладкой, хром матовый. RAL 7021. Цилиндр ключ-ключ. Ограничитель открывания двери RAL 7021 EI 30 ГОСТ 475-2016 | Дверь полуторная деревянная противопожарная внутренняя глухая.Полотно СPL\ЛДСП. С уплотнением и притвором. Левая 2120Х1340 Дверная ручка fimet Kubo 1317/215 (или аналоги) с накладкой, хром матовый. RAL 7021. Цилиндр ключ-ключ. Ограничитель открывания двери RAL 7021 EI 30 ГОСТ 475-2016 | шт. | шт. | 294300 | 245250 |  |  |  |  | ООО «ТЕКСТУРА»
ЛС_02-01-08 | 20472 |  | Дверь полуторная деревянная противопожарная внутренняя глухая.Полотно СPL\ЛДСП. С уплотнением и притвором. Левая 2120Х1340 Дверная ручка fimet Kubo 1317/215 (или аналоги) с накладкой, хром матовый. RAL 7021. Цилиндр ключ-ключ. Ограничитель открывания двери RAL 7021 EI 30 ГОСТ 475-2016 | Дверь полуторная деревянная противопожарная внутренняя глухая.Полотно СPL\ЛДСП. С уплотнением и притвором. Левая 2120Х1340 Дверная ручка fimet Kubo 1317/215 (или аналоги) с накладкой, хром матовый. RAL 7021. Цилиндр ключ-ключ. Ограничитель открывания двери RAL 7021 EI 30 ГОСТ 475-2016 | шт. | шт.
ЛС_02-01-08 | 20473 |  | Дверь полуторная деревянная противопожарная внутренняя глухая.Полотно СPL\ЛДСП. С уплотнением и притвором. Левая 2120Х1340 Дверная ручка fimet Kubo 1317/215 (или аналоги) с накладкой, хром матовый. RAL 7021. Цилиндр ключ-ключ. Ограничитель открывания двери RAL 7021 с лицевой стороны, RAL 7035 с внутренней EI 30 ГОСТ 475-2016 | Дверь полуторная деревянная противопожарная внутренняя глухая.Полотно СPL\ЛДСП. С уплотнением и притвором. Левая 2120Х1340 Дверная ручка fimet Kubo 1317/215 (или аналоги) с накладкой, хром матовый. RAL 7021. Цилиндр ключ-ключ. Ограничитель открывания двери RAL 7021 с лицевой стороны, RAL 7035 с внутренней EI 30 ГОСТ 475-2016 | шт. | шт. | 263432 | 219526.6667 |  | 219526.6667 |  |  | ООО "Фитаут ПРО"
ЛС_02-01-08 | 20474 |  | Дверь полуторная деревянная противопожарная внутренняя глухая.Полотно СPL\ЛДСП. С уплотнением и притвором. Левая 2120Х1340 Дверная ручка fimet Kubo 1317/215 (или аналоги) с накладкой, хром матовый. RAL 7021. Цилиндр ключ-ключ. Ограничитель открывания двери RAL 7021 с лицевой стороны, RAL 7035 с внутренней EI 30 ГОСТ 475-2016 | Дверь полуторная деревянная противопожарная внутренняя глухая.Полотно СPL\ЛДСП. С уплотнением и притвором. Левая 2120Х1340 Дверная ручка fimet Kubo 1317/215 (или аналоги) с накладкой, хром матовый. RAL 7021. Цилиндр ключ-ключ. Ограничитель открывания двери RAL 7021 с лицевой стороны, RAL 7035 с внутренней EI 30 ГОСТ 475-2016 | шт. | шт. | 303960 | 253300 |  |  |  |  | ООО «ТЕКСТУРА»
ЛС_02-01-08 | 20475 |  | Дверь полуторная деревянная противопожарная внутренняя глухая.Полотно СPL\ЛДСП. С уплотнением и притвором. Левая 2120Х1340 Дверная ручка fimet Kubo 1317/215 (или аналоги) с накладкой, хром матовый. RAL 7021. Цилиндр ключ-ключ. Ограничитель открывания двери RAL 7021 с лицевой стороны, RAL 7035 с внутренней EI 30 ГОСТ 475-2016 | Дверь полуторная деревянная противопожарная внутренняя глухая.Полотно СPL\ЛДСП. С уплотнением и притвором. Левая 2120Х1340 Дверная ручка fimet Kubo 1317/215 (или аналоги) с накладкой, хром матовый. RAL 7021. Цилиндр ключ-ключ. Ограничитель открывания двери RAL 7021 с лицевой стороны, RAL 7035 с внутренней EI 30 ГОСТ 475-2016 | шт. | шт.
ЛС_02-01-08 | 20476 |  | Дверь полуторная деревянная противопожарная внутренняя глухая.Полотно СPL\ЛДСП. С уплотнением и притвором. Левая 2120Х1340 Дверная ручка fimet Kubo 1317/215 (или аналоги) с накладкой, хром матовый. RAL 7021. Цилиндр ключ-ключ. Ограничитель открывания двери RAL 7021 с лицевой стороны, RAL 9003 с внутренней EI 30 ГОСТ 475-2016 | Дверь полуторная деревянная противопожарная внутренняя глухая.Полотно СPL\ЛДСП. С уплотнением и притвором. Левая 2120Х1340 Дверная ручка fimet Kubo 1317/215 (или аналоги) с накладкой, хром матовый. RAL 7021. Цилиндр ключ-ключ. Ограничитель открывания двери RAL 7021 с лицевой стороны, RAL 9003 с внутренней EI 30 ГОСТ 475-2016 | шт. | шт. | 263432 | 219526.6667 |  | 219526.6667 |  |  | ООО "Фитаут ПРО"
ЛС_02-01-08 | 20477 |  | Дверь полуторная деревянная противопожарная внутренняя глухая.Полотно СPL\ЛДСП. С уплотнением и притвором. Левая 2120Х1340 Дверная ручка fimet Kubo 1317/215 (или аналоги) с накладкой, хром матовый. RAL 7021. Цилиндр ключ-ключ. Ограничитель открывания двери RAL 7021 с лицевой стороны, RAL 9003 с внутренней EI 30 ГОСТ 475-2016 | Дверь полуторная деревянная противопожарная внутренняя глухая.Полотно СPL\ЛДСП. С уплотнением и притвором. Левая 2120Х1340 Дверная ручка fimet Kubo 1317/215 (или аналоги) с накладкой, хром матовый. RAL 7021. Цилиндр ключ-ключ. Ограничитель открывания двери RAL 7021 с лицевой стороны, RAL 9003 с внутренней EI 30 ГОСТ 475-2016 | шт. | шт. | 303960 | 253300 |  |  |  |  | ООО «ТЕКСТУРА»
ЛС_02-01-08 | 20478 |  | Дверь полуторная деревянная противопожарная внутренняя глухая.Полотно СPL\ЛДСП. С уплотнением и притвором. Левая 2120Х1340 Дверная ручка fimet Kubo 1317/215 (или аналоги) с накладкой, хром матовый. RAL 7021. Цилиндр ключ-ключ. Ограничитель открывания двери RAL 7021 с лицевой стороны, RAL 9003 с внутренней EI 30 ГОСТ 475-2016 | Дверь полуторная деревянная противопожарная внутренняя глухая.Полотно СPL\ЛДСП. С уплотнением и притвором. Левая 2120Х1340 Дверная ручка fimet Kubo 1317/215 (или аналоги) с накладкой, хром матовый. RAL 7021. Цилиндр ключ-ключ. Ограничитель открывания двери RAL 7021 с лицевой стороны, RAL 9003 с внутренней EI 30 ГОСТ 475-2016 | шт. | шт.
ЛС_02-01-08 | 20479 |  | Дверь полуторная деревянная противопожарная внутренняя глухая.Полотно СPL\ЛДСП. С уплотнением и притвором. Левая 2120Х1340 Дверная ручка fimet Kubo 1317/215 (или аналоги) с накладкой, хром матовый. RAL 7021. Цилиндр ключ-ключ. Ограничитель открывания двери RAL 7021 с лицевой стороны, RAL 9003 с внутренней EI 30 ГОСТ 475-2016 | Дверь полуторная деревянная противопожарная внутренняя глухая.Полотно СPL\ЛДСП. С уплотнением и притвором. Левая 2120Х1340 Дверная ручка fimet Kubo 1317/215 (или аналоги) с накладкой, хром матовый. RAL 7021. Цилиндр ключ-ключ. Ограничитель открывания двери RAL 7021 с лицевой стороны, RAL 9003 с внутренней EI 30 ГОСТ 475-2016 | шт. | шт. | 263432 | 219526.6667 |  | 219526.6667 |  |  | ООО "Фитаут ПРО"
ЛС_02-01-08 | 20480 |  | Дверь полуторная деревянная противопожарная внутренняя глухая.Полотно СPL\ЛДСП. С уплотнением и притвором. Левая 2120Х1340 Дверная ручка fimet Kubo 1317/215 (или аналоги) с накладкой, хром матовый. RAL 7021. Цилиндр ключ-ключ. Ограничитель открывания двери RAL 7021 с лицевой стороны, RAL 9003 с внутренней EI 30 ГОСТ 475-2016 | Дверь полуторная деревянная противопожарная внутренняя глухая.Полотно СPL\ЛДСП. С уплотнением и притвором. Левая 2120Х1340 Дверная ручка fimet Kubo 1317/215 (или аналоги) с накладкой, хром матовый. RAL 7021. Цилиндр ключ-ключ. Ограничитель открывания двери RAL 7021 с лицевой стороны, RAL 9003 с внутренней EI 30 ГОСТ 475-2016 | шт. | шт. | 303960 | 253300 |  |  |  |  | ООО «ТЕКСТУРА»
ЛС_02-01-08 | 20481 |  | Дверь полуторная деревянная противопожарная внутренняя глухая.Полотно СPL\ЛДСП. С уплотнением и притвором. Левая 2120Х1340 Дверная ручка fimet Kubo 1317/215 (или аналоги) с накладкой, хром матовый. RAL 7021. Цилиндр ключ-ключ. Ограничитель открывания двери RAL 7021 с лицевой стороны, RAL 9003 с внутренней EI 30 ГОСТ 475-2016 | Дверь полуторная деревянная противопожарная внутренняя глухая.Полотно СPL\ЛДСП. С уплотнением и притвором. Левая 2120Х1340 Дверная ручка fimet Kubo 1317/215 (или аналоги) с накладкой, хром матовый. RAL 7021. Цилиндр ключ-ключ. Ограничитель открывания двери RAL 7021 с лицевой стороны, RAL 9003 с внутренней EI 30 ГОСТ 475-2016 | шт. | шт.
ЛС_02-01-08 | 20482 |  | Дверь полуторная деревянная противопожарная внутренняя глухая.Полотно СPL\ЛДСП. С уплотнением и притвором. Левая 2120Х1340 Дверная ручка fimet Kubo 1317/215 (или аналоги) с накладкой, хром матовый. RAL 7021. Цилиндр ключ-ключ. Ограничитель открывания двери RAL 7021 с лицевой стороны, RAL 9003 с внутренней EI 30 ГОСТ 475-2016 | Дверь полуторная деревянная противопожарная внутренняя глухая.Полотно СPL\ЛДСП. С уплотнением и притвором. Левая 2120Х1340 Дверная ручка fimet Kubo 1317/215 (или аналоги) с накладкой, хром матовый. RAL 7021. Цилиндр ключ-ключ. Ограничитель открывания двери RAL 7021 с лицевой стороны, RAL 9003 с внутренней EI 30 ГОСТ 475-2016 | шт. | шт. | 263432 | 219526.6667 |  | 219526.6667 |  |  | ООО "Фитаут ПРО"
ЛС_02-01-08 | 20483 |  | Дверь полуторная деревянная противопожарная внутренняя глухая.Полотно СPL\ЛДСП. С уплотнением и притвором. Левая 2120Х1340 Дверная ручка fimet Kubo 1317/215 (или аналоги) с накладкой, хром матовый. RAL 7021. Цилиндр ключ-ключ. Ограничитель открывания двери RAL 7021 с лицевой стороны, RAL 9003 с внутренней EI 30 ГОСТ 475-2016 | Дверь полуторная деревянная противопожарная внутренняя глухая.Полотно СPL\ЛДСП. С уплотнением и притвором. Левая 2120Х1340 Дверная ручка fimet Kubo 1317/215 (или аналоги) с накладкой, хром матовый. RAL 7021. Цилиндр ключ-ключ. Ограничитель открывания двери RAL 7021 с лицевой стороны, RAL 9003 с внутренней EI 30 ГОСТ 475-2016 | шт. | шт. | 303960 | 253300 |  |  |  |  | ООО «ТЕКСТУРА»
ЛС_02-01-08 | 20484 |  | Дверь полуторная деревянная противопожарная внутренняя глухая.Полотно СPL\ЛДСП. С уплотнением и притвором. Левая 2120Х1340 Дверная ручка fimet Kubo 1317/215 (или аналоги) с накладкой, хром матовый. RAL 7021. Цилиндр ключ-ключ. Ограничитель открывания двери RAL 7021 с лицевой стороны, RAL 9003 с внутренней EI 30 ГОСТ 475-2016 | Дверь полуторная деревянная противопожарная внутренняя глухая.Полотно СPL\ЛДСП. С уплотнением и притвором. Левая 2120Х1340 Дверная ручка fimet Kubo 1317/215 (или аналоги) с накладкой, хром матовый. RAL 7021. Цилиндр ключ-ключ. Ограничитель открывания двери RAL 7021 с лицевой стороны, RAL 9003 с внутренней EI 30 ГОСТ 475-2016 | шт. | шт.
ЛС_02-01-08 | 20485 |  | Дверь полуторная деревянная противопожарная внутренняя глухая.Полотно СPL\ЛДСП. С уплотнением и притвором. Левая 2120Х1340 Дверная ручка fimet Kubo 1317/215 (или аналоги) с накладкой, хром матовый. RAL 7021. Цилиндр ключ-ключ. Ограничитель открывания двери RAL 9003 с лицевой стороны, RAL 7035 с внутренней EI 30 ГОСТ 475-2016 | Дверь полуторная деревянная противопожарная внутренняя глухая.Полотно СPL\ЛДСП. С уплотнением и притвором. Левая 2120Х1340 Дверная ручка fimet Kubo 1317/215 (или аналоги) с накладкой, хром матовый. RAL 7021. Цилиндр ключ-ключ. Ограничитель открывания двери RAL 9003 с лицевой стороны, RAL 7035 с внутренней EI 30 ГОСТ 475-2016 | шт. | шт. | 263432 | 219526.6667 |  | 219526.6667 |  |  | ООО "Фитаут ПРО"
ЛС_02-01-08 | 20486 |  | Дверь полуторная деревянная противопожарная внутренняя глухая.Полотно СPL\ЛДСП. С уплотнением и притвором. Левая 2120Х1340 Дверная ручка fimet Kubo 1317/215 (или аналоги) с накладкой, хром матовый. RAL 7021. Цилиндр ключ-ключ. Ограничитель открывания двери RAL 9003 с лицевой стороны, RAL 7035 с внутренней EI 30 ГОСТ 475-2016 | Дверь полуторная деревянная противопожарная внутренняя глухая.Полотно СPL\ЛДСП. С уплотнением и притвором. Левая 2120Х1340 Дверная ручка fimet Kubo 1317/215 (или аналоги) с накладкой, хром матовый. RAL 7021. Цилиндр ключ-ключ. Ограничитель открывания двери RAL 9003 с лицевой стороны, RAL 7035 с внутренней EI 30 ГОСТ 475-2016 | шт. | шт. | 303960 | 253300 |  |  |  |  | ООО «ТЕКСТУРА»
ЛС_02-01-08 | 20487 |  | Дверь полуторная деревянная противопожарная внутренняя глухая.Полотно СPL\ЛДСП. С уплотнением и притвором. Левая 2120Х1340 Дверная ручка fimet Kubo 1317/215 (или аналоги) с накладкой, хром матовый. RAL 7021. Цилиндр ключ-ключ. Ограничитель открывания двери RAL 9003 с лицевой стороны, RAL 7035 с внутренней EI 30 ГОСТ 475-2016 | Дверь полуторная деревянная противопожарная внутренняя глухая.Полотно СPL\ЛДСП. С уплотнением и притвором. Левая 2120Х1340 Дверная ручка fimet Kubo 1317/215 (или аналоги) с накладкой, хром матовый. RAL 7021. Цилиндр ключ-ключ. Ограничитель открывания двери RAL 9003 с лицевой стороны, RAL 7035 с внутренней EI 30 ГОСТ 475-2016 | шт. | шт.
ЛС_02-01-08 | 20488 |  | Дверь полуторная деревянная противопожарная внутренняя глухая.Полотно СPL\ЛДСП. С уплотнением и притвором. Левая 2120Х1340 Дверная ручка fimet Kubo 1317/215 (или аналоги) с накладкой, хром матовый. RAL 7021. Цилиндр ключ-ключ. Ограничитель открывания двери RAL 9003 с лицевой стороны, RAL 7035 с внутренней EI 30 ГОСТ 475-2016 | Дверь полуторная деревянная противопожарная внутренняя глухая.Полотно СPL\ЛДСП. С уплотнением и притвором. Левая 2120Х1340 Дверная ручка fimet Kubo 1317/215 (или аналоги) с накладкой, хром матовый. RAL 7021. Цилиндр ключ-ключ. Ограничитель открывания двери RAL 9003 с лицевой стороны, RAL 7035 с внутренней EI 30 ГОСТ 475-2016 | шт. | шт. | 263432 | 219526.6667 |  | 219526.6667 |  |  | ООО "Фитаут ПРО"
ЛС_02-01-08 | 20489 |  | Дверь полуторная деревянная противопожарная внутренняя глухая.Полотно СPL\ЛДСП. С уплотнением и притвором. Левая 2120Х1340 Дверная ручка fimet Kubo 1317/215 (или аналоги) с накладкой, хром матовый. RAL 7021. Цилиндр ключ-ключ. Ограничитель открывания двери RAL 9003 с лицевой стороны, RAL 7035 с внутренней EI 30 ГОСТ 475-2016 | Дверь полуторная деревянная противопожарная внутренняя глухая.Полотно СPL\ЛДСП. С уплотнением и притвором. Левая 2120Х1340 Дверная ручка fimet Kubo 1317/215 (или аналоги) с накладкой, хром матовый. RAL 7021. Цилиндр ключ-ключ. Ограничитель открывания двери RAL 9003 с лицевой стороны, RAL 7035 с внутренней EI 30 ГОСТ 475-2016 | шт. | шт. | 303960 | 253300 |  |  |  |  | ООО «ТЕКСТУРА»
ЛС_02-01-08 | 20490 |  | Дверь полуторная деревянная противопожарная внутренняя глухая.Полотно СPL\ЛДСП. С уплотнением и притвором. Левая 2120Х1340 Дверная ручка fimet Kubo 1317/215 (или аналоги) с накладкой, хром матовый. RAL 7021. Цилиндр ключ-ключ. Ограничитель открывания двери RAL 9003 с лицевой стороны, RAL 7035 с внутренней EI 30 ГОСТ 475-2016 | Дверь полуторная деревянная противопожарная внутренняя глухая.Полотно СPL\ЛДСП. С уплотнением и притвором. Левая 2120Х1340 Дверная ручка fimet Kubo 1317/215 (или аналоги) с накладкой, хром матовый. RAL 7021. Цилиндр ключ-ключ. Ограничитель открывания двери RAL 9003 с лицевой стороны, RAL 7035 с внутренней EI 30 ГОСТ 475-2016 | шт. | шт.
ЛС_02-01-08 | 20491 |  | Дверь полуторная деревянная противопожарная внутренняя глухая.Полотно СPL\ЛДСП. С уплотнением и притвором. Левая 2120Х1340 Дверная ручка fimet Kubo 1317/215 (или аналоги) с накладкой, хром матовый. RAL 7021. Цилиндр ключ-ключ. Ограничитель открывания двери RAL 9003 с лицевой стороны, RAL 7035 с внутренней EI 30 ГОСТ 475-2016 | Дверь полуторная деревянная противопожарная внутренняя глухая.Полотно СPL\ЛДСП. С уплотнением и притвором. Левая 2120Х1340 Дверная ручка fimet Kubo 1317/215 (или аналоги) с накладкой, хром матовый. RAL 7021. Цилиндр ключ-ключ. Ограничитель открывания двери RAL 9003 с лицевой стороны, RAL 7035 с внутренней EI 30 ГОСТ 475-2016 | шт. | шт. | 263432 | 219526.6667 |  | 219526.6667 |  |  | ООО "Фитаут ПРО"
ЛС_02-01-08 | 20492 |  | Дверь полуторная деревянная противопожарная внутренняя глухая.Полотно СPL\ЛДСП. С уплотнением и притвором. Левая 2120Х1340 Дверная ручка fimet Kubo 1317/215 (или аналоги) с накладкой, хром матовый. RAL 7021. Цилиндр ключ-ключ. Ограничитель открывания двери RAL 9003 с лицевой стороны, RAL 7035 с внутренней EI 30 ГОСТ 475-2016 | Дверь полуторная деревянная противопожарная внутренняя глухая.Полотно СPL\ЛДСП. С уплотнением и притвором. Левая 2120Х1340 Дверная ручка fimet Kubo 1317/215 (или аналоги) с накладкой, хром матовый. RAL 7021. Цилиндр ключ-ключ. Ограничитель открывания двери RAL 9003 с лицевой стороны, RAL 7035 с внутренней EI 30 ГОСТ 475-2016 | шт. | шт. | 303960 | 253300 |  |  |  |  | ООО «ТЕКСТУРА»
ЛС_02-01-08 | 20493 |  | Дверь полуторная деревянная противопожарная внутренняя глухая.Полотно СPL\ЛДСП. С уплотнением и притвором. Левая 2120Х1340 Дверная ручка fimet Kubo 1317/215 (или аналоги) с накладкой, хром матовый. RAL 7021. Цилиндр ключ-ключ. Ограничитель открывания двери RAL 9003 с лицевой стороны, RAL 7035 с внутренней EI 30 ГОСТ 475-2016 | Дверь полуторная деревянная противопожарная внутренняя глухая.Полотно СPL\ЛДСП. С уплотнением и притвором. Левая 2120Х1340 Дверная ручка fimet Kubo 1317/215 (или аналоги) с накладкой, хром матовый. RAL 7021. Цилиндр ключ-ключ. Ограничитель открывания двери RAL 9003 с лицевой стороны, RAL 7035 с внутренней EI 30 ГОСТ 475-2016 | шт. | шт.
ЛС_02-01-08 | 20494 |  | Дверь полуторная деревянная противопожарная внутренняя глухая.Полотно СPL\ЛДСП. С уплотнением и притвором. Левая 2120Х1340 Дверная ручка fimet Kubo 1317/215 (или аналоги) с накладкой, хром матовый. RAL 7021. Цилиндр ключ-ключ. Ограничитель открывания двери RAL 9003 с лицевой стороны, RAL 7035 с внутренней EI 30 ГОСТ 475-2016 | Дверь полуторная деревянная противопожарная внутренняя глухая.Полотно СPL\ЛДСП. С уплотнением и притвором. Левая 2120Х1340 Дверная ручка fimet Kubo 1317/215 (или аналоги) с накладкой, хром матовый. RAL 7021. Цилиндр ключ-ключ. Ограничитель открывания двери RAL 9003 с лицевой стороны, RAL 7035 с внутренней EI 30 ГОСТ 475-2016 | шт. | шт. | 263432 | 219526.6667 |  | 219526.6667 |  |  | ООО "Фитаут ПРО"
ЛС_02-01-08 | 20495 |  | Дверь полуторная деревянная противопожарная внутренняя глухая.Полотно СPL\ЛДСП. С уплотнением и притвором. Левая 2120Х1340 Дверная ручка fimet Kubo 1317/215 (или аналоги) с накладкой, хром матовый. RAL 7021. Цилиндр ключ-ключ. Ограничитель открывания двери RAL 9003 с лицевой стороны, RAL 7035 с внутренней EI 30 ГОСТ 475-2016 | Дверь полуторная деревянная противопожарная внутренняя глухая.Полотно СPL\ЛДСП. С уплотнением и притвором. Левая 2120Х1340 Дверная ручка fimet Kubo 1317/215 (или аналоги) с накладкой, хром матовый. RAL 7021. Цилиндр ключ-ключ. Ограничитель открывания двери RAL 9003 с лицевой стороны, RAL 7035 с внутренней EI 30 ГОСТ 475-2016 | шт. | шт. | 303960 | 253300 |  |  |  |  | ООО «ТЕКСТУРА»
ЛС_02-01-08 | 20496 |  | Дверь полуторная деревянная противопожарная внутренняя глухая.Полотно СPL\ЛДСП. С уплотнением и притвором. Левая 2120Х1340 Дверная ручка fimet Kubo 1317/215 (или аналоги) с накладкой, хром матовый. RAL 7021. Цилиндр ключ-ключ. Ограничитель открывания двери RAL 9003 с лицевой стороны, RAL 7035 с внутренней EI 30 ГОСТ 475-2016 | Дверь полуторная деревянная противопожарная внутренняя глухая.Полотно СPL\ЛДСП. С уплотнением и притвором. Левая 2120Х1340 Дверная ручка fimet Kubo 1317/215 (или аналоги) с накладкой, хром матовый. RAL 7021. Цилиндр ключ-ключ. Ограничитель открывания двери RAL 9003 с лицевой стороны, RAL 7035 с внутренней EI 30 ГОСТ 475-2016 | шт. | шт.
ЛС_02-01-08 | 20497 |  | Дверь полуторная деревянная противопожарная внутренняя глухая.Полотно СPL\ЛДСП . С уплотнением и притвором. Равные полотна 2100Х1500 Нажимная дверная ручка fimet Kubo 1317/215 (или аналоги) с накладкой, хром матовый. RAL 7021. Цилиндр ключ-ключ. Ограничитель открывания двери RAL 9003 с лицевой стороны, RAL 7035 с внутренней EI 30 ГОСТ 475-2016 | Дверь полуторная деревянная противопожарная внутренняя глухая.Полотно СPL\ЛДСП . С уплотнением и притвором. Равные полотна 2100Х1500 Нажимная дверная ручка fimet Kubo 1317/215 (или аналоги) с накладкой, хром матовый. RAL 7021. Цилиндр ключ-ключ. Ограничитель открывания двери RAL 9003 с лицевой стороны, RAL 7035 с внутренней EI 30 ГОСТ 475-2016 | шт. | шт. | 263432 | 219526.6667 |  | 219526.6667 |  |  | ООО "Фитаут ПРО"
ЛС_02-01-08 | 20498 |  | Дверь полуторная деревянная противопожарная внутренняя глухая.Полотно СPL\ЛДСП . С уплотнением и притвором. Равные полотна 2100Х1500 Нажимная дверная ручка fimet Kubo 1317/215 (или аналоги) с накладкой, хром матовый. RAL 7021. Цилиндр ключ-ключ. Ограничитель открывания двери RAL 9003 с лицевой стороны, RAL 7035 с внутренней EI 30 ГОСТ 475-2016 | Дверь полуторная деревянная противопожарная внутренняя глухая.Полотно СPL\ЛДСП . С уплотнением и притвором. Равные полотна 2100Х1500 Нажимная дверная ручка fimet Kubo 1317/215 (или аналоги) с накладкой, хром матовый. RAL 7021. Цилиндр ключ-ключ. Ограничитель открывания двери RAL 9003 с лицевой стороны, RAL 7035 с внутренней EI 30 ГОСТ 475-2016 | шт. | шт. | 303960 | 253300 |  |  |  |  | ООО «ТЕКСТУРА»
ЛС_02-01-08 | 20499 |  | Дверь полуторная деревянная противопожарная внутренняя глухая.Полотно СPL\ЛДСП . С уплотнением и притвором. Равные полотна 2100Х1500 Нажимная дверная ручка fimet Kubo 1317/215 (или аналоги) с накладкой, хром матовый. RAL 7021. Цилиндр ключ-ключ. Ограничитель открывания двери RAL 9003 с лицевой стороны, RAL 7035 с внутренней EI 30 ГОСТ 475-2016 | Дверь полуторная деревянная противопожарная внутренняя глухая.Полотно СPL\ЛДСП . С уплотнением и притвором. Равные полотна 2100Х1500 Нажимная дверная ручка fimet Kubo 1317/215 (или аналоги) с накладкой, хром матовый. RAL 7021. Цилиндр ключ-ключ. Ограничитель открывания двери RAL 9003 с лицевой стороны, RAL 7035 с внутренней EI 30 ГОСТ 475-2016 | шт. | шт.
ЛС_02-01-08 | 20500 |  | Дверь однопольная деревянная противопожарная внутренняя глухая дымогазонепроницаемая .Полотно СPL\ЛДСП. С уплотнением и притвором. Правая 2100Х900 Дверная ручка fimet Kubo 1317/215 (или аналоги) с накладкой, хром матовый. RAL 7021. Цилиндр ключ-ключ. Ограничитель открывания двери. RAL 7021 с лицевой стороны, RAL 7035 с внутренней EIS 30 ГОСТ 475-2016 | Дверь однопольная деревянная противопожарная внутренняя глухая дымогазонепроницаемая .Полотно СPL\ЛДСП. С уплотнением и притвором. Правая 2100Х900 Дверная ручка fimet Kubo 1317/215 (или аналоги) с накладкой, хром матовый. RAL 7021. Цилиндр ключ-ключ. Ограничитель открывания двери. RAL 7021 с лицевой стороны, RAL 7035 с внутренней EIS 30 ГОСТ 475-2016 | шт. | шт. | 162045 | 135037.5 |  | 135037.5 |  |  | ООО "Фитаут ПРО"
ЛС_02-01-08 | 20501 |  | Дверь однопольная деревянная противопожарная внутренняя глухая дымогазонепроницаемая .Полотно СPL\ЛДСП. С уплотнением и притвором. Правая 2100Х900 Дверная ручка fimet Kubo 1317/215 (или аналоги) с накладкой, хром матовый. RAL 7021. Цилиндр ключ-ключ. Ограничитель открывания двери. RAL 7021 с лицевой стороны, RAL 7035 с внутренней EIS 30 ГОСТ 475-2016 | Дверь однопольная деревянная противопожарная внутренняя глухая дымогазонепроницаемая .Полотно СPL\ЛДСП. С уплотнением и притвором. Правая 2100Х900 Дверная ручка fimet Kubo 1317/215 (или аналоги) с накладкой, хром матовый. RAL 7021. Цилиндр ключ-ключ. Ограничитель открывания двери. RAL 7021 с лицевой стороны, RAL 7035 с внутренней EIS 30 ГОСТ 475-2016 | шт. | шт. | 186975 | 155812.5 |  |  |  |  | ООО «ТЕКСТУРА»
ЛС_02-01-08 | 20502 |  | Дверь однопольная деревянная противопожарная внутренняя глухая дымогазонепроницаемая .Полотно СPL\ЛДСП. С уплотнением и притвором. Правая 2100Х900 Дверная ручка fimet Kubo 1317/215 (или аналоги) с накладкой, хром матовый. RAL 7021. Цилиндр ключ-ключ. Ограничитель открывания двери. RAL 7021 с лицевой стороны, RAL 7035 с внутренней EIS 30 ГОСТ 475-2016 | Дверь однопольная деревянная противопожарная внутренняя глухая дымогазонепроницаемая .Полотно СPL\ЛДСП. С уплотнением и притвором. Правая 2100Х900 Дверная ручка fimet Kubo 1317/215 (или аналоги) с накладкой, хром матовый. RAL 7021. Цилиндр ключ-ключ. Ограничитель открывания двери. RAL 7021 с лицевой стороны, RAL 7035 с внутренней EIS 30 ГОСТ 475-2016 | шт. | шт.
ЛС_02-01-08 | 20503 |  | Дверь однопольная деревянная противопожарная внутренняя глухая дымогазонепроницаемая .Полотно СPL\ЛДСП. С уплотнением и притвором. Правая 2100Х900 Дверная ручка fimet Kubo 1317/215 (или аналоги) с накладкой, хром матовый. RAL 7021. Цилиндр ключ-ключ. Ограничитель открывания двери. RAL 9003 EIS 30 ГОСТ 475-2016 | Дверь однопольная деревянная противопожарная внутренняя глухая дымогазонепроницаемая .Полотно СPL\ЛДСП. С уплотнением и притвором. Правая 2100Х900 Дверная ручка fimet Kubo 1317/215 (или аналоги) с накладкой, хром матовый. RAL 7021. Цилиндр ключ-ключ. Ограничитель открывания двери. RAL 9003 EIS 30 ГОСТ 475-2016 | шт. | шт. | 255060 | 212550 |  | 212550 |  |  | ООО "Фитаут ПРО"
ЛС_02-01-08 | 20504 |  | Дверь однопольная деревянная противопожарная внутренняя глухая дымогазонепроницаемая .Полотно СPL\ЛДСП. С уплотнением и притвором. Правая 2100Х900 Дверная ручка fimet Kubo 1317/215 (или аналоги) с накладкой, хром матовый. RAL 7021. Цилиндр ключ-ключ. Ограничитель открывания двери. RAL 9003 EIS 30 ГОСТ 475-2016 | Дверь однопольная деревянная противопожарная внутренняя глухая дымогазонепроницаемая .Полотно СPL\ЛДСП. С уплотнением и притвором. Правая 2100Х900 Дверная ручка fimet Kubo 1317/215 (или аналоги) с накладкой, хром матовый. RAL 7021. Цилиндр ключ-ключ. Ограничитель открывания двери. RAL 9003 EIS 30 ГОСТ 475-2016 | шт. | шт. | 294300 | 245250 |  |  |  |  | ООО «ТЕКСТУРА»
ЛС_02-01-08 | 20505 |  | Дверь однопольная деревянная противопожарная внутренняя глухая дымогазонепроницаемая .Полотно СPL\ЛДСП. С уплотнением и притвором. Правая 2100Х900 Дверная ручка fimet Kubo 1317/215 (или аналоги) с накладкой, хром матовый. RAL 7021. Цилиндр ключ-ключ. Ограничитель открывания двери. RAL 9003 EIS 30 ГОСТ 475-2016 | Дверь однопольная деревянная противопожарная внутренняя глухая дымогазонепроницаемая .Полотно СPL\ЛДСП. С уплотнением и притвором. Правая 2100Х900 Дверная ручка fimet Kubo 1317/215 (или аналоги) с накладкой, хром матовый. RAL 7021. Цилиндр ключ-ключ. Ограничитель открывания двери. RAL 9003 EIS 30 ГОСТ 475-2016 | шт. | шт.
ЛС_02-01-08 | 20506 |  | Дверь полуторная стальная противопожарная внутренняя с остекленным проемом(триплекс А3 – 14 мм, формула триплекса 4+4+4) 700х1000, дымогазонепроницаемая, со скрытыми петлями. Правая 2120Х1600 Дверная ручка fimet Kubo 1317/215 (или аналоги) с накладкой, хром матовый. RAL 7021. Цилиндр ключ-ключ. Ограничитель открывания двери Облицовка фиброцементом с лицевой стороны. С внутренней стороны RAL 9003 EIS 30 ГОСТ 31173-2016 | Дверь полуторная стальная противопожарная внутренняя с остекленным проемом(триплекс А3 – 14 мм, формула триплекса 4+4+4) 700х1000, дымогазонепроницаемая, со скрытыми петлями. Правая 2120Х1600 Дверная ручка fimet Kubo 1317/215 (или аналоги) с накладкой, хром матовый. RAL 7021. Цилиндр ключ-ключ. Ограничитель открывания двери Облицовка фиброцементом с лицевой стороны. С внутренней стороны RAL 9003 EIS 30 ГОСТ 31173-2016 | шт. | шт. | 124650 | 103875 |  | 103875
ЛС_02-01-08 | 20507 |  | Дверь полуторная стальная противопожарная внутренняя с остекленным проемом(триплекс А3 – 14 мм, формула триплекса 4+4+4) 700х1000, дымогазонепроницаемая, со скрытыми петлями. Правая 2120Х1600 Дверная ручка fimet Kubo 1317/215 (или аналоги) с накладкой, хром матовый. RAL 7021. Цилиндр ключ-ключ. Ограничитель открывания двери Облицовка фиброцементом с лицевой стороны. С внутренней стороны RAL 9003 EIS 30 ГОСТ 31173-2016 | Дверь полуторная стальная противопожарная внутренняя с остекленным проемом(триплекс А3 – 14 мм, формула триплекса 4+4+4) 700х1000, дымогазонепроницаемая, со скрытыми петлями. Правая 2120Х1600 Дверная ручка fimet Kubo 1317/215 (или аналоги) с накладкой, хром матовый. RAL 7021. Цилиндр ключ-ключ. Ограничитель открывания двери Облицовка фиброцементом с лицевой стороны. С внутренней стороны RAL 9003 EIS 30 ГОСТ 31173-2016 | шт. | шт.
ЛС_02-01-08 | 20508 |  | Дверь полуторная стальная противопожарная внутренняя с остекленным проемом(триплекс А3 – 14 мм, формула триплекса 4+4+4) 700х1000, дымогазонепроницаемая, со скрытыми петлями. Правая 2120Х1600 Дверная ручка fimet Kubo 1317/215 (или аналоги) с накладкой, хром матовый. RAL 7021. Цилиндр ключ-ключ. Ограничитель открывания двери Облицовка фиброцементом с лицевой стороны. С внутренней стороны RAL 9003 EIS 30 ГОСТ 31173-2016 | Дверь полуторная стальная противопожарная внутренняя с остекленным проемом(триплекс А3 – 14 мм, формула триплекса 4+4+4) 700х1000, дымогазонепроницаемая, со скрытыми петлями. Правая 2120Х1600 Дверная ручка fimet Kubo 1317/215 (или аналоги) с накладкой, хром матовый. RAL 7021. Цилиндр ключ-ключ. Ограничитель открывания двери Облицовка фиброцементом с лицевой стороны. С внутренней стороны RAL 9003 EIS 30 ГОСТ 31173-2016 | шт. | шт.
ЛС_02-01-08 | 20509 |  | Дверь полуторная стальная противопожарная внутренняя глухая дымогазонепроницаемая, со скрытыми петлями. Правая 2120Х1340 Дверная ручка fimet Kubo 1317/215 (или аналоги) с накладкой, хром матовый. RAL 7021. Цилиндр ключ-ключ. Ограничитель открывания двери Облицовка фиброцементом с лицевой стороны. С внутренней стороны RAL 9003 EIS 30 ГОСТ 31173-2016 | Дверь полуторная стальная противопожарная внутренняя глухая дымогазонепроницаемая, со скрытыми петлями. Правая 2120Х1340 Дверная ручка fimet Kubo 1317/215 (или аналоги) с накладкой, хром матовый. RAL 7021. Цилиндр ключ-ключ. Ограничитель открывания двери Облицовка фиброцементом с лицевой стороны. С внутренней стороны RAL 9003 EIS 30 ГОСТ 31173-2016 | шт. | шт. | 124650 | 103875 |  | 103875
ЛС_02-01-08 | 20510 |  | Дверь полуторная стальная противопожарная внутренняя глухая дымогазонепроницаемая, со скрытыми петлями. Правая 2120Х1340 Дверная ручка fimet Kubo 1317/215 (или аналоги) с накладкой, хром матовый. RAL 7021. Цилиндр ключ-ключ. Ограничитель открывания двери Облицовка фиброцементом с лицевой стороны. С внутренней стороны RAL 9003 EIS 30 ГОСТ 31173-2016 | Дверь полуторная стальная противопожарная внутренняя глухая дымогазонепроницаемая, со скрытыми петлями. Правая 2120Х1340 Дверная ручка fimet Kubo 1317/215 (или аналоги) с накладкой, хром матовый. RAL 7021. Цилиндр ключ-ключ. Ограничитель открывания двери Облицовка фиброцементом с лицевой стороны. С внутренней стороны RAL 9003 EIS 30 ГОСТ 31173-2016 | шт. | шт.
ЛС_02-01-08 | 20511 |  | Дверь полуторная стальная противопожарная внутренняя глухая дымогазонепроницаемая, со скрытыми петлями. Правая 2120Х1340 Дверная ручка fimet Kubo 1317/215 (или аналоги) с накладкой, хром матовый. RAL 7021. Цилиндр ключ-ключ. Ограничитель открывания двери Облицовка фиброцементом с лицевой стороны. С внутренней стороны RAL 9003 EIS 30 ГОСТ 31173-2016 | Дверь полуторная стальная противопожарная внутренняя глухая дымогазонепроницаемая, со скрытыми петлями. Правая 2120Х1340 Дверная ручка fimet Kubo 1317/215 (или аналоги) с накладкой, хром матовый. RAL 7021. Цилиндр ключ-ключ. Ограничитель открывания двери Облицовка фиброцементом с лицевой стороны. С внутренней стороны RAL 9003 EIS 30 ГОСТ 31173-2016 | шт. | шт.
ЛС_02-01-08 | 20512 |  | Дверь полуторная стальная противопожарная внутренняя глухая дымогазонепроницаемая, со скрытыми петлями. Правая 2120Х1340 Дверная ручка fimet Kubo 1317/215 (или аналоги) с накладкой, хром матовый. RAL 7021. Цилиндр ключ-ключ. Ограничитель открывания двери Облицовка фиброцементом с лицевой стороны. С внутренней стороны RAL 9003 EIS 30 ГОСТ 31173-2016 | Дверь полуторная стальная противопожарная внутренняя глухая дымогазонепроницаемая, со скрытыми петлями. Правая 2120Х1340 Дверная ручка fimet Kubo 1317/215 (или аналоги) с накладкой, хром матовый. RAL 7021. Цилиндр ключ-ключ. Ограничитель открывания двери Облицовка фиброцементом с лицевой стороны. С внутренней стороны RAL 9003 EIS 30 ГОСТ 31173-2016 | шт. | шт. | 196200 | 163500 |  | 163500
ЛС_02-01-08 | 20513 |  | Дверь полуторная стальная противопожарная внутренняя глухая дымогазонепроницаемая, со скрытыми петлями. Правая 2120Х1340 Дверная ручка fimet Kubo 1317/215 (или аналоги) с накладкой, хром матовый. RAL 7021. Цилиндр ключ-ключ. Ограничитель открывания двери Облицовка фиброцементом с лицевой стороны. С внутренней стороны RAL 9003 EIS 30 ГОСТ 31173-2016 | Дверь полуторная стальная противопожарная внутренняя глухая дымогазонепроницаемая, со скрытыми петлями. Правая 2120Х1340 Дверная ручка fimet Kubo 1317/215 (или аналоги) с накладкой, хром матовый. RAL 7021. Цилиндр ключ-ключ. Ограничитель открывания двери Облицовка фиброцементом с лицевой стороны. С внутренней стороны RAL 9003 EIS 30 ГОСТ 31173-2016 | шт. | шт.
ЛС_02-01-08 | 20514 |  | Дверь полуторная стальная противопожарная внутренняя глухая дымогазонепроницаемая, со скрытыми петлями. Правая 2120Х1340 Дверная ручка fimet Kubo 1317/215 (или аналоги) с накладкой, хром матовый. RAL 7021. Цилиндр ключ-ключ. Ограничитель открывания двери Облицовка фиброцементом с лицевой стороны. С внутренней стороны RAL 9003 EIS 30 ГОСТ 31173-2016 | Дверь полуторная стальная противопожарная внутренняя глухая дымогазонепроницаемая, со скрытыми петлями. Правая 2120Х1340 Дверная ручка fimet Kubo 1317/215 (или аналоги) с накладкой, хром матовый. RAL 7021. Цилиндр ключ-ключ. Ограничитель открывания двери Облицовка фиброцементом с лицевой стороны. С внутренней стороны RAL 9003 EIS 30 ГОСТ 31173-2016 | шт. | шт.
ЛС_02-01-08 | 20515 |  | Дверь однопольная деревянная противопожарная внутренняя глухая дымогазонепроницаемая. Со скрытыими петлями. Правая 2100Х900 Дверная ручка fimet Kubo 1317/215 (или аналоги) с накладкой, хром матовый. RAL 7021. Цилиндр ключ-ключ. Ограничитель открывания двери Утепление минераловатой 80 мм. Облицовка Gascogne Blue , внутри 9003 EIS 30 ГОСТ 475-2016 | Дверь однопольная деревянная противопожарная внутренняя глухая дымогазонепроницаемая. Со скрытыими петлями. Правая 2100Х900 Дверная ручка fimet Kubo 1317/215 (или аналоги) с накладкой, хром матовый. RAL 7021. Цилиндр ключ-ключ. Ограничитель открывания двери Утепление минераловатой 80 мм. Облицовка Gascogne Blue , внутри 9003 EIS 30 ГОСТ 475-2016 | шт. | шт. | 255060 | 212550 |  | 212550 |  |  | ООО "Фитаут ПРО"
ЛС_02-01-08 | 20516 |  | Дверь однопольная деревянная противопожарная внутренняя глухая дымогазонепроницаемая. Со скрытыими петлями. Правая 2100Х900 Дверная ручка fimet Kubo 1317/215 (или аналоги) с накладкой, хром матовый. RAL 7021. Цилиндр ключ-ключ. Ограничитель открывания двери Утепление минераловатой 80 мм. Облицовка Gascogne Blue , внутри 9003 EIS 30 ГОСТ 475-2016 | Дверь однопольная деревянная противопожарная внутренняя глухая дымогазонепроницаемая. Со скрытыими петлями. Правая 2100Х900 Дверная ручка fimet Kubo 1317/215 (или аналоги) с накладкой, хром матовый. RAL 7021. Цилиндр ключ-ключ. Ограничитель открывания двери Утепление минераловатой 80 мм. Облицовка Gascogne Blue , внутри 9003 EIS 30 ГОСТ 475-2016 | шт. | шт. | 294300 | 245250 |  |  |  |  | ООО «ТЕКСТУРА»
ЛС_02-01-08 | 20517 |  | Дверь однопольная деревянная противопожарная внутренняя глухая дымогазонепроницаемая. Со скрытыими петлями. Правая 2100Х900 Дверная ручка fimet Kubo 1317/215 (или аналоги) с накладкой, хром матовый. RAL 7021. Цилиндр ключ-ключ. Ограничитель открывания двери Утепление минераловатой 80 мм. Облицовка Gascogne Blue , внутри 9003 EIS 30 ГОСТ 475-2016 | Дверь однопольная деревянная противопожарная внутренняя глухая дымогазонепроницаемая. Со скрытыими петлями. Правая 2100Х900 Дверная ручка fimet Kubo 1317/215 (или аналоги) с накладкой, хром матовый. RAL 7021. Цилиндр ключ-ключ. Ограничитель открывания двери Утепление минераловатой 80 мм. Облицовка Gascogne Blue , внутри 9003 EIS 30 ГОСТ 475-2016 | шт. | шт.
ЛС_02-01-08 | 20518 |  | Дверь однопольная деревянная противопожарная внутренняя глухая. Полотно СPL\ЛДСП . С уплотнением и притвором. Левая 2100Х1000 Дверная ручка fimet Kubo 1317/215 (или аналоги) с накладкой, хром матовый. RAL 7021. Цилиндр ключ-ключ. Ограничитель открывания двери. RAL 7021 с лицевой стороны, RAL 7035 с внутренней EIS 30 ГОСТ 475-2016 | Дверь однопольная деревянная противопожарная внутренняя глухая. Полотно СPL\ЛДСП . С уплотнением и притвором. Левая 2100Х1000 Дверная ручка fimet Kubo 1317/215 (или аналоги) с накладкой, хром матовый. RAL 7021. Цилиндр ключ-ключ. Ограничитель открывания двери. RAL 7021 с лицевой стороны, RAL 7035 с внутренней EIS 30 ГОСТ 475-2016 | шт. | шт. | 162045 | 135037.5 |  | 135037.5 |  |  | ООО "Фитаут ПРО"
ЛС_02-01-08 | 20519 |  | Дверь однопольная деревянная противопожарная внутренняя глухая. Полотно СPL\ЛДСП . С уплотнением и притвором. Левая 2100Х1000 Дверная ручка fimet Kubo 1317/215 (или аналоги) с накладкой, хром матовый. RAL 7021. Цилиндр ключ-ключ. Ограничитель открывания двери. RAL 7021 с лицевой стороны, RAL 7035 с внутренней EIS 30 ГОСТ 475-2016 | Дверь однопольная деревянная противопожарная внутренняя глухая. Полотно СPL\ЛДСП . С уплотнением и притвором. Левая 2100Х1000 Дверная ручка fimet Kubo 1317/215 (или аналоги) с накладкой, хром матовый. RAL 7021. Цилиндр ключ-ключ. Ограничитель открывания двери. RAL 7021 с лицевой стороны, RAL 7035 с внутренней EIS 30 ГОСТ 475-2016 | шт. | шт. | 186975 | 155812.5 |  |  |  |  | ООО «ТЕКСТУРА»
ЛС_02-01-08 | 20520 |  | Дверь однопольная деревянная противопожарная внутренняя глухая. Полотно СPL\ЛДСП . С уплотнением и притвором. Левая 2100Х1000 Дверная ручка fimet Kubo 1317/215 (или аналоги) с накладкой, хром матовый. RAL 7021. Цилиндр ключ-ключ. Ограничитель открывания двери. RAL 7021 с лицевой стороны, RAL 7035 с внутренней EIS 30 ГОСТ 475-2016 | Дверь однопольная деревянная противопожарная внутренняя глухая. Полотно СPL\ЛДСП . С уплотнением и притвором. Левая 2100Х1000 Дверная ручка fimet Kubo 1317/215 (или аналоги) с накладкой, хром матовый. RAL 7021. Цилиндр ключ-ключ. Ограничитель открывания двери. RAL 7021 с лицевой стороны, RAL 7035 с внутренней EIS 30 ГОСТ 475-2016 | шт. | шт.
ЛС_02-01-08 | 20521 |  | Дверь однопольная деревянная противопожарная внутренняя глухая дымогазонепроницаемая.Полотно СPL\ЛДСП. С уплотнением и притвором. Левая 2100Х900 Дверная ручка fimet Kubo 1317/215 (или аналоги) с накладкой, хром матовый. RAL 7021. Цилиндр ключ-ключ. Ограничитель открывания двери. RAL 7021 с лицевой стороны, RAL 7035 с внутренней EIS 30 ГОСТ 475-2016 | Дверь однопольная деревянная противопожарная внутренняя глухая дымогазонепроницаемая.Полотно СPL\ЛДСП. С уплотнением и притвором. Левая 2100Х900 Дверная ручка fimet Kubo 1317/215 (или аналоги) с накладкой, хром матовый. RAL 7021. Цилиндр ключ-ключ. Ограничитель открывания двери. RAL 7021 с лицевой стороны, RAL 7035 с внутренней EIS 30 ГОСТ 475-2016 | шт. | шт. | 162045 | 135037.5 |  | 135037.5 |  |  | ООО "Фитаут ПРО"
ЛС_02-01-08 | 20522 |  | Дверь однопольная деревянная противопожарная внутренняя глухая дымогазонепроницаемая.Полотно СPL\ЛДСП. С уплотнением и притвором. Левая 2100Х900 Дверная ручка fimet Kubo 1317/215 (или аналоги) с накладкой, хром матовый. RAL 7021. Цилиндр ключ-ключ. Ограничитель открывания двери. RAL 7021 с лицевой стороны, RAL 7035 с внутренней EIS 30 ГОСТ 475-2016 | Дверь однопольная деревянная противопожарная внутренняя глухая дымогазонепроницаемая.Полотно СPL\ЛДСП. С уплотнением и притвором. Левая 2100Х900 Дверная ручка fimet Kubo 1317/215 (или аналоги) с накладкой, хром матовый. RAL 7021. Цилиндр ключ-ключ. Ограничитель открывания двери. RAL 7021 с лицевой стороны, RAL 7035 с внутренней EIS 30 ГОСТ 475-2016 | шт. | шт. | 186975 | 155812.5 |  |  |  |  | ООО «ТЕКСТУРА»
ЛС_02-01-08 | 20523 |  | Дверь однопольная деревянная противопожарная внутренняя глухая дымогазонепроницаемая.Полотно СPL\ЛДСП. С уплотнением и притвором. Левая 2100Х900 Дверная ручка fimet Kubo 1317/215 (или аналоги) с накладкой, хром матовый. RAL 7021. Цилиндр ключ-ключ. Ограничитель открывания двери. RAL 7021 с лицевой стороны, RAL 7035 с внутренней EIS 30 ГОСТ 475-2016 | Дверь однопольная деревянная противопожарная внутренняя глухая дымогазонепроницаемая.Полотно СPL\ЛДСП. С уплотнением и притвором. Левая 2100Х900 Дверная ручка fimet Kubo 1317/215 (или аналоги) с накладкой, хром матовый. RAL 7021. Цилиндр ключ-ключ. Ограничитель открывания двери. RAL 7021 с лицевой стороны, RAL 7035 с внутренней EIS 30 ГОСТ 475-2016 | шт. | шт.
ЛС_02-01-08 | 20524 |  | Дверь однопольная деревянная противопожарная внутренняя глухая дымогазонепроницаемая.Полотно СPL\ЛДСП. С уплотнением и притвором. Левая 2100Х900 Дверная ручка fimet Kubo 1317/215 (или аналоги) с накладкой, хром матовый. RAL 7021. Цилиндр ключ-ключ. Ограничитель открывания двери. RAL 7021 с лицевой стороны, RAL 7035 с внутренней EIS 30 ГОСТ 475-2016 | Дверь однопольная деревянная противопожарная внутренняя глухая дымогазонепроницаемая.Полотно СPL\ЛДСП. С уплотнением и притвором. Левая 2100Х900 Дверная ручка fimet Kubo 1317/215 (или аналоги) с накладкой, хром матовый. RAL 7021. Цилиндр ключ-ключ. Ограничитель открывания двери. RAL 7021 с лицевой стороны, RAL 7035 с внутренней EIS 30 ГОСТ 475-2016 | шт. | шт. | 162045 | 135037.5 |  | 135037.5 |  |  | ООО "Фитаут ПРО"
ЛС_02-01-08 | 20525 |  | Дверь однопольная деревянная противопожарная внутренняя глухая дымогазонепроницаемая.Полотно СPL\ЛДСП. С уплотнением и притвором. Левая 2100Х900 Дверная ручка fimet Kubo 1317/215 (или аналоги) с накладкой, хром матовый. RAL 7021. Цилиндр ключ-ключ. Ограничитель открывания двери. RAL 7021 с лицевой стороны, RAL 7035 с внутренней EIS 30 ГОСТ 475-2016 | Дверь однопольная деревянная противопожарная внутренняя глухая дымогазонепроницаемая.Полотно СPL\ЛДСП. С уплотнением и притвором. Левая 2100Х900 Дверная ручка fimet Kubo 1317/215 (или аналоги) с накладкой, хром матовый. RAL 7021. Цилиндр ключ-ключ. Ограничитель открывания двери. RAL 7021 с лицевой стороны, RAL 7035 с внутренней EIS 30 ГОСТ 475-2016 | шт. | шт. | 186975 | 155812.5 |  |  |  |  | ООО «ТЕКСТУРА»
ЛС_02-01-08 | 20526 |  | Дверь однопольная деревянная противопожарная внутренняя глухая дымогазонепроницаемая.Полотно СPL\ЛДСП. С уплотнением и притвором. Левая 2100Х900 Дверная ручка fimet Kubo 1317/215 (или аналоги) с накладкой, хром матовый. RAL 7021. Цилиндр ключ-ключ. Ограничитель открывания двери. RAL 7021 с лицевой стороны, RAL 7035 с внутренней EIS 30 ГОСТ 475-2016 | Дверь однопольная деревянная противопожарная внутренняя глухая дымогазонепроницаемая.Полотно СPL\ЛДСП. С уплотнением и притвором. Левая 2100Х900 Дверная ручка fimet Kubo 1317/215 (или аналоги) с накладкой, хром матовый. RAL 7021. Цилиндр ключ-ключ. Ограничитель открывания двери. RAL 7021 с лицевой стороны, RAL 7035 с внутренней EIS 30 ГОСТ 475-2016 | шт. | шт.
ЛС_02-01-08 | 20527 |  | Дверь однопольная деревянная противопожарная внутренняя глухая дымогазонепроницаемая.Полотно СPL\ЛДСП. С уплотнением и притвором. Со скрытыми петлями. Левая 2100Х900 Дверная ручка fimet Kubo 1317/215 (или аналоги) с накладкой, хром матовый. RAL 7021. Цилиндр ключ-ключ. Ограничитель открывания двери Облицовка фиброцементом с лицевой стороны. С внутренней стороны RAL 9003 EIS 30 ГОСТ 475-2016 | Дверь однопольная деревянная противопожарная внутренняя глухая дымогазонепроницаемая.Полотно СPL\ЛДСП. С уплотнением и притвором. Со скрытыми петлями. Левая 2100Х900 Дверная ручка fimet Kubo 1317/215 (или аналоги) с накладкой, хром матовый. RAL 7021. Цилиндр ключ-ключ. Ограничитель открывания двери Облицовка фиброцементом с лицевой стороны. С внутренней стороны RAL 9003 EIS 30 ГОСТ 475-2016 | шт. | шт. | 255060 | 212550 |  | 212550 |  |  | ООО "Фитаут ПРО"
ЛС_02-01-08 | 20528 |  | Дверь однопольная деревянная противопожарная внутренняя глухая дымогазонепроницаемая.Полотно СPL\ЛДСП. С уплотнением и притвором. Со скрытыми петлями. Левая 2100Х900 Дверная ручка fimet Kubo 1317/215 (или аналоги) с накладкой, хром матовый. RAL 7021. Цилиндр ключ-ключ. Ограничитель открывания двери Облицовка фиброцементом с лицевой стороны. С внутренней стороны RAL 9003 EIS 30 ГОСТ 475-2016 | Дверь однопольная деревянная противопожарная внутренняя глухая дымогазонепроницаемая.Полотно СPL\ЛДСП. С уплотнением и притвором. Со скрытыми петлями. Левая 2100Х900 Дверная ручка fimet Kubo 1317/215 (или аналоги) с накладкой, хром матовый. RAL 7021. Цилиндр ключ-ключ. Ограничитель открывания двери Облицовка фиброцементом с лицевой стороны. С внутренней стороны RAL 9003 EIS 30 ГОСТ 475-2016 | шт. | шт. | 294300 | 245250 |  |  |  |  | ООО «ТЕКСТУРА»
ЛС_02-01-08 | 20529 |  | Дверь однопольная деревянная противопожарная внутренняя глухая дымогазонепроницаемая.Полотно СPL\ЛДСП. С уплотнением и притвором. Со скрытыми петлями. Левая 2100Х900 Дверная ручка fimet Kubo 1317/215 (или аналоги) с накладкой, хром матовый. RAL 7021. Цилиндр ключ-ключ. Ограничитель открывания двери Облицовка фиброцементом с лицевой стороны. С внутренней стороны RAL 9003 EIS 30 ГОСТ 475-2016 | Дверь однопольная деревянная противопожарная внутренняя глухая дымогазонепроницаемая.Полотно СPL\ЛДСП. С уплотнением и притвором. Со скрытыми петлями. Левая 2100Х900 Дверная ручка fimet Kubo 1317/215 (или аналоги) с накладкой, хром матовый. RAL 7021. Цилиндр ключ-ключ. Ограничитель открывания двери Облицовка фиброцементом с лицевой стороны. С внутренней стороны RAL 9003 EIS 30 ГОСТ 475-2016 | шт. | шт.
ЛС_02-01-08 | 20530 |  | Дверь полуторная деревянная противопожарная внутренняя глухая дымогазонепроницаемая.Полотно СPL\ЛДСП . С уплотнением и притвором. Левая 2120Х1340 Дверная ручка fimet Kubo 1317/215 (или аналоги) с накладкой, хром матовый. RAL 7021. Цилиндр ключ-ключ. Ограничитель открывания двери RAL 7021 с лицевой стороны, RAL 7035 с внутренней EIS 30 ГОСТ 475-2016 | Дверь полуторная деревянная противопожарная внутренняя глухая дымогазонепроницаемая.Полотно СPL\ЛДСП . С уплотнением и притвором. Левая 2120Х1340 Дверная ручка fimet Kubo 1317/215 (или аналоги) с накладкой, хром матовый. RAL 7021. Цилиндр ключ-ключ. Ограничитель открывания двери RAL 7021 с лицевой стороны, RAL 7035 с внутренней EIS 30 ГОСТ 475-2016 | шт. | шт. | 263432 | 219526.6667 |  | 219526.6667 |  |  | ООО "Фитаут ПРО"
ЛС_02-01-08 | 20531 |  | Дверь полуторная деревянная противопожарная внутренняя глухая дымогазонепроницаемая.Полотно СPL\ЛДСП . С уплотнением и притвором. Левая 2120Х1340 Дверная ручка fimet Kubo 1317/215 (или аналоги) с накладкой, хром матовый. RAL 7021. Цилиндр ключ-ключ. Ограничитель открывания двери RAL 7021 с лицевой стороны, RAL 7035 с внутренней EIS 30 ГОСТ 475-2016 | Дверь полуторная деревянная противопожарная внутренняя глухая дымогазонепроницаемая.Полотно СPL\ЛДСП . С уплотнением и притвором. Левая 2120Х1340 Дверная ручка fimet Kubo 1317/215 (или аналоги) с накладкой, хром матовый. RAL 7021. Цилиндр ключ-ключ. Ограничитель открывания двери RAL 7021 с лицевой стороны, RAL 7035 с внутренней EIS 30 ГОСТ 475-2016 | шт. | шт. | 303960 | 253300 |  |  |  |  | ООО «ТЕКСТУРА»
ЛС_02-01-08 | 20532 |  | Дверь полуторная деревянная противопожарная внутренняя глухая дымогазонепроницаемая.Полотно СPL\ЛДСП . С уплотнением и притвором. Левая 2120Х1340 Дверная ручка fimet Kubo 1317/215 (или аналоги) с накладкой, хром матовый. RAL 7021. Цилиндр ключ-ключ. Ограничитель открывания двери RAL 7021 с лицевой стороны, RAL 7035 с внутренней EIS 30 ГОСТ 475-2016 | Дверь полуторная деревянная противопожарная внутренняя глухая дымогазонепроницаемая.Полотно СPL\ЛДСП . С уплотнением и притвором. Левая 2120Х1340 Дверная ручка fimet Kubo 1317/215 (или аналоги) с накладкой, хром матовый. RAL 7021. Цилиндр ключ-ключ. Ограничитель открывания двери RAL 7021 с лицевой стороны, RAL 7035 с внутренней EIS 30 ГОСТ 475-2016 | шт. | шт.
ЛС_02-01-08 | 20533 |  | Дверь полуторная деревянная противопожарная внутренняя глухая дымогазонепроницаемая.Полотно СPL\ЛДСП . С уплотнением и притвором. Левая 2120Х1340 Дверная ручка fimet Kubo 1317/215 (или аналоги) с накладкой, хром матовый. RAL 7021. Цилиндр ключ-ключ. Ограничитель открывания двери RAL 9003 EIS 30 ГОСТ 475-2016 | Дверь полуторная деревянная противопожарная внутренняя глухая дымогазонепроницаемая.Полотно СPL\ЛДСП . С уплотнением и притвором. Левая 2120Х1340 Дверная ручка fimet Kubo 1317/215 (или аналоги) с накладкой, хром матовый. RAL 7021. Цилиндр ключ-ключ. Ограничитель открывания двери RAL 9003 EIS 30 ГОСТ 475-2016 | шт. | шт. | 255060 | 212550 |  | 212550 |  |  | ООО "Фитаут ПРО"
ЛС_02-01-08 | 20534 |  | Дверь полуторная деревянная противопожарная внутренняя глухая дымогазонепроницаемая.Полотно СPL\ЛДСП . С уплотнением и притвором. Левая 2120Х1340 Дверная ручка fimet Kubo 1317/215 (или аналоги) с накладкой, хром матовый. RAL 7021. Цилиндр ключ-ключ. Ограничитель открывания двери RAL 9003 EIS 30 ГОСТ 475-2016 | Дверь полуторная деревянная противопожарная внутренняя глухая дымогазонепроницаемая.Полотно СPL\ЛДСП . С уплотнением и притвором. Левая 2120Х1340 Дверная ручка fimet Kubo 1317/215 (или аналоги) с накладкой, хром матовый. RAL 7021. Цилиндр ключ-ключ. Ограничитель открывания двери RAL 9003 EIS 30 ГОСТ 475-2016 | шт. | шт. | 294300 | 245250 |  |  |  |  | ООО «ТЕКСТУРА»
ЛС_02-01-08 | 20535 |  | Дверь полуторная деревянная противопожарная внутренняя глухая дымогазонепроницаемая.Полотно СPL\ЛДСП . С уплотнением и притвором. Левая 2120Х1340 Дверная ручка fimet Kubo 1317/215 (или аналоги) с накладкой, хром матовый. RAL 7021. Цилиндр ключ-ключ. Ограничитель открывания двери RAL 9003 EIS 30 ГОСТ 475-2016 | Дверь полуторная деревянная противопожарная внутренняя глухая дымогазонепроницаемая.Полотно СPL\ЛДСП . С уплотнением и притвором. Левая 2120Х1340 Дверная ручка fimet Kubo 1317/215 (или аналоги) с накладкой, хром матовый. RAL 7021. Цилиндр ключ-ключ. Ограничитель открывания двери RAL 9003 EIS 30 ГОСТ 475-2016 | шт. | шт.
ЛС_02-01-08 | 20536 |  | Дверь однопольная деревянная противопожарная внутренняя глухая дымогазонепроницаемая .Полотно СPL\ЛДСП. С уплотнением и притвором. Со скрытыми петлями. Левая 2100Х900 Дверная ручка fimet Kubo 1317/215 (или аналоги) с накладкой, хром матовый. RAL 7021. Цилиндр ключ-ключ. Ограничитель открывания двери Утепление минераловатой 80 мм. Облицовка Gascogne Blue , внутри 9003 EIS 30 ГОСТ 475-2016 | Дверь однопольная деревянная противопожарная внутренняя глухая дымогазонепроницаемая .Полотно СPL\ЛДСП. С уплотнением и притвором. Со скрытыми петлями. Левая 2100Х900 Дверная ручка fimet Kubo 1317/215 (или аналоги) с накладкой, хром матовый. RAL 7021. Цилиндр ключ-ключ. Ограничитель открывания двери Утепление минераловатой 80 мм. Облицовка Gascogne Blue , внутри 9003 EIS 30 ГОСТ 475-2016 | шт. | шт. | 255060 | 212550 |  | 212550 |  |  | ООО "Фитаут ПРО"
ЛС_02-01-08 | 20537 |  | Дверь однопольная деревянная противопожарная внутренняя глухая дымогазонепроницаемая .Полотно СPL\ЛДСП. С уплотнением и притвором. Со скрытыми петлями. Левая 2100Х900 Дверная ручка fimet Kubo 1317/215 (или аналоги) с накладкой, хром матовый. RAL 7021. Цилиндр ключ-ключ. Ограничитель открывания двери Утепление минераловатой 80 мм. Облицовка Gascogne Blue , внутри 9003 EIS 30 ГОСТ 475-2016 | Дверь однопольная деревянная противопожарная внутренняя глухая дымогазонепроницаемая .Полотно СPL\ЛДСП. С уплотнением и притвором. Со скрытыми петлями. Левая 2100Х900 Дверная ручка fimet Kubo 1317/215 (или аналоги) с накладкой, хром матовый. RAL 7021. Цилиндр ключ-ключ. Ограничитель открывания двери Утепление минераловатой 80 мм. Облицовка Gascogne Blue , внутри 9003 EIS 30 ГОСТ 475-2016 | шт. | шт. | 294300 | 245250 |  |  |  |  | ООО «ТЕКСТУРА»
ЛС_02-01-08 | 20538 |  | Дверь однопольная деревянная противопожарная внутренняя глухая дымогазонепроницаемая .Полотно СPL\ЛДСП. С уплотнением и притвором. Со скрытыми петлями. Левая 2100Х900 Дверная ручка fimet Kubo 1317/215 (или аналоги) с накладкой, хром матовый. RAL 7021. Цилиндр ключ-ключ. Ограничитель открывания двери Утепление минераловатой 80 мм. Облицовка Gascogne Blue , внутри 9003 EIS 30 ГОСТ 475-2016 | Дверь однопольная деревянная противопожарная внутренняя глухая дымогазонепроницаемая .Полотно СPL\ЛДСП. С уплотнением и притвором. Со скрытыми петлями. Левая 2100Х900 Дверная ручка fimet Kubo 1317/215 (или аналоги) с накладкой, хром матовый. RAL 7021. Цилиндр ключ-ключ. Ограничитель открывания двери Утепление минераловатой 80 мм. Облицовка Gascogne Blue , внутри 9003 EIS 30 ГОСТ 475-2016 | шт. | шт.
ЛС_02-01-08 | 20539 |  | Ворота двупольные металлические глухие противопожарные дымогазонепроницаемые внутренние, обжимная металлическая коробка, встроенная дверь 900х2100. Со скрытыми петлями. Равные полотна 2120Х1840 Дверная ручка fimet Kubo 1317/215 (или аналоги) с накладкой, хром матовый. RAL 7021. Цилиндр ключ-ключ. Ограничитель открывания двери Облицовка фиброцементом с лицевой стороны. С внутренней стороны RAL 7021 EIS 30 ГОСТ 31173-2016 | Ворота двупольные металлические глухие противопожарные дымогазонепроницаемые внутренние, обжимная металлическая коробка, встроенная дверь 900х2100. Со скрытыми петлями. Равные полотна 2120Х1840 Дверная ручка fimet Kubo 1317/215 (или аналоги) с накладкой, хром матовый. RAL 7021. Цилиндр ключ-ключ. Ограничитель открывания двери Облицовка фиброцементом с лицевой стороны. С внутренней стороны RAL 7021 EIS 30 ГОСТ 31173-2016 | шт. | шт. | 143850 | 119875 |  | 119875
ЛС_02-01-08 | 20540 |  | Ворота двупольные металлические глухие противопожарные дымогазонепроницаемые внутренние, обжимная металлическая коробка, встроенная дверь 900х2100. Со скрытыми петлями. Равные полотна 2120Х1840 Дверная ручка fimet Kubo 1317/215 (или аналоги) с накладкой, хром матовый. RAL 7021. Цилиндр ключ-ключ. Ограничитель открывания двери Облицовка фиброцементом с лицевой стороны. С внутренней стороны RAL 7021 EIS 30 ГОСТ 31173-2016 | Ворота двупольные металлические глухие противопожарные дымогазонепроницаемые внутренние, обжимная металлическая коробка, встроенная дверь 900х2100. Со скрытыми петлями. Равные полотна 2120Х1840 Дверная ручка fimet Kubo 1317/215 (или аналоги) с накладкой, хром матовый. RAL 7021. Цилиндр ключ-ключ. Ограничитель открывания двери Облицовка фиброцементом с лицевой стороны. С внутренней стороны RAL 7021 EIS 30 ГОСТ 31173-2016 | шт. | шт.
ЛС_02-01-08 | 20541 |  | Ворота двупольные металлические глухие противопожарные дымогазонепроницаемые внутренние, обжимная металлическая коробка, встроенная дверь 900х2100. Со скрытыми петлями. Равные полотна 2120Х1840 Дверная ручка fimet Kubo 1317/215 (или аналоги) с накладкой, хром матовый. RAL 7021. Цилиндр ключ-ключ. Ограничитель открывания двери Облицовка фиброцементом с лицевой стороны. С внутренней стороны RAL 7021 EIS 30 ГОСТ 31173-2016 | Ворота двупольные металлические глухие противопожарные дымогазонепроницаемые внутренние, обжимная металлическая коробка, встроенная дверь 900х2100. Со скрытыми петлями. Равные полотна 2120Х1840 Дверная ручка fimet Kubo 1317/215 (или аналоги) с накладкой, хром матовый. RAL 7021. Цилиндр ключ-ключ. Ограничитель открывания двери Облицовка фиброцементом с лицевой стороны. С внутренней стороны RAL 7021 EIS 30 ГОСТ 31173-2016 | шт. | шт.
ЛС_02-01-08 | 20542 |  | Дверь полуторная деревянная противопожарная внутренняя глухая.Полотно СPL\ЛДСП. С уплотнением и притвором. Правая 2120Х1340 Дверная ручка fimet Kubo 1317/215 (или аналоги) с накладкой, хром матовый. RAL 7021. Цилиндр ключ-ключ. Ограничитель открывания двери RAL 7021 с лицевой стороны, RAL 9003 с внутренней EI 60 ГОСТ 475-2016 | Дверь полуторная деревянная противопожарная внутренняя глухая.Полотно СPL\ЛДСП. С уплотнением и притвором. Правая 2120Х1340 Дверная ручка fimet Kubo 1317/215 (или аналоги) с накладкой, хром матовый. RAL 7021. Цилиндр ключ-ключ. Ограничитель открывания двери RAL 7021 с лицевой стороны, RAL 9003 с внутренней EI 60 ГОСТ 475-2016 | шт. | шт. | 137000 | 114166.6667 |  | 114166.6667
ЛС_02-01-08 | 20543 |  | Дверь полуторная деревянная противопожарная внутренняя глухая.Полотно СPL\ЛДСП. С уплотнением и притвором. Правая 2120Х1340 Дверная ручка fimet Kubo 1317/215 (или аналоги) с накладкой, хром матовый. RAL 7021. Цилиндр ключ-ключ. Ограничитель открывания двери RAL 7021 с лицевой стороны, RAL 9003 с внутренней EI 60 ГОСТ 475-2016 | Дверь полуторная деревянная противопожарная внутренняя глухая.Полотно СPL\ЛДСП. С уплотнением и притвором. Правая 2120Х1340 Дверная ручка fimet Kubo 1317/215 (или аналоги) с накладкой, хром матовый. RAL 7021. Цилиндр ключ-ключ. Ограничитель открывания двери RAL 7021 с лицевой стороны, RAL 9003 с внутренней EI 60 ГОСТ 475-2016 | шт. | шт.
ЛС_02-01-08 | 20544 |  | Дверь полуторная деревянная противопожарная внутренняя глухая.Полотно СPL\ЛДСП. С уплотнением и притвором. Правая 2120Х1340 Дверная ручка fimet Kubo 1317/215 (или аналоги) с накладкой, хром матовый. RAL 7021. Цилиндр ключ-ключ. Ограничитель открывания двери RAL 7021 с лицевой стороны, RAL 9003 с внутренней EI 60 ГОСТ 475-2016 | Дверь полуторная деревянная противопожарная внутренняя глухая.Полотно СPL\ЛДСП. С уплотнением и притвором. Правая 2120Х1340 Дверная ручка fimet Kubo 1317/215 (или аналоги) с накладкой, хром матовый. RAL 7021. Цилиндр ключ-ключ. Ограничитель открывания двери RAL 7021 с лицевой стороны, RAL 9003 с внутренней EI 60 ГОСТ 475-2016 | шт. | шт.
ЛС_02-01-08 | 20545 |  | Дверь полуторная деревянная противопожарная внутренняя глухая.Полотно СPL\ЛДСП. С уплотнением и притвором. Правая 2120Х1340 Дверная ручка fimet Kubo 1317/215 (или аналоги) с накладкой, хром матовый. RAL 7021. Цилиндр ключ-ключ. Ограничитель открывания двери RAL 9003 EI 60 ГОСТ 475-2016 | Дверь полуторная деревянная противопожарная внутренняя глухая.Полотно СPL\ЛДСП. С уплотнением и притвором. Правая 2120Х1340 Дверная ручка fimet Kubo 1317/215 (или аналоги) с накладкой, хром матовый. RAL 7021. Цилиндр ключ-ключ. Ограничитель открывания двери RAL 9003 EI 60 ГОСТ 475-2016 | шт. | шт. | 196200 | 163500 |  | 163500 |  |  | ООО "Фитаут ПРО"
ЛС_02-01-08 | 20546 |  | Дверь полуторная деревянная противопожарная внутренняя глухая.Полотно СPL\ЛДСП. С уплотнением и притвором. Правая 2120Х1340 Дверная ручка fimet Kubo 1317/215 (или аналоги) с накладкой, хром матовый. RAL 7021. Цилиндр ключ-ключ. Ограничитель открывания двери RAL 9003 EI 60 ГОСТ 475-2016 | Дверь полуторная деревянная противопожарная внутренняя глухая.Полотно СPL\ЛДСП. С уплотнением и притвором. Правая 2120Х1340 Дверная ручка fimet Kubo 1317/215 (или аналоги) с накладкой, хром матовый. RAL 7021. Цилиндр ключ-ключ. Ограничитель открывания двери RAL 9003 EI 60 ГОСТ 475-2016 | шт. | шт. | 332250 | 276875 |  |  |  |  | ООО "ТЕКСТУРА"
ЛС_02-01-08 | 20547 |  | Дверь полуторная деревянная противопожарная внутренняя глухая.Полотно СPL\ЛДСП. С уплотнением и притвором. Правая 2120Х1340 Дверная ручка fimet Kubo 1317/215 (или аналоги) с накладкой, хром матовый. RAL 7021. Цилиндр ключ-ключ. Ограничитель открывания двери RAL 9003 EI 60 ГОСТ 475-2016 | Дверь полуторная деревянная противопожарная внутренняя глухая.Полотно СPL\ЛДСП. С уплотнением и притвором. Правая 2120Х1340 Дверная ручка fimet Kubo 1317/215 (или аналоги) с накладкой, хром матовый. RAL 7021. Цилиндр ключ-ключ. Ограничитель открывания двери RAL 9003 EI 60 ГОСТ 475-2016 | шт. | шт.
ЛС_02-01-08 | 20548 |  | Дверь полуторная деревянная противопожарная внутренняя глухая.Полотно СPL\ЛДСП. С уплотнением и притвором. Левая 2120Х1340 Дверная ручка fimet Kubo 1317/215 (или аналоги) с накладкой, хром матовый. RAL 7021. Цилиндр ключ-ключ. Ограничитель открывания двери RAL 7021 с лицевой стороны, RAL 9003 с внутренней EI 60 ГОСТ 475-2016 | Дверь полуторная деревянная противопожарная внутренняя глухая.Полотно СPL\ЛДСП. С уплотнением и притвором. Левая 2120Х1340 Дверная ручка fimet Kubo 1317/215 (или аналоги) с накладкой, хром матовый. RAL 7021. Цилиндр ключ-ключ. Ограничитель открывания двери RAL 7021 с лицевой стороны, RAL 9003 с внутренней EI 60 ГОСТ 475-2016 | шт. | шт. | 202640 | 168866.6667 |  | 168866.6667 |  |  | ООО "Фитаут ПРО"
ЛС_02-01-08 | 20549 |  | Дверь полуторная деревянная противопожарная внутренняя глухая.Полотно СPL\ЛДСП. С уплотнением и притвором. Левая 2120Х1340 Дверная ручка fimet Kubo 1317/215 (или аналоги) с накладкой, хром матовый. RAL 7021. Цилиндр ключ-ключ. Ограничитель открывания двери RAL 7021 с лицевой стороны, RAL 9003 с внутренней EI 60 ГОСТ 475-2016 | Дверь полуторная деревянная противопожарная внутренняя глухая.Полотно СPL\ЛДСП. С уплотнением и притвором. Левая 2120Х1340 Дверная ручка fimet Kubo 1317/215 (или аналоги) с накладкой, хром матовый. RAL 7021. Цилиндр ключ-ключ. Ограничитель открывания двери RAL 7021 с лицевой стороны, RAL 9003 с внутренней EI 60 ГОСТ 475-2016 | шт. | шт.
ЛС_02-01-08 | 20550 |  | Дверь полуторная деревянная противопожарная внутренняя глухая.Полотно СPL\ЛДСП. С уплотнением и притвором. Левая 2120Х1340 Дверная ручка fimet Kubo 1317/215 (или аналоги) с накладкой, хром матовый. RAL 7021. Цилиндр ключ-ключ. Ограничитель открывания двери RAL 7021 с лицевой стороны, RAL 9003 с внутренней EI 60 ГОСТ 475-2016 | Дверь полуторная деревянная противопожарная внутренняя глухая.Полотно СPL\ЛДСП. С уплотнением и притвором. Левая 2120Х1340 Дверная ручка fimet Kubo 1317/215 (или аналоги) с накладкой, хром матовый. RAL 7021. Цилиндр ключ-ключ. Ограничитель открывания двери RAL 7021 с лицевой стороны, RAL 9003 с внутренней EI 60 ГОСТ 475-2016 | шт. | шт.
ЛС_02-01-08 | 20551 |  | Дверь полуторная деревянная противопожарная внутренняя глухая.Полотно СPL\ЛДСП. С уплотнением и притвором. Левая 2120Х1340 Дверная ручка fimet Kubo 1317/215 (или аналоги) с накладкой, хром матовый. RAL 7021. Цилиндр ключ-ключ. Ограничитель открывания двери RAL 9003 EI 60 ГОСТ 475-2016 | Дверь полуторная деревянная противопожарная внутренняя глухая.Полотно СPL\ЛДСП. С уплотнением и притвором. Левая 2120Х1340 Дверная ручка fimet Kubo 1317/215 (или аналоги) с накладкой, хром матовый. RAL 7021. Цилиндр ключ-ключ. Ограничитель открывания двери RAL 9003 EI 60 ГОСТ 475-2016 | шт. | шт. | 220000 | 183333.3333 |  | 183333.3333 |  |  | ООО "Фитаут ПРО"
ЛС_02-01-08 | 20552 |  | Дверь полуторная деревянная противопожарная внутренняя глухая.Полотно СPL\ЛДСП. С уплотнением и притвором. Левая 2120Х1340 Дверная ручка fimet Kubo 1317/215 (или аналоги) с накладкой, хром матовый. RAL 7021. Цилиндр ключ-ключ. Ограничитель открывания двери RAL 9003 EI 60 ГОСТ 475-2016 | Дверь полуторная деревянная противопожарная внутренняя глухая.Полотно СPL\ЛДСП. С уплотнением и притвором. Левая 2120Х1340 Дверная ручка fimet Kubo 1317/215 (или аналоги) с накладкой, хром матовый. RAL 7021. Цилиндр ключ-ключ. Ограничитель открывания двери RAL 9003 EI 60 ГОСТ 475-2016 | шт. | шт. | 332250 | 276875 |  |  |  |  | ООО "ТЕКСТУРА"
ЛС_02-01-08 | 20553 |  | Дверь полуторная деревянная противопожарная внутренняя глухая.Полотно СPL\ЛДСП. С уплотнением и притвором. Левая 2120Х1340 Дверная ручка fimet Kubo 1317/215 (или аналоги) с накладкой, хром матовый. RAL 7021. Цилиндр ключ-ключ. Ограничитель открывания двери RAL 9003 EI 60 ГОСТ 475-2016 | Дверь полуторная деревянная противопожарная внутренняя глухая.Полотно СPL\ЛДСП. С уплотнением и притвором. Левая 2120Х1340 Дверная ручка fimet Kubo 1317/215 (или аналоги) с накладкой, хром матовый. RAL 7021. Цилиндр ключ-ключ. Ограничитель открывания двери RAL 9003 EI 60 ГОСТ 475-2016 | шт. | шт.
ЛС_02-01-08 | 20554 |  | Дверь полуторная деревянная противопожарная внутренняя глухая.Полотно СPL\ЛДСП. С уплотнением и притвором. Левая 2120Х1340 Дверная ручка fimet Kubo 1317/215 (или аналоги) с накладкой, хром матовый. RAL 7021. Цилиндр ключ-ключ. Ограничитель открывания двери RAL 9003 с лицевой стороны, RAL 7035 с внутренней EI 60 ГОСТ 475-2016 | Дверь полуторная деревянная противопожарная внутренняя глухая.Полотно СPL\ЛДСП. С уплотнением и притвором. Левая 2120Х1340 Дверная ручка fimet Kubo 1317/215 (или аналоги) с накладкой, хром матовый. RAL 7021. Цилиндр ключ-ключ. Ограничитель открывания двери RAL 9003 с лицевой стороны, RAL 7035 с внутренней EI 60 ГОСТ 475-2016 | шт. | шт. | 285350 | 237791.6667 |  | 237791.6667 |  |  | ООО "Фитаут ПРО"
ЛС_02-01-08 | 20555 |  | Дверь полуторная деревянная противопожарная внутренняя глухая.Полотно СPL\ЛДСП. С уплотнением и притвором. Левая 2120Х1340 Дверная ручка fimet Kubo 1317/215 (или аналоги) с накладкой, хром матовый. RAL 7021. Цилиндр ключ-ключ. Ограничитель открывания двери RAL 9003 с лицевой стороны, RAL 7035 с внутренней EI 60 ГОСТ 475-2016 | Дверь полуторная деревянная противопожарная внутренняя глухая.Полотно СPL\ЛДСП. С уплотнением и притвором. Левая 2120Х1340 Дверная ручка fimet Kubo 1317/215 (или аналоги) с накладкой, хром матовый. RAL 7021. Цилиндр ключ-ключ. Ограничитель открывания двери RAL 9003 с лицевой стороны, RAL 7035 с внутренней EI 60 ГОСТ 475-2016 | шт. | шт. | 329250 | 274375 |  |  |  |  | ООО "ТЕКСТУРА"
ЛС_02-01-08 | 20556 |  | Дверь полуторная деревянная противопожарная внутренняя глухая.Полотно СPL\ЛДСП. С уплотнением и притвором. Левая 2120Х1340 Дверная ручка fimet Kubo 1317/215 (или аналоги) с накладкой, хром матовый. RAL 7021. Цилиндр ключ-ключ. Ограничитель открывания двери RAL 9003 с лицевой стороны, RAL 7035 с внутренней EI 60 ГОСТ 475-2016 | Дверь полуторная деревянная противопожарная внутренняя глухая.Полотно СPL\ЛДСП. С уплотнением и притвором. Левая 2120Х1340 Дверная ручка fimet Kubo 1317/215 (или аналоги) с накладкой, хром матовый. RAL 7021. Цилиндр ключ-ключ. Ограничитель открывания двери RAL 9003 с лицевой стороны, RAL 7035 с внутренней EI 60 ГОСТ 475-2016 | шт. | шт.
ЛС_02-01-08 | 20557 |  | Дверь однопольная деревянная противопожарная внутренняя глухая дымогазонепроницаемая .Полотно СPL\ЛДСП. С уплотнением и притвором. Правая 2100Х900 Дверная ручка fimet Kubo 1317/215 (или аналоги) с накладкой, хром матовый. RAL 7021. Цилиндр ключ-ключ. Ограничитель открывания двери. RAL 7021 с лицевой стороны, RAL 7035 с внутренней EIS 60 ГОСТ 475-2016 | Дверь однопольная деревянная противопожарная внутренняя глухая дымогазонепроницаемая .Полотно СPL\ЛДСП. С уплотнением и притвором. Правая 2100Х900 Дверная ручка fimet Kubo 1317/215 (или аналоги) с накладкой, хром матовый. RAL 7021. Цилиндр ключ-ключ. Ограничитель открывания двери. RAL 7021 с лицевой стороны, RAL 7035 с внутренней EIS 60 ГОСТ 475-2016 | шт. | шт. | 287950 | 239958.3333 |  | 239958.3333 |  |  | ООО "Фитаут ПРО"
ЛС_02-01-08 | 20558 |  | Дверь однопольная деревянная противопожарная внутренняя глухая дымогазонепроницаемая .Полотно СPL\ЛДСП. С уплотнением и притвором. Правая 2100Х900 Дверная ручка fimet Kubo 1317/215 (или аналоги) с накладкой, хром матовый. RAL 7021. Цилиндр ключ-ключ. Ограничитель открывания двери. RAL 7021 с лицевой стороны, RAL 7035 с внутренней EIS 60 ГОСТ 475-2016 | Дверь однопольная деревянная противопожарная внутренняя глухая дымогазонепроницаемая .Полотно СPL\ЛДСП. С уплотнением и притвором. Правая 2100Х900 Дверная ручка fimet Kubo 1317/215 (или аналоги) с накладкой, хром матовый. RAL 7021. Цилиндр ключ-ключ. Ограничитель открывания двери. RAL 7021 с лицевой стороны, RAL 7035 с внутренней EIS 60 ГОСТ 475-2016 | шт. | шт. | 332250 | 276875 |  |  |  |  | ООО "ТЕКСТУРА"
ЛС_02-01-08 | 20559 |  | Дверь однопольная деревянная противопожарная внутренняя глухая дымогазонепроницаемая .Полотно СPL\ЛДСП. С уплотнением и притвором. Правая 2100Х900 Дверная ручка fimet Kubo 1317/215 (или аналоги) с накладкой, хром матовый. RAL 7021. Цилиндр ключ-ключ. Ограничитель открывания двери. RAL 7021 с лицевой стороны, RAL 7035 с внутренней EIS 60 ГОСТ 475-2016 | Дверь однопольная деревянная противопожарная внутренняя глухая дымогазонепроницаемая .Полотно СPL\ЛДСП. С уплотнением и притвором. Правая 2100Х900 Дверная ручка fimet Kubo 1317/215 (или аналоги) с накладкой, хром матовый. RAL 7021. Цилиндр ключ-ключ. Ограничитель открывания двери. RAL 7021 с лицевой стороны, RAL 7035 с внутренней EIS 60 ГОСТ 475-2016 | шт. | шт.
ЛС_02-01-08 | 20560 |  | Дверь однопольная деревянная противопожарная внутренняя глухая дымогазонепроницаемая .Полотно СPL\ЛДСП. С уплотнением и притвором. Правая 2100Х900 Дверная ручка fimet Kubo 1317/215 (или аналоги) с накладкой, хром матовый. RAL 7021. Цилиндр ключ-ключ. Ограничитель открывания двери. RAL 7035 EIS 60 ГОСТ 475-2016 | Дверь однопольная деревянная противопожарная внутренняя глухая дымогазонепроницаемая .Полотно СPL\ЛДСП. С уплотнением и притвором. Правая 2100Х900 Дверная ручка fimet Kubo 1317/215 (или аналоги) с накладкой, хром матовый. RAL 7021. Цилиндр ключ-ключ. Ограничитель открывания двери. RAL 7035 EIS 60 ГОСТ 475-2016 | шт. | шт. | 187005 | 155837.5 |  | 155837.5 |  |  | ООО "Фитаут ПРО"
ЛС_02-01-08 | 20561 |  | Дверь однопольная деревянная противопожарная внутренняя глухая дымогазонепроницаемая .Полотно СPL\ЛДСП. С уплотнением и притвором. Правая 2100Х900 Дверная ручка fimet Kubo 1317/215 (или аналоги) с накладкой, хром матовый. RAL 7021. Цилиндр ключ-ключ. Ограничитель открывания двери. RAL 7035 EIS 60 ГОСТ 475-2016 | Дверь однопольная деревянная противопожарная внутренняя глухая дымогазонепроницаемая .Полотно СPL\ЛДСП. С уплотнением и притвором. Правая 2100Х900 Дверная ручка fimet Kubo 1317/215 (или аналоги) с накладкой, хром матовый. RAL 7021. Цилиндр ключ-ключ. Ограничитель открывания двери. RAL 7035 EIS 60 ГОСТ 475-2016 | шт. | шт. | 215775 | 179812.5 |  |  |  |  | ООО "ТЕКСТУРА"
ЛС_02-01-08 | 20562 |  | Дверь однопольная деревянная противопожарная внутренняя глухая дымогазонепроницаемая .Полотно СPL\ЛДСП. С уплотнением и притвором. Правая 2100Х900 Дверная ручка fimet Kubo 1317/215 (или аналоги) с накладкой, хром матовый. RAL 7021. Цилиндр ключ-ключ. Ограничитель открывания двери. RAL 7035 EIS 60 ГОСТ 475-2016 | Дверь однопольная деревянная противопожарная внутренняя глухая дымогазонепроницаемая .Полотно СPL\ЛДСП. С уплотнением и притвором. Правая 2100Х900 Дверная ручка fimet Kubo 1317/215 (или аналоги) с накладкой, хром матовый. RAL 7021. Цилиндр ключ-ключ. Ограничитель открывания двери. RAL 7035 EIS 60 ГОСТ 475-2016 | шт. | шт.
ЛС_02-01-08 | 20563 |  | Дверь полуторная деревянная противопожарная внутренняя глухая дымогазонепроницаемая.Полотно СPL\ЛДСП . С уплотнением и притвором. Правая 2120Х1340 Дверная ручка fimet Kubo 1317/215 (или аналоги) с накладкой, хром матовый. RAL 7021. Цилиндр ключ-ключ. Ограничитель открывания двери RAL 7021 с лицевой стороны, RAL 9003 с внутренней EIS 60 ГОСТ 475-2016 | Дверь полуторная деревянная противопожарная внутренняя глухая дымогазонепроницаемая.Полотно СPL\ЛДСП . С уплотнением и притвором. Правая 2120Х1340 Дверная ручка fimet Kubo 1317/215 (или аналоги) с накладкой, хром матовый. RAL 7021. Цилиндр ключ-ключ. Ограничитель открывания двери RAL 7021 с лицевой стороны, RAL 9003 с внутренней EIS 60 ГОСТ 475-2016 | шт. | шт. | 178100 | 148416.6667 |  | 148416.6667 |  |  | ООО "Фитаут ПРО"
ЛС_02-01-08 | 20564 |  | Дверь полуторная деревянная противопожарная внутренняя глухая дымогазонепроницаемая.Полотно СPL\ЛДСП . С уплотнением и притвором. Правая 2120Х1340 Дверная ручка fimet Kubo 1317/215 (или аналоги) с накладкой, хром матовый. RAL 7021. Цилиндр ключ-ключ. Ограничитель открывания двери RAL 7021 с лицевой стороны, RAL 9003 с внутренней EIS 60 ГОСТ 475-2016 | Дверь полуторная деревянная противопожарная внутренняя глухая дымогазонепроницаемая.Полотно СPL\ЛДСП . С уплотнением и притвором. Правая 2120Х1340 Дверная ручка fimet Kubo 1317/215 (или аналоги) с накладкой, хром матовый. RAL 7021. Цилиндр ключ-ключ. Ограничитель открывания двери RAL 7021 с лицевой стороны, RAL 9003 с внутренней EIS 60 ГОСТ 475-2016 | шт. | шт. | 205500 | 171250 |  |  |  |  | ООО "ТЕКСТУРА"
ЛС_02-01-08 | 20565 |  | Дверь полуторная деревянная противопожарная внутренняя глухая дымогазонепроницаемая.Полотно СPL\ЛДСП . С уплотнением и притвором. Правая 2120Х1340 Дверная ручка fimet Kubo 1317/215 (или аналоги) с накладкой, хром матовый. RAL 7021. Цилиндр ключ-ключ. Ограничитель открывания двери RAL 7021 с лицевой стороны, RAL 9003 с внутренней EIS 60 ГОСТ 475-2016 | Дверь полуторная деревянная противопожарная внутренняя глухая дымогазонепроницаемая.Полотно СPL\ЛДСП . С уплотнением и притвором. Правая 2120Х1340 Дверная ручка fimet Kubo 1317/215 (или аналоги) с накладкой, хром матовый. RAL 7021. Цилиндр ключ-ключ. Ограничитель открывания двери RAL 7021 с лицевой стороны, RAL 9003 с внутренней EIS 60 ГОСТ 475-2016 | шт. | шт.
ЛС_02-01-08 | 20566 |  | Дверь полуторная деревянная противопожарная внутренняя глухая дымогазонепроницаемая.Полотно СPL\ЛДСП . С уплотнением и притвором. Правая 2120Х1340 Дверная ручка fimet Kubo 1317/215 (или аналоги) с накладкой, хром матовый. RAL 7021. Цилиндр ключ-ключ. Ограничитель открывания двери RAL 7035 EIS 60 ГОСТ 475-2016 | Дверь полуторная деревянная противопожарная внутренняя глухая дымогазонепроницаемая.Полотно СPL\ЛДСП . С уплотнением и притвором. Правая 2120Х1340 Дверная ручка fimet Kubo 1317/215 (или аналоги) с накладкой, хром матовый. RAL 7021. Цилиндр ключ-ключ. Ограничитель открывания двери RAL 7035 EIS 60 ГОСТ 475-2016 | шт. | шт. | 221500 | 184583.3333 |  | 184583.3333 |  |  | ООО "Фитаут ПРО"
ЛС_02-01-08 | 20567 |  | Дверь полуторная деревянная противопожарная внутренняя глухая дымогазонепроницаемая.Полотно СPL\ЛДСП . С уплотнением и притвором. Правая 2120Х1340 Дверная ручка fimet Kubo 1317/215 (или аналоги) с накладкой, хром матовый. RAL 7021. Цилиндр ключ-ключ. Ограничитель открывания двери RAL 7035 EIS 60 ГОСТ 475-2016 | Дверь полуторная деревянная противопожарная внутренняя глухая дымогазонепроницаемая.Полотно СPL\ЛДСП . С уплотнением и притвором. Правая 2120Х1340 Дверная ручка fimet Kubo 1317/215 (или аналоги) с накладкой, хром матовый. RAL 7021. Цилиндр ключ-ключ. Ограничитель открывания двери RAL 7035 EIS 60 ГОСТ 475-2016 | шт. | шт.
ЛС_02-01-08 | 20568 |  | Дверь полуторная деревянная противопожарная внутренняя глухая дымогазонепроницаемая.Полотно СPL\ЛДСП . С уплотнением и притвором. Правая 2120Х1340 Дверная ручка fimet Kubo 1317/215 (или аналоги) с накладкой, хром матовый. RAL 7021. Цилиндр ключ-ключ. Ограничитель открывания двери RAL 7035 EIS 60 ГОСТ 475-2016 | Дверь полуторная деревянная противопожарная внутренняя глухая дымогазонепроницаемая.Полотно СPL\ЛДСП . С уплотнением и притвором. Правая 2120Х1340 Дверная ручка fimet Kubo 1317/215 (или аналоги) с накладкой, хром матовый. RAL 7021. Цилиндр ключ-ключ. Ограничитель открывания двери RAL 7035 EIS 60 ГОСТ 475-2016 | шт. | шт.
ЛС_02-01-08 | 20569 |  | Дверь полуторная стальная противопожарная внутренняя глухая дымогазонепроницаемая, со скрытыми петлями.Полотно СPL\ЛДСП . С уплотнением и притвором. Правая 2120Х1340 Дверная ручка fimet Kubo 1317/215 (или аналоги) с накладкой, хром матовый. RAL 7021. Цилиндр ключ-ключ. Ограничитель открывания двери Облицовка фиброцементом с лицевой стороны. С внутренней стороны RAL 9003 EIS 60 ГОСТ 31173-2016 | Дверь полуторная стальная противопожарная внутренняя глухая дымогазонепроницаемая, со скрытыми петлями.Полотно СPL\ЛДСП . С уплотнением и притвором. Правая 2120Х1340 Дверная ручка fimet Kubo 1317/215 (или аналоги) с накладкой, хром матовый. RAL 7021. Цилиндр ключ-ключ. Ограничитель открывания двери Облицовка фиброцементом с лицевой стороны. С внутренней стороны RAL 9003 EIS 60 ГОСТ 31173-2016 | шт. | шт. | 196200 | 163500 |  | 163500
ЛС_02-01-08 | 20570 |  | Дверь полуторная стальная противопожарная внутренняя глухая дымогазонепроницаемая, со скрытыми петлями.Полотно СPL\ЛДСП . С уплотнением и притвором. Правая 2120Х1340 Дверная ручка fimet Kubo 1317/215 (или аналоги) с накладкой, хром матовый. RAL 7021. Цилиндр ключ-ключ. Ограничитель открывания двери Облицовка фиброцементом с лицевой стороны. С внутренней стороны RAL 9003 EIS 60 ГОСТ 31173-2016 | Дверь полуторная стальная противопожарная внутренняя глухая дымогазонепроницаемая, со скрытыми петлями.Полотно СPL\ЛДСП . С уплотнением и притвором. Правая 2120Х1340 Дверная ручка fimet Kubo 1317/215 (или аналоги) с накладкой, хром матовый. RAL 7021. Цилиндр ключ-ключ. Ограничитель открывания двери Облицовка фиброцементом с лицевой стороны. С внутренней стороны RAL 9003 EIS 60 ГОСТ 31173-2016 | шт. | шт.
ЛС_02-01-08 | 20571 |  | Дверь полуторная стальная противопожарная внутренняя глухая дымогазонепроницаемая, со скрытыми петлями.Полотно СPL\ЛДСП . С уплотнением и притвором. Правая 2120Х1340 Дверная ручка fimet Kubo 1317/215 (или аналоги) с накладкой, хром матовый. RAL 7021. Цилиндр ключ-ключ. Ограничитель открывания двери Облицовка фиброцементом с лицевой стороны. С внутренней стороны RAL 9003 EIS 60 ГОСТ 31173-2016 | Дверь полуторная стальная противопожарная внутренняя глухая дымогазонепроницаемая, со скрытыми петлями.Полотно СPL\ЛДСП . С уплотнением и притвором. Правая 2120Х1340 Дверная ручка fimet Kubo 1317/215 (или аналоги) с накладкой, хром матовый. RAL 7021. Цилиндр ключ-ключ. Ограничитель открывания двери Облицовка фиброцементом с лицевой стороны. С внутренней стороны RAL 9003 EIS 60 ГОСТ 31173-2016 | шт. | шт.
ЛС_02-01-08 | 20572 |  | Дверь однопольная деревянная противопожарная внутренняя глухая дымогазонепроницаемая.Полотно СPL\ЛДСП. С уплотнением и притвором. Левая 2100Х900 Дверная ручка fimet Kubo 1317/215 (или аналоги) с накладкой, хром матовый. RAL 7021. Цилиндр ключ-ключ. Ограничитель открывания двери. RAL 9003 с лицевой стороны, RAL 7035 с внутренней EIS 60 ГОСТ 475-2016 | Дверь однопольная деревянная противопожарная внутренняя глухая дымогазонепроницаемая.Полотно СPL\ЛДСП. С уплотнением и притвором. Левая 2100Х900 Дверная ручка fimet Kubo 1317/215 (или аналоги) с накладкой, хром матовый. RAL 7021. Цилиндр ключ-ключ. Ограничитель открывания двери. RAL 9003 с лицевой стороны, RAL 7035 с внутренней EIS 60 ГОСТ 475-2016 | шт. | шт. | 202640 | 168866.6667 |  | 168866.6667
ЛС_02-01-08 | 20573 |  | Дверь однопольная деревянная противопожарная внутренняя глухая дымогазонепроницаемая.Полотно СPL\ЛДСП. С уплотнением и притвором. Левая 2100Х900 Дверная ручка fimet Kubo 1317/215 (или аналоги) с накладкой, хром матовый. RAL 7021. Цилиндр ключ-ключ. Ограничитель открывания двери. RAL 9003 с лицевой стороны, RAL 7035 с внутренней EIS 60 ГОСТ 475-2016 | Дверь однопольная деревянная противопожарная внутренняя глухая дымогазонепроницаемая.Полотно СPL\ЛДСП. С уплотнением и притвором. Левая 2100Х900 Дверная ручка fimet Kubo 1317/215 (или аналоги) с накладкой, хром матовый. RAL 7021. Цилиндр ключ-ключ. Ограничитель открывания двери. RAL 9003 с лицевой стороны, RAL 7035 с внутренней EIS 60 ГОСТ 475-2016 | шт. | шт.
ЛС_02-01-08 | 20574 |  | Дверь однопольная деревянная противопожарная внутренняя глухая дымогазонепроницаемая.Полотно СPL\ЛДСП. С уплотнением и притвором. Левая 2100Х900 Дверная ручка fimet Kubo 1317/215 (или аналоги) с накладкой, хром матовый. RAL 7021. Цилиндр ключ-ключ. Ограничитель открывания двери. RAL 9003 с лицевой стороны, RAL 7035 с внутренней EIS 60 ГОСТ 475-2016 | Дверь однопольная деревянная противопожарная внутренняя глухая дымогазонепроницаемая.Полотно СPL\ЛДСП. С уплотнением и притвором. Левая 2100Х900 Дверная ручка fimet Kubo 1317/215 (или аналоги) с накладкой, хром матовый. RAL 7021. Цилиндр ключ-ключ. Ограничитель открывания двери. RAL 9003 с лицевой стороны, RAL 7035 с внутренней EIS 60 ГОСТ 475-2016 | шт. | шт.
ЛС_02-01-08 | 20575 |  | Дверь полуторная деревянная противопожарная внутренняя глухая.Полотно СPL\ЛДСП. С уплотнением и притвором. Левая 2120Х1340 Дверная ручка fimet Kubo 1317/215 (или аналоги) с накладкой, хром матовый. RAL 7021. Цилиндр ключ-ключ. Ограничитель открывания двери RAL 9003 EIS 60 ГОСТ 475-2016 | Дверь полуторная деревянная противопожарная внутренняя глухая.Полотно СPL\ЛДСП. С уплотнением и притвором. Левая 2120Х1340 Дверная ручка fimet Kubo 1317/215 (или аналоги) с накладкой, хром матовый. RAL 7021. Цилиндр ключ-ключ. Ограничитель открывания двери RAL 9003 EIS 60 ГОСТ 475-2016 | шт. | шт. | 287950 | 239958.3333 |  | 239958.3333 |  |  | ООО "Фитаут ПРО"
ЛС_02-01-08 | 20576 |  | Дверь полуторная деревянная противопожарная внутренняя глухая.Полотно СPL\ЛДСП. С уплотнением и притвором. Левая 2120Х1340 Дверная ручка fimet Kubo 1317/215 (или аналоги) с накладкой, хром матовый. RAL 7021. Цилиндр ключ-ключ. Ограничитель открывания двери RAL 9003 EIS 60 ГОСТ 475-2016 | Дверь полуторная деревянная противопожарная внутренняя глухая.Полотно СPL\ЛДСП. С уплотнением и притвором. Левая 2120Х1340 Дверная ручка fimet Kubo 1317/215 (или аналоги) с накладкой, хром матовый. RAL 7021. Цилиндр ключ-ключ. Ограничитель открывания двери RAL 9003 EIS 60 ГОСТ 475-2016 | шт. | шт. | 332250 | 276875 |  |  |  |  | ООО "ТЕКСТУРА"
ЛС_02-01-08 | 20577 |  | Дверь полуторная деревянная противопожарная внутренняя глухая.Полотно СPL\ЛДСП. С уплотнением и притвором. Левая 2120Х1340 Дверная ручка fimet Kubo 1317/215 (или аналоги) с накладкой, хром матовый. RAL 7021. Цилиндр ключ-ключ. Ограничитель открывания двери RAL 9003 EIS 60 ГОСТ 475-2016 | Дверь полуторная деревянная противопожарная внутренняя глухая.Полотно СPL\ЛДСП. С уплотнением и притвором. Левая 2120Х1340 Дверная ручка fimet Kubo 1317/215 (или аналоги) с накладкой, хром матовый. RAL 7021. Цилиндр ключ-ключ. Ограничитель открывания двери RAL 9003 EIS 60 ГОСТ 475-2016 | шт. | шт.
ЛС_02-01-08 | 20578 |  | Спецификация заполнения внутренних дверных проёмов, 1 этап ниже отметки +-0,000 | Спецификация заполнения внутренних дверных проёмов, 1 этап ниже отметки +-0,000
ЛС_02-01-08 | 20579 |  | Спецификация заполнения внутренних дверных проёмов, 1 этап ниже отметки +-0,000 | Спецификация заполнения внутренних дверных проёмов, 1 этап ниже отметки +-0,000
ЛС_02-01-08 | 20580 |  | Спецификация заполнения внутренних дверных проёмов, 1 этап ниже отметки +-0,000 | Спецификация заполнения внутренних дверных проёмов, 1 этап ниже отметки +-0,000
ЛС_02-01-08 | 20581 |  | Усиленная однопольная распашная глухая влагостойкая дверь 32 db. Полотно СPL\ЛДСП . С уплотнением и притвором. Правая 2100Х800 Дверная ручка fimet Kubo 1317/215 (или аналоги) с накладкой, хром матовый. RAL 7021. Цилиндр ключ-ключ. Ограничитель открывания двери. RAL 9003 ГОСТ 475-2016 | Усиленная однопольная распашная глухая влагостойкая дверь 32 db. Полотно СPL\ЛДСП . С уплотнением и притвором. Правая 2100Х800 Дверная ручка fimet Kubo 1317/215 (или аналоги) с накладкой, хром матовый. RAL 7021. Цилиндр ключ-ключ. Ограничитель открывания двери. RAL 9003 ГОСТ 475-2016 | шт. | шт. | 220000 | 183333.3333 |  | 183333.3333
ЛС_02-01-08 | 20582 |  | Усиленная однопольная распашная глухая влагостойкая дверь 32 db. Полотно СPL\ЛДСП . С уплотнением и притвором. Правая 2100Х800 Дверная ручка fimet Kubo 1317/215 (или аналоги) с накладкой, хром матовый. RAL 7021. Цилиндр ключ-ключ. Ограничитель открывания двери. RAL 9003 ГОСТ 475-2016 | Усиленная однопольная распашная глухая влагостойкая дверь 32 db. Полотно СPL\ЛДСП . С уплотнением и притвором. Правая 2100Х800 Дверная ручка fimet Kubo 1317/215 (или аналоги) с накладкой, хром матовый. RAL 7021. Цилиндр ключ-ключ. Ограничитель открывания двери. RAL 9003 ГОСТ 475-2016 | шт. | шт.
ЛС_02-01-08 | 20583 |  | Усиленная однопольная распашная глухая влагостойкая дверь 32 db. Полотно СPL\ЛДСП . С уплотнением и притвором. Правая 2100Х800 Дверная ручка fimet Kubo 1317/215 (или аналоги) с накладкой, хром матовый. RAL 7021. Цилиндр ключ-ключ. Ограничитель открывания двери. RAL 9003 ГОСТ 475-2016 | Усиленная однопольная распашная глухая влагостойкая дверь 32 db. Полотно СPL\ЛДСП . С уплотнением и притвором. Правая 2100Х800 Дверная ручка fimet Kubo 1317/215 (или аналоги) с накладкой, хром матовый. RAL 7021. Цилиндр ключ-ключ. Ограничитель открывания двери. RAL 9003 ГОСТ 475-2016 | шт. | шт.
ЛС_02-01-08 | 20584 |  | Усиленная однопольная распашная глухая дверь 32 db. Полотно СPL\ЛДСП. С уплотнением и притвором. Левая 2100Х900 Дверная ручка fimet Kubo 1317/215 (или аналоги) с накладкой, хром матовый. RAL 7021. Цилиндр ключ-ключ. Ограничитель открывания двери. RAL 7021 с лицевой стороны, RAL 9003 с внутренней ГОСТ 475-2016 | Усиленная однопольная распашная глухая дверь 32 db. Полотно СPL\ЛДСП. С уплотнением и притвором. Левая 2100Х900 Дверная ручка fimet Kubo 1317/215 (или аналоги) с накладкой, хром матовый. RAL 7021. Цилиндр ключ-ключ. Ограничитель открывания двери. RAL 7021 с лицевой стороны, RAL 9003 с внутренней ГОСТ 475-2016 | шт. | шт. | 143850 | 119875 |  | 119875
ЛС_02-01-08 | 20585 |  | Усиленная однопольная распашная глухая дверь 32 db. Полотно СPL\ЛДСП. С уплотнением и притвором. Левая 2100Х900 Дверная ручка fimet Kubo 1317/215 (или аналоги) с накладкой, хром матовый. RAL 7021. Цилиндр ключ-ключ. Ограничитель открывания двери. RAL 7021 с лицевой стороны, RAL 9003 с внутренней ГОСТ 475-2016 | Усиленная однопольная распашная глухая дверь 32 db. Полотно СPL\ЛДСП. С уплотнением и притвором. Левая 2100Х900 Дверная ручка fimet Kubo 1317/215 (или аналоги) с накладкой, хром матовый. RAL 7021. Цилиндр ключ-ключ. Ограничитель открывания двери. RAL 7021 с лицевой стороны, RAL 9003 с внутренней ГОСТ 475-2016 | шт. | шт.
ЛС_02-01-08 | 20586 |  | Усиленная однопольная распашная глухая дверь 32 db. Полотно СPL\ЛДСП. С уплотнением и притвором. Левая 2100Х900 Дверная ручка fimet Kubo 1317/215 (или аналоги) с накладкой, хром матовый. RAL 7021. Цилиндр ключ-ключ. Ограничитель открывания двери. RAL 7021 с лицевой стороны, RAL 9003 с внутренней ГОСТ 475-2016 | Усиленная однопольная распашная глухая дверь 32 db. Полотно СPL\ЛДСП. С уплотнением и притвором. Левая 2100Х900 Дверная ручка fimet Kubo 1317/215 (или аналоги) с накладкой, хром матовый. RAL 7021. Цилиндр ключ-ключ. Ограничитель открывания двери. RAL 7021 с лицевой стороны, RAL 9003 с внутренней ГОСТ 475-2016 | шт. | шт.
ЛС_02-01-08 | 20587 |  | Усиленная однопольная распашная глухая дверь 32 db. Полотно СPL\ЛДСП . С уплотнением и притвором. Правая 2100Х900 Дверная ручка fimet Kubo 1317/215 (или аналоги) с накладкой, хром матовый. RAL 7021. Цилиндр ключ-ключ. Ограничитель открывания двери. RAL 7021 с лицевой стороны, RAL 7035 с внутренней ГОСТ 475-2016 | Усиленная однопольная распашная глухая дверь 32 db. Полотно СPL\ЛДСП . С уплотнением и притвором. Правая 2100Х900 Дверная ручка fimet Kubo 1317/215 (или аналоги) с накладкой, хром матовый. RAL 7021. Цилиндр ключ-ключ. Ограничитель открывания двери. RAL 7021 с лицевой стороны, RAL 7035 с внутренней ГОСТ 475-2016 | шт. | шт. | 221500 | 184583.3333 |  | 184583.3333
ЛС_02-01-08 | 20588 |  | Усиленная однопольная распашная глухая дверь 32 db. Полотно СPL\ЛДСП . С уплотнением и притвором. Правая 2100Х900 Дверная ручка fimet Kubo 1317/215 (или аналоги) с накладкой, хром матовый. RAL 7021. Цилиндр ключ-ключ. Ограничитель открывания двери. RAL 7021 с лицевой стороны, RAL 7035 с внутренней ГОСТ 475-2016 | Усиленная однопольная распашная глухая дверь 32 db. Полотно СPL\ЛДСП . С уплотнением и притвором. Правая 2100Х900 Дверная ручка fimet Kubo 1317/215 (или аналоги) с накладкой, хром матовый. RAL 7021. Цилиндр ключ-ключ. Ограничитель открывания двери. RAL 7021 с лицевой стороны, RAL 7035 с внутренней ГОСТ 475-2016 | шт. | шт.
ЛС_02-01-08 | 20589 |  | Усиленная однопольная распашная глухая дверь 32 db. Полотно СPL\ЛДСП . С уплотнением и притвором. Правая 2100Х900 Дверная ручка fimet Kubo 1317/215 (или аналоги) с накладкой, хром матовый. RAL 7021. Цилиндр ключ-ключ. Ограничитель открывания двери. RAL 7021 с лицевой стороны, RAL 7035 с внутренней ГОСТ 475-2016 | Усиленная однопольная распашная глухая дверь 32 db. Полотно СPL\ЛДСП . С уплотнением и притвором. Правая 2100Х900 Дверная ручка fimet Kubo 1317/215 (или аналоги) с накладкой, хром матовый. RAL 7021. Цилиндр ключ-ключ. Ограничитель открывания двери. RAL 7021 с лицевой стороны, RAL 7035 с внутренней ГОСТ 475-2016 | шт. | шт.
ЛС_02-01-08 | 20590 |  | Усиленная однопольная распашная глухая дверь 32 db. Полотно СPL\ЛДСП . С уплотнением и притвором. Правая 2100Х900 Дверная ручка fimet Kubo 1317/215 (или аналоги) с накладкой, хром матовый. RAL 7021. Цилиндр ключ-ключ. Ограничитель открывания двери. RAL 7021 с лицевой стороны, RAL 9003 с внутренней ГОСТ 475-2016 | Усиленная однопольная распашная глухая дверь 32 db. Полотно СPL\ЛДСП . С уплотнением и притвором. Правая 2100Х900 Дверная ручка fimet Kubo 1317/215 (или аналоги) с накладкой, хром матовый. RAL 7021. Цилиндр ключ-ключ. Ограничитель открывания двери. RAL 7021 с лицевой стороны, RAL 9003 с внутренней ГОСТ 475-2016 | шт. | шт. | 221500 | 184583.3333 |  | 184583.3333
ЛС_02-01-08 | 20591 |  | Усиленная однопольная распашная глухая дверь 32 db. Полотно СPL\ЛДСП . С уплотнением и притвором. Правая 2100Х900 Дверная ручка fimet Kubo 1317/215 (или аналоги) с накладкой, хром матовый. RAL 7021. Цилиндр ключ-ключ. Ограничитель открывания двери. RAL 7021 с лицевой стороны, RAL 9003 с внутренней ГОСТ 475-2016 | Усиленная однопольная распашная глухая дверь 32 db. Полотно СPL\ЛДСП . С уплотнением и притвором. Правая 2100Х900 Дверная ручка fimet Kubo 1317/215 (или аналоги) с накладкой, хром матовый. RAL 7021. Цилиндр ключ-ключ. Ограничитель открывания двери. RAL 7021 с лицевой стороны, RAL 9003 с внутренней ГОСТ 475-2016 | шт. | шт.
ЛС_02-01-08 | 20592 |  | Усиленная однопольная распашная глухая дверь 32 db. Полотно СPL\ЛДСП . С уплотнением и притвором. Правая 2100Х900 Дверная ручка fimet Kubo 1317/215 (или аналоги) с накладкой, хром матовый. RAL 7021. Цилиндр ключ-ключ. Ограничитель открывания двери. RAL 7021 с лицевой стороны, RAL 9003 с внутренней ГОСТ 475-2016 | Усиленная однопольная распашная глухая дверь 32 db. Полотно СPL\ЛДСП . С уплотнением и притвором. Правая 2100Х900 Дверная ручка fimet Kubo 1317/215 (или аналоги) с накладкой, хром матовый. RAL 7021. Цилиндр ключ-ключ. Ограничитель открывания двери. RAL 7021 с лицевой стороны, RAL 9003 с внутренней ГОСТ 475-2016 | шт. | шт.
ЛС_02-01-08 | 20593 |  | Спецификация заполнения внутренних противопожарных дверных проёмов, 1 этап ниже отметки +-0,000 | Спецификация заполнения внутренних противопожарных дверных проёмов, 1 этап ниже отметки +-0,000
ЛС_02-01-08 | 20594 |  | Спецификация заполнения внутренних противопожарных дверных проёмов, 1 этап ниже отметки +-0,000 | Спецификация заполнения внутренних противопожарных дверных проёмов, 1 этап ниже отметки +-0,000
ЛС_02-01-08 | 20595 |  | Спецификация заполнения внутренних противопожарных дверных проёмов, 1 этап ниже отметки +-0,000 | Спецификация заполнения внутренних противопожарных дверных проёмов, 1 этап ниже отметки +-0,000
ЛС_02-01-08 | 20596 |  | Дверь однопольная деревянная противопожарная внутренняя глухая.Полотно СPL\ЛДСП . С уплотнением и притвором. Правая 2100Х900 Дверная ручка fimet Kubo 1317/215 (или аналоги) с накладкой, хром матовый. RAL 7021. Цилиндр ключ-ключ. Ограничитель открывания двери. RAL 7021 с лицевой стороны, RAL 7035 с внутренней EI 30 ГОСТ 31173-2016 | Дверь однопольная деревянная противопожарная внутренняя глухая.Полотно СPL\ЛДСП . С уплотнением и притвором. Правая 2100Х900 Дверная ручка fimet Kubo 1317/215 (или аналоги) с накладкой, хром матовый. RAL 7021. Цилиндр ключ-ключ. Ограничитель открывания двери. RAL 7021 с лицевой стороны, RAL 7035 с внутренней EI 30 ГОСТ 31173-2016 |  |  | 162045 | 135037.5 |  | 135037.5 |  |  | ООО "Фитаут ПРО"
ЛС_02-01-08 | 20597 |  | Дверь однопольная деревянная противопожарная внутренняя глухая.Полотно СPL\ЛДСП . С уплотнением и притвором. Правая 2100Х900 Дверная ручка fimet Kubo 1317/215 (или аналоги) с накладкой, хром матовый. RAL 7021. Цилиндр ключ-ключ. Ограничитель открывания двери. RAL 7021 с лицевой стороны, RAL 7035 с внутренней EI 30 ГОСТ 31173-2016 | Дверь однопольная деревянная противопожарная внутренняя глухая.Полотно СPL\ЛДСП . С уплотнением и притвором. Правая 2100Х900 Дверная ручка fimet Kubo 1317/215 (или аналоги) с накладкой, хром матовый. RAL 7021. Цилиндр ключ-ключ. Ограничитель открывания двери. RAL 7021 с лицевой стороны, RAL 7035 с внутренней EI 30 ГОСТ 31173-2016 |  |  | 186975 | 155812.5 |  |  |  |  | ООО «ТЕКСТУРА»
ЛС_02-01-08 | 20598 |  | Дверь однопольная деревянная противопожарная внутренняя глухая.Полотно СPL\ЛДСП . С уплотнением и притвором. Правая 2100Х900 Дверная ручка fimet Kubo 1317/215 (или аналоги) с накладкой, хром матовый. RAL 7021. Цилиндр ключ-ключ. Ограничитель открывания двери. RAL 7021 с лицевой стороны, RAL 7035 с внутренней EI 30 ГОСТ 31173-2016 | Дверь однопольная деревянная противопожарная внутренняя глухая.Полотно СPL\ЛДСП . С уплотнением и притвором. Правая 2100Х900 Дверная ручка fimet Kubo 1317/215 (или аналоги) с накладкой, хром матовый. RAL 7021. Цилиндр ключ-ключ. Ограничитель открывания двери. RAL 7021 с лицевой стороны, RAL 7035 с внутренней EI 30 ГОСТ 31173-2016
ЛС_02-01-08 | 20599 |  | Дверь однопольная деревянная противопожарная внутренняя глухая.Полотно СPL\ЛДСП . С уплотнением и притвором. Левая 2100Х900 Дверная ручка fimet Kubo 1317/215 (или аналоги) с накладкой, хром матовый. RAL 7021. Цилиндр ключ-ключ. Ограничитель открывания двери. RAL 7021 с лицевой стороны, RAL 7035 с внутренней EI 30 ГОСТ 475-2016 | Дверь однопольная деревянная противопожарная внутренняя глухая.Полотно СPL\ЛДСП . С уплотнением и притвором. Левая 2100Х900 Дверная ручка fimet Kubo 1317/215 (или аналоги) с накладкой, хром матовый. RAL 7021. Цилиндр ключ-ключ. Ограничитель открывания двери. RAL 7021 с лицевой стороны, RAL 7035 с внутренней EI 30 ГОСТ 475-2016 |  |  | 162045 | 135037.5 |  | 135037.5 |  |  | ООО "Фитаут ПРО"
ЛС_02-01-08 | 20600 |  | Дверь однопольная деревянная противопожарная внутренняя глухая.Полотно СPL\ЛДСП . С уплотнением и притвором. Левая 2100Х900 Дверная ручка fimet Kubo 1317/215 (или аналоги) с накладкой, хром матовый. RAL 7021. Цилиндр ключ-ключ. Ограничитель открывания двери. RAL 7021 с лицевой стороны, RAL 7035 с внутренней EI 30 ГОСТ 475-2016 | Дверь однопольная деревянная противопожарная внутренняя глухая.Полотно СPL\ЛДСП . С уплотнением и притвором. Левая 2100Х900 Дверная ручка fimet Kubo 1317/215 (или аналоги) с накладкой, хром матовый. RAL 7021. Цилиндр ключ-ключ. Ограничитель открывания двери. RAL 7021 с лицевой стороны, RAL 7035 с внутренней EI 30 ГОСТ 475-2016 |  |  | 186975 | 155812.5 |  |  |  |  | ООО «ТЕКСТУРА»
ЛС_02-01-08 | 20601 |  | Дверь однопольная деревянная противопожарная внутренняя глухая.Полотно СPL\ЛДСП . С уплотнением и притвором. Левая 2100Х900 Дверная ручка fimet Kubo 1317/215 (или аналоги) с накладкой, хром матовый. RAL 7021. Цилиндр ключ-ключ. Ограничитель открывания двери. RAL 7021 с лицевой стороны, RAL 7035 с внутренней EI 30 ГОСТ 475-2016 | Дверь однопольная деревянная противопожарная внутренняя глухая.Полотно СPL\ЛДСП . С уплотнением и притвором. Левая 2100Х900 Дверная ручка fimet Kubo 1317/215 (или аналоги) с накладкой, хром матовый. RAL 7021. Цилиндр ключ-ключ. Ограничитель открывания двери. RAL 7021 с лицевой стороны, RAL 7035 с внутренней EI 30 ГОСТ 475-2016
ЛС_02-01-08 | 20602 |  | Дверь однопольная деревянная противопожарная внутренняя глухая дымогазонепроницаемая .Полотно СPL\ЛДСП. С уплотнением и притвором. Правая 2100Х900 Дверная ручка fimet Kubo 1317/215 (или аналоги) с накладкой, хром матовый. RAL 7021. Цилиндр ключ-ключ. Ограничитель открывания двери. RAL 7021 с лицевой стороны, RAL 7035 с внутренней EIS 30 ГОСТ 475-2016 | Дверь однопольная деревянная противопожарная внутренняя глухая дымогазонепроницаемая .Полотно СPL\ЛДСП. С уплотнением и притвором. Правая 2100Х900 Дверная ручка fimet Kubo 1317/215 (или аналоги) с накладкой, хром матовый. RAL 7021. Цилиндр ключ-ключ. Ограничитель открывания двери. RAL 7021 с лицевой стороны, RAL 7035 с внутренней EIS 30 ГОСТ 475-2016 |  |  | 162045 | 135037.5 |  | 135037.5 |  |  | ООО "Фитаут ПРО"
ЛС_02-01-08 | 20603 |  | Дверь однопольная деревянная противопожарная внутренняя глухая дымогазонепроницаемая .Полотно СPL\ЛДСП. С уплотнением и притвором. Правая 2100Х900 Дверная ручка fimet Kubo 1317/215 (или аналоги) с накладкой, хром матовый. RAL 7021. Цилиндр ключ-ключ. Ограничитель открывания двери. RAL 7021 с лицевой стороны, RAL 7035 с внутренней EIS 30 ГОСТ 475-2016 | Дверь однопольная деревянная противопожарная внутренняя глухая дымогазонепроницаемая .Полотно СPL\ЛДСП. С уплотнением и притвором. Правая 2100Х900 Дверная ручка fimet Kubo 1317/215 (или аналоги) с накладкой, хром матовый. RAL 7021. Цилиндр ключ-ключ. Ограничитель открывания двери. RAL 7021 с лицевой стороны, RAL 7035 с внутренней EIS 30 ГОСТ 475-2016 |  |  | 186975 | 155812.5 |  |  |  |  | ООО «ТЕКСТУРА»
ЛС_02-01-08 | 20604 |  | Дверь однопольная деревянная противопожарная внутренняя глухая дымогазонепроницаемая .Полотно СPL\ЛДСП. С уплотнением и притвором. Правая 2100Х900 Дверная ручка fimet Kubo 1317/215 (или аналоги) с накладкой, хром матовый. RAL 7021. Цилиндр ключ-ключ. Ограничитель открывания двери. RAL 7021 с лицевой стороны, RAL 7035 с внутренней EIS 30 ГОСТ 475-2016 | Дверь однопольная деревянная противопожарная внутренняя глухая дымогазонепроницаемая .Полотно СPL\ЛДСП. С уплотнением и притвором. Правая 2100Х900 Дверная ручка fimet Kubo 1317/215 (или аналоги) с накладкой, хром матовый. RAL 7021. Цилиндр ключ-ключ. Ограничитель открывания двери. RAL 7021 с лицевой стороны, RAL 7035 с внутренней EIS 30 ГОСТ 475-2016
ЛС_02-01-08 | 20605 |  | Дверь однопольная деревянная противопожарная внутренняя глухая дымогазонепроницаемая .Полотно СPL\ЛДСП. С уплотнением и притвором. Правая 2100Х900 Дверная ручка fimet Kubo 1317/215 (или аналоги) с накладкой, хром матовый. RAL 7021. Цилиндр ключ-ключ. Ограничитель открывания двери. RAL 9003 EIS 30 ГОСТ 475-2016 | Дверь однопольная деревянная противопожарная внутренняя глухая дымогазонепроницаемая .Полотно СPL\ЛДСП. С уплотнением и притвором. Правая 2100Х900 Дверная ручка fimet Kubo 1317/215 (или аналоги) с накладкой, хром матовый. RAL 7021. Цилиндр ключ-ключ. Ограничитель открывания двери. RAL 9003 EIS 30 ГОСТ 475-2016 |  |  | 255060 | 212550 |  | 212550 |  |  | ООО "Фитаут ПРО"
ЛС_02-01-08 | 20606 |  | Дверь однопольная деревянная противопожарная внутренняя глухая дымогазонепроницаемая .Полотно СPL\ЛДСП. С уплотнением и притвором. Правая 2100Х900 Дверная ручка fimet Kubo 1317/215 (или аналоги) с накладкой, хром матовый. RAL 7021. Цилиндр ключ-ключ. Ограничитель открывания двери. RAL 9003 EIS 30 ГОСТ 475-2016 | Дверь однопольная деревянная противопожарная внутренняя глухая дымогазонепроницаемая .Полотно СPL\ЛДСП. С уплотнением и притвором. Правая 2100Х900 Дверная ручка fimet Kubo 1317/215 (или аналоги) с накладкой, хром матовый. RAL 7021. Цилиндр ключ-ключ. Ограничитель открывания двери. RAL 9003 EIS 30 ГОСТ 475-2016 |  |  | 294300 | 245250 |  |  |  |  | ООО «ТЕКСТУРА»
ЛС_02-01-08 | 20607 |  | Дверь однопольная деревянная противопожарная внутренняя глухая дымогазонепроницаемая .Полотно СPL\ЛДСП. С уплотнением и притвором. Правая 2100Х900 Дверная ручка fimet Kubo 1317/215 (или аналоги) с накладкой, хром матовый. RAL 7021. Цилиндр ключ-ключ. Ограничитель открывания двери. RAL 9003 EIS 30 ГОСТ 475-2016 | Дверь однопольная деревянная противопожарная внутренняя глухая дымогазонепроницаемая .Полотно СPL\ЛДСП. С уплотнением и притвором. Правая 2100Х900 Дверная ручка fimet Kubo 1317/215 (или аналоги) с накладкой, хром матовый. RAL 7021. Цилиндр ключ-ключ. Ограничитель открывания двери. RAL 9003 EIS 30 ГОСТ 475-2016
ЛС_02-01-08 | 20608 |  | Дверь однопольная деревянная противопожарная внутренняя глухая дымогазонепроницаемая.Полотно СPL\ЛДСП С уплотнением и притвором. Левая 2100Х1000 Дверная ручка fimet Kubo 1317/215 (или аналоги) с накладкой, хром матовый. RAL 7021. Цилиндр ключ-ключ. Ограничитель открывания двери. RAL 7021 EIS 30 ГОСТ 475-2016 | Дверь однопольная деревянная противопожарная внутренняя глухая дымогазонепроницаемая.Полотно СPL\ЛДСП С уплотнением и притвором. Левая 2100Х1000 Дверная ручка fimet Kubo 1317/215 (или аналоги) с накладкой, хром матовый. RAL 7021. Цилиндр ключ-ключ. Ограничитель открывания двери. RAL 7021 EIS 30 ГОСТ 475-2016 |  |  | 154349 | 128624.1667 |  | 128624.1667 |  |  | ООО "Фитаут ПРО"
ЛС_02-01-08 | 20609 |  | Дверь однопольная деревянная противопожарная внутренняя глухая дымогазонепроницаемая.Полотно СPL\ЛДСП С уплотнением и притвором. Левая 2100Х1000 Дверная ручка fimet Kubo 1317/215 (или аналоги) с накладкой, хром матовый. RAL 7021. Цилиндр ключ-ключ. Ограничитель открывания двери. RAL 7021 EIS 30 ГОСТ 475-2016 | Дверь однопольная деревянная противопожарная внутренняя глухая дымогазонепроницаемая.Полотно СPL\ЛДСП С уплотнением и притвором. Левая 2100Х1000 Дверная ручка fimet Kubo 1317/215 (или аналоги) с накладкой, хром матовый. RAL 7021. Цилиндр ключ-ключ. Ограничитель открывания двери. RAL 7021 EIS 30 ГОСТ 475-2016 |  |  | 178095 | 148412.5 |  |  |  |  | ООО «ТЕКСТУРА»
ЛС_02-01-08 | 20610 |  | Дверь однопольная деревянная противопожарная внутренняя глухая дымогазонепроницаемая.Полотно СPL\ЛДСП С уплотнением и притвором. Левая 2100Х1000 Дверная ручка fimet Kubo 1317/215 (или аналоги) с накладкой, хром матовый. RAL 7021. Цилиндр ключ-ключ. Ограничитель открывания двери. RAL 7021 EIS 30 ГОСТ 475-2016 | Дверь однопольная деревянная противопожарная внутренняя глухая дымогазонепроницаемая.Полотно СPL\ЛДСП С уплотнением и притвором. Левая 2100Х1000 Дверная ручка fimet Kubo 1317/215 (или аналоги) с накладкой, хром матовый. RAL 7021. Цилиндр ключ-ключ. Ограничитель открывания двери. RAL 7021 EIS 30 ГОСТ 475-2016
ЛС_02-01-08 | 20611 |  | Дверь однопольная деревянная противопожарная внутренняя глухая дымогазонепроницаемая.Полотно СPL\ЛДСП. С уплотнением и притвором. Левая 2100Х900 Дверная ручка fimet Kubo 1317/215 (или аналоги) с накладкой, хром матовый. RAL 7021. Цилиндр ключ-ключ. Ограничитель открывания двери. RAL 7021 с лицевой стороны, RAL 7035 с внутренней EIS 30 ГОСТ 475-2016 | Дверь однопольная деревянная противопожарная внутренняя глухая дымогазонепроницаемая.Полотно СPL\ЛДСП. С уплотнением и притвором. Левая 2100Х900 Дверная ручка fimet Kubo 1317/215 (или аналоги) с накладкой, хром матовый. RAL 7021. Цилиндр ключ-ключ. Ограничитель открывания двери. RAL 7021 с лицевой стороны, RAL 7035 с внутренней EIS 30 ГОСТ 475-2016 |  |  | 162045 | 135037.5 |  | 135037.5 |  |  | ООО "Фитаут ПРО"
ЛС_02-01-08 | 20612 |  | Дверь однопольная деревянная противопожарная внутренняя глухая дымогазонепроницаемая.Полотно СPL\ЛДСП. С уплотнением и притвором. Левая 2100Х900 Дверная ручка fimet Kubo 1317/215 (или аналоги) с накладкой, хром матовый. RAL 7021. Цилиндр ключ-ключ. Ограничитель открывания двери. RAL 7021 с лицевой стороны, RAL 7035 с внутренней EIS 30 ГОСТ 475-2016 | Дверь однопольная деревянная противопожарная внутренняя глухая дымогазонепроницаемая.Полотно СPL\ЛДСП. С уплотнением и притвором. Левая 2100Х900 Дверная ручка fimet Kubo 1317/215 (или аналоги) с накладкой, хром матовый. RAL 7021. Цилиндр ключ-ключ. Ограничитель открывания двери. RAL 7021 с лицевой стороны, RAL 7035 с внутренней EIS 30 ГОСТ 475-2016 |  |  | 186975 | 155812.5 |  |  |  |  | ООО «ТЕКСТУРА»
ЛС_02-01-08 | 20613 |  | Дверь однопольная деревянная противопожарная внутренняя глухая дымогазонепроницаемая.Полотно СPL\ЛДСП. С уплотнением и притвором. Левая 2100Х900 Дверная ручка fimet Kubo 1317/215 (или аналоги) с накладкой, хром матовый. RAL 7021. Цилиндр ключ-ключ. Ограничитель открывания двери. RAL 7021 с лицевой стороны, RAL 7035 с внутренней EIS 30 ГОСТ 475-2016 | Дверь однопольная деревянная противопожарная внутренняя глухая дымогазонепроницаемая.Полотно СPL\ЛДСП. С уплотнением и притвором. Левая 2100Х900 Дверная ручка fimet Kubo 1317/215 (или аналоги) с накладкой, хром матовый. RAL 7021. Цилиндр ключ-ключ. Ограничитель открывания двери. RAL 7021 с лицевой стороны, RAL 7035 с внутренней EIS 30 ГОСТ 475-2016
ЛС_02-01-08 | 20614 |  | Дверь полуторная деревянная противопожарная внутренняя глухая дымогазонепроницаемая.Полотно СPL\ЛДСП . С уплотнением и притвором. Левая 2120Х1340 Дверная ручка fimet Kubo 1317/215 (или аналоги) с накладкой, хром матовый. RAL 7021. Цилиндр ключ-ключ. Ограничитель открывания двери RAL 7021 EIS 30 ГОСТ 475-2016 | Дверь полуторная деревянная противопожарная внутренняя глухая дымогазонепроницаемая.Полотно СPL\ЛДСП . С уплотнением и притвором. Левая 2120Х1340 Дверная ручка fimet Kubo 1317/215 (или аналоги) с накладкой, хром матовый. RAL 7021. Цилиндр ключ-ключ. Ограничитель открывания двери RAL 7021 EIS 30 ГОСТ 475-2016 |  |  | 255060 | 212550 |  | 212550 |  |  | ООО "Фитаут ПРО"
ЛС_02-01-08 | 20615 |  | Дверь полуторная деревянная противопожарная внутренняя глухая дымогазонепроницаемая.Полотно СPL\ЛДСП . С уплотнением и притвором. Левая 2120Х1340 Дверная ручка fimet Kubo 1317/215 (или аналоги) с накладкой, хром матовый. RAL 7021. Цилиндр ключ-ключ. Ограничитель открывания двери RAL 7021 EIS 30 ГОСТ 475-2016 | Дверь полуторная деревянная противопожарная внутренняя глухая дымогазонепроницаемая.Полотно СPL\ЛДСП . С уплотнением и притвором. Левая 2120Х1340 Дверная ручка fimet Kubo 1317/215 (или аналоги) с накладкой, хром матовый. RAL 7021. Цилиндр ключ-ключ. Ограничитель открывания двери RAL 7021 EIS 30 ГОСТ 475-2016 |  |  | 294300 | 245250 |  |  |  |  | ООО «ТЕКСТУРА»
ЛС_02-01-08 | 20616 |  | Дверь полуторная деревянная противопожарная внутренняя глухая дымогазонепроницаемая.Полотно СPL\ЛДСП . С уплотнением и притвором. Левая 2120Х1340 Дверная ручка fimet Kubo 1317/215 (или аналоги) с накладкой, хром матовый. RAL 7021. Цилиндр ключ-ключ. Ограничитель открывания двери RAL 7021 EIS 30 ГОСТ 475-2016 | Дверь полуторная деревянная противопожарная внутренняя глухая дымогазонепроницаемая.Полотно СPL\ЛДСП . С уплотнением и притвором. Левая 2120Х1340 Дверная ручка fimet Kubo 1317/215 (или аналоги) с накладкой, хром матовый. RAL 7021. Цилиндр ключ-ключ. Ограничитель открывания двери RAL 7021 EIS 30 ГОСТ 475-2016
ЛС_02-01-08 | 20617 |  | Дверь полуторная деревянная противопожарная внутренняя глухая дымогазонепроницаемая.Полотно СPL\ЛДСП . С уплотнением и притвором. Левая 2120Х1340 Дверная ручка fimet Kubo 1317/215 (или аналоги) с накладкой, хром матовый. RAL 7021. Цилиндр ключ-ключ. Ограничитель открывания двери RAL 7021 с лицевой стороны, RAL 7035 с внутренней EIS 30 ГОСТ 475-2016 | Дверь полуторная деревянная противопожарная внутренняя глухая дымогазонепроницаемая.Полотно СPL\ЛДСП . С уплотнением и притвором. Левая 2120Х1340 Дверная ручка fimet Kubo 1317/215 (или аналоги) с накладкой, хром матовый. RAL 7021. Цилиндр ключ-ключ. Ограничитель открывания двери RAL 7021 с лицевой стороны, RAL 7035 с внутренней EIS 30 ГОСТ 475-2016 |  |  | 263432 | 219526.6667 |  | 219526.6667 |  |  | ООО "Фитаут ПРО"
ЛС_02-01-08 | 20618 |  | Дверь полуторная деревянная противопожарная внутренняя глухая дымогазонепроницаемая.Полотно СPL\ЛДСП . С уплотнением и притвором. Левая 2120Х1340 Дверная ручка fimet Kubo 1317/215 (или аналоги) с накладкой, хром матовый. RAL 7021. Цилиндр ключ-ключ. Ограничитель открывания двери RAL 7021 с лицевой стороны, RAL 7035 с внутренней EIS 30 ГОСТ 475-2016 | Дверь полуторная деревянная противопожарная внутренняя глухая дымогазонепроницаемая.Полотно СPL\ЛДСП . С уплотнением и притвором. Левая 2120Х1340 Дверная ручка fimet Kubo 1317/215 (или аналоги) с накладкой, хром матовый. RAL 7021. Цилиндр ключ-ключ. Ограничитель открывания двери RAL 7021 с лицевой стороны, RAL 7035 с внутренней EIS 30 ГОСТ 475-2016 |  |  | 303960 | 253300 |  |  |  |  | ООО «ТЕКСТУРА»
ЛС_02-01-08 | 20619 |  | Дверь полуторная деревянная противопожарная внутренняя глухая дымогазонепроницаемая.Полотно СPL\ЛДСП . С уплотнением и притвором. Левая 2120Х1340 Дверная ручка fimet Kubo 1317/215 (или аналоги) с накладкой, хром матовый. RAL 7021. Цилиндр ключ-ключ. Ограничитель открывания двери RAL 7021 с лицевой стороны, RAL 7035 с внутренней EIS 30 ГОСТ 475-2016 | Дверь полуторная деревянная противопожарная внутренняя глухая дымогазонепроницаемая.Полотно СPL\ЛДСП . С уплотнением и притвором. Левая 2120Х1340 Дверная ручка fimet Kubo 1317/215 (или аналоги) с накладкой, хром матовый. RAL 7021. Цилиндр ключ-ключ. Ограничитель открывания двери RAL 7021 с лицевой стороны, RAL 7035 с внутренней EIS 30 ГОСТ 475-2016
ЛС_02-01-08 | 20620 |  | Дверь полуторная деревянная противопожарная внутренняя глухая дымогазонепроницаемая.Полотно СPL\ЛДСП . С уплотнением и притвором. Левая 2100Х1500 Дверная ручка fimet Kubo 1317/215 (или аналоги) с накладкой, хром матовый. RAL 7021. Цилиндр ключ-ключ. Ограничитель открывания двери RAL 7021 с лицевой стороны, RAL 7035 с внутренней EIS 30 ГОСТ 475-2016 | Дверь полуторная деревянная противопожарная внутренняя глухая дымогазонепроницаемая.Полотно СPL\ЛДСП . С уплотнением и притвором. Левая 2100Х1500 Дверная ручка fimet Kubo 1317/215 (или аналоги) с накладкой, хром матовый. RAL 7021. Цилиндр ключ-ключ. Ограничитель открывания двери RAL 7021 с лицевой стороны, RAL 7035 с внутренней EIS 30 ГОСТ 475-2016 |  |  | 263432 | 219526.6667 |  | 219526.6667 |  |  | ООО "Фитаут ПРО"
ЛС_02-01-08 | 20621 |  | Дверь полуторная деревянная противопожарная внутренняя глухая дымогазонепроницаемая.Полотно СPL\ЛДСП . С уплотнением и притвором. Левая 2100Х1500 Дверная ручка fimet Kubo 1317/215 (или аналоги) с накладкой, хром матовый. RAL 7021. Цилиндр ключ-ключ. Ограничитель открывания двери RAL 7021 с лицевой стороны, RAL 7035 с внутренней EIS 30 ГОСТ 475-2016 | Дверь полуторная деревянная противопожарная внутренняя глухая дымогазонепроницаемая.Полотно СPL\ЛДСП . С уплотнением и притвором. Левая 2100Х1500 Дверная ручка fimet Kubo 1317/215 (или аналоги) с накладкой, хром матовый. RAL 7021. Цилиндр ключ-ключ. Ограничитель открывания двери RAL 7021 с лицевой стороны, RAL 7035 с внутренней EIS 30 ГОСТ 475-2016 |  |  | 303960 | 253300 |  |  |  |  | ООО «ТЕКСТУРА»
ЛС_02-01-08 | 20622 |  | Дверь полуторная деревянная противопожарная внутренняя глухая дымогазонепроницаемая.Полотно СPL\ЛДСП . С уплотнением и притвором. Левая 2100Х1500 Дверная ручка fimet Kubo 1317/215 (или аналоги) с накладкой, хром матовый. RAL 7021. Цилиндр ключ-ключ. Ограничитель открывания двери RAL 7021 с лицевой стороны, RAL 7035 с внутренней EIS 30 ГОСТ 475-2016 | Дверь полуторная деревянная противопожарная внутренняя глухая дымогазонепроницаемая.Полотно СPL\ЛДСП . С уплотнением и притвором. Левая 2100Х1500 Дверная ручка fimet Kubo 1317/215 (или аналоги) с накладкой, хром матовый. RAL 7021. Цилиндр ключ-ключ. Ограничитель открывания двери RAL 7021 с лицевой стороны, RAL 7035 с внутренней EIS 30 ГОСТ 475-2016
ЛС_02-01-08 | 20623 |  | Дверь полуторная деревянная противопожарная внутренняя глухая дымогазонепроницаемая.Полотно СPL\ЛДСП . С уплотнением и притвором. Левая 2120Х1240 Дверная ручка fimet Kubo 1317/215 (или аналоги) с накладкой, хром матовый. RAL 7021. Цилиндр ключ-ключ. Ограничитель открывания двери. RAL 7021 с лицевой стороны, RAL 7035 с внутренней EIS 30 ГОСТ 475-2016 | Дверь полуторная деревянная противопожарная внутренняя глухая дымогазонепроницаемая.Полотно СPL\ЛДСП . С уплотнением и притвором. Левая 2120Х1240 Дверная ручка fimet Kubo 1317/215 (или аналоги) с накладкой, хром матовый. RAL 7021. Цилиндр ключ-ключ. Ограничитель открывания двери. RAL 7021 с лицевой стороны, RAL 7035 с внутренней EIS 30 ГОСТ 475-2016 |  |  | 263432 | 219526.6667 |  | 219526.6667 |  |  | ООО "Фитаут ПРО"
ЛС_02-01-08 | 20624 |  | Дверь полуторная деревянная противопожарная внутренняя глухая дымогазонепроницаемая.Полотно СPL\ЛДСП . С уплотнением и притвором. Левая 2120Х1240 Дверная ручка fimet Kubo 1317/215 (или аналоги) с накладкой, хром матовый. RAL 7021. Цилиндр ключ-ключ. Ограничитель открывания двери. RAL 7021 с лицевой стороны, RAL 7035 с внутренней EIS 30 ГОСТ 475-2016 | Дверь полуторная деревянная противопожарная внутренняя глухая дымогазонепроницаемая.Полотно СPL\ЛДСП . С уплотнением и притвором. Левая 2120Х1240 Дверная ручка fimet Kubo 1317/215 (или аналоги) с накладкой, хром матовый. RAL 7021. Цилиндр ключ-ключ. Ограничитель открывания двери. RAL 7021 с лицевой стороны, RAL 7035 с внутренней EIS 30 ГОСТ 475-2016 |  |  | 303960 | 253300 |  |  |  |  | ООО «ТЕКСТУРА»
ЛС_02-01-08 | 20625 |  | Дверь полуторная деревянная противопожарная внутренняя глухая дымогазонепроницаемая.Полотно СPL\ЛДСП . С уплотнением и притвором. Левая 2120Х1240 Дверная ручка fimet Kubo 1317/215 (или аналоги) с накладкой, хром матовый. RAL 7021. Цилиндр ключ-ключ. Ограничитель открывания двери. RAL 7021 с лицевой стороны, RAL 7035 с внутренней EIS 30 ГОСТ 475-2016 | Дверь полуторная деревянная противопожарная внутренняя глухая дымогазонепроницаемая.Полотно СPL\ЛДСП . С уплотнением и притвором. Левая 2120Х1240 Дверная ручка fimet Kubo 1317/215 (или аналоги) с накладкой, хром матовый. RAL 7021. Цилиндр ключ-ключ. Ограничитель открывания двери. RAL 7021 с лицевой стороны, RAL 7035 с внутренней EIS 30 ГОСТ 475-2016
ЛС_02-01-08 | 20626 |  | Ворота двупольные металлические глухие противопожарные дымогазонепроницаемые внутренние, обжимная металлическая коробка, встроенная дверь 900х2100.Полотно СPL\ЛДСП под покраску. С уплотнением и притвором. Равные полотна 2220Х2740 Дверная ручка fimet Kubo 1317/215 (или аналоги) с накладкой, хром матовый. RAL 7021. Цилиндр ключ-ключ. Ограничитель открывания двери. RAL 7021 EIS 30 ГОСТ 31174-2017 | Ворота двупольные металлические глухие противопожарные дымогазонепроницаемые внутренние, обжимная металлическая коробка, встроенная дверь 900х2100.Полотно СPL\ЛДСП под покраску. С уплотнением и притвором. Равные полотна 2220Х2740 Дверная ручка fimet Kubo 1317/215 (или аналоги) с накладкой, хром матовый. RAL 7021. Цилиндр ключ-ключ. Ограничитель открывания двери. RAL 7021 EIS 30 ГОСТ 31174-2017
ЛС_02-01-08 | 20627 |  | Ворота двупольные металлические глухие противопожарные дымогазонепроницаемые внутренние, обжимная металлическая коробка, встроенная дверь 900х2100.Полотно СPL\ЛДСП под покраску. С уплотнением и притвором. Равные полотна 2220Х2740 Дверная ручка fimet Kubo 1317/215 (или аналоги) с накладкой, хром матовый. RAL 7021. Цилиндр ключ-ключ. Ограничитель открывания двери. RAL 7021 EIS 30 ГОСТ 31174-2017 | Ворота двупольные металлические глухие противопожарные дымогазонепроницаемые внутренние, обжимная металлическая коробка, встроенная дверь 900х2100.Полотно СPL\ЛДСП под покраску. С уплотнением и притвором. Равные полотна 2220Х2740 Дверная ручка fimet Kubo 1317/215 (или аналоги) с накладкой, хром матовый. RAL 7021. Цилиндр ключ-ключ. Ограничитель открывания двери. RAL 7021 EIS 30 ГОСТ 31174-2017
ЛС_02-01-08 | 20628 |  | Ворота двупольные металлические глухие противопожарные дымогазонепроницаемые внутренние, обжимная металлическая коробка, встроенная дверь 900х2100.Полотно СPL\ЛДСП под покраску. С уплотнением и притвором. Равные полотна 2220Х2740 Дверная ручка fimet Kubo 1317/215 (или аналоги) с накладкой, хром матовый. RAL 7021. Цилиндр ключ-ключ. Ограничитель открывания двери. RAL 7021 EIS 30 ГОСТ 31174-2017 | Ворота двупольные металлические глухие противопожарные дымогазонепроницаемые внутренние, обжимная металлическая коробка, встроенная дверь 900х2100.Полотно СPL\ЛДСП под покраску. С уплотнением и притвором. Равные полотна 2220Х2740 Дверная ручка fimet Kubo 1317/215 (или аналоги) с накладкой, хром матовый. RAL 7021. Цилиндр ключ-ключ. Ограничитель открывания двери. RAL 7021 EIS 30 ГОСТ 31174-2017
ЛС_02-01-08 | 20629 |  | Дверь полуторная деревянная противопожарная внутренняя дымогазонепроницаемая глухая.Полотно СPL\ЛДСП . С уплотнением и притвором. Равные полотна 2100Х1500 Дверная ручка fimet Kubo 1317/215 (или аналоги) с накладкой, хром матовый. RAL 7021. Цилиндр ключ-ключ. Ограничитель открывания двери RAL 7021 с лицевой стороны, RAL 7035 с внутренней EIS 30 ГОСТ 475-2016 | Дверь полуторная деревянная противопожарная внутренняя дымогазонепроницаемая глухая.Полотно СPL\ЛДСП . С уплотнением и притвором. Равные полотна 2100Х1500 Дверная ручка fimet Kubo 1317/215 (или аналоги) с накладкой, хром матовый. RAL 7021. Цилиндр ключ-ключ. Ограничитель открывания двери RAL 7021 с лицевой стороны, RAL 7035 с внутренней EIS 30 ГОСТ 475-2016 |  |  | 286000 | 238333.3333 |  | 238333.3333 |  |  | ООО "Фитаут ПРО"
ЛС_02-01-08 | 20630 |  | Дверь полуторная деревянная противопожарная внутренняя дымогазонепроницаемая глухая.Полотно СPL\ЛДСП . С уплотнением и притвором. Равные полотна 2100Х1500 Дверная ручка fimet Kubo 1317/215 (или аналоги) с накладкой, хром матовый. RAL 7021. Цилиндр ключ-ключ. Ограничитель открывания двери RAL 7021 с лицевой стороны, RAL 7035 с внутренней EIS 30 ГОСТ 475-2016 | Дверь полуторная деревянная противопожарная внутренняя дымогазонепроницаемая глухая.Полотно СPL\ЛДСП . С уплотнением и притвором. Равные полотна 2100Х1500 Дверная ручка fimet Kubo 1317/215 (или аналоги) с накладкой, хром матовый. RAL 7021. Цилиндр ключ-ключ. Ограничитель открывания двери RAL 7021 с лицевой стороны, RAL 7035 с внутренней EIS 30 ГОСТ 475-2016 |  |  | 330000 | 275000 |  |  |  |  | ООО "Текстура"
ЛС_02-01-08 | 20631 |  | Дверь полуторная деревянная противопожарная внутренняя дымогазонепроницаемая глухая.Полотно СPL\ЛДСП . С уплотнением и притвором. Равные полотна 2100Х1500 Дверная ручка fimet Kubo 1317/215 (или аналоги) с накладкой, хром матовый. RAL 7021. Цилиндр ключ-ключ. Ограничитель открывания двери RAL 7021 с лицевой стороны, RAL 7035 с внутренней EIS 30 ГОСТ 475-2016 | Дверь полуторная деревянная противопожарная внутренняя дымогазонепроницаемая глухая.Полотно СPL\ЛДСП . С уплотнением и притвором. Равные полотна 2100Х1500 Дверная ручка fimet Kubo 1317/215 (или аналоги) с накладкой, хром матовый. RAL 7021. Цилиндр ключ-ключ. Ограничитель открывания двери RAL 7021 с лицевой стороны, RAL 7035 с внутренней EIS 30 ГОСТ 475-2016
ЛС_02-01-08 | 20632 |  | Ворота двупольные металлические глухие противопожарные внутренние, обжимная металлическая коробка, встроенная дверь 900х2100 Равные полотна 2420Х2440 Дверная ручка fimet Kubo 1317/215 (или аналоги) с накладкой, хром матовый. RAL 7021. Цилиндр ключ-ключ. Ограничитель открывания двери RAL 7021 EI 60 ГОСТ 31174-2017 | Ворота двупольные металлические глухие противопожарные внутренние, обжимная металлическая коробка, встроенная дверь 900х2100 Равные полотна 2420Х2440 Дверная ручка fimet Kubo 1317/215 (или аналоги) с накладкой, хром матовый. RAL 7021. Цилиндр ключ-ключ. Ограничитель открывания двери RAL 7021 EI 60 ГОСТ 31174-2017
ЛС_02-01-08 | 20633 |  | Ворота двупольные металлические глухие противопожарные внутренние, обжимная металлическая коробка, встроенная дверь 900х2100 Равные полотна 2420Х2440 Дверная ручка fimet Kubo 1317/215 (или аналоги) с накладкой, хром матовый. RAL 7021. Цилиндр ключ-ключ. Ограничитель открывания двери RAL 7021 EI 60 ГОСТ 31174-2017 | Ворота двупольные металлические глухие противопожарные внутренние, обжимная металлическая коробка, встроенная дверь 900х2100 Равные полотна 2420Х2440 Дверная ручка fimet Kubo 1317/215 (или аналоги) с накладкой, хром матовый. RAL 7021. Цилиндр ключ-ключ. Ограничитель открывания двери RAL 7021 EI 60 ГОСТ 31174-2017
ЛС_02-01-08 | 20634 |  | Ворота двупольные металлические глухие противопожарные внутренние, обжимная металлическая коробка, встроенная дверь 900х2100 Равные полотна 2420Х2440 Дверная ручка fimet Kubo 1317/215 (или аналоги) с накладкой, хром матовый. RAL 7021. Цилиндр ключ-ключ. Ограничитель открывания двери RAL 7021 EI 60 ГОСТ 31174-2017 | Ворота двупольные металлические глухие противопожарные внутренние, обжимная металлическая коробка, встроенная дверь 900х2100 Равные полотна 2420Х2440 Дверная ручка fimet Kubo 1317/215 (или аналоги) с накладкой, хром матовый. RAL 7021. Цилиндр ключ-ключ. Ограничитель открывания двери RAL 7021 EI 60 ГОСТ 31174-2017
ЛС_02-01-08 | 20635 |  | Дверь однопольная деревянная противопожарная внутренняя глухая дымогазонепроницаемая.Полотно СPL\ЛДСП. С уплотнением и притвором. Правая 2100Х900 Дверная ручка fimet Kubo 1317/215 (или аналоги) с накладкой, хром матовый. RAL 7021. Цилиндр ключ-ключ. Ограничитель открывания двери. RAL 7021 с лицевой стороны, RAL 7035 с внутренней EIS 60 ГОСТ 475-2016 | Дверь однопольная деревянная противопожарная внутренняя глухая дымогазонепроницаемая.Полотно СPL\ЛДСП. С уплотнением и притвором. Правая 2100Х900 Дверная ручка fimet Kubo 1317/215 (или аналоги) с накладкой, хром матовый. RAL 7021. Цилиндр ключ-ключ. Ограничитель открывания двери. RAL 7021 с лицевой стороны, RAL 7035 с внутренней EIS 60 ГОСТ 475-2016 |  |  | 187005 | 155837.5 |  | 155837.5 |  |  | ООО "Фитаут ПРО"
ЛС_02-01-08 | 20636 |  | Дверь однопольная деревянная противопожарная внутренняя глухая дымогазонепроницаемая.Полотно СPL\ЛДСП. С уплотнением и притвором. Правая 2100Х900 Дверная ручка fimet Kubo 1317/215 (или аналоги) с накладкой, хром матовый. RAL 7021. Цилиндр ключ-ключ. Ограничитель открывания двери. RAL 7021 с лицевой стороны, RAL 7035 с внутренней EIS 60 ГОСТ 475-2016 | Дверь однопольная деревянная противопожарная внутренняя глухая дымогазонепроницаемая.Полотно СPL\ЛДСП. С уплотнением и притвором. Правая 2100Х900 Дверная ручка fimet Kubo 1317/215 (или аналоги) с накладкой, хром матовый. RAL 7021. Цилиндр ключ-ключ. Ограничитель открывания двери. RAL 7021 с лицевой стороны, RAL 7035 с внутренней EIS 60 ГОСТ 475-2016 |  |  | 215775 | 179812.5 |  |  |  |  | ООО "ТЕКСТУРА"
ЛС_02-01-08 | 20637 |  | Дверь однопольная деревянная противопожарная внутренняя глухая дымогазонепроницаемая.Полотно СPL\ЛДСП. С уплотнением и притвором. Правая 2100Х900 Дверная ручка fimet Kubo 1317/215 (или аналоги) с накладкой, хром матовый. RAL 7021. Цилиндр ключ-ключ. Ограничитель открывания двери. RAL 7021 с лицевой стороны, RAL 7035 с внутренней EIS 60 ГОСТ 475-2016 | Дверь однопольная деревянная противопожарная внутренняя глухая дымогазонепроницаемая.Полотно СPL\ЛДСП. С уплотнением и притвором. Правая 2100Х900 Дверная ручка fimet Kubo 1317/215 (или аналоги) с накладкой, хром матовый. RAL 7021. Цилиндр ключ-ключ. Ограничитель открывания двери. RAL 7021 с лицевой стороны, RAL 7035 с внутренней EIS 60 ГОСТ 475-2016
ЛС_02-01-08 | 20638 |  | Дверь полуторная деревянная противопожарная внутренняя глухая дымогазонепроницаемая.Полотно СPL\ЛДСП. С уплотнением и притвором. Правая 2100Х1300 Дверная ручка fimet Kubo 1317/215 (или аналоги) с накладкой, хром матовый. RAL 7021. Цилиндр ключ-ключ. Ограничитель открывания двери RAL 7021 с лицевой стороны, RAL 7035 с внутренней EIS 60 ГОСТ 475-2016 | Дверь полуторная деревянная противопожарная внутренняя глухая дымогазонепроницаемая.Полотно СPL\ЛДСП. С уплотнением и притвором. Правая 2100Х1300 Дверная ручка fimet Kubo 1317/215 (или аналоги) с накладкой, хром матовый. RAL 7021. Цилиндр ключ-ключ. Ограничитель открывания двери RAL 7021 с лицевой стороны, RAL 7035 с внутренней EIS 60 ГОСТ 475-2016 |  |  | 287950 | 239958.3333 |  | 239958.3333 |  |  | ООО "Фитаут ПРО"
ЛС_02-01-08 | 20639 |  | Дверь полуторная деревянная противопожарная внутренняя глухая дымогазонепроницаемая.Полотно СPL\ЛДСП. С уплотнением и притвором. Правая 2100Х1300 Дверная ручка fimet Kubo 1317/215 (или аналоги) с накладкой, хром матовый. RAL 7021. Цилиндр ключ-ключ. Ограничитель открывания двери RAL 7021 с лицевой стороны, RAL 7035 с внутренней EIS 60 ГОСТ 475-2016 | Дверь полуторная деревянная противопожарная внутренняя глухая дымогазонепроницаемая.Полотно СPL\ЛДСП. С уплотнением и притвором. Правая 2100Х1300 Дверная ручка fimet Kubo 1317/215 (или аналоги) с накладкой, хром матовый. RAL 7021. Цилиндр ключ-ключ. Ограничитель открывания двери RAL 7021 с лицевой стороны, RAL 7035 с внутренней EIS 60 ГОСТ 475-2016 |  |  | 332250 | 276875 |  |  |  |  | ООО "ТЕКСТУРА"
ЛС_02-01-08 | 20640 |  | Дверь полуторная деревянная противопожарная внутренняя глухая дымогазонепроницаемая.Полотно СPL\ЛДСП. С уплотнением и притвором. Правая 2100Х1300 Дверная ручка fimet Kubo 1317/215 (или аналоги) с накладкой, хром матовый. RAL 7021. Цилиндр ключ-ключ. Ограничитель открывания двери RAL 7021 с лицевой стороны, RAL 7035 с внутренней EIS 60 ГОСТ 475-2016 | Дверь полуторная деревянная противопожарная внутренняя глухая дымогазонепроницаемая.Полотно СPL\ЛДСП. С уплотнением и притвором. Правая 2100Х1300 Дверная ручка fimet Kubo 1317/215 (или аналоги) с накладкой, хром матовый. RAL 7021. Цилиндр ключ-ключ. Ограничитель открывания двери RAL 7021 с лицевой стороны, RAL 7035 с внутренней EIS 60 ГОСТ 475-2016
ЛС_02-01-08 | 20641 |  | Дверь полуторная деревянная противопожарная внутренняя глухая дымогазонепроницаемая.Полотно СPL\ЛДСП . С уплотнением и притвором. Правая 2120Х1340 Дверная ручка fimet Kubo 1317/215 (или аналоги) с накладкой, хром матовый. RAL 7021. Цилиндр ключ-ключ. Ограничитель открывания двери RAL 7021 с лицевой стороны, RAL 7035 с внутренней EIS 60 ГОСТ 475-2016 | Дверь полуторная деревянная противопожарная внутренняя глухая дымогазонепроницаемая.Полотно СPL\ЛДСП . С уплотнением и притвором. Правая 2120Х1340 Дверная ручка fimet Kubo 1317/215 (или аналоги) с накладкой, хром матовый. RAL 7021. Цилиндр ключ-ключ. Ограничитель открывания двери RAL 7021 с лицевой стороны, RAL 7035 с внутренней EIS 60 ГОСТ 475-2016 |  |  | 221500 | 184583.3333 |  | 184583.3333 |  |  | ООО "Фитаут ПРО"
ЛС_02-01-08 | 20642 |  | Дверь полуторная деревянная противопожарная внутренняя глухая дымогазонепроницаемая.Полотно СPL\ЛДСП . С уплотнением и притвором. Правая 2120Х1340 Дверная ручка fimet Kubo 1317/215 (или аналоги) с накладкой, хром матовый. RAL 7021. Цилиндр ключ-ключ. Ограничитель открывания двери RAL 7021 с лицевой стороны, RAL 7035 с внутренней EIS 60 ГОСТ 475-2016 | Дверь полуторная деревянная противопожарная внутренняя глухая дымогазонепроницаемая.Полотно СPL\ЛДСП . С уплотнением и притвором. Правая 2120Х1340 Дверная ручка fimet Kubo 1317/215 (или аналоги) с накладкой, хром матовый. RAL 7021. Цилиндр ключ-ключ. Ограничитель открывания двери RAL 7021 с лицевой стороны, RAL 7035 с внутренней EIS 60 ГОСТ 475-2016
ЛС_02-01-08 | 20643 |  | Дверь полуторная деревянная противопожарная внутренняя глухая дымогазонепроницаемая.Полотно СPL\ЛДСП . С уплотнением и притвором. Правая 2120Х1340 Дверная ручка fimet Kubo 1317/215 (или аналоги) с накладкой, хром матовый. RAL 7021. Цилиндр ключ-ключ. Ограничитель открывания двери RAL 7021 с лицевой стороны, RAL 7035 с внутренней EIS 60 ГОСТ 475-2016 | Дверь полуторная деревянная противопожарная внутренняя глухая дымогазонепроницаемая.Полотно СPL\ЛДСП . С уплотнением и притвором. Правая 2120Х1340 Дверная ручка fimet Kubo 1317/215 (или аналоги) с накладкой, хром матовый. RAL 7021. Цилиндр ключ-ключ. Ограничитель открывания двери RAL 7021 с лицевой стороны, RAL 7035 с внутренней EIS 60 ГОСТ 475-2016
ЛС_02-01-08 | 20644 |  | Дверь однопольная деревянная противопожарная внутренняя глухая дымогазонепроницаемая.Полотно СPL\ЛДСП. С уплотнением и притвором. Левая 2100Х900 Дверная ручка fimet Kubo 1317/215 (или аналоги) с накладкой, хром матовый. RAL 7021. Цилиндр ключ-ключ. Ограничитель открывания двери. RAL 7021 с лицевой стороны, RAL 7035 с внутренней EIS 60 ГОСТ 475-2016 | Дверь однопольная деревянная противопожарная внутренняя глухая дымогазонепроницаемая.Полотно СPL\ЛДСП. С уплотнением и притвором. Левая 2100Х900 Дверная ручка fimet Kubo 1317/215 (или аналоги) с накладкой, хром матовый. RAL 7021. Цилиндр ключ-ключ. Ограничитель открывания двери. RAL 7021 с лицевой стороны, RAL 7035 с внутренней EIS 60 ГОСТ 475-2016 |  |  | 187005 | 155837.5 |  | 155837.5 |  |  | ООО "Фитаут ПРО"
ЛС_02-01-08 | 20645 |  | Дверь однопольная деревянная противопожарная внутренняя глухая дымогазонепроницаемая.Полотно СPL\ЛДСП. С уплотнением и притвором. Левая 2100Х900 Дверная ручка fimet Kubo 1317/215 (или аналоги) с накладкой, хром матовый. RAL 7021. Цилиндр ключ-ключ. Ограничитель открывания двери. RAL 7021 с лицевой стороны, RAL 7035 с внутренней EIS 60 ГОСТ 475-2016 | Дверь однопольная деревянная противопожарная внутренняя глухая дымогазонепроницаемая.Полотно СPL\ЛДСП. С уплотнением и притвором. Левая 2100Х900 Дверная ручка fimet Kubo 1317/215 (или аналоги) с накладкой, хром матовый. RAL 7021. Цилиндр ключ-ключ. Ограничитель открывания двери. RAL 7021 с лицевой стороны, RAL 7035 с внутренней EIS 60 ГОСТ 475-2016 |  |  | 215775 | 179812.5 |  |  |  |  | ООО "ТЕКСТУРА"
ЛС_02-01-08 | 20646 |  | Дверь однопольная деревянная противопожарная внутренняя глухая дымогазонепроницаемая.Полотно СPL\ЛДСП. С уплотнением и притвором. Левая 2100Х900 Дверная ручка fimet Kubo 1317/215 (или аналоги) с накладкой, хром матовый. RAL 7021. Цилиндр ключ-ключ. Ограничитель открывания двери. RAL 7021 с лицевой стороны, RAL 7035 с внутренней EIS 60 ГОСТ 475-2016 | Дверь однопольная деревянная противопожарная внутренняя глухая дымогазонепроницаемая.Полотно СPL\ЛДСП. С уплотнением и притвором. Левая 2100Х900 Дверная ручка fimet Kubo 1317/215 (или аналоги) с накладкой, хром матовый. RAL 7021. Цилиндр ключ-ключ. Ограничитель открывания двери. RAL 7021 с лицевой стороны, RAL 7035 с внутренней EIS 60 ГОСТ 475-2016
ЛС_02-01-08 | 20647 |  | Спецификация заполнения наружных дверных проёмов, 1 этап | Спецификация заполнения наружных дверных проёмов, 1 этап
ЛС_02-01-08 | 20648 |  | Спецификация заполнения наружных дверных проёмов, 1 этап | Спецификация заполнения наружных дверных проёмов, 1 этап
ЛС_02-01-08 | 20649 |  | Спецификация заполнения наружных дверных проёмов, 1 этап | Спецификация заполнения наружных дверных проёмов, 1 этап
ЛС_02-01-08 | 20650 |  | Ворота металлические с декоративным остеклением в алюминиевых импостах наружные. Габариты 3900х2440мм. Цвет алюминиевых импостов NCS S 6502-Y. Цвет декоративной ламели-накладки NCS S 6502-Y. Стеклопакет однокамерный на основе осветленного стекла серой гаммы толщиной 22,0 мм. Формула стеклопакета: 6 мм Energy NT on Crystalvision поз. 2 (зак.) – 12 мм Воздух 100% – 4 мм. Обратнокрашенное стекло на базе стекла Planibel Clear с покрытием эмали в поз.3 (зак.). утепление минераловатной плитой 100 мм. Левая 1998Х1160 Дверная ручка-штанга с накладкой. Цилиндр ключ-ключ. Ограничитель открывания двери. NCS S 6502-Y ГОСТ 23747-2015 | Ворота металлические с декоративным остеклением в алюминиевых импостах наружные. Габариты 3900х2440мм. Цвет алюминиевых импостов NCS S 6502-Y. Цвет декоративной ламели-накладки NCS S 6502-Y. Стеклопакет однокамерный на основе осветленного стекла серой гаммы толщиной 22,0 мм. Формула стеклопакета: 6 мм Energy NT on Crystalvision поз. 2 (зак.) – 12 мм Воздух 100% – 4 мм. Обратнокрашенное стекло на базе стекла Planibel Clear с покрытием эмали в поз.3 (зак.). утепление минераловатной плитой 100 мм. Левая 1998Х1160 Дверная ручка-штанга с накладкой. Цилиндр ключ-ключ. Ограничитель открывания двери. NCS S 6502-Y ГОСТ 23747-2015
ЛС_02-01-08 | 20651 |  | Ворота металлические с декоративным остеклением в алюминиевых импостах наружные. Габариты 3900х2440мм. Цвет алюминиевых импостов NCS S 6502-Y. Цвет декоративной ламели-накладки NCS S 6502-Y. Стеклопакет однокамерный на основе осветленного стекла серой гаммы толщиной 22,0 мм. Формула стеклопакета: 6 мм Energy NT on Crystalvision поз. 2 (зак.) – 12 мм Воздух 100% – 4 мм. Обратнокрашенное стекло на базе стекла Planibel Clear с покрытием эмали в поз.3 (зак.). утепление минераловатной плитой 100 мм. Левая 1998Х1160 Дверная ручка-штанга с накладкой. Цилиндр ключ-ключ. Ограничитель открывания двери. NCS S 6502-Y ГОСТ 23747-2015 | Ворота металлические с декоративным остеклением в алюминиевых импостах наружные. Габариты 3900х2440мм. Цвет алюминиевых импостов NCS S 6502-Y. Цвет декоративной ламели-накладки NCS S 6502-Y. Стеклопакет однокамерный на основе осветленного стекла серой гаммы толщиной 22,0 мм. Формула стеклопакета: 6 мм Energy NT on Crystalvision поз. 2 (зак.) – 12 мм Воздух 100% – 4 мм. Обратнокрашенное стекло на базе стекла Planibel Clear с покрытием эмали в поз.3 (зак.). утепление минераловатной плитой 100 мм. Левая 1998Х1160 Дверная ручка-штанга с накладкой. Цилиндр ключ-ключ. Ограничитель открывания двери. NCS S 6502-Y ГОСТ 23747-2015
ЛС_02-01-08 | 20652 |  | Ворота металлические с декоративным остеклением в алюминиевых импостах наружные. Габариты 3900х2440мм. Цвет алюминиевых импостов NCS S 6502-Y. Цвет декоративной ламели-накладки NCS S 6502-Y. Стеклопакет однокамерный на основе осветленного стекла серой гаммы толщиной 22,0 мм. Формула стеклопакета: 6 мм Energy NT on Crystalvision поз. 2 (зак.) – 12 мм Воздух 100% – 4 мм. Обратнокрашенное стекло на базе стекла Planibel Clear с покрытием эмали в поз.3 (зак.). утепление минераловатной плитой 100 мм. Левая 1998Х1160 Дверная ручка-штанга с накладкой. Цилиндр ключ-ключ. Ограничитель открывания двери. NCS S 6502-Y ГОСТ 23747-2015 | Ворота металлические с декоративным остеклением в алюминиевых импостах наружные. Габариты 3900х2440мм. Цвет алюминиевых импостов NCS S 6502-Y. Цвет декоративной ламели-накладки NCS S 6502-Y. Стеклопакет однокамерный на основе осветленного стекла серой гаммы толщиной 22,0 мм. Формула стеклопакета: 6 мм Energy NT on Crystalvision поз. 2 (зак.) – 12 мм Воздух 100% – 4 мм. Обратнокрашенное стекло на базе стекла Planibel Clear с покрытием эмали в поз.3 (зак.). утепление минераловатной плитой 100 мм. Левая 1998Х1160 Дверная ручка-штанга с накладкой. Цилиндр ключ-ключ. Ограничитель открывания двери. NCS S 6502-Y ГОСТ 23747-2015
ЛС_02-01-08 | 20653 |  | Ворота металлические с декоративным остеклением в алюминиевых импостах наружные. габаритами 2900х2440 с верхней фрамугой 1000х2440. Цвет алюминиевых импостов NCS S 6502-Y. Цвет декоративной ламели-накладки NCS S 6502-Y. Стеклопакет однокамерный на основе осветленного стекла серой гаммы толщиной 22,0 мм. Формула стеклопакета: 6 мм Energy NT on Crystalvision поз. 2 (зак.) – 12 мм Воздух 100% – 4 мм. Обратнокрашенное стекло на базе стекла Planibel Clear с покрытием эмали в поз.3 (зак.).утепление минераловатной плитой 100 мм. Левая 2098Х1206 Дверная ручка-штанга с накладкой. Цилиндр ключ-ключ. Ограничитель открывания двери. NCS S 6502-Y ГОСТ 23747-2015 | Ворота металлические с декоративным остеклением в алюминиевых импостах наружные. габаритами 2900х2440 с верхней фрамугой 1000х2440. Цвет алюминиевых импостов NCS S 6502-Y. Цвет декоративной ламели-накладки NCS S 6502-Y. Стеклопакет однокамерный на основе осветленного стекла серой гаммы толщиной 22,0 мм. Формула стеклопакета: 6 мм Energy NT on Crystalvision поз. 2 (зак.) – 12 мм Воздух 100% – 4 мм. Обратнокрашенное стекло на базе стекла Planibel Clear с покрытием эмали в поз.3 (зак.).утепление минераловатной плитой 100 мм. Левая 2098Х1206 Дверная ручка-штанга с накладкой. Цилиндр ключ-ключ. Ограничитель открывания двери. NCS S 6502-Y ГОСТ 23747-2015
ЛС_02-01-08 | 20654 |  | Ворота металлические с декоративным остеклением в алюминиевых импостах наружные. габаритами 2900х2440 с верхней фрамугой 1000х2440. Цвет алюминиевых импостов NCS S 6502-Y. Цвет декоративной ламели-накладки NCS S 6502-Y. Стеклопакет однокамерный на основе осветленного стекла серой гаммы толщиной 22,0 мм. Формула стеклопакета: 6 мм Energy NT on Crystalvision поз. 2 (зак.) – 12 мм Воздух 100% – 4 мм. Обратнокрашенное стекло на базе стекла Planibel Clear с покрытием эмали в поз.3 (зак.).утепление минераловатной плитой 100 мм. Левая 2098Х1206 Дверная ручка-штанга с накладкой. Цилиндр ключ-ключ. Ограничитель открывания двери. NCS S 6502-Y ГОСТ 23747-2015 | Ворота металлические с декоративным остеклением в алюминиевых импостах наружные. габаритами 2900х2440 с верхней фрамугой 1000х2440. Цвет алюминиевых импостов NCS S 6502-Y. Цвет декоративной ламели-накладки NCS S 6502-Y. Стеклопакет однокамерный на основе осветленного стекла серой гаммы толщиной 22,0 мм. Формула стеклопакета: 6 мм Energy NT on Crystalvision поз. 2 (зак.) – 12 мм Воздух 100% – 4 мм. Обратнокрашенное стекло на базе стекла Planibel Clear с покрытием эмали в поз.3 (зак.).утепление минераловатной плитой 100 мм. Левая 2098Х1206 Дверная ручка-штанга с накладкой. Цилиндр ключ-ключ. Ограничитель открывания двери. NCS S 6502-Y ГОСТ 23747-2015
ЛС_02-01-08 | 20655 |  | Ворота металлические с декоративным остеклением в алюминиевых импостах наружные. габаритами 2900х2440 с верхней фрамугой 1000х2440. Цвет алюминиевых импостов NCS S 6502-Y. Цвет декоративной ламели-накладки NCS S 6502-Y. Стеклопакет однокамерный на основе осветленного стекла серой гаммы толщиной 22,0 мм. Формула стеклопакета: 6 мм Energy NT on Crystalvision поз. 2 (зак.) – 12 мм Воздух 100% – 4 мм. Обратнокрашенное стекло на базе стекла Planibel Clear с покрытием эмали в поз.3 (зак.).утепление минераловатной плитой 100 мм. Левая 2098Х1206 Дверная ручка-штанга с накладкой. Цилиндр ключ-ключ. Ограничитель открывания двери. NCS S 6502-Y ГОСТ 23747-2015 | Ворота металлические с декоративным остеклением в алюминиевых импостах наружные. габаритами 2900х2440 с верхней фрамугой 1000х2440. Цвет алюминиевых импостов NCS S 6502-Y. Цвет декоративной ламели-накладки NCS S 6502-Y. Стеклопакет однокамерный на основе осветленного стекла серой гаммы толщиной 22,0 мм. Формула стеклопакета: 6 мм Energy NT on Crystalvision поз. 2 (зак.) – 12 мм Воздух 100% – 4 мм. Обратнокрашенное стекло на базе стекла Planibel Clear с покрытием эмали в поз.3 (зак.).утепление минераловатной плитой 100 мм. Левая 2098Х1206 Дверная ручка-штанга с накладкой. Цилиндр ключ-ключ. Ограничитель открывания двери. NCS S 6502-Y ГОСТ 23747-2015
ЛС_02-01-08 | 20656 |  | Ворота металлические с декоративным остеклением в алюминиевых импостах наружные. габаритами 2900х2440 с верхней фрамугой 1000х2440. Цвет алюминиевых импостов NCS S 6502-Y. Цвет декоративной ламели-накладки NCS S 6502-Y. Стеклопакет однокамерный на основе осветленного стекла серой гаммы толщиной 22,0 мм. Формула стеклопакета: 6 мм Energy NT on Crystalvision поз. 2 (зак.) – 12 мм Воздух 100% – 4 мм. Обратнокрашенное стекло на базе стекла Planibel Clear с покрытием эмали в поз.3 (зак.).утепление минераловатной плитой 100 мм. Правая 1998Х1206 Дверная ручка-штанга с накладкой. Цилиндр ключ-ключ. Ограничитель открывания двери. NCS S 6502-Y ГОСТ 23747-2015 | Ворота металлические с декоративным остеклением в алюминиевых импостах наружные. габаритами 2900х2440 с верхней фрамугой 1000х2440. Цвет алюминиевых импостов NCS S 6502-Y. Цвет декоративной ламели-накладки NCS S 6502-Y. Стеклопакет однокамерный на основе осветленного стекла серой гаммы толщиной 22,0 мм. Формула стеклопакета: 6 мм Energy NT on Crystalvision поз. 2 (зак.) – 12 мм Воздух 100% – 4 мм. Обратнокрашенное стекло на базе стекла Planibel Clear с покрытием эмали в поз.3 (зак.).утепление минераловатной плитой 100 мм. Правая 1998Х1206 Дверная ручка-штанга с накладкой. Цилиндр ключ-ключ. Ограничитель открывания двери. NCS S 6502-Y ГОСТ 23747-2015
ЛС_02-01-08 | 20657 |  | Ворота металлические с декоративным остеклением в алюминиевых импостах наружные. габаритами 2900х2440 с верхней фрамугой 1000х2440. Цвет алюминиевых импостов NCS S 6502-Y. Цвет декоративной ламели-накладки NCS S 6502-Y. Стеклопакет однокамерный на основе осветленного стекла серой гаммы толщиной 22,0 мм. Формула стеклопакета: 6 мм Energy NT on Crystalvision поз. 2 (зак.) – 12 мм Воздух 100% – 4 мм. Обратнокрашенное стекло на базе стекла Planibel Clear с покрытием эмали в поз.3 (зак.).утепление минераловатной плитой 100 мм. Правая 1998Х1206 Дверная ручка-штанга с накладкой. Цилиндр ключ-ключ. Ограничитель открывания двери. NCS S 6502-Y ГОСТ 23747-2015 | Ворота металлические с декоративным остеклением в алюминиевых импостах наружные. габаритами 2900х2440 с верхней фрамугой 1000х2440. Цвет алюминиевых импостов NCS S 6502-Y. Цвет декоративной ламели-накладки NCS S 6502-Y. Стеклопакет однокамерный на основе осветленного стекла серой гаммы толщиной 22,0 мм. Формула стеклопакета: 6 мм Energy NT on Crystalvision поз. 2 (зак.) – 12 мм Воздух 100% – 4 мм. Обратнокрашенное стекло на базе стекла Planibel Clear с покрытием эмали в поз.3 (зак.).утепление минераловатной плитой 100 мм. Правая 1998Х1206 Дверная ручка-штанга с накладкой. Цилиндр ключ-ключ. Ограничитель открывания двери. NCS S 6502-Y ГОСТ 23747-2015
ЛС_02-01-08 | 20658 |  | Ворота металлические с декоративным остеклением в алюминиевых импостах наружные. габаритами 2900х2440 с верхней фрамугой 1000х2440. Цвет алюминиевых импостов NCS S 6502-Y. Цвет декоративной ламели-накладки NCS S 6502-Y. Стеклопакет однокамерный на основе осветленного стекла серой гаммы толщиной 22,0 мм. Формула стеклопакета: 6 мм Energy NT on Crystalvision поз. 2 (зак.) – 12 мм Воздух 100% – 4 мм. Обратнокрашенное стекло на базе стекла Planibel Clear с покрытием эмали в поз.3 (зак.).утепление минераловатной плитой 100 мм. Правая 1998Х1206 Дверная ручка-штанга с накладкой. Цилиндр ключ-ключ. Ограничитель открывания двери. NCS S 6502-Y ГОСТ 23747-2015 | Ворота металлические с декоративным остеклением в алюминиевых импостах наружные. габаритами 2900х2440 с верхней фрамугой 1000х2440. Цвет алюминиевых импостов NCS S 6502-Y. Цвет декоративной ламели-накладки NCS S 6502-Y. Стеклопакет однокамерный на основе осветленного стекла серой гаммы толщиной 22,0 мм. Формула стеклопакета: 6 мм Energy NT on Crystalvision поз. 2 (зак.) – 12 мм Воздух 100% – 4 мм. Обратнокрашенное стекло на базе стекла Planibel Clear с покрытием эмали в поз.3 (зак.).утепление минераловатной плитой 100 мм. Правая 1998Х1206 Дверная ручка-штанга с накладкой. Цилиндр ключ-ключ. Ограничитель открывания двери. NCS S 6502-Y ГОСТ 23747-2015
ЛС_02-01-08 | 20659 |  | Дверь однопольная стальная наружная глухая утепленная с облицовкой натуральным камнем, аналогичным фасадному (Известняк толщиной 40 мм Branco Valongo бе жевый лощеный разноформатный), 20 мм на скрытом креплении. Толщина полотна 110 мм, Утепление минераловатной плитой 100 мм. Правая 2400Х1200 Дверная ручка-штанга с накладкой. Цилиндр ключ-ключ. Ограничитель открывания двери. NCS S 6502-Y ГОСТ 31173-2016 | Дверь однопольная стальная наружная глухая утепленная с облицовкой натуральным камнем, аналогичным фасадному (Известняк толщиной 40 мм Branco Valongo бе жевый лощеный разноформатный), 20 мм на скрытом креплении. Толщина полотна 110 мм, Утепление минераловатной плитой 100 мм. Правая 2400Х1200 Дверная ручка-штанга с накладкой. Цилиндр ключ-ключ. Ограничитель открывания двери. NCS S 6502-Y ГОСТ 31173-2016
ЛС_02-01-08 | 20660 |  | Дверь однопольная стальная наружная глухая утепленная с облицовкой натуральным камнем, аналогичным фасадному (Известняк толщиной 40 мм Branco Valongo бе жевый лощеный разноформатный), 20 мм на скрытом креплении. Толщина полотна 110 мм, Утепление минераловатной плитой 100 мм. Правая 2400Х1200 Дверная ручка-штанга с накладкой. Цилиндр ключ-ключ. Ограничитель открывания двери. NCS S 6502-Y ГОСТ 31173-2016 | Дверь однопольная стальная наружная глухая утепленная с облицовкой натуральным камнем, аналогичным фасадному (Известняк толщиной 40 мм Branco Valongo бе жевый лощеный разноформатный), 20 мм на скрытом креплении. Толщина полотна 110 мм, Утепление минераловатной плитой 100 мм. Правая 2400Х1200 Дверная ручка-штанга с накладкой. Цилиндр ключ-ключ. Ограничитель открывания двери. NCS S 6502-Y ГОСТ 31173-2016
ЛС_02-01-08 | 20661 |  | Дверь однопольная стальная наружная глухая утепленная с облицовкой натуральным камнем, аналогичным фасадному (Известняк толщиной 40 мм Branco Valongo бе жевый лощеный разноформатный), 20 мм на скрытом креплении. Толщина полотна 110 мм, Утепление минераловатной плитой 100 мм. Правая 2400Х1200 Дверная ручка-штанга с накладкой. Цилиндр ключ-ключ. Ограничитель открывания двери. NCS S 6502-Y ГОСТ 31173-2016 | Дверь однопольная стальная наружная глухая утепленная с облицовкой натуральным камнем, аналогичным фасадному (Известняк толщиной 40 мм Branco Valongo бе жевый лощеный разноформатный), 20 мм на скрытом креплении. Толщина полотна 110 мм, Утепление минераловатной плитой 100 мм. Правая 2400Х1200 Дверная ручка-штанга с накладкой. Цилиндр ключ-ключ. Ограничитель открывания двери. NCS S 6502-Y ГОСТ 31173-2016
ЛС_02-01-08 | 20662 |  | Дверь алюминиевая остекленная наружная маятниковая типа "Метро"(Дверной блок ДБМ. 1,0 . Коробка дверная, под привод Abloy SW200. Нижняя связь с коробкой под пяточный, навес, пяточный навес без ГЦ 1шт, дверное полотно 2,2х1,0. Каркас алюминиевых витражей, Сэндвич панель). Стеклопакет клееный триплекс (4.4.4 EVA), антивандальная 4-х слойная защитная пленка остекления типа Scotchgard. Левая 2305Х1200 Дверная ручка-штанга с накладкой.NCS S 6502-Y ГОСТ 23747-2015 | Дверь алюминиевая остекленная наружная маятниковая типа "Метро"(Дверной блок ДБМ. 1,0 . Коробка дверная, под привод Abloy SW200. Нижняя связь с коробкой под пяточный, навес, пяточный навес без ГЦ 1шт, дверное полотно 2,2х1,0. Каркас алюминиевых витражей, Сэндвич панель). Стеклопакет клееный триплекс (4.4.4 EVA), антивандальная 4-х слойная защитная пленка остекления типа Scotchgard. Левая 2305Х1200 Дверная ручка-штанга с накладкой.NCS S 6502-Y ГОСТ 23747-2015 |  |  | 223344 | 186120 |  | 186120 |  |  | ООО "Строительные системы СПб"
ЛС_02-01-08 | 20663 |  | Дверь алюминиевая остекленная наружная маятниковая типа "Метро"(Дверной блок ДБМ. 1,0 . Коробка дверная, под привод Abloy SW200. Нижняя связь с коробкой под пяточный, навес, пяточный навес без ГЦ 1шт, дверное полотно 2,2х1,0. Каркас алюминиевых витражей, Сэндвич панель). Стеклопакет клееный триплекс (4.4.4 EVA), антивандальная 4-х слойная защитная пленка остекления типа Scotchgard. Левая 2305Х1200 Дверная ручка-штанга с накладкой.NCS S 6502-Y ГОСТ 23747-2015 | Дверь алюминиевая остекленная наружная маятниковая типа "Метро"(Дверной блок ДБМ. 1,0 . Коробка дверная, под привод Abloy SW200. Нижняя связь с коробкой под пяточный, навес, пяточный навес без ГЦ 1шт, дверное полотно 2,2х1,0. Каркас алюминиевых витражей, Сэндвич панель). Стеклопакет клееный триплекс (4.4.4 EVA), антивандальная 4-х слойная защитная пленка остекления типа Scotchgard. Левая 2305Х1200 Дверная ручка-штанга с накладкой.NCS S 6502-Y ГОСТ 23747-2015 |  |  | 232545 | 193787.5 |  |  |  |  | ООО "ПРОИЗВОДСТВЕННО-СТРОИТЕЛЬНАЯ КОМПАНИЯ СИСТЕМ ГРУПП"
ЛС_02-01-08 | 20664 |  | Дверь алюминиевая остекленная наружная маятниковая типа "Метро"(Дверной блок ДБМ. 1,0 . Коробка дверная, под привод Abloy SW200. Нижняя связь с коробкой под пяточный, навес, пяточный навес без ГЦ 1шт, дверное полотно 2,2х1,0. Каркас алюминиевых витражей, Сэндвич панель). Стеклопакет клееный триплекс (4.4.4 EVA), антивандальная 4-х слойная защитная пленка остекления типа Scotchgard. Левая 2305Х1200 Дверная ручка-штанга с накладкой.NCS S 6502-Y ГОСТ 23747-2015 | Дверь алюминиевая остекленная наружная маятниковая типа "Метро"(Дверной блок ДБМ. 1,0 . Коробка дверная, под привод Abloy SW200. Нижняя связь с коробкой под пяточный, навес, пяточный навес без ГЦ 1шт, дверное полотно 2,2х1,0. Каркас алюминиевых витражей, Сэндвич панель). Стеклопакет клееный триплекс (4.4.4 EVA), антивандальная 4-х слойная защитная пленка остекления типа Scotchgard. Левая 2305Х1200 Дверная ручка-штанга с накладкой.NCS S 6502-Y ГОСТ 23747-2015 |  |  | 239021 | 199184.1667 |  |  |  |  | ООО "БЕСТ"
ЛС_02-01-08 | 20665 |  | Дверь алюминиевая остекленная наружная маятниковая типа "Метро"(Дверной блок ДБМ. 0,9 . Коробка дверная, под привод Abloy SW200. Нижняя связь с коробкой под пяточный, навес, пяточный навес без ГЦ 1шт, дверное полотно 2,2х0,9. Каркас алюминиевых витражей, Сэндвич панель). Стеклопакет клееный триплекс (4.4.4 EVA), антивандальная 4-х слойная защитная пленка остекления типа Scotchgard. Левая Х Дверная ручка-штанга с накладкой.NCS S 6502-Y ГОСТ 23747-2015 | Дверь алюминиевая остекленная наружная маятниковая типа "Метро"(Дверной блок ДБМ. 0,9 . Коробка дверная, под привод Abloy SW200. Нижняя связь с коробкой под пяточный, навес, пяточный навес без ГЦ 1шт, дверное полотно 2,2х0,9. Каркас алюминиевых витражей, Сэндвич панель). Стеклопакет клееный триплекс (4.4.4 EVA), антивандальная 4-х слойная защитная пленка остекления типа Scotchgard. Левая Х Дверная ручка-штанга с накладкой.NCS S 6502-Y ГОСТ 23747-2015 |  |  | 406536 | 338780 |  | 338780 |  |  | ООО "Строительные системы СПб"
ЛС_02-01-08 | 20666 |  | Дверь алюминиевая остекленная наружная маятниковая типа "Метро"(Дверной блок ДБМ. 0,9 . Коробка дверная, под привод Abloy SW200. Нижняя связь с коробкой под пяточный, навес, пяточный навес без ГЦ 1шт, дверное полотно 2,2х0,9. Каркас алюминиевых витражей, Сэндвич панель). Стеклопакет клееный триплекс (4.4.4 EVA), антивандальная 4-х слойная защитная пленка остекления типа Scotchgard. Левая Х Дверная ручка-штанга с накладкой.NCS S 6502-Y ГОСТ 23747-2015 | Дверь алюминиевая остекленная наружная маятниковая типа "Метро"(Дверной блок ДБМ. 0,9 . Коробка дверная, под привод Abloy SW200. Нижняя связь с коробкой под пяточный, навес, пяточный навес без ГЦ 1шт, дверное полотно 2,2х0,9. Каркас алюминиевых витражей, Сэндвич панель). Стеклопакет клееный триплекс (4.4.4 EVA), антивандальная 4-х слойная защитная пленка остекления типа Scotchgard. Левая Х Дверная ручка-штанга с накладкой.NCS S 6502-Y ГОСТ 23747-2015 |  |  | 418915 | 349095.8333 |  |  |  |  | ООО "ПРОИЗВОДСТВЕННО-СТРОИТЕЛЬНАЯ КОМПАНИЯ СИСТЕМ ГРУПП"
ЛС_02-01-08 | 20667 |  | Дверь алюминиевая остекленная наружная маятниковая типа "Метро"(Дверной блок ДБМ. 0,9 . Коробка дверная, под привод Abloy SW200. Нижняя связь с коробкой под пяточный, навес, пяточный навес без ГЦ 1шт, дверное полотно 2,2х0,9. Каркас алюминиевых витражей, Сэндвич панель). Стеклопакет клееный триплекс (4.4.4 EVA), антивандальная 4-х слойная защитная пленка остекления типа Scotchgard. Левая Х Дверная ручка-штанга с накладкой.NCS S 6502-Y ГОСТ 23747-2015 | Дверь алюминиевая остекленная наружная маятниковая типа "Метро"(Дверной блок ДБМ. 0,9 . Коробка дверная, под привод Abloy SW200. Нижняя связь с коробкой под пяточный, навес, пяточный навес без ГЦ 1шт, дверное полотно 2,2х0,9. Каркас алюминиевых витражей, Сэндвич панель). Стеклопакет клееный триплекс (4.4.4 EVA), антивандальная 4-х слойная защитная пленка остекления типа Scotchgard. Левая Х Дверная ручка-штанга с накладкой.NCS S 6502-Y ГОСТ 23747-2015 |  |  | 413400 | 344500 |  |  |  |  | ООО "БЕСТ"
ЛС_02-01-08 | 20668 |  | Дверь алюминиевая остекленная наружная маятниковая с боковой фрамугой типа "Метро"(Дверной блок ДБМи. 1,0. Коробка дверная, под привод Abloy SW200. Нижняя связь с коробкой под пяточный, навес, пяточный навес без ГЦ 1шт, дверное полотно 2,2х1,0. Каркас алюминиевых витражей, Сэндвич панель). Стеклопакет клееный триплекс (4.4.4 EVA), антивандальная 4-х слойная защитная пленка остекления типа Scotchgard. Левая 2305Х1250 Вертикальная П-образная ручка, расположенная на высоте от 0.85 до 1.1 м; NCS S 6502-Y ГОСТ 23747-2015 | Дверь алюминиевая остекленная наружная маятниковая с боковой фрамугой типа "Метро"(Дверной блок ДБМи. 1,0. Коробка дверная, под привод Abloy SW200. Нижняя связь с коробкой под пяточный, навес, пяточный навес без ГЦ 1шт, дверное полотно 2,2х1,0. Каркас алюминиевых витражей, Сэндвич панель). Стеклопакет клееный триплекс (4.4.4 EVA), антивандальная 4-х слойная защитная пленка остекления типа Scotchgard. Левая 2305Х1250 Вертикальная П-образная ручка, расположенная на высоте от 0.85 до 1.1 м; NCS S 6502-Y ГОСТ 23747-2015 |  |  | 235388.4 | 196157 |  | 196157 |  |  | ООО "Строительные системы СПб"
ЛС_02-01-08 | 20669 |  | Дверь алюминиевая остекленная наружная маятниковая с боковой фрамугой типа "Метро"(Дверной блок ДБМи. 1,0. Коробка дверная, под привод Abloy SW200. Нижняя связь с коробкой под пяточный, навес, пяточный навес без ГЦ 1шт, дверное полотно 2,2х1,0. Каркас алюминиевых витражей, Сэндвич панель). Стеклопакет клееный триплекс (4.4.4 EVA), антивандальная 4-х слойная защитная пленка остекления типа Scotchgard. Левая 2305Х1250 Вертикальная П-образная ручка, расположенная на высоте от 0.85 до 1.1 м; NCS S 6502-Y ГОСТ 23747-2015 | Дверь алюминиевая остекленная наружная маятниковая с боковой фрамугой типа "Метро"(Дверной блок ДБМи. 1,0. Коробка дверная, под привод Abloy SW200. Нижняя связь с коробкой под пяточный, навес, пяточный навес без ГЦ 1шт, дверное полотно 2,2х1,0. Каркас алюминиевых витражей, Сэндвич панель). Стеклопакет клееный триплекс (4.4.4 EVA), антивандальная 4-х слойная защитная пленка остекления типа Scotchgard. Левая 2305Х1250 Вертикальная П-образная ручка, расположенная на высоте от 0.85 до 1.1 м; NCS S 6502-Y ГОСТ 23747-2015 |  |  | 242665 | 202220.8333 |  |  |  |  | ООО "ПРОИЗВОДСТВЕННО-СТРОИТЕЛЬНАЯ КОМПАНИЯ СИСТЕМ ГРУПП"
ЛС_02-01-08 | 20670 |  | Дверь алюминиевая остекленная наружная маятниковая с боковой фрамугой типа "Метро"(Дверной блок ДБМи. 1,0. Коробка дверная, под привод Abloy SW200. Нижняя связь с коробкой под пяточный, навес, пяточный навес без ГЦ 1шт, дверное полотно 2,2х1,0. Каркас алюминиевых витражей, Сэндвич панель). Стеклопакет клееный триплекс (4.4.4 EVA), антивандальная 4-х слойная защитная пленка остекления типа Scotchgard. Левая 2305Х1250 Вертикальная П-образная ручка, расположенная на высоте от 0.85 до 1.1 м; NCS S 6502-Y ГОСТ 23747-2015 | Дверь алюминиевая остекленная наружная маятниковая с боковой фрамугой типа "Метро"(Дверной блок ДБМи. 1,0. Коробка дверная, под привод Abloy SW200. Нижняя связь с коробкой под пяточный, навес, пяточный навес без ГЦ 1шт, дверное полотно 2,2х1,0. Каркас алюминиевых витражей, Сэндвич панель). Стеклопакет клееный триплекс (4.4.4 EVA), антивандальная 4-х слойная защитная пленка остекления типа Scotchgard. Левая 2305Х1250 Вертикальная П-образная ручка, расположенная на высоте от 0.85 до 1.1 м; NCS S 6502-Y ГОСТ 23747-2015 |  |  | 241176 | 200980 |  |  |  |  | ООО "БЕСТ"
ЛС_02-01-08 | 20671 |  | Дверь алюминиевая остекленная наружная. Встроенная в витражную систему с глухой фрамугой. Стеклопакет двухкамерный на основе осветленного стекла серой гаммы толщиной 55 мм. Габариты 2200х1300мм. Цвет алюминиевых импостов витража NCS S 6502-Y. Цвет декоративной ламели-накладки NCS S 6502-Y. Левая Х Дверная ручка-штанга с накладкой. Цилиндр ключ-ключ. Ограничитель открывания двери. NCS S 6502-Y ГОСТ 23747-2015 | Дверь алюминиевая остекленная наружная. Встроенная в витражную систему с глухой фрамугой. Стеклопакет двухкамерный на основе осветленного стекла серой гаммы толщиной 55 мм. Габариты 2200х1300мм. Цвет алюминиевых импостов витража NCS S 6502-Y. Цвет декоративной ламели-накладки NCS S 6502-Y. Левая Х Дверная ручка-штанга с накладкой. Цилиндр ключ-ключ. Ограничитель открывания двери. NCS S 6502-Y ГОСТ 23747-2015 |  |  | 189820.17 | 158183.475 |  | 158183.475 |  |  | AFD
ЛС_02-01-08 | 20672 |  | Дверь алюминиевая остекленная наружная. Встроенная в витражную систему с глухой фрамугой. Стеклопакет двухкамерный на основе осветленного стекла серой гаммы толщиной 55 мм. Габариты 2200х1300мм. Цвет алюминиевых импостов витража NCS S 6502-Y. Цвет декоративной ламели-накладки NCS S 6502-Y. Левая Х Дверная ручка-штанга с накладкой. Цилиндр ключ-ключ. Ограничитель открывания двери. NCS S 6502-Y ГОСТ 23747-2015 | Дверь алюминиевая остекленная наружная. Встроенная в витражную систему с глухой фрамугой. Стеклопакет двухкамерный на основе осветленного стекла серой гаммы толщиной 55 мм. Габариты 2200х1300мм. Цвет алюминиевых импостов витража NCS S 6502-Y. Цвет декоративной ламели-накладки NCS S 6502-Y. Левая Х Дверная ручка-штанга с накладкой. Цилиндр ключ-ключ. Ограничитель открывания двери. NCS S 6502-Y ГОСТ 23747-2015 |  |  | 191718.37 | 159765.3083
ЛС_02-01-08 | 20673 |  | Дверь алюминиевая остекленная наружная. Встроенная в витражную систему с глухой фрамугой. Стеклопакет двухкамерный на основе осветленного стекла серой гаммы толщиной 55 мм. Габариты 2200х1300мм. Цвет алюминиевых импостов витража NCS S 6502-Y. Цвет декоративной ламели-накладки NCS S 6502-Y. Левая Х Дверная ручка-штанга с накладкой. Цилиндр ключ-ключ. Ограничитель открывания двери. NCS S 6502-Y ГОСТ 23747-2015 | Дверь алюминиевая остекленная наружная. Встроенная в витражную систему с глухой фрамугой. Стеклопакет двухкамерный на основе осветленного стекла серой гаммы толщиной 55 мм. Габариты 2200х1300мм. Цвет алюминиевых импостов витража NCS S 6502-Y. Цвет декоративной ламели-накладки NCS S 6502-Y. Левая Х Дверная ручка-штанга с накладкой. Цилиндр ключ-ключ. Ограничитель открывания двери. NCS S 6502-Y ГОСТ 23747-2015
ЛС_02-01-08 | 20674 |  | Дверь алюминиевая остекленная наружная. Встроенная в витражную систему с глухой фрамугой. Стеклопакет двухкамерный на основе осветленного стекла серой гаммы толщиной 55 мм. Габариты 2200х1300мм. Цвет алюминиевых импостов витража NCS S 6502-Y. Цвет декоративной ламели-накладки NCS S 6502-Y. Правая 1998Х Дверная ручка-штанга с накладкой. Цилиндр ключ-ключ. Ограничитель открывания двери. NCS S 6502-Y ГОСТ 23747-2015 | Дверь алюминиевая остекленная наружная. Встроенная в витражную систему с глухой фрамугой. Стеклопакет двухкамерный на основе осветленного стекла серой гаммы толщиной 55 мм. Габариты 2200х1300мм. Цвет алюминиевых импостов витража NCS S 6502-Y. Цвет декоративной ламели-накладки NCS S 6502-Y. Правая 1998Х Дверная ручка-штанга с накладкой. Цилиндр ключ-ключ. Ограничитель открывания двери. NCS S 6502-Y ГОСТ 23747-2015 |  |  | 189820.17 | 158183.475 |  | 158183.475 |  |  | AFD
ЛС_02-01-08 | 20675 |  | Дверь алюминиевая остекленная наружная. Встроенная в витражную систему с глухой фрамугой. Стеклопакет двухкамерный на основе осветленного стекла серой гаммы толщиной 55 мм. Габариты 2200х1300мм. Цвет алюминиевых импостов витража NCS S 6502-Y. Цвет декоративной ламели-накладки NCS S 6502-Y. Правая 1998Х Дверная ручка-штанга с накладкой. Цилиндр ключ-ключ. Ограничитель открывания двери. NCS S 6502-Y ГОСТ 23747-2015 | Дверь алюминиевая остекленная наружная. Встроенная в витражную систему с глухой фрамугой. Стеклопакет двухкамерный на основе осветленного стекла серой гаммы толщиной 55 мм. Габариты 2200х1300мм. Цвет алюминиевых импостов витража NCS S 6502-Y. Цвет декоративной ламели-накладки NCS S 6502-Y. Правая 1998Х Дверная ручка-штанга с накладкой. Цилиндр ключ-ключ. Ограничитель открывания двери. NCS S 6502-Y ГОСТ 23747-2015 |  |  | 191718.37 | 159765.3083
ЛС_02-01-08 | 20676 |  | Дверь алюминиевая остекленная наружная. Встроенная в витражную систему с глухой фрамугой. Стеклопакет двухкамерный на основе осветленного стекла серой гаммы толщиной 55 мм. Габариты 2200х1300мм. Цвет алюминиевых импостов витража NCS S 6502-Y. Цвет декоративной ламели-накладки NCS S 6502-Y. Правая 1998Х Дверная ручка-штанга с накладкой. Цилиндр ключ-ключ. Ограничитель открывания двери. NCS S 6502-Y ГОСТ 23747-2015 | Дверь алюминиевая остекленная наружная. Встроенная в витражную систему с глухой фрамугой. Стеклопакет двухкамерный на основе осветленного стекла серой гаммы толщиной 55 мм. Габариты 2200х1300мм. Цвет алюминиевых импостов витража NCS S 6502-Y. Цвет декоративной ламели-накладки NCS S 6502-Y. Правая 1998Х Дверная ручка-штанга с накладкой. Цилиндр ключ-ключ. Ограничитель открывания двери. NCS S 6502-Y ГОСТ 23747-2015
ЛС_02-01-08 | 20677 |  | Дверь алюминиевая остекленная наружная. Встроенная в витражную систему с глухой увеличенной фрамугой . Стеклопакет двухкамерный на основе осветленного стекла серой гаммы толщиной 55 мм. Габариты 2900х1300мм. Цвет алюминиевых импостов витража NCS S 6502-Y. Цвет декоративной ламели-накладки NCS S 6502-Y. Правая 1250Х1215 Дверная ручка-штанга с накладкой. Цилиндр ключ-ключ. Ограничитель открывания двери. NCS S 6502-Y ГОСТ 23747-2015 | Дверь алюминиевая остекленная наружная. Встроенная в витражную систему с глухой увеличенной фрамугой . Стеклопакет двухкамерный на основе осветленного стекла серой гаммы толщиной 55 мм. Габариты 2900х1300мм. Цвет алюминиевых импостов витража NCS S 6502-Y. Цвет декоративной ламели-накладки NCS S 6502-Y. Правая 1250Х1215 Дверная ручка-штанга с накладкой. Цилиндр ключ-ключ. Ограничитель открывания двери. NCS S 6502-Y ГОСТ 23747-2015 |  |  | 189820.17 | 158183.475 |  | 158183.475 |  |  | AFD
ЛС_02-01-08 | 20678 |  | Дверь алюминиевая остекленная наружная. Встроенная в витражную систему с глухой увеличенной фрамугой . Стеклопакет двухкамерный на основе осветленного стекла серой гаммы толщиной 55 мм. Габариты 2900х1300мм. Цвет алюминиевых импостов витража NCS S 6502-Y. Цвет декоративной ламели-накладки NCS S 6502-Y. Правая 1250Х1215 Дверная ручка-штанга с накладкой. Цилиндр ключ-ключ. Ограничитель открывания двери. NCS S 6502-Y ГОСТ 23747-2015 | Дверь алюминиевая остекленная наружная. Встроенная в витражную систему с глухой увеличенной фрамугой . Стеклопакет двухкамерный на основе осветленного стекла серой гаммы толщиной 55 мм. Габариты 2900х1300мм. Цвет алюминиевых импостов витража NCS S 6502-Y. Цвет декоративной ламели-накладки NCS S 6502-Y. Правая 1250Х1215 Дверная ручка-штанга с накладкой. Цилиндр ключ-ключ. Ограничитель открывания двери. NCS S 6502-Y ГОСТ 23747-2015 |  |  | 191718.37 | 159765.3083
ЛС_02-01-08 | 20679 |  | Дверь алюминиевая остекленная наружная. Встроенная в витражную систему с глухой увеличенной фрамугой . Стеклопакет двухкамерный на основе осветленного стекла серой гаммы толщиной 55 мм. Габариты 2900х1300мм. Цвет алюминиевых импостов витража NCS S 6502-Y. Цвет декоративной ламели-накладки NCS S 6502-Y. Правая 1250Х1215 Дверная ручка-штанга с накладкой. Цилиндр ключ-ключ. Ограничитель открывания двери. NCS S 6502-Y ГОСТ 23747-2015 | Дверь алюминиевая остекленная наружная. Встроенная в витражную систему с глухой увеличенной фрамугой . Стеклопакет двухкамерный на основе осветленного стекла серой гаммы толщиной 55 мм. Габариты 2900х1300мм. Цвет алюминиевых импостов витража NCS S 6502-Y. Цвет декоративной ламели-накладки NCS S 6502-Y. Правая 1250Х1215 Дверная ручка-штанга с накладкой. Цилиндр ключ-ключ. Ограничитель открывания двери. NCS S 6502-Y ГОСТ 23747-2015
ЛС_02-01-08 | 20680 |  | Дверь алюминиевая полуторная остекленная наружная. Встроенная в витражную систему . Стеклопакет двухкамерный на основе осветленного стекла серой гаммы толщиной 55 мм. Габариты 2900х1300мм. Цвет алюминиевых импостов витража NCS S 6502-Y. Цвет декоративной ламели-накладки NCS S 6502-Y. Левая 2450Х1400 Дверная ручка-штанга с накладкой. Цилиндр ключ-ключ. Ограничитель открывания двери. NCS S 6502-Y ГОСТ 23747-2015 | Дверь алюминиевая полуторная остекленная наружная. Встроенная в витражную систему . Стеклопакет двухкамерный на основе осветленного стекла серой гаммы толщиной 55 мм. Габариты 2900х1300мм. Цвет алюминиевых импостов витража NCS S 6502-Y. Цвет декоративной ламели-накладки NCS S 6502-Y. Левая 2450Х1400 Дверная ручка-штанга с накладкой. Цилиндр ключ-ключ. Ограничитель открывания двери. NCS S 6502-Y ГОСТ 23747-2015 |  |  | 189820.17 | 158183.475 |  | 158183.475 |  |  | AFD
ЛС_02-01-08 | 20681 |  | Дверь алюминиевая полуторная остекленная наружная. Встроенная в витражную систему . Стеклопакет двухкамерный на основе осветленного стекла серой гаммы толщиной 55 мм. Габариты 2900х1300мм. Цвет алюминиевых импостов витража NCS S 6502-Y. Цвет декоративной ламели-накладки NCS S 6502-Y. Левая 2450Х1400 Дверная ручка-штанга с накладкой. Цилиндр ключ-ключ. Ограничитель открывания двери. NCS S 6502-Y ГОСТ 23747-2015 | Дверь алюминиевая полуторная остекленная наружная. Встроенная в витражную систему . Стеклопакет двухкамерный на основе осветленного стекла серой гаммы толщиной 55 мм. Габариты 2900х1300мм. Цвет алюминиевых импостов витража NCS S 6502-Y. Цвет декоративной ламели-накладки NCS S 6502-Y. Левая 2450Х1400 Дверная ручка-штанга с накладкой. Цилиндр ключ-ключ. Ограничитель открывания двери. NCS S 6502-Y ГОСТ 23747-2015 |  |  | 191718.37 | 159765.3083
ЛС_02-01-08 | 20682 |  | Дверь алюминиевая полуторная остекленная наружная. Встроенная в витражную систему . Стеклопакет двухкамерный на основе осветленного стекла серой гаммы толщиной 55 мм. Габариты 2900х1300мм. Цвет алюминиевых импостов витража NCS S 6502-Y. Цвет декоративной ламели-накладки NCS S 6502-Y. Левая 2450Х1400 Дверная ручка-штанга с накладкой. Цилиндр ключ-ключ. Ограничитель открывания двери. NCS S 6502-Y ГОСТ 23747-2015 | Дверь алюминиевая полуторная остекленная наружная. Встроенная в витражную систему . Стеклопакет двухкамерный на основе осветленного стекла серой гаммы толщиной 55 мм. Габариты 2900х1300мм. Цвет алюминиевых импостов витража NCS S 6502-Y. Цвет декоративной ламели-накладки NCS S 6502-Y. Левая 2450Х1400 Дверная ручка-штанга с накладкой. Цилиндр ключ-ключ. Ограничитель открывания двери. NCS S 6502-Y ГОСТ 23747-2015
ЛС_02-01-08 | 20683 |  | Дверь алюминиевая полуторная остекленная наружная. Встроенная в витражную систему . Стеклопакет двухкамерный на основе осветленного стекла серой гаммы толщиной 55 мм. Габариты 2900х1300мм. Цвет алюминиевых импостов витража NCS S 6502-Y. Цвет декоративной ламели-накладки NCS S 6502-Y. Правая 2450Х1400 Дверная ручка-штанга с накладкой. Цилиндр ключ-ключ. Ограничитель открывания двери. NCS S 6502-Y ГОСТ 23747-2015 | Дверь алюминиевая полуторная остекленная наружная. Встроенная в витражную систему . Стеклопакет двухкамерный на основе осветленного стекла серой гаммы толщиной 55 мм. Габариты 2900х1300мм. Цвет алюминиевых импостов витража NCS S 6502-Y. Цвет декоративной ламели-накладки NCS S 6502-Y. Правая 2450Х1400 Дверная ручка-штанга с накладкой. Цилиндр ключ-ключ. Ограничитель открывания двери. NCS S 6502-Y ГОСТ 23747-2015 |  |  | 189820.17 | 158183.475 |  | 158183.475 |  |  | AFD
ЛС_02-01-08 | 20684 |  | Дверь алюминиевая полуторная остекленная наружная. Встроенная в витражную систему . Стеклопакет двухкамерный на основе осветленного стекла серой гаммы толщиной 55 мм. Габариты 2900х1300мм. Цвет алюминиевых импостов витража NCS S 6502-Y. Цвет декоративной ламели-накладки NCS S 6502-Y. Правая 2450Х1400 Дверная ручка-штанга с накладкой. Цилиндр ключ-ключ. Ограничитель открывания двери. NCS S 6502-Y ГОСТ 23747-2015 | Дверь алюминиевая полуторная остекленная наружная. Встроенная в витражную систему . Стеклопакет двухкамерный на основе осветленного стекла серой гаммы толщиной 55 мм. Габариты 2900х1300мм. Цвет алюминиевых импостов витража NCS S 6502-Y. Цвет декоративной ламели-накладки NCS S 6502-Y. Правая 2450Х1400 Дверная ручка-штанга с накладкой. Цилиндр ключ-ключ. Ограничитель открывания двери. NCS S 6502-Y ГОСТ 23747-2015 |  |  | 191718.37 | 159765.3083
ЛС_02-01-08 | 20685 |  | Дверь алюминиевая полуторная остекленная наружная. Встроенная в витражную систему . Стеклопакет двухкамерный на основе осветленного стекла серой гаммы толщиной 55 мм. Габариты 2900х1300мм. Цвет алюминиевых импостов витража NCS S 6502-Y. Цвет декоративной ламели-накладки NCS S 6502-Y. Правая 2450Х1400 Дверная ручка-штанга с накладкой. Цилиндр ключ-ключ. Ограничитель открывания двери. NCS S 6502-Y ГОСТ 23747-2015 | Дверь алюминиевая полуторная остекленная наружная. Встроенная в витражную систему . Стеклопакет двухкамерный на основе осветленного стекла серой гаммы толщиной 55 мм. Габариты 2900х1300мм. Цвет алюминиевых импостов витража NCS S 6502-Y. Цвет декоративной ламели-накладки NCS S 6502-Y. Правая 2450Х1400 Дверная ручка-штанга с накладкой. Цилиндр ключ-ключ. Ограничитель открывания двери. NCS S 6502-Y ГОСТ 23747-2015
ЛС_02-01-08 | 20686 |  | Спецификация напольных люков, 1 этап | Спецификация напольных люков, 1 этап
ЛС_02-01-08 | 20687 |  | Спецификация напольных люков, 1 этап | Спецификация напольных люков, 1 этап
ЛС_02-01-08 | 20688 |  | Спецификация напольных люков, 1 этап | Спецификация напольных люков, 1 этап
ЛС_02-01-08 | 20689 |  | Люк напольный противопожарный EI 30. Размер 700х900мм (проём 800х1000мм) 1000Х800 EIS 30 | Люк напольный противопожарный EI 30. Размер 700х900мм (проём 800х1000мм) 1000Х800 EIS 30
ЛС_02-01-08 | 20690 |  | Люк напольный противопожарный EI 30. Размер 700х900мм (проём 800х1000мм) 1000Х800 EIS 30 | Люк напольный противопожарный EI 30. Размер 700х900мм (проём 800х1000мм) 1000Х800 EIS 30
ЛС_02-01-08 | 20691 |  | Люк напольный противопожарный EI 30. Размер 700х900мм (проём 800х1000мм) 1000Х800 EIS 30 | Люк напольный противопожарный EI 30. Размер 700х900мм (проём 800х1000мм) 1000Х800 EIS 30
ЛС_02-01-08 | 20692 |  | Люк напольный наружный противопожарный EI 60. Размер 900х900мм. С утеплением."Небоскреб" 1000Х900 EI 60 | Люк напольный наружный противопожарный EI 60. Размер 900х900мм. С утеплением."Небоскреб" 1000Х900 EI 60
ЛС_02-01-08 | 20693 |  | Люк напольный наружный противопожарный EI 60. Размер 900х900мм. С утеплением."Небоскреб" 1000Х900 EI 60 | Люк напольный наружный противопожарный EI 60. Размер 900х900мм. С утеплением."Небоскреб" 1000Х900 EI 60
ЛС_02-01-08 | 20694 |  | Люк напольный наружный противопожарный EI 60. Размер 900х900мм. С утеплением."Небоскреб" 1000Х900 EI 60 | Люк напольный наружный противопожарный EI 60. Размер 900х900мм. С утеплением."Небоскреб" 1000Х900 EI 60
ЛС_02-01-08 | 20695 |  | Спецификация ревизионных люков, 1 этап | Спецификация ревизионных люков, 1 этап
ЛС_02-01-08 | 20696 |  | Спецификация ревизионных люков, 1 этап | Спецификация ревизионных люков, 1 этап
ЛС_02-01-08 | 20697 |  | Спецификация ревизионных люков, 1 этап | Спецификация ревизионных люков, 1 этап
ЛС_02-01-08 | 20698 |  | Люк-дверь однопольный со скрытым коробом по отделку приткой Техно. Глухое полотно. Левая 2100Х600 Облицовка под плитку в соответствии с отделкой помещения. | Люк-дверь однопольный со скрытым коробом по отделку приткой Техно. Глухое полотно. Левая 2100Х600 Облицовка под плитку в соответствии с отделкой помещения.
ЛС_02-01-08 | 20699 |  | Люк-дверь однопольный со скрытым коробом по отделку приткой Техно. Глухое полотно. Левая 2100Х600 Облицовка под плитку в соответствии с отделкой помещения. | Люк-дверь однопольный со скрытым коробом по отделку приткой Техно. Глухое полотно. Левая 2100Х600 Облицовка под плитку в соответствии с отделкой помещения.
ЛС_02-01-08 | 20700 |  | Люк-дверь однопольный со скрытым коробом по отделку приткой Техно. Глухое полотно. Левая 2100Х600 Облицовка под плитку в соответствии с отделкой помещения. | Люк-дверь однопольный со скрытым коробом по отделку приткой Техно. Глухое полотно. Левая 2100Х600 Облицовка под плитку в соответствии с отделкой помещения.
ЛС_02-01-08 | 20701 |  | Люк-дверь однопольный утепленный Revizor модель "Максим" . Глухое полотно Правая 500Х500 окарска RAL 7035 | Люк-дверь однопольный утепленный Revizor модель "Максим" . Глухое полотно Правая 500Х500 окарска RAL 7035
ЛС_02-01-08 | 20702 |  | Люк-дверь однопольный утепленный Revizor модель "Максим" . Глухое полотно Правая 500Х500 окарска RAL 7035 | Люк-дверь однопольный утепленный Revizor модель "Максим" . Глухое полотно Правая 500Х500 окарска RAL 7035
ЛС_02-01-08 | 20703 |  | Люк-дверь однопольный утепленный Revizor модель "Максим" . Глухое полотно Правая 500Х500 окарска RAL 7035 | Люк-дверь однопольный утепленный Revizor модель "Максим" . Глухое полотно Правая 500Х500 окарска RAL 7035
ЛС_02-01-08 | 20704 |  | Люк-дверца со скрытым коробом под облицовку плиткой Техно. (высота от пола 1000 мм, глубина 120 мм) Высота 400 мм Длинна 700 мм | Люк-дверца со скрытым коробом под облицовку плиткой Техно. (высота от пола 1000 мм, глубина 120 мм) Высота 400 мм Длинна 700 мм
ЛС_02-01-08 | 20705 |  | Люк-дверца со скрытым коробом под облицовку плиткой Техно. (высота от пола 1000 мм, глубина 120 мм) Высота 400 мм Длинна 700 мм | Люк-дверца со скрытым коробом под облицовку плиткой Техно. (высота от пола 1000 мм, глубина 120 мм) Высота 400 мм Длинна 700 мм
ЛС_02-01-08 | 20706 |  | Люк-дверца со скрытым коробом под облицовку плиткой Техно. (высота от пола 1000 мм, глубина 120 мм) Высота 400 мм Длинна 700 мм | Люк-дверца со скрытым коробом под облицовку плиткой Техно. (высота от пола 1000 мм, глубина 120 мм) Высота 400 мм Длинна 700 мм
ЛС_02-01-08 | 20707 |  | Люк однопольный усиленный утепленный распашной глухой Хаммер "Стил" под облицовку фасадным камнем (высота от пола 1000 мм) 1500Х300 Облицовка фасадным камнем | Люк однопольный усиленный утепленный распашной глухой Хаммер "Стил" под облицовку фасадным камнем (высота от пола 1000 мм) 1500Х300 Облицовка фасадным камнем
ЛС_02-01-08 | 20708 |  | Люк однопольный усиленный утепленный распашной глухой Хаммер "Стил" под облицовку фасадным камнем (высота от пола 1000 мм) 1500Х300 Облицовка фасадным камнем | Люк однопольный усиленный утепленный распашной глухой Хаммер "Стил" под облицовку фасадным камнем (высота от пола 1000 мм) 1500Х300 Облицовка фасадным камнем
ЛС_02-01-08 | 20709 |  | Люк однопольный усиленный утепленный распашной глухой Хаммер "Стил" под облицовку фасадным камнем (высота от пола 1000 мм) 1500Х300 Облицовка фасадным камнем | Люк однопольный усиленный утепленный распашной глухой Хаммер "Стил" под облицовку фасадным камнем (высота от пола 1000 мм) 1500Х300 Облицовка фасадным камнем
ЛС_02-01-08 | 20710 |  | Люк однопольный усиленный утепленный распашной глухой Хаммер "Стил" под облицовку фасадным камнем. 1500Х390 Облицовка фасадным камнем | Люк однопольный усиленный утепленный распашной глухой Хаммер "Стил" под облицовку фасадным камнем. 1500Х390 Облицовка фасадным камнем
ЛС_02-01-08 | 20711 |  | Люк однопольный усиленный утепленный распашной глухой Хаммер "Стил" под облицовку фасадным камнем. 1500Х390 Облицовка фасадным камнем | Люк однопольный усиленный утепленный распашной глухой Хаммер "Стил" под облицовку фасадным камнем. 1500Х390 Облицовка фасадным камнем
ЛС_02-01-08 | 20712 |  | Люк однопольный усиленный утепленный распашной глухой Хаммер "Стил" под облицовку фасадным камнем. 1500Х390 Облицовка фасадным камнем | Люк однопольный усиленный утепленный распашной глухой Хаммер "Стил" под облицовку фасадным камнем. 1500Х390 Облицовка фасадным камнем
ЛС_02-01-08 | 20713 |  | Окно пулестойкое. Класс защиты по пулестойкости Бр3. Толщина 27 мм.Низ окна на отм. +0.900. Размеры окна 1000х1600(h) Цвет RAL 9003 ГОСТ Р 50744 | Окно пулестойкое. Класс защиты по пулестойкости Бр3. Толщина 27 мм.Низ окна на отм. +0.900. Размеры окна 1000х1600(h) Цвет RAL 9003 ГОСТ Р 50744
ЛС_02-01-08 | 20714 |  | Окно пулестойкое. Класс защиты по пулестойкости Бр3. Толщина 27 мм.Низ окна на отм. +0.900. Размеры окна 1000х1600(h) Цвет RAL 9003 ГОСТ Р 50744 | Окно пулестойкое. Класс защиты по пулестойкости Бр3. Толщина 27 мм.Низ окна на отм. +0.900. Размеры окна 1000х1600(h) Цвет RAL 9003 ГОСТ Р 50744
ЛС_02-01-08 | 20715 |  | Окно пулестойкое. Класс защиты по пулестойкости Бр3. Толщина 27 мм.Низ окна на отм. +0.900. Размеры окна 1000х1600(h) Цвет RAL 9003 ГОСТ Р 50744 | Окно пулестойкое. Класс защиты по пулестойкости Бр3. Толщина 27 мм.Низ окна на отм. +0.900. Размеры окна 1000х1600(h) Цвет RAL 9003 ГОСТ Р 50744
ЛС_02-01-08 | 20716 |  | Окно пулестойкое. Класс защиты по пулестойкости Бр3. Толщина 27 мм. Низ окна на отм. +0.900. Размеры окна 500х1100(h) Цвет RAL 9003 ГОСТ Р 50744 | Окно пулестойкое. Класс защиты по пулестойкости Бр3. Толщина 27 мм. Низ окна на отм. +0.900. Размеры окна 500х1100(h) Цвет RAL 9003 ГОСТ Р 50744
ЛС_02-01-08 | 20717 |  | Окно пулестойкое. Класс защиты по пулестойкости Бр3. Толщина 27 мм. Низ окна на отм. +0.900. Размеры окна 500х1100(h) Цвет RAL 9003 ГОСТ Р 50744 | Окно пулестойкое. Класс защиты по пулестойкости Бр3. Толщина 27 мм. Низ окна на отм. +0.900. Размеры окна 500х1100(h) Цвет RAL 9003 ГОСТ Р 50744
ЛС_02-01-08 | 20718 |  | Окно пулестойкое. Класс защиты по пулестойкости Бр3. Толщина 27 мм. Низ окна на отм. +0.900. Размеры окна 500х1100(h) Цвет RAL 9003 ГОСТ Р 50744 | Окно пулестойкое. Класс защиты по пулестойкости Бр3. Толщина 27 мм. Низ окна на отм. +0.900. Размеры окна 500х1100(h) Цвет RAL 9003 ГОСТ Р 50744
ЛС_02-01-08 | 20719 |  | Спецификация стеклянных дверей, встроенных в витражную систему, 1 этап | Спецификация стеклянных дверей, встроенных в витражную систему, 1 этап
ЛС_02-01-08 | 20720 |  | Спецификация стеклянных дверей, встроенных в витражную систему, 1 этап | Спецификация стеклянных дверей, встроенных в витражную систему, 1 этап
ЛС_02-01-08 | 20721 |  | Спецификация стеклянных дверей, встроенных в витражную систему, 1 этап | Спецификация стеклянных дверей, встроенных в витражную систему, 1 этап
ЛС_02-01-08 | 20722 |  | Дверь однопольная алюминиевая распашная цельностеклянная. Встроенная в перегородку Stroymoda GlassLine Express_2. Полотно цельностеклянное ширина 73 мм. Звукоизоляция двери – до 42 дБ. Стекло, закалённое. Обвязка по периметру профилем покраска по RAL. Коробка алюминиевая, покраска по RAL Правая 2200Х;'[Спецификация стеклянных дверей, встроенных в витражную систему, 1 этап.xlsx]Лист1'!$H3;";'[Спецификация стеклянных дверей, встроенных в витражную систему, 1 этап.xlsx]Лист1'!$K3;". ГОСТ 23747-2015 | Дверь однопольная алюминиевая распашная цельностеклянная. Встроенная в перегородку Stroymoda GlassLine Express_2. Полотно цельностеклянное ширина 73 мм. Звукоизоляция двери – до 42 дБ. Стекло, закалённое. Обвязка по периметру профилем покраска по RAL. Коробка алюминиевая, покраска по RAL Правая 2200Х;'[Спецификация стеклянных дверей, встроенных в витражную систему, 1 этап.xlsx]Лист1'!$H3;";'[Спецификация стеклянных дверей, встроенных в витражную систему, 1 этап.xlsx]Лист1'!$K3;". ГОСТ 23747-2015 |  |  | 121550 | 101291.6667 |  | 101291.6667
ЛС_02-01-08 | 20723 |  | Дверь однопольная алюминиевая распашная цельностеклянная. Встроенная в перегородку Stroymoda GlassLine Express_2. Полотно цельностеклянное ширина 73 мм. Звукоизоляция двери – до 42 дБ. Стекло, закалённое. Обвязка по периметру профилем покраска по RAL. Коробка алюминиевая, покраска по RAL Правая 2200Х;'[Спецификация стеклянных дверей, встроенных в витражную систему, 1 этап.xlsx]Лист1'!$H3;";'[Спецификация стеклянных дверей, встроенных в витражную систему, 1 этап.xlsx]Лист1'!$K3;". ГОСТ 23747-2015 | Дверь однопольная алюминиевая распашная цельностеклянная. Встроенная в перегородку Stroymoda GlassLine Express_2. Полотно цельностеклянное ширина 73 мм. Звукоизоляция двери – до 42 дБ. Стекло, закалённое. Обвязка по периметру профилем покраска по RAL. Коробка алюминиевая, покраска по RAL Правая 2200Х;'[Спецификация стеклянных дверей, встроенных в витражную систему, 1 этап.xlsx]Лист1'!$H3;";'[Спецификация стеклянных дверей, встроенных в витражную систему, 1 этап.xlsx]Лист1'!$K3;". ГОСТ 23747-2015
ЛС_02-01-08 | 20724 |  | Дверь однопольная алюминиевая распашная цельностеклянная. Встроенная в перегородку Stroymoda GlassLine Express_2. Полотно цельностеклянное ширина 73 мм. Звукоизоляция двери – до 42 дБ. Стекло, закалённое. Обвязка по периметру профилем покраска по RAL. Коробка алюминиевая, покраска по RAL Правая 2200Х;'[Спецификация стеклянных дверей, встроенных в витражную систему, 1 этап.xlsx]Лист1'!$H3;";'[Спецификация стеклянных дверей, встроенных в витражную систему, 1 этап.xlsx]Лист1'!$K3;". ГОСТ 23747-2015 | Дверь однопольная алюминиевая распашная цельностеклянная. Встроенная в перегородку Stroymoda GlassLine Express_2. Полотно цельностеклянное ширина 73 мм. Звукоизоляция двери – до 42 дБ. Стекло, закалённое. Обвязка по периметру профилем покраска по RAL. Коробка алюминиевая, покраска по RAL Правая 2200Х;'[Спецификация стеклянных дверей, встроенных в витражную систему, 1 этап.xlsx]Лист1'!$H3;";'[Спецификация стеклянных дверей, встроенных в витражную систему, 1 этап.xlsx]Лист1'!$K3;". ГОСТ 23747-2015
ЛС_02-01-08 | 20725 |  | Дверь двупольная алюминиевая распашная противопожарная остекленная. Stroymoda FireLine EIW45. Стальной профиль заполненный противопожарным и теплоизоляционным материалом цвет по RAL. Стекло многослойное противопожарное Pyrobel clearvision. Огнестойкая герметизация проема Равные полотна 2200Х1750 Дверная ручка fimet Kubo 1317/215 (или аналоги) с накладкой, хром матовый. RAL 7021. Цилиндр ключ-ключ. Ограничитель открывания двери EIWS 30 ГОСТ 23747-2015 | Дверь двупольная алюминиевая распашная противопожарная остекленная. Stroymoda FireLine EIW45. Стальной профиль заполненный противопожарным и теплоизоляционным материалом цвет по RAL. Стекло многослойное противопожарное Pyrobel clearvision. Огнестойкая герметизация проема Равные полотна 2200Х1750 Дверная ручка fimet Kubo 1317/215 (или аналоги) с накладкой, хром матовый. RAL 7021. Цилиндр ключ-ключ. Ограничитель открывания двери EIWS 30 ГОСТ 23747-2015 |  |  | 141661 | 118050.8333 |  | 118050.8333
ЛС_02-01-08 | 20726 |  | Дверь двупольная алюминиевая распашная противопожарная остекленная. Stroymoda FireLine EIW45. Стальной профиль заполненный противопожарным и теплоизоляционным материалом цвет по RAL. Стекло многослойное противопожарное Pyrobel clearvision. Огнестойкая герметизация проема Равные полотна 2200Х1750 Дверная ручка fimet Kubo 1317/215 (или аналоги) с накладкой, хром матовый. RAL 7021. Цилиндр ключ-ключ. Ограничитель открывания двери EIWS 30 ГОСТ 23747-2015 | Дверь двупольная алюминиевая распашная противопожарная остекленная. Stroymoda FireLine EIW45. Стальной профиль заполненный противопожарным и теплоизоляционным материалом цвет по RAL. Стекло многослойное противопожарное Pyrobel clearvision. Огнестойкая герметизация проема Равные полотна 2200Х1750 Дверная ручка fimet Kubo 1317/215 (или аналоги) с накладкой, хром матовый. RAL 7021. Цилиндр ключ-ключ. Ограничитель открывания двери EIWS 30 ГОСТ 23747-2015
ЛС_02-01-08 | 20727 |  | Дверь двупольная алюминиевая распашная противопожарная остекленная. Stroymoda FireLine EIW45. Стальной профиль заполненный противопожарным и теплоизоляционным материалом цвет по RAL. Стекло многослойное противопожарное Pyrobel clearvision. Огнестойкая герметизация проема Равные полотна 2200Х1750 Дверная ручка fimet Kubo 1317/215 (или аналоги) с накладкой, хром матовый. RAL 7021. Цилиндр ключ-ключ. Ограничитель открывания двери EIWS 30 ГОСТ 23747-2015 | Дверь двупольная алюминиевая распашная противопожарная остекленная. Stroymoda FireLine EIW45. Стальной профиль заполненный противопожарным и теплоизоляционным материалом цвет по RAL. Стекло многослойное противопожарное Pyrobel clearvision. Огнестойкая герметизация проема Равные полотна 2200Х1750 Дверная ручка fimet Kubo 1317/215 (или аналоги) с накладкой, хром матовый. RAL 7021. Цилиндр ключ-ключ. Ограничитель открывания двери EIWS 30 ГОСТ 23747-2015
ЛС_02-01-08 | 20728 |  | Дверь однопольная алюминиевая распашная цельностеклянная. Встроенная в перегородку Stroymoda GlassLine Express_2. Полотно цельностеклянное ширина 73 мм. Звукоизоляция двери – до 42 дБ. Стекло, закалённое. Обвязка по периметру профилем покраска по RAL. Коробка алюминиевая, покраска по RAL Левая 2200Х;'[Спецификация стеклянных дверей, встроенных в витражную систему, 1 этап.xlsx]Лист1'!$H3;";'[Спецификация стеклянных дверей, встроенных в витражную систему, 1 этап.xlsx]Лист1'!$K3;". ГОСТ 23747-2015 | Дверь однопольная алюминиевая распашная цельностеклянная. Встроенная в перегородку Stroymoda GlassLine Express_2. Полотно цельностеклянное ширина 73 мм. Звукоизоляция двери – до 42 дБ. Стекло, закалённое. Обвязка по периметру профилем покраска по RAL. Коробка алюминиевая, покраска по RAL Левая 2200Х;'[Спецификация стеклянных дверей, встроенных в витражную систему, 1 этап.xlsx]Лист1'!$H3;";'[Спецификация стеклянных дверей, встроенных в витражную систему, 1 этап.xlsx]Лист1'!$K3;". ГОСТ 23747-2015 |  |  | 121550 | 101291.6667 |  | 101291.6667
ЛС_02-01-08 | 20729 |  | Дверь однопольная алюминиевая распашная цельностеклянная. Встроенная в перегородку Stroymoda GlassLine Express_2. Полотно цельностеклянное ширина 73 мм. Звукоизоляция двери – до 42 дБ. Стекло, закалённое. Обвязка по периметру профилем покраска по RAL. Коробка алюминиевая, покраска по RAL Левая 2200Х;'[Спецификация стеклянных дверей, встроенных в витражную систему, 1 этап.xlsx]Лист1'!$H3;";'[Спецификация стеклянных дверей, встроенных в витражную систему, 1 этап.xlsx]Лист1'!$K3;". ГОСТ 23747-2015 | Дверь однопольная алюминиевая распашная цельностеклянная. Встроенная в перегородку Stroymoda GlassLine Express_2. Полотно цельностеклянное ширина 73 мм. Звукоизоляция двери – до 42 дБ. Стекло, закалённое. Обвязка по периметру профилем покраска по RAL. Коробка алюминиевая, покраска по RAL Левая 2200Х;'[Спецификация стеклянных дверей, встроенных в витражную систему, 1 этап.xlsx]Лист1'!$H3;";'[Спецификация стеклянных дверей, встроенных в витражную систему, 1 этап.xlsx]Лист1'!$K3;". ГОСТ 23747-2015
ЛС_02-01-08 | 20730 |  | Дверь однопольная алюминиевая распашная цельностеклянная. Встроенная в перегородку Stroymoda GlassLine Express_2. Полотно цельностеклянное ширина 73 мм. Звукоизоляция двери – до 42 дБ. Стекло, закалённое. Обвязка по периметру профилем покраска по RAL. Коробка алюминиевая, покраска по RAL Левая 2200Х;'[Спецификация стеклянных дверей, встроенных в витражную систему, 1 этап.xlsx]Лист1'!$H3;";'[Спецификация стеклянных дверей, встроенных в витражную систему, 1 этап.xlsx]Лист1'!$K3;". ГОСТ 23747-2015 | Дверь однопольная алюминиевая распашная цельностеклянная. Встроенная в перегородку Stroymoda GlassLine Express_2. Полотно цельностеклянное ширина 73 мм. Звукоизоляция двери – до 42 дБ. Стекло, закалённое. Обвязка по периметру профилем покраска по RAL. Коробка алюминиевая, покраска по RAL Левая 2200Х;'[Спецификация стеклянных дверей, встроенных в витражную систему, 1 этап.xlsx]Лист1'!$H3;";'[Спецификация стеклянных дверей, встроенных в витражную систему, 1 этап.xlsx]Лист1'!$K3;". ГОСТ 23747-2015
ЛС_02-01-08 | 20731 |  | Спецификация стеклянных перегородок 1 этап | Спецификация стеклянных перегородок 1 этап
ЛС_02-01-08 | 20732 |  | Спецификация стеклянных перегородок 1 этап | Спецификация стеклянных перегородок 1 этап
ЛС_02-01-08 | 20733 |  | Спецификация стеклянных перегородок 1 этап | Спецификация стеклянных перегородок 1 этап
ЛС_02-01-08 | 20734 |  | Цельностеклянная перегородка Stroymoda GlassLine Double (двойное заполнение). Профиль ширина 73мм. с имитацией теневого зазора. Покраска по RAL 7021 внешний контур.Стекло, закаленное осветленное Optiwhite толщина 10-56-10 (Двойное). Беcпрофильный стык стекол с помощью двусторонней прозрачной ленты-скотч 3М. Звукоизоляция до 46 ДБ.(по сертификату).Глухое заполнение запотолочного пространства. Опорная конструкция под фальш-полом | Цельностеклянная перегородка Stroymoda GlassLine Double (двойное заполнение). Профиль ширина 73мм. с имитацией теневого зазора. Покраска по RAL 7021 внешний контур.Стекло, закаленное осветленное Optiwhite толщина 10-56-10 (Двойное). Беcпрофильный стык стекол с помощью двусторонней прозрачной ленты-скотч 3М. Звукоизоляция до 46 ДБ.(по сертификату).Глухое заполнение запотолочного пространства. Опорная конструкция под фальш-полом | м2 | м2 | 35360 | 29466.6667 |  | 29466.6667
ЛС_02-01-08 | 20735 |  | Цельностеклянная перегородка Stroymoda GlassLine Double (двойное заполнение). Профиль ширина 73мм. с имитацией теневого зазора. Покраска по RAL 7021 внешний контур.Стекло, закаленное осветленное Optiwhite толщина 10-56-10 (Двойное). Беcпрофильный стык стекол с помощью двусторонней прозрачной ленты-скотч 3М. Звукоизоляция до 46 ДБ.(по сертификату).Глухое заполнение запотолочного пространства. Опорная конструкция под фальш-полом | Цельностеклянная перегородка Stroymoda GlassLine Double (двойное заполнение). Профиль ширина 73мм. с имитацией теневого зазора. Покраска по RAL 7021 внешний контур.Стекло, закаленное осветленное Optiwhite толщина 10-56-10 (Двойное). Беcпрофильный стык стекол с помощью двусторонней прозрачной ленты-скотч 3М. Звукоизоляция до 46 ДБ.(по сертификату).Глухое заполнение запотолочного пространства. Опорная конструкция под фальш-полом | м2 | м2
ЛС_02-01-08 | 20736 |  | Цельностеклянная перегородка Stroymoda GlassLine Double (двойное заполнение). Профиль ширина 73мм. с имитацией теневого зазора. Покраска по RAL 7021 внешний контур.Стекло, закаленное осветленное Optiwhite толщина 10-56-10 (Двойное). Беcпрофильный стык стекол с помощью двусторонней прозрачной ленты-скотч 3М. Звукоизоляция до 46 ДБ.(по сертификату).Глухое заполнение запотолочного пространства. Опорная конструкция под фальш-полом | Цельностеклянная перегородка Stroymoda GlassLine Double (двойное заполнение). Профиль ширина 73мм. с имитацией теневого зазора. Покраска по RAL 7021 внешний контур.Стекло, закаленное осветленное Optiwhite толщина 10-56-10 (Двойное). Беcпрофильный стык стекол с помощью двусторонней прозрачной ленты-скотч 3М. Звукоизоляция до 46 ДБ.(по сертификату).Глухое заполнение запотолочного пространства. Опорная конструкция под фальш-полом | м2 | м2
ЛС_02-01-08 | 20737 |  | Светопрозрачная перегородка из закаленного стекла (триплекс 4+1+4), стальной профиль (50х100мм) заполненый противопожаным и теплоизоляционным материалом цвет по RAL 7021. 5429Х2200 | Светопрозрачная перегородка из закаленного стекла (триплекс 4+1+4), стальной профиль (50х100мм) заполненый противопожаным и теплоизоляционным материалом цвет по RAL 7021. 5429Х2200 | м2 | м2 | 8805.42 | 7337.85 |  | 7337.85 |  |  | ООО "Строительные системы СПб"
ЛС_02-01-08 | 20738 |  | Светопрозрачная перегородка из закаленного стекла (триплекс 4+1+4), стальной профиль (50х100мм) заполненый противопожаным и теплоизоляционным материалом цвет по RAL 7021. 5429Х2200 | Светопрозрачная перегородка из закаленного стекла (триплекс 4+1+4), стальной профиль (50х100мм) заполненый противопожаным и теплоизоляционным материалом цвет по RAL 7021. 5429Х2200 | м2 | м2 | 8846.8 | 7372.3333 |  |  |  |  | ООО "ПРОИЗВОДСТВЕННО-СТРОИТЕЛЬНАЯ КОМПАНИЯ СИСТЕМ ГРУПП"
ЛС_02-01-08 | 20739 |  | Светопрозрачная перегородка из закаленного стекла (триплекс 4+1+4), стальной профиль (50х100мм) заполненый противопожаным и теплоизоляционным материалом цвет по RAL 7021. 5429Х2200 | Светопрозрачная перегородка из закаленного стекла (триплекс 4+1+4), стальной профиль (50х100мм) заполненый противопожаным и теплоизоляционным материалом цвет по RAL 7021. 5429Х2200 | м2 | м2 | 9080 | 7566.6667 |  |  |  |  | ООО "БЕСТ"
ЛС_02-01-08 | 20740 |  | Светопрозрачная перегородка, стеклопакет клееный триплекс (4.4.4 EVA) ,алюминиевый каркас. Цвет NCS S 6502-Y 3475Х2500 | Светопрозрачная перегородка, стеклопакет клееный триплекс (4.4.4 EVA) ,алюминиевый каркас. Цвет NCS S 6502-Y 3475Х2500 | м2 | м2 | 8805.42 | 7337.85 |  | 7337.85 |  |  | ООО "Строительные системы СПб"
ЛС_02-01-08 | 20741 |  | Светопрозрачная перегородка, стеклопакет клееный триплекс (4.4.4 EVA) ,алюминиевый каркас. Цвет NCS S 6502-Y 3475Х2500 | Светопрозрачная перегородка, стеклопакет клееный триплекс (4.4.4 EVA) ,алюминиевый каркас. Цвет NCS S 6502-Y 3475Х2500 | м2 | м2 | 8846.8 | 7372.3333 |  |  |  |  | ООО "ПРОИЗВОДСТВЕННО-СТРОИТЕЛЬНАЯ КОМПАНИЯ СИСТЕМ ГРУПП"
ЛС_02-01-08 | 20742 |  | Светопрозрачная перегородка, стеклопакет клееный триплекс (4.4.4 EVA) ,алюминиевый каркас. Цвет NCS S 6502-Y 3475Х2500 | Светопрозрачная перегородка, стеклопакет клееный триплекс (4.4.4 EVA) ,алюминиевый каркас. Цвет NCS S 6502-Y 3475Х2500 | м2 | м2 | 9080 | 7566.6667 |  |  |  |  | ООО "БЕСТ"
ЛС_02-01-08 | 20743 |  | Светопрозрачная перегородка, стеклопакет клееный триплекс (4.4.4 EVA) ,алюминиевый каркас. Цвет NCS S 6502-Y 3475Х2500 | Светопрозрачная перегородка, стеклопакет клееный триплекс (4.4.4 EVA) ,алюминиевый каркас. Цвет NCS S 6502-Y 3475Х2500 | м2 | м2 | 8805.42 | 7337.85 |  | 7337.85 |  |  | ООО "Строительные системы СПб"
ЛС_02-01-08 | 20744 |  | Светопрозрачная перегородка, стеклопакет клееный триплекс (4.4.4 EVA) ,алюминиевый каркас. Цвет NCS S 6502-Y 3475Х2500 | Светопрозрачная перегородка, стеклопакет клееный триплекс (4.4.4 EVA) ,алюминиевый каркас. Цвет NCS S 6502-Y 3475Х2500 | м2 | м2 | 8846.8 | 7372.3333 |  |  |  |  | ООО "ПРОИЗВОДСТВЕННО-СТРОИТЕЛЬНАЯ КОМПАНИЯ СИСТЕМ ГРУПП"
ЛС_02-01-08 | 20745 |  | Светопрозрачная перегородка, стеклопакет клееный триплекс (4.4.4 EVA) ,алюминиевый каркас. Цвет NCS S 6502-Y 3475Х2500 | Светопрозрачная перегородка, стеклопакет клееный триплекс (4.4.4 EVA) ,алюминиевый каркас. Цвет NCS S 6502-Y 3475Х2500 | м2 | м2 | 9080 | 7566.6667 |  |  |  |  | ООО "БЕСТ"
ЛС_02-01-08 | 20746 |  | Цельностеклянная перегородка с пулестойким стеклом . Класс защиты по пулестойкости Бр3. Толщина 27 мм. Цвет RAL 9003 2172Х3000 | Цельностеклянная перегородка с пулестойким стеклом . Класс защиты по пулестойкости Бр3. Толщина 27 мм. Цвет RAL 9003 2172Х3000 | м2 | м2
ЛС_02-01-08 | 20747 |  | Цельностеклянная перегородка с пулестойким стеклом . Класс защиты по пулестойкости Бр3. Толщина 27 мм. Цвет RAL 9003 2172Х3000 | Цельностеклянная перегородка с пулестойким стеклом . Класс защиты по пулестойкости Бр3. Толщина 27 мм. Цвет RAL 9003 2172Х3000 | м2 | м2
ЛС_02-01-08 | 20748 |  | Цельностеклянная перегородка с пулестойким стеклом . Класс защиты по пулестойкости Бр3. Толщина 27 мм. Цвет RAL 9003 2172Х3000 | Цельностеклянная перегородка с пулестойким стеклом . Класс защиты по пулестойкости Бр3. Толщина 27 мм. Цвет RAL 9003 2172Х3000 | м2 | м2
ЛС_02-01-08 | 20749 |  | Противопожарная светопрозрачная перегородка Stroymoda FireLine EIW45, алюминиевый профиль заполненый противопожаным и теплоизоляционным материалом цвет по RAL 7021. Стекло огнестойкое многослойное противопожарное просветленное Pyrobel Clearvision. Одинарное остекление. Глухое заполнение запотолочного пространства. Опорная конструкция под фальш-полом 2151Х3050 | Противопожарная светопрозрачная перегородка Stroymoda FireLine EIW45, алюминиевый профиль заполненый противопожаным и теплоизоляционным материалом цвет по RAL 7021. Стекло огнестойкое многослойное противопожарное просветленное Pyrobel Clearvision. Одинарное остекление. Глухое заполнение запотолочного пространства. Опорная конструкция под фальш-полом 2151Х3050 | м2 | м2 | 49470 | 41225 |  | 41225 |  |  | Строймода
ЛС_02-01-08 | 20750 |  | Противопожарная светопрозрачная перегородка Stroymoda FireLine EIW45, алюминиевый профиль заполненый противопожаным и теплоизоляционным материалом цвет по RAL 7021. Стекло огнестойкое многослойное противопожарное просветленное Pyrobel Clearvision. Одинарное остекление. Глухое заполнение запотолочного пространства. Опорная конструкция под фальш-полом 2151Х3050 | Противопожарная светопрозрачная перегородка Stroymoda FireLine EIW45, алюминиевый профиль заполненый противопожаным и теплоизоляционным материалом цвет по RAL 7021. Стекло огнестойкое многослойное противопожарное просветленное Pyrobel Clearvision. Одинарное остекление. Глухое заполнение запотолочного пространства. Опорная конструкция под фальш-полом 2151Х3050 | м2 | м2
ЛС_02-01-08 | 20751 |  | Противопожарная светопрозрачная перегородка Stroymoda FireLine EIW45, алюминиевый профиль заполненый противопожаным и теплоизоляционным материалом цвет по RAL 7021. Стекло огнестойкое многослойное противопожарное просветленное Pyrobel Clearvision. Одинарное остекление. Глухое заполнение запотолочного пространства. Опорная конструкция под фальш-полом 2151Х3050 | Противопожарная светопрозрачная перегородка Stroymoda FireLine EIW45, алюминиевый профиль заполненый противопожаным и теплоизоляционным материалом цвет по RAL 7021. Стекло огнестойкое многослойное противопожарное просветленное Pyrobel Clearvision. Одинарное остекление. Глухое заполнение запотолочного пространства. Опорная конструкция под фальш-полом 2151Х3050 | м2 | м2
ЛС_02-01-08 | 20752 |  | Цельностеклянная перегородка Stroymoda GlassLine Double (двойное заполнение). Профиль ширина 73мм. с имитацией теневого зазора. Покраска по RAL 7021 внешний контур.Стекло, закаленное осветленное Optiwhite толщина 10-56-10 (Двойное). Беcпрофильный стык стекол с помощью двусторонней прозрачной ленты-скотч 3М. Звукоизоляция до 46 ДБ.(по сертификату).Глухое заполнение запотолочного пространства. Опорная конструкция под фальш-полом | Цельностеклянная перегородка Stroymoda GlassLine Double (двойное заполнение). Профиль ширина 73мм. с имитацией теневого зазора. Покраска по RAL 7021 внешний контур.Стекло, закаленное осветленное Optiwhite толщина 10-56-10 (Двойное). Беcпрофильный стык стекол с помощью двусторонней прозрачной ленты-скотч 3М. Звукоизоляция до 46 ДБ.(по сертификату).Глухое заполнение запотолочного пространства. Опорная конструкция под фальш-полом | м2 | м2 | 77350 | 64458.3333 |  | 64458.3333
ЛС_02-01-08 | 20753 |  | Цельностеклянная перегородка Stroymoda GlassLine Double (двойное заполнение). Профиль ширина 73мм. с имитацией теневого зазора. Покраска по RAL 7021 внешний контур.Стекло, закаленное осветленное Optiwhite толщина 10-56-10 (Двойное). Беcпрофильный стык стекол с помощью двусторонней прозрачной ленты-скотч 3М. Звукоизоляция до 46 ДБ.(по сертификату).Глухое заполнение запотолочного пространства. Опорная конструкция под фальш-полом | Цельностеклянная перегородка Stroymoda GlassLine Double (двойное заполнение). Профиль ширина 73мм. с имитацией теневого зазора. Покраска по RAL 7021 внешний контур.Стекло, закаленное осветленное Optiwhite толщина 10-56-10 (Двойное). Беcпрофильный стык стекол с помощью двусторонней прозрачной ленты-скотч 3М. Звукоизоляция до 46 ДБ.(по сертификату).Глухое заполнение запотолочного пространства. Опорная конструкция под фальш-полом | м2 | м2
ЛС_02-01-08 | 20754 |  | Цельностеклянная перегородка Stroymoda GlassLine Double (двойное заполнение). Профиль ширина 73мм. с имитацией теневого зазора. Покраска по RAL 7021 внешний контур.Стекло, закаленное осветленное Optiwhite толщина 10-56-10 (Двойное). Беcпрофильный стык стекол с помощью двусторонней прозрачной ленты-скотч 3М. Звукоизоляция до 46 ДБ.(по сертификату).Глухое заполнение запотолочного пространства. Опорная конструкция под фальш-полом | Цельностеклянная перегородка Stroymoda GlassLine Double (двойное заполнение). Профиль ширина 73мм. с имитацией теневого зазора. Покраска по RAL 7021 внешний контур.Стекло, закаленное осветленное Optiwhite толщина 10-56-10 (Двойное). Беcпрофильный стык стекол с помощью двусторонней прозрачной ленты-скотч 3М. Звукоизоляция до 46 ДБ.(по сертификату).Глухое заполнение запотолочного пространства. Опорная конструкция под фальш-полом | м2 | м2
ЛС_02-01-08 | 20755 |  | Спецификация водоотводных лотков | Спецификация водоотводных лотков
ЛС_02-01-08 | 20756 |  | Спецификация водоотводных лотков | Спецификация водоотводных лотков
ЛС_02-01-08 | 20757 |  | Спецификация водоотводных лотков | Спецификация водоотводных лотков
ЛС_02-01-08 | 20758 |  | Лоток водоотводный Profi Plastik DN150 Н97 E600 art.1150 шириной 214мм (высота 100мм) с металлической решёткой. Изготовитель АКВАСТОК DN150 Н97 E600 | Лоток водоотводный Profi Plastik DN150 Н97 E600 art.1150 шириной 214мм (высота 100мм) с металлической решёткой. Изготовитель АКВАСТОК DN150 Н97 E600 | м.п. | м.п. | 2316.48 | 1930.4 |  | 1930.4 |  |  | ООО "ЛАНИТ-Норд"
ЛС_02-01-08 | 20759 |  | Лоток водоотводный Profi Plastik DN150 Н97 E600 art.1150 шириной 214мм (высота 100мм) с металлической решёткой. Изготовитель АКВАСТОК DN150 Н97 E600 | Лоток водоотводный Profi Plastik DN150 Н97 E600 art.1150 шириной 214мм (высота 100мм) с металлической решёткой. Изготовитель АКВАСТОК DN150 Н97 E600 | м.п. | м.п. | 2331.92 | 1943.2667 |  |  |  |  | ООО "Инфра Электро"
ЛС_02-01-08 | 20760 |  | Лоток водоотводный Profi Plastik DN150 Н97 E600 art.1150 шириной 214мм (высота 100мм) с металлической решёткой. Изготовитель АКВАСТОК DN150 Н97 E600 | Лоток водоотводный Profi Plastik DN150 Н97 E600 art.1150 шириной 214мм (высота 100мм) с металлической решёткой. Изготовитель АКВАСТОК DN150 Н97 E600 | м.п. | м.п. | 2339.64 | 1949.7 |  |  |  |  | ООО "Секьюр АЙТИ"
ЛС_02-01-08 | 20761 |  | Спецификация ограждений 1 этап | Спецификация ограждений 1 этап
ЛС_02-01-08 | 20762 |  | Спецификация ограждений 1 этап | Спецификация ограждений 1 этап
ЛС_02-01-08 | 20763 |  | Спецификация ограждений 1 этап | Спецификация ограждений 1 этап
ЛС_02-01-08 | 20764 |  | Поручень для МГН двухсторонний из нержавеющей стали по ГОСТ Р 51261-2017. Высота опорных элементов - 900, 750 мм. | Поручень для МГН двухсторонний из нержавеющей стали по ГОСТ Р 51261-2017. Высота опорных элементов - 900, 750 мм. | м. | м. | 33000 | 27500 |  | 27500 |  |  | ООО "ИПК ЛИК"
ЛС_02-01-08 | 20765 |  | Поручень для МГН двухсторонний из нержавеющей стали по ГОСТ Р 51261-2017. Высота опорных элементов - 900, 750 мм. | Поручень для МГН двухсторонний из нержавеющей стали по ГОСТ Р 51261-2017. Высота опорных элементов - 900, 750 мм. | м. | м.
ЛС_02-01-08 | 20766 |  | Поручень для МГН двухсторонний из нержавеющей стали по ГОСТ Р 51261-2017. Высота опорных элементов - 900, 750 мм. | Поручень для МГН двухсторонний из нержавеющей стали по ГОСТ Р 51261-2017. Высота опорных элементов - 900, 750 мм. | м. | м.
ЛС_02-01-08 | 20767 |  | Поручень для МГН двухсторонний из нержавеющей стали по ГОСТ Р 51261-2017. Высота опорных элементов - 900, 750 мм. | Поручень для МГН двухсторонний из нержавеющей стали по ГОСТ Р 51261-2017. Высота опорных элементов - 900, 750 мм. | м. | м. | 33000 | 27500 |  | 27500 |  |  | ООО "ИПК ЛИК"
ЛС_02-01-08 | 20768 |  | Поручень для МГН двухсторонний из нержавеющей стали по ГОСТ Р 51261-2017. Высота опорных элементов - 900, 750 мм. | Поручень для МГН двухсторонний из нержавеющей стали по ГОСТ Р 51261-2017. Высота опорных элементов - 900, 750 мм. | м. | м.
ЛС_02-01-08 | 20769 |  | Поручень для МГН двухсторонний из нержавеющей стали по ГОСТ Р 51261-2017. Высота опорных элементов - 900, 750 мм. | Поручень для МГН двухсторонний из нержавеющей стали по ГОСТ Р 51261-2017. Высота опорных элементов - 900, 750 мм. | м. | м.
ЛС_02-01-08 | 20770 |  | Ограждение из профильной трубы 60х30х3 мм, шаг 900 мм, цвет ral 7042. Высота опорных элементов 460. Ширина конструкции 400 мм. | Ограждение из профильной трубы 60х30х3 мм, шаг 900 мм, цвет ral 7042. Высота опорных элементов 460. Ширина конструкции 400 мм. | м. | м.
ЛС_02-01-08 | 20771 |  | Ограждение из профильной трубы 60х30х3 мм, шаг 900 мм, цвет ral 7042. Высота опорных элементов 460. Ширина конструкции 400 мм. | Ограждение из профильной трубы 60х30х3 мм, шаг 900 мм, цвет ral 7042. Высота опорных элементов 460. Ширина конструкции 400 мм. | м. | м.
ЛС_02-01-08 | 20772 |  | Ограждение из профильной трубы 60х30х3 мм, шаг 900 мм, цвет ral 7042. Высота опорных элементов 460. Ширина конструкции 400 мм. | Ограждение из профильной трубы 60х30х3 мм, шаг 900 мм, цвет ral 7042. Высота опорных элементов 460. Ширина конструкции 400 мм. | м. | м.
ЛС_02-01-08 | 20773 |  | Секция мобильного ограждения из нержавеющей стали AISI 304. Размеры - 1500\2000х1000 мм. Труба - 35мм. Заполнение - прутики 8шт. (16мм.) http://www.shelfi.ru/mobilnye-ograzhdenija.html или аналоги | Секция мобильного ограждения из нержавеющей стали AISI 304. Размеры - 1500\2000х1000 мм. Труба - 35мм. Заполнение - прутики 8шт. (16мм.) http://www.shelfi.ru/mobilnye-ograzhdenija.html или аналоги | м. | м.
ЛС_02-01-08 | 20774 |  | Секция мобильного ограждения из нержавеющей стали AISI 304. Размеры - 1500\2000х1000 мм. Труба - 35мм. Заполнение - прутики 8шт. (16мм.) http://www.shelfi.ru/mobilnye-ograzhdenija.html или аналоги | Секция мобильного ограждения из нержавеющей стали AISI 304. Размеры - 1500\2000х1000 мм. Труба - 35мм. Заполнение - прутики 8шт. (16мм.) http://www.shelfi.ru/mobilnye-ograzhdenija.html или аналоги | м. | м.
ЛС_02-01-08 | 20775 |  | Секция мобильного ограждения из нержавеющей стали AISI 304. Размеры - 1500\2000х1000 мм. Труба - 35мм. Заполнение - прутики 8шт. (16мм.) http://www.shelfi.ru/mobilnye-ograzhdenija.html или аналоги | Секция мобильного ограждения из нержавеющей стали AISI 304. Размеры - 1500\2000х1000 мм. Труба - 35мм. Заполнение - прутики 8шт. (16мм.) http://www.shelfi.ru/mobilnye-ograzhdenija.html или аналоги | м. | м.
ЛС_02-01-08 | 20776 |  | Секция мобильного ограждения из нержавеющей стали AISI 304 переносная. Размеры - 1500\2000х1000 мм. Труба - 35мм. Заполнение - прутики 8шт. (16мм.) http://www.shelfi.ru/mobilnye-ograzhdenija.html или аналоги | Секция мобильного ограждения из нержавеющей стали AISI 304 переносная. Размеры - 1500\2000х1000 мм. Труба - 35мм. Заполнение - прутики 8шт. (16мм.) http://www.shelfi.ru/mobilnye-ograzhdenija.html или аналоги | м. | м.
ЛС_02-01-08 | 20777 |  | Секция мобильного ограждения из нержавеющей стали AISI 304 переносная. Размеры - 1500\2000х1000 мм. Труба - 35мм. Заполнение - прутики 8шт. (16мм.) http://www.shelfi.ru/mobilnye-ograzhdenija.html или аналоги | Секция мобильного ограждения из нержавеющей стали AISI 304 переносная. Размеры - 1500\2000х1000 мм. Труба - 35мм. Заполнение - прутики 8шт. (16мм.) http://www.shelfi.ru/mobilnye-ograzhdenija.html или аналоги | м. | м.
ЛС_02-01-08 | 20778 |  | Секция мобильного ограждения из нержавеющей стали AISI 304 переносная. Размеры - 1500\2000х1000 мм. Труба - 35мм. Заполнение - прутики 8шт. (16мм.) http://www.shelfi.ru/mobilnye-ograzhdenija.html или аналоги | Секция мобильного ограждения из нержавеющей стали AISI 304 переносная. Размеры - 1500\2000х1000 мм. Труба - 35мм. Заполнение - прутики 8шт. (16мм.) http://www.shelfi.ru/mobilnye-ograzhdenija.html или аналоги | м. | м.
ЛС_02-01-08 | 20779 |  | 1. Стойка стальная, 60х60х3, шагом 900, покраска прошковой эмалью по RAL 7021. 2. Поручень стальной, 60х60х3, покраска прошковой эмалью по RAL 7021. 3. Стальной трос, 6-8 мм, RAL 7021 *Крепление стоек к бетонному основанию через сварную стальную пластину 100х100х5 через химанкера (4 шт./стойка) | 1. Стойка стальная, 60х60х3, шагом 900, покраска прошковой эмалью по RAL 7021. 2. Поручень стальной, 60х60х3, покраска прошковой эмалью по RAL 7021. 3. Стальной трос, 6-8 мм, RAL 7021 *Крепление стоек к бетонному основанию через сварную стальную пластину 100х100х5 через химанкера (4 шт./стойка) | м. | м.
ЛС_02-01-08 | 20780 |  | 1. Стойка стальная, 60х60х3, шагом 900, покраска прошковой эмалью по RAL 7021. 2. Поручень стальной, 60х60х3, покраска прошковой эмалью по RAL 7021. 3. Стальной трос, 6-8 мм, RAL 7021 *Крепление стоек к бетонному основанию через сварную стальную пластину 100х100х5 через химанкера (4 шт./стойка) | 1. Стойка стальная, 60х60х3, шагом 900, покраска прошковой эмалью по RAL 7021. 2. Поручень стальной, 60х60х3, покраска прошковой эмалью по RAL 7021. 3. Стальной трос, 6-8 мм, RAL 7021 *Крепление стоек к бетонному основанию через сварную стальную пластину 100х100х5 через химанкера (4 шт./стойка) | м. | м.
ЛС_02-01-08 | 20781 |  | 1. Стойка стальная, 60х60х3, шагом 900, покраска прошковой эмалью по RAL 7021. 2. Поручень стальной, 60х60х3, покраска прошковой эмалью по RAL 7021. 3. Стальной трос, 6-8 мм, RAL 7021 *Крепление стоек к бетонному основанию через сварную стальную пластину 100х100х5 через химанкера (4 шт./стойка) | 1. Стойка стальная, 60х60х3, шагом 900, покраска прошковой эмалью по RAL 7021. 2. Поручень стальной, 60х60х3, покраска прошковой эмалью по RAL 7021. 3. Стальной трос, 6-8 мм, RAL 7021 *Крепление стоек к бетонному основанию через сварную стальную пластину 100х100х5 через химанкера (4 шт./стойка) | м. | м.
ЛС_02-01-08 | 20782 |  | 1. Поручень из стальной трубы 60х60х3 на выносном кронштейне 80 мм из прутка 15х15 мм. Грунтовка, окраска порошковой эмалью RAL 7021. | 1. Поручень из стальной трубы 60х60х3 на выносном кронштейне 80 мм из прутка 15х15 мм. Грунтовка, окраска порошковой эмалью RAL 7021. | м. | м.
ЛС_02-01-08 | 20783 |  | 1. Поручень из стальной трубы 60х60х3 на выносном кронштейне 80 мм из прутка 15х15 мм. Грунтовка, окраска порошковой эмалью RAL 7021. | 1. Поручень из стальной трубы 60х60х3 на выносном кронштейне 80 мм из прутка 15х15 мм. Грунтовка, окраска порошковой эмалью RAL 7021. | м. | м.
ЛС_02-01-08 | 20784 |  | 1. Поручень из стальной трубы 60х60х3 на выносном кронштейне 80 мм из прутка 15х15 мм. Грунтовка, окраска порошковой эмалью RAL 7021. | 1. Поручень из стальной трубы 60х60х3 на выносном кронштейне 80 мм из прутка 15х15 мм. Грунтовка, окраска порошковой эмалью RAL 7021. | м. | м.
ЛС_02-01-08 | 20785 |  | Временное ограждение первого этапа. (См.КР) 1. Поручень стальной, 40х40х3 2. Стойка из стального прямоугольного профиля 40х40х3, H=900мм, с заполнением арматурным стержнем. Крепление к бетонному перекрытию на химанкерах через каждые 600 мм. | Временное ограждение первого этапа. (См.КР) 1. Поручень стальной, 40х40х3 2. Стойка из стального прямоугольного профиля 40х40х3, H=900мм, с заполнением арматурным стержнем. Крепление к бетонному перекрытию на химанкерах через каждые 600 мм. | м. | м.
ЛС_02-01-08 | 20786 |  | Временное ограждение первого этапа. (См.КР) 1. Поручень стальной, 40х40х3 2. Стойка из стального прямоугольного профиля 40х40х3, H=900мм, с заполнением арматурным стержнем. Крепление к бетонному перекрытию на химанкерах через каждые 600 мм. | Временное ограждение первого этапа. (См.КР) 1. Поручень стальной, 40х40х3 2. Стойка из стального прямоугольного профиля 40х40х3, H=900мм, с заполнением арматурным стержнем. Крепление к бетонному перекрытию на химанкерах через каждые 600 мм. | м. | м.
ЛС_02-01-08 | 20787 |  | Временное ограждение первого этапа. (См.КР) 1. Поручень стальной, 40х40х3 2. Стойка из стального прямоугольного профиля 40х40х3, H=900мм, с заполнением арматурным стержнем. Крепление к бетонному перекрытию на химанкерах через каждые 600 мм. | Временное ограждение первого этапа. (См.КР) 1. Поручень стальной, 40х40х3 2. Стойка из стального прямоугольного профиля 40х40х3, H=900мм, с заполнением арматурным стержнем. Крепление к бетонному перекрытию на химанкерах через каждые 600 мм. | м. | м.
ЛС_02-01-08 | 20788 |  | Калитка для МГН в составе мобильного ограждения типа "Метро" Покраска порошковой эмалью по RAL 9006 (бело-алюминиевый) | Калитка для МГН в составе мобильного ограждения типа "Метро" Покраска порошковой эмалью по RAL 9006 (бело-алюминиевый) | м. | м.
ЛС_02-01-08 | 20789 |  | Калитка для МГН в составе мобильного ограждения типа "Метро" Покраска порошковой эмалью по RAL 9006 (бело-алюминиевый) | Калитка для МГН в составе мобильного ограждения типа "Метро" Покраска порошковой эмалью по RAL 9006 (бело-алюминиевый) | м. | м.
ЛС_02-01-08 | 20790 |  | Калитка для МГН в составе мобильного ограждения типа "Метро" Покраска порошковой эмалью по RAL 9006 (бело-алюминиевый) | Калитка для МГН в составе мобильного ограждения типа "Метро" Покраска порошковой эмалью по RAL 9006 (бело-алюминиевый) | м. | м.
ЛС_02-01-08 | 20791 |  | 1. Поручень стальной, 40х40х3 2. Стойка из стального прямоугольного профиля 40х40х3, H=900мм, с заполнением арматурным стержнем. Крепление к бетонному перекрытию на химанкерах через каждые 600 мм. | 1. Поручень стальной, 40х40х3 2. Стойка из стального прямоугольного профиля 40х40х3, H=900мм, с заполнением арматурным стержнем. Крепление к бетонному перекрытию на химанкерах через каждые 600 мм. | м. | м.
ЛС_02-01-08 | 20792 |  | 1. Поручень стальной, 40х40х3 2. Стойка из стального прямоугольного профиля 40х40х3, H=900мм, с заполнением арматурным стержнем. Крепление к бетонному перекрытию на химанкерах через каждые 600 мм. | 1. Поручень стальной, 40х40х3 2. Стойка из стального прямоугольного профиля 40х40х3, H=900мм, с заполнением арматурным стержнем. Крепление к бетонному перекрытию на химанкерах через каждые 600 мм. | м. | м.
ЛС_02-01-08 | 20793 |  | 1. Поручень стальной, 40х40х3 2. Стойка из стального прямоугольного профиля 40х40х3, H=900мм, с заполнением арматурным стержнем. Крепление к бетонному перекрытию на химанкерах через каждые 600 мм. | 1. Поручень стальной, 40х40х3 2. Стойка из стального прямоугольного профиля 40х40х3, H=900мм, с заполнением арматурным стержнем. Крепление к бетонному перекрытию на химанкерах через каждые 600 мм. | м. | м.
ЛС_02-01-08 | 20794 |  | Сплошное из двойного окрашенного металлического листа толщиной 2,5мм по металлическим стойкам из профильной трубы 60х80х2,5 с шагом 600 мм и интегрированным дубовым поручнем 40х80 мм. | Сплошное из двойного окрашенного металлического листа толщиной 2,5мм по металлическим стойкам из профильной трубы 60х80х2,5 с шагом 600 мм и интегрированным дубовым поручнем 40х80 мм. | м. | м.
ЛС_02-01-08 | 20795 |  | Сплошное из двойного окрашенного металлического листа толщиной 2,5мм по металлическим стойкам из профильной трубы 60х80х2,5 с шагом 600 мм и интегрированным дубовым поручнем 40х80 мм. | Сплошное из двойного окрашенного металлического листа толщиной 2,5мм по металлическим стойкам из профильной трубы 60х80х2,5 с шагом 600 мм и интегрированным дубовым поручнем 40х80 мм. | м. | м.
ЛС_02-01-08 | 20796 |  | Сплошное из двойного окрашенного металлического листа толщиной 2,5мм по металлическим стойкам из профильной трубы 60х80х2,5 с шагом 600 мм и интегрированным дубовым поручнем 40х80 мм. | Сплошное из двойного окрашенного металлического листа толщиной 2,5мм по металлическим стойкам из профильной трубы 60х80х2,5 с шагом 600 мм и интегрированным дубовым поручнем 40х80 мм. | м. | м.
ЛС_02-01-08 | 20797 |  | 1. Поручень стальной, 40х40х3 2. Стойка из стального прямоугольного профиля 40х40х3, H=900мм, с заполнением арматурным стержнем. Крепление к бетонному перекрытию на химанкерах через каждые 600 мм. | 1. Поручень стальной, 40х40х3 2. Стойка из стального прямоугольного профиля 40х40х3, H=900мм, с заполнением арматурным стержнем. Крепление к бетонному перекрытию на химанкерах через каждые 600 мм. | м. | м.
ЛС_02-01-08 | 20798 |  | 1. Поручень стальной, 40х40х3 2. Стойка из стального прямоугольного профиля 40х40х3, H=900мм, с заполнением арматурным стержнем. Крепление к бетонному перекрытию на химанкерах через каждые 600 мм. | 1. Поручень стальной, 40х40х3 2. Стойка из стального прямоугольного профиля 40х40х3, H=900мм, с заполнением арматурным стержнем. Крепление к бетонному перекрытию на химанкерах через каждые 600 мм. | м. | м.
ЛС_02-01-08 | 20799 |  | 1. Поручень стальной, 40х40х3 2. Стойка из стального прямоугольного профиля 40х40х3, H=900мм, с заполнением арматурным стержнем. Крепление к бетонному перекрытию на химанкерах через каждые 600 мм. | 1. Поручень стальной, 40х40х3 2. Стойка из стального прямоугольного профиля 40х40х3, H=900мм, с заполнением арматурным стержнем. Крепление к бетонному перекрытию на химанкерах через каждые 600 мм. | м. | м.
ЛС_02-01-08 | 20800 |  | Спецификация решёток 1 этап | Спецификация решёток 1 этап
ЛС_02-01-08 | 20801 |  | Спецификация решёток 1 этап | Спецификация решёток 1 этап
ЛС_02-01-08 | 20802 |  | Спецификация решёток 1 этап | Спецификация решёток 1 этап
ЛС_02-01-08 | 20803 |  | Решетчатая перегородка КАЗ серии “КВАДРО-16”, согласно Приказа ФСИН №407 от 26.07.2007., каркас - стальная полоса 60х12 мм, размер ячейки: 100х200 мм, обшивка решетки с внутренней стороны не требуется, размер полотна двери: 820(ш)х1900(в) мм, дверная задвижка - засов 1 шт., крепеж на стальные анкера 12х190 мм 1 компл. Покраска изделия - RAL 7035. длинна 2089 мм Высота 4230 мм | Решетчатая перегородка КАЗ серии “КВАДРО-16”, согласно Приказа ФСИН №407 от 26.07.2007., каркас - стальная полоса 60х12 мм, размер ячейки: 100х200 мм, обшивка решетки с внутренней стороны не требуется, размер полотна двери: 820(ш)х1900(в) мм, дверная задвижка - засов 1 шт., крепеж на стальные анкера 12х190 мм 1 компл. Покраска изделия - RAL 7035. длинна 2089 мм Высота 4230 мм | мм | мм
ЛС_02-01-08 | 20804 |  | Решетчатая перегородка КАЗ серии “КВАДРО-16”, согласно Приказа ФСИН №407 от 26.07.2007., каркас - стальная полоса 60х12 мм, размер ячейки: 100х200 мм, обшивка решетки с внутренней стороны не требуется, размер полотна двери: 820(ш)х1900(в) мм, дверная задвижка - засов 1 шт., крепеж на стальные анкера 12х190 мм 1 компл. Покраска изделия - RAL 7035. длинна 2089 мм Высота 4230 мм | Решетчатая перегородка КАЗ серии “КВАДРО-16”, согласно Приказа ФСИН №407 от 26.07.2007., каркас - стальная полоса 60х12 мм, размер ячейки: 100х200 мм, обшивка решетки с внутренней стороны не требуется, размер полотна двери: 820(ш)х1900(в) мм, дверная задвижка - засов 1 шт., крепеж на стальные анкера 12х190 мм 1 компл. Покраска изделия - RAL 7035. длинна 2089 мм Высота 4230 мм | мм | мм
ЛС_02-01-08 | 20805 |  | Решетчатая перегородка КАЗ серии “КВАДРО-16”, согласно Приказа ФСИН №407 от 26.07.2007., каркас - стальная полоса 60х12 мм, размер ячейки: 100х200 мм, обшивка решетки с внутренней стороны не требуется, размер полотна двери: 820(ш)х1900(в) мм, дверная задвижка - засов 1 шт., крепеж на стальные анкера 12х190 мм 1 компл. Покраска изделия - RAL 7035. длинна 2089 мм Высота 4230 мм | Решетчатая перегородка КАЗ серии “КВАДРО-16”, согласно Приказа ФСИН №407 от 26.07.2007., каркас - стальная полоса 60х12 мм, размер ячейки: 100х200 мм, обшивка решетки с внутренней стороны не требуется, размер полотна двери: 820(ш)х1900(в) мм, дверная задвижка - засов 1 шт., крепеж на стальные анкера 12х190 мм 1 компл. Покраска изделия - RAL 7035. длинна 2089 мм Высота 4230 мм | мм | мм
ЛС_02-01-08 | 20806 |  | Покрытие зенитного фонаря | Покрытие зенитного фонаря
ЛС_02-01-08 | 20807 |  | Покрытие зенитного фонаря | Покрытие зенитного фонаря
ЛС_02-01-08 | 20808 |  | Покрытие зенитного фонаря | Покрытие зенитного фонаря
ЛС_02-01-08 | 20809 |  | Система Texlon RS для подавления шума дождя. ЭТФЭ-подушки с 3 рядами пленки толщиной 247…255 мкм. Значение сопротивления теплопередаче, согласно СП 363.1325800.2017 - 0,587м·°C/Вт. Принт на на центральном слое пленки. Крепление на металлический профиль. Подпор осуществляется через блоки нагнетания воздуха (в комплекте). | Система Texlon RS для подавления шума дождя. ЭТФЭ-подушки с 3 рядами пленки толщиной 247…255 мкм. Значение сопротивления теплопередаче, согласно СП 363.1325800.2017 - 0,587м·°C/Вт. Принт на на центральном слое пленки. Крепление на металлический профиль. Подпор осуществляется через блоки нагнетания воздуха (в комплекте). | м2 | м2 | 87425.14 | 72854.2833 |  | 72854.2833 |  |  | ЗАО Ломета
ЛС_02-01-08 | 20810 |  | Система Texlon RS для подавления шума дождя. ЭТФЭ-подушки с 3 рядами пленки толщиной 247…255 мкм. Значение сопротивления теплопередаче, согласно СП 363.1325800.2017 - 0,587м·°C/Вт. Принт на на центральном слое пленки. Крепление на металлический профиль. Подпор осуществляется через блоки нагнетания воздуха (в комплекте). | Система Texlon RS для подавления шума дождя. ЭТФЭ-подушки с 3 рядами пленки толщиной 247…255 мкм. Значение сопротивления теплопередаче, согласно СП 363.1325800.2017 - 0,587м·°C/Вт. Принт на на центральном слое пленки. Крепление на металлический профиль. Подпор осуществляется через блоки нагнетания воздуха (в комплекте). | м2 | м2
ЛС_02-01-08 | 20811 |  | Система Texlon RS для подавления шума дождя. ЭТФЭ-подушки с 3 рядами пленки толщиной 247…255 мкм. Значение сопротивления теплопередаче, согласно СП 363.1325800.2017 - 0,587м·°C/Вт. Принт на на центральном слое пленки. Крепление на металлический профиль. Подпор осуществляется через блоки нагнетания воздуха (в комплекте). | Система Texlon RS для подавления шума дождя. ЭТФЭ-подушки с 3 рядами пленки толщиной 247…255 мкм. Значение сопротивления теплопередаче, согласно СП 363.1325800.2017 - 0,587м·°C/Вт. Принт на на центральном слое пленки. Крепление на металлический профиль. Подпор осуществляется через блоки нагнетания воздуха (в комплекте). | м2 | м2
ЛС_02-02-02 | 20812 |  | АР2_Сводная ведомость перегородок | АР2_Сводная ведомость перегородок
ЛС_02-02-02 | 20813 |  | АР2_Сводная ведомость перегородок | АР2_Сводная ведомость перегородок
ЛС_02-02-02 | 20814 |  | АР2_Сводная ведомость перегородок | АР2_Сводная ведомость перегородок
ЛС_02-02-02 | 20815 |  | Панель акустическая, с линейной перфорацией на основеСульфата кальция (км1), плотность 1100 кг/м3 -16 мм. 250 154,15 м² | Панель акустическая, с линейной перфорацией на основеСульфата кальция (км1), плотность 1100 кг/м3 -16 мм. 250 154,15 м² | м3 | м3 | 58320 | 48600 |  | 48600 |  |  | ООО «Анкер Индастри»
ЛС_02-02-02 | 20816 |  | Панель акустическая, с линейной перфорацией на основеСульфата кальция (км1), плотность 1100 кг/м3 -16 мм. 250 154,15 м² | Панель акустическая, с линейной перфорацией на основеСульфата кальция (км1), плотность 1100 кг/м3 -16 мм. 250 154,15 м² | м3 | м3
ЛС_02-02-02 | 20817 |  | Панель акустическая, с линейной перфорацией на основеСульфата кальция (км1), плотность 1100 кг/м3 -16 мм. 250 154,15 м² | Панель акустическая, с линейной перфорацией на основеСульфата кальция (км1), плотность 1100 кг/м3 -16 мм. 250 154,15 м² | м3 | м3
ЛС_02-02-02 | 20818 |  | Воздушный зазор - 34 мм 3. Акуфон нг инсайд - акуфон нг негорючие звукопоглощающие панели - 50 мм 250 154,15 м² | Воздушный зазор - 34 мм 3. Акуфон нг инсайд - акуфон нг негорючие звукопоглощающие панели - 50 мм 250 154,15 м² | м3 | м3
ЛС_02-02-02 | 20819 |  | Воздушный зазор - 34 мм 3. Акуфон нг инсайд - акуфон нг негорючие звукопоглощающие панели - 50 мм 250 154,15 м² | Воздушный зазор - 34 мм 3. Акуфон нг инсайд - акуфон нг негорючие звукопоглощающие панели - 50 мм 250 154,15 м² | м3 | м3
ЛС_02-02-02 | 20820 |  | Воздушный зазор - 34 мм 3. Акуфон нг инсайд - акуфон нг негорючие звукопоглощающие панели - 50 мм 250 154,15 м² | Воздушный зазор - 34 мм 3. Акуфон нг инсайд - акуфон нг негорючие звукопоглощающие панели - 50 мм 250 154,15 м² | м3 | м3
ЛС_02-02-02 | 20821 |  | Фанера - 12 мм 250 154,15 м² | Фанера - 12 мм 250 154,15 м² | м3 | м3
ЛС_02-02-02 | 20822 |  | Фанера - 12 мм 250 154,15 м² | Фанера - 12 мм 250 154,15 м² | м3 | м3
ЛС_02-02-02 | 20823 |  | Фанера - 12 мм 250 154,15 м² | Фанера - 12 мм 250 154,15 м² | м3 | м3
ЛС_02-02-02 | 20824 |  | Воздушный зазор / каркас из профильной трубы 60х60х3 мм 250 154,15 м² | Воздушный зазор / каркас из профильной трубы 60х60х3 мм 250 154,15 м² | м3 | м3
ЛС_02-02-02 | 20825 |  | Воздушный зазор / каркас из профильной трубы 60х60х3 мм 250 154,15 м² | Воздушный зазор / каркас из профильной трубы 60х60х3 мм 250 154,15 м² | м3 | м3
ЛС_02-02-02 | 20826 |  | Воздушный зазор / каркас из профильной трубы 60х60х3 мм 250 154,15 м² | Воздушный зазор / каркас из профильной трубы 60х60х3 мм 250 154,15 м² | м3 | м3
ЛС_02-02-02 | 20827 |  | С111. Металлический каркас 50мм, Однослойная обшивка 12.5мм, звукоизоляция 50мм 50 | С111. Металлический каркас 50мм, Однослойная обшивка 12.5мм, звукоизоляция 50мм 50 | м3 | м3
ЛС_02-02-02 | 20828 |  | С111. Металлический каркас 50мм, Однослойная обшивка 12.5мм, звукоизоляция 50мм 50 | С111. Металлический каркас 50мм, Однослойная обшивка 12.5мм, звукоизоляция 50мм 50 | м3 | м3
ЛС_02-02-02 | 20829 |  | С111. Металлический каркас 50мм, Однослойная обшивка 12.5мм, звукоизоляция 50мм 50 | С111. Металлический каркас 50мм, Однослойная обшивка 12.5мм, звукоизоляция 50мм 50 | м3 | м3
ЛС_02-02-02 | 20830 |  | Спецификация заполнения внутренних дверных проёмов, 2 этап | Спецификация заполнения внутренних дверных проёмов, 2 этап
ЛС_02-02-02 | 20831 |  | Спецификация заполнения внутренних дверных проёмов, 2 этап | Спецификация заполнения внутренних дверных проёмов, 2 этап
ЛС_02-02-02 | 20832 |  | Спецификация заполнения внутренних дверных проёмов, 2 этап | Спецификация заполнения внутренних дверных проёмов, 2 этап
ЛС_02-02-02 | 20833 |  | Усиленная однопольная распашная глухая дверь 32 db. Полотно СPL\ЛДСП . С уплотнением и притвором. Левая 2100Х800 Дверная ручка fimet Kubo 1317/215 (или аналоги) с накладкой, хром матовый. RAL 7021. Цилиндр ключ-ключ. Ограничитель открывания двери. RAL 7035 ГОСТ 475-2016 | Усиленная однопольная распашная глухая дверь 32 db. Полотно СPL\ЛДСП . С уплотнением и притвором. Левая 2100Х800 Дверная ручка fimet Kubo 1317/215 (или аналоги) с накладкой, хром матовый. RAL 7021. Цилиндр ключ-ключ. Ограничитель открывания двери. RAL 7035 ГОСТ 475-2016 |  |  | 129740 | 108116.6667 |  | 108116.6667 |  |  | ООО "ФИТАУТ ПРО"
ЛС_02-02-02 | 20834 |  | Усиленная однопольная распашная глухая дверь 32 db. Полотно СPL\ЛДСП . С уплотнением и притвором. Левая 2100Х800 Дверная ручка fimet Kubo 1317/215 (или аналоги) с накладкой, хром матовый. RAL 7021. Цилиндр ключ-ключ. Ограничитель открывания двери. RAL 7035 ГОСТ 475-2016 | Усиленная однопольная распашная глухая дверь 32 db. Полотно СPL\ЛДСП . С уплотнением и притвором. Левая 2100Х800 Дверная ручка fimet Kubo 1317/215 (или аналоги) с накладкой, хром матовый. RAL 7021. Цилиндр ключ-ключ. Ограничитель открывания двери. RAL 7035 ГОСТ 475-2016 |  |  | 155680 | 129733.3333 |  |  |  |  | ООО "ТЕКСТУРА"
ЛС_02-02-02 | 20835 |  | Усиленная однопольная распашная глухая дверь 32 db. Полотно СPL\ЛДСП . С уплотнением и притвором. Левая 2100Х800 Дверная ручка fimet Kubo 1317/215 (или аналоги) с накладкой, хром матовый. RAL 7021. Цилиндр ключ-ключ. Ограничитель открывания двери. RAL 7035 ГОСТ 475-2016 | Усиленная однопольная распашная глухая дверь 32 db. Полотно СPL\ЛДСП . С уплотнением и притвором. Левая 2100Х800 Дверная ручка fimet Kubo 1317/215 (или аналоги) с накладкой, хром матовый. RAL 7021. Цилиндр ключ-ключ. Ограничитель открывания двери. RAL 7035 ГОСТ 475-2016
ЛС_02-02-02 | 20836 |  | Усиленная однопольная распашная глухая влагостойкая дверь 32 db. Полотно СPL\ЛДСП. С уплотнением и притвором. Левая 2100Х800 Дверная ручка fimet Kubo 1317/215 (или аналоги) с накладкой, хром матовый. RAL 7021. Цилиндр ключ-ключ. Ограничитель открывания двери. RAL 7035 ГОСТ 475-2016 | Усиленная однопольная распашная глухая влагостойкая дверь 32 db. Полотно СPL\ЛДСП. С уплотнением и притвором. Левая 2100Х800 Дверная ручка fimet Kubo 1317/215 (или аналоги) с накладкой, хром матовый. RAL 7021. Цилиндр ключ-ключ. Ограничитель открывания двери. RAL 7035 ГОСТ 475-2016 |  |  | 129740 | 108116.6667 |  | 108116.6667 |  |  | ООО "ФИТАУТ ПРО"
ЛС_02-02-02 | 20837 |  | Усиленная однопольная распашная глухая влагостойкая дверь 32 db. Полотно СPL\ЛДСП. С уплотнением и притвором. Левая 2100Х800 Дверная ручка fimet Kubo 1317/215 (или аналоги) с накладкой, хром матовый. RAL 7021. Цилиндр ключ-ключ. Ограничитель открывания двери. RAL 7035 ГОСТ 475-2016 | Усиленная однопольная распашная глухая влагостойкая дверь 32 db. Полотно СPL\ЛДСП. С уплотнением и притвором. Левая 2100Х800 Дверная ручка fimet Kubo 1317/215 (или аналоги) с накладкой, хром матовый. RAL 7021. Цилиндр ключ-ключ. Ограничитель открывания двери. RAL 7035 ГОСТ 475-2016 |  |  | 155680 | 129733.3333 |  |  |  |  | ООО "ТЕКСТУРА"
ЛС_02-02-02 | 20838 |  | Усиленная однопольная распашная глухая влагостойкая дверь 32 db. Полотно СPL\ЛДСП. С уплотнением и притвором. Левая 2100Х800 Дверная ручка fimet Kubo 1317/215 (или аналоги) с накладкой, хром матовый. RAL 7021. Цилиндр ключ-ключ. Ограничитель открывания двери. RAL 7035 ГОСТ 475-2016 | Усиленная однопольная распашная глухая влагостойкая дверь 32 db. Полотно СPL\ЛДСП. С уплотнением и притвором. Левая 2100Х800 Дверная ручка fimet Kubo 1317/215 (или аналоги) с накладкой, хром матовый. RAL 7021. Цилиндр ключ-ключ. Ограничитель открывания двери. RAL 7035 ГОСТ 475-2016
ЛС_02-02-02 | 20839 |  | Усиленная однопольная распашная глухая влагостойкая дверь 32 db. Полотно СPL\ЛДСП. С уплотнением и притвором. Левая 2100Х800 Дверная ручка fimet Kubo 1317/215 (или аналоги) с накладкой, хром матовый. RAL 7021. Цилиндр ключ-ключ. Ограничитель открывания двери. RAL 9003 ГОСТ 475-2016 | Усиленная однопольная распашная глухая влагостойкая дверь 32 db. Полотно СPL\ЛДСП. С уплотнением и притвором. Левая 2100Х800 Дверная ручка fimet Kubo 1317/215 (или аналоги) с накладкой, хром матовый. RAL 7021. Цилиндр ключ-ключ. Ограничитель открывания двери. RAL 9003 ГОСТ 475-2016 |  |  | 123682 | 103068.3333 |  | 103068.3333 |  |  | ООО "ФИТАУТ ПРО"
ЛС_02-02-02 | 20840 |  | Усиленная однопольная распашная глухая влагостойкая дверь 32 db. Полотно СPL\ЛДСП. С уплотнением и притвором. Левая 2100Х800 Дверная ручка fimet Kubo 1317/215 (или аналоги) с накладкой, хром матовый. RAL 7021. Цилиндр ключ-ключ. Ограничитель открывания двери. RAL 9003 ГОСТ 475-2016 | Усиленная однопольная распашная глухая влагостойкая дверь 32 db. Полотно СPL\ЛДСП. С уплотнением и притвором. Левая 2100Х800 Дверная ручка fimet Kubo 1317/215 (или аналоги) с накладкой, хром матовый. RAL 7021. Цилиндр ключ-ключ. Ограничитель открывания двери. RAL 9003 ГОСТ 475-2016 |  |  | 148418.4 | 123682 |  |  |  |  | ООО "ТЕКСТУРА"
ЛС_02-02-02 | 20841 |  | Усиленная однопольная распашная глухая влагостойкая дверь 32 db. Полотно СPL\ЛДСП. С уплотнением и притвором. Левая 2100Х800 Дверная ручка fimet Kubo 1317/215 (или аналоги) с накладкой, хром матовый. RAL 7021. Цилиндр ключ-ключ. Ограничитель открывания двери. RAL 9003 ГОСТ 475-2016 | Усиленная однопольная распашная глухая влагостойкая дверь 32 db. Полотно СPL\ЛДСП. С уплотнением и притвором. Левая 2100Х800 Дверная ручка fimet Kubo 1317/215 (или аналоги) с накладкой, хром матовый. RAL 7021. Цилиндр ключ-ключ. Ограничитель открывания двери. RAL 9003 ГОСТ 475-2016
ЛС_02-02-02 | 20842 |  | Усиленная однопольная распашная глухая влагостойкая дверь 32 db. Полотно СPL\ЛДСП. С уплотнением и притвором. Левая 2100Х800 Дверная ручка fimet Kubo 1317/215 (или аналоги) с накладкой, хром матовый. RAL 7021. Цилиндр ключ-ключ. Ограничитель открывания двери. RAL 9003 с лицевой стороны, RAL 7035 с внутренней ГОСТ 475-2016 | Усиленная однопольная распашная глухая влагостойкая дверь 32 db. Полотно СPL\ЛДСП. С уплотнением и притвором. Левая 2100Х800 Дверная ручка fimet Kubo 1317/215 (или аналоги) с накладкой, хром матовый. RAL 7021. Цилиндр ключ-ключ. Ограничитель открывания двери. RAL 9003 с лицевой стороны, RAL 7035 с внутренней ГОСТ 475-2016 |  |  | 129740 | 108116.6667 |  | 108116.6667 |  |  | ООО "ФИТАУТ ПРО"
ЛС_02-02-02 | 20843 |  | Усиленная однопольная распашная глухая влагостойкая дверь 32 db. Полотно СPL\ЛДСП. С уплотнением и притвором. Левая 2100Х800 Дверная ручка fimet Kubo 1317/215 (или аналоги) с накладкой, хром матовый. RAL 7021. Цилиндр ключ-ключ. Ограничитель открывания двери. RAL 9003 с лицевой стороны, RAL 7035 с внутренней ГОСТ 475-2016 | Усиленная однопольная распашная глухая влагостойкая дверь 32 db. Полотно СPL\ЛДСП. С уплотнением и притвором. Левая 2100Х800 Дверная ручка fimet Kubo 1317/215 (или аналоги) с накладкой, хром матовый. RAL 7021. Цилиндр ключ-ключ. Ограничитель открывания двери. RAL 9003 с лицевой стороны, RAL 7035 с внутренней ГОСТ 475-2016 |  |  | 155688 | 129740 |  |  |  |  | ООО "ТЕКСТУРА"
ЛС_02-02-02 | 20844 |  | Усиленная однопольная распашная глухая влагостойкая дверь 32 db. Полотно СPL\ЛДСП. С уплотнением и притвором. Левая 2100Х800 Дверная ручка fimet Kubo 1317/215 (или аналоги) с накладкой, хром матовый. RAL 7021. Цилиндр ключ-ключ. Ограничитель открывания двери. RAL 9003 с лицевой стороны, RAL 7035 с внутренней ГОСТ 475-2016 | Усиленная однопольная распашная глухая влагостойкая дверь 32 db. Полотно СPL\ЛДСП. С уплотнением и притвором. Левая 2100Х800 Дверная ручка fimet Kubo 1317/215 (или аналоги) с накладкой, хром матовый. RAL 7021. Цилиндр ключ-ключ. Ограничитель открывания двери. RAL 9003 с лицевой стороны, RAL 7035 с внутренней ГОСТ 475-2016
ЛС_02-02-02 | 20845 |  | Усиленная однопольная распашная глухая влагостойкая дверь 32 db. Полотно СPL\ЛДСП . С уплотнением и притвором. Правая 2100Х800 Дверная ручка fimet Kubo 1317/215 (или аналоги) с накладкой, хром матовый. RAL 7021. Цилиндр ключ-ключ. Ограничитель открывания двери. RAL 7035 ГОСТ 475-2016 | Усиленная однопольная распашная глухая влагостойкая дверь 32 db. Полотно СPL\ЛДСП . С уплотнением и притвором. Правая 2100Х800 Дверная ручка fimet Kubo 1317/215 (или аналоги) с накладкой, хром матовый. RAL 7021. Цилиндр ключ-ключ. Ограничитель открывания двери. RAL 7035 ГОСТ 475-2016 |  |  | 129740 | 108116.6667 |  | 108116.6667 |  |  | ООО "ФИТАУТ ПРО"
ЛС_02-02-02 | 20846 |  | Усиленная однопольная распашная глухая влагостойкая дверь 32 db. Полотно СPL\ЛДСП . С уплотнением и притвором. Правая 2100Х800 Дверная ручка fimet Kubo 1317/215 (или аналоги) с накладкой, хром матовый. RAL 7021. Цилиндр ключ-ключ. Ограничитель открывания двери. RAL 7035 ГОСТ 475-2016 | Усиленная однопольная распашная глухая влагостойкая дверь 32 db. Полотно СPL\ЛДСП . С уплотнением и притвором. Правая 2100Х800 Дверная ручка fimet Kubo 1317/215 (или аналоги) с накладкой, хром матовый. RAL 7021. Цилиндр ключ-ключ. Ограничитель открывания двери. RAL 7035 ГОСТ 475-2016 |  |  | 155680 | 129733.3333 |  |  |  |  | ООО "ТЕКСТУРА"
ЛС_02-02-02 | 20847 |  | Усиленная однопольная распашная глухая влагостойкая дверь 32 db. Полотно СPL\ЛДСП . С уплотнением и притвором. Правая 2100Х800 Дверная ручка fimet Kubo 1317/215 (или аналоги) с накладкой, хром матовый. RAL 7021. Цилиндр ключ-ключ. Ограничитель открывания двери. RAL 7035 ГОСТ 475-2016 | Усиленная однопольная распашная глухая влагостойкая дверь 32 db. Полотно СPL\ЛДСП . С уплотнением и притвором. Правая 2100Х800 Дверная ручка fimet Kubo 1317/215 (или аналоги) с накладкой, хром матовый. RAL 7021. Цилиндр ключ-ключ. Ограничитель открывания двери. RAL 7035 ГОСТ 475-2016
ЛС_02-02-02 | 20848 |  | Усиленная однопольная распашная глухая дверь 32 db. Полотно СPL\ЛДСП. С уплотнением и притвором. Левая 2100Х900 Дверная ручка fimet Kubo 1317/215 (или аналоги) с накладкой, хром матовый. RAL 7021. Цилиндр ключ-ключ. Ограничитель открывания двери. RAL 7035 ГОСТ 475-2016 | Усиленная однопольная распашная глухая дверь 32 db. Полотно СPL\ЛДСП. С уплотнением и притвором. Левая 2100Х900 Дверная ручка fimet Kubo 1317/215 (или аналоги) с накладкой, хром матовый. RAL 7021. Цилиндр ключ-ключ. Ограничитель открывания двери. RAL 7035 ГОСТ 475-2016 |  |  | 129740 | 108116.6667 |  | 108116.6667 |  |  | ООО "ФИТАУТ ПРО"
ЛС_02-02-02 | 20849 |  | Усиленная однопольная распашная глухая дверь 32 db. Полотно СPL\ЛДСП. С уплотнением и притвором. Левая 2100Х900 Дверная ручка fimet Kubo 1317/215 (или аналоги) с накладкой, хром матовый. RAL 7021. Цилиндр ключ-ключ. Ограничитель открывания двери. RAL 7035 ГОСТ 475-2016 | Усиленная однопольная распашная глухая дверь 32 db. Полотно СPL\ЛДСП. С уплотнением и притвором. Левая 2100Х900 Дверная ручка fimet Kubo 1317/215 (или аналоги) с накладкой, хром матовый. RAL 7021. Цилиндр ключ-ключ. Ограничитель открывания двери. RAL 7035 ГОСТ 475-2016 |  |  | 155680 | 129733.3333 |  |  |  |  | ООО "ТЕКСТУРА"
ЛС_02-02-02 | 20850 |  | Усиленная однопольная распашная глухая дверь 32 db. Полотно СPL\ЛДСП. С уплотнением и притвором. Левая 2100Х900 Дверная ручка fimet Kubo 1317/215 (или аналоги) с накладкой, хром матовый. RAL 7021. Цилиндр ключ-ключ. Ограничитель открывания двери. RAL 7035 ГОСТ 475-2016 | Усиленная однопольная распашная глухая дверь 32 db. Полотно СPL\ЛДСП. С уплотнением и притвором. Левая 2100Х900 Дверная ручка fimet Kubo 1317/215 (или аналоги) с накладкой, хром матовый. RAL 7021. Цилиндр ключ-ключ. Ограничитель открывания двери. RAL 7035 ГОСТ 475-2016
ЛС_02-02-02 | 20851 |  | Усиленная однопольная распашная глухая дверь 32 db. Полотно СPL\ЛДСП. С уплотнением и притвором. Левая 2100Х900 Дверная ручка fimet Kubo 1317/215 (или аналоги) с накладкой, хром матовый. RAL 7021. Цилиндр ключ-ключ. Ограничитель открывания двери. RAL 9003 ГОСТ 475-2016 | Усиленная однопольная распашная глухая дверь 32 db. Полотно СPL\ЛДСП. С уплотнением и притвором. Левая 2100Х900 Дверная ручка fimet Kubo 1317/215 (или аналоги) с накладкой, хром матовый. RAL 7021. Цилиндр ключ-ключ. Ограничитель открывания двери. RAL 9003 ГОСТ 475-2016 |  |  | 123682 | 103068.3333 |  | 103068.3333 |  |  | ООО "ФИТАУТ ПРО"
ЛС_02-02-02 | 20852 |  | Усиленная однопольная распашная глухая дверь 32 db. Полотно СPL\ЛДСП. С уплотнением и притвором. Левая 2100Х900 Дверная ручка fimet Kubo 1317/215 (или аналоги) с накладкой, хром матовый. RAL 7021. Цилиндр ключ-ключ. Ограничитель открывания двери. RAL 9003 ГОСТ 475-2016 | Усиленная однопольная распашная глухая дверь 32 db. Полотно СPL\ЛДСП. С уплотнением и притвором. Левая 2100Х900 Дверная ручка fimet Kubo 1317/215 (или аналоги) с накладкой, хром матовый. RAL 7021. Цилиндр ключ-ключ. Ограничитель открывания двери. RAL 9003 ГОСТ 475-2016 |  |  | 148418.4 | 123682 |  |  |  |  | ООО "ТЕКСТУРА"
ЛС_02-02-02 | 20853 |  | Усиленная однопольная распашная глухая дверь 32 db. Полотно СPL\ЛДСП. С уплотнением и притвором. Левая 2100Х900 Дверная ручка fimet Kubo 1317/215 (или аналоги) с накладкой, хром матовый. RAL 7021. Цилиндр ключ-ключ. Ограничитель открывания двери. RAL 9003 ГОСТ 475-2016 | Усиленная однопольная распашная глухая дверь 32 db. Полотно СPL\ЛДСП. С уплотнением и притвором. Левая 2100Х900 Дверная ручка fimet Kubo 1317/215 (или аналоги) с накладкой, хром матовый. RAL 7021. Цилиндр ключ-ключ. Ограничитель открывания двери. RAL 9003 ГОСТ 475-2016
ЛС_02-02-02 | 20854 |  | Усиленная однопольная распашная глухая дверь 32 db. Полотно СPL\ЛДСП . С уплотнением и притвором. Правая 2100Х900 Дверная ручка fimet Kubo 1317/215 (или аналоги) с накладкой, хром матовый. RAL 7021. Цилиндр ключ-ключ. Ограничитель открывания двери. RAL 7021 ГОСТ 475-2016 | Усиленная однопольная распашная глухая дверь 32 db. Полотно СPL\ЛДСП . С уплотнением и притвором. Правая 2100Х900 Дверная ручка fimet Kubo 1317/215 (или аналоги) с накладкой, хром матовый. RAL 7021. Цилиндр ключ-ключ. Ограничитель открывания двери. RAL 7021 ГОСТ 475-2016 |  |  | 123682 | 103068.3333 |  | 103068.3333
ЛС_02-02-02 | 20855 |  | Усиленная однопольная распашная глухая дверь 32 db. Полотно СPL\ЛДСП . С уплотнением и притвором. Правая 2100Х900 Дверная ручка fimet Kubo 1317/215 (или аналоги) с накладкой, хром матовый. RAL 7021. Цилиндр ключ-ключ. Ограничитель открывания двери. RAL 7021 ГОСТ 475-2016 | Усиленная однопольная распашная глухая дверь 32 db. Полотно СPL\ЛДСП . С уплотнением и притвором. Правая 2100Х900 Дверная ручка fimet Kubo 1317/215 (или аналоги) с накладкой, хром матовый. RAL 7021. Цилиндр ключ-ключ. Ограничитель открывания двери. RAL 7021 ГОСТ 475-2016 |  |  | 148418.4 | 123682
ЛС_02-02-02 | 20856 |  | Усиленная однопольная распашная глухая дверь 32 db. Полотно СPL\ЛДСП . С уплотнением и притвором. Правая 2100Х900 Дверная ручка fimet Kubo 1317/215 (или аналоги) с накладкой, хром матовый. RAL 7021. Цилиндр ключ-ключ. Ограничитель открывания двери. RAL 7021 ГОСТ 475-2016 | Усиленная однопольная распашная глухая дверь 32 db. Полотно СPL\ЛДСП . С уплотнением и притвором. Правая 2100Х900 Дверная ручка fimet Kubo 1317/215 (или аналоги) с накладкой, хром матовый. RAL 7021. Цилиндр ключ-ключ. Ограничитель открывания двери. RAL 7021 ГОСТ 475-2016
ЛС_02-02-02 | 20857 |  | Усиленная однопольная распашная глухая дверь 32 db. Полотно СPL\ЛДСП . С уплотнением и притвором. Правая 2100Х900 Дверная ручка fimet Kubo 1317/215 (или аналоги) с накладкой, хром матовый. RAL 7021. Цилиндр ключ-ключ. Ограничитель открывания двери. RAL 9003 ГОСТ 475-2016 | Усиленная однопольная распашная глухая дверь 32 db. Полотно СPL\ЛДСП . С уплотнением и притвором. Правая 2100Х900 Дверная ручка fimet Kubo 1317/215 (или аналоги) с накладкой, хром матовый. RAL 7021. Цилиндр ключ-ключ. Ограничитель открывания двери. RAL 9003 ГОСТ 475-2016 |  |  | 123682 | 103068.3333 |  | 103068.3333 |  |  | ООО "ФИТАУТ ПРО"
ЛС_02-02-02 | 20858 |  | Усиленная однопольная распашная глухая дверь 32 db. Полотно СPL\ЛДСП . С уплотнением и притвором. Правая 2100Х900 Дверная ручка fimet Kubo 1317/215 (или аналоги) с накладкой, хром матовый. RAL 7021. Цилиндр ключ-ключ. Ограничитель открывания двери. RAL 9003 ГОСТ 475-2016 | Усиленная однопольная распашная глухая дверь 32 db. Полотно СPL\ЛДСП . С уплотнением и притвором. Правая 2100Х900 Дверная ручка fimet Kubo 1317/215 (или аналоги) с накладкой, хром матовый. RAL 7021. Цилиндр ключ-ключ. Ограничитель открывания двери. RAL 9003 ГОСТ 475-2016 |  |  | 148418.4 | 123682 |  |  |  |  | ООО "ТЕКСТУРА"
ЛС_02-02-02 | 20859 |  | Усиленная однопольная распашная глухая дверь 32 db. Полотно СPL\ЛДСП . С уплотнением и притвором. Правая 2100Х900 Дверная ручка fimet Kubo 1317/215 (или аналоги) с накладкой, хром матовый. RAL 7021. Цилиндр ключ-ключ. Ограничитель открывания двери. RAL 9003 ГОСТ 475-2016 | Усиленная однопольная распашная глухая дверь 32 db. Полотно СPL\ЛДСП . С уплотнением и притвором. Правая 2100Х900 Дверная ручка fimet Kubo 1317/215 (или аналоги) с накладкой, хром матовый. RAL 7021. Цилиндр ключ-ключ. Ограничитель открывания двери. RAL 9003 ГОСТ 475-2016
ЛС_02-02-02 | 20860 |  | Усиленная однопольная распашная глухая дверь 32 db. Полотно СPL\ЛДСП . С уплотнением и притвором. Правая 2100Х900 Дверная ручка fimet Kubo 1317/215 (или аналоги) с накладкой, хром матовый. RAL 7021. Цилиндр ключ-ключ. Ограничитель открывания двери. RAL 9003 с лицевой стороны, RAL 7035 с внутренней ГОСТ 475-2016 | Усиленная однопольная распашная глухая дверь 32 db. Полотно СPL\ЛДСП . С уплотнением и притвором. Правая 2100Х900 Дверная ручка fimet Kubo 1317/215 (или аналоги) с накладкой, хром матовый. RAL 7021. Цилиндр ключ-ключ. Ограничитель открывания двери. RAL 9003 с лицевой стороны, RAL 7035 с внутренней ГОСТ 475-2016 |  |  | 129740 | 108116.6667 |  | 108116.6667 |  |  | ООО "ФИТАУТ ПРО"
ЛС_02-02-02 | 20861 |  | Усиленная однопольная распашная глухая дверь 32 db. Полотно СPL\ЛДСП . С уплотнением и притвором. Правая 2100Х900 Дверная ручка fimet Kubo 1317/215 (или аналоги) с накладкой, хром матовый. RAL 7021. Цилиндр ключ-ключ. Ограничитель открывания двери. RAL 9003 с лицевой стороны, RAL 7035 с внутренней ГОСТ 475-2016 | Усиленная однопольная распашная глухая дверь 32 db. Полотно СPL\ЛДСП . С уплотнением и притвором. Правая 2100Х900 Дверная ручка fimet Kubo 1317/215 (или аналоги) с накладкой, хром матовый. RAL 7021. Цилиндр ключ-ключ. Ограничитель открывания двери. RAL 9003 с лицевой стороны, RAL 7035 с внутренней ГОСТ 475-2016 |  |  | 155688 | 129740 |  |  |  |  | ооо "ТЕКСТУРА"
ЛС_02-02-02 | 20862 |  | Усиленная однопольная распашная глухая дверь 32 db. Полотно СPL\ЛДСП . С уплотнением и притвором. Правая 2100Х900 Дверная ручка fimet Kubo 1317/215 (или аналоги) с накладкой, хром матовый. RAL 7021. Цилиндр ключ-ключ. Ограничитель открывания двери. RAL 9003 с лицевой стороны, RAL 7035 с внутренней ГОСТ 475-2016 | Усиленная однопольная распашная глухая дверь 32 db. Полотно СPL\ЛДСП . С уплотнением и притвором. Правая 2100Х900 Дверная ручка fimet Kubo 1317/215 (или аналоги) с накладкой, хром матовый. RAL 7021. Цилиндр ключ-ключ. Ограничитель открывания двери. RAL 9003 с лицевой стороны, RAL 7035 с внутренней ГОСТ 475-2016
ЛС_02-02-02 | 20863 |  | Усиленная однопольная распашная глухая дверь 32 db. Полотно СPL\ЛДСП. С уплотнением и притвором. Правая 2100Х1000 Дверная ручка fimet Kubo 1317/215 (или аналоги) с накладкой, хром матовый. RAL 7021. Цилиндр ключ-ключ. Ограничитель открывания двери. RAL 7035 ГОСТ 475-2016 | Усиленная однопольная распашная глухая дверь 32 db. Полотно СPL\ЛДСП. С уплотнением и притвором. Правая 2100Х1000 Дверная ручка fimet Kubo 1317/215 (или аналоги) с накладкой, хром матовый. RAL 7021. Цилиндр ключ-ключ. Ограничитель открывания двери. RAL 7035 ГОСТ 475-2016 |  |  | 129740 | 108116.6667 |  | 108116.6667 |  |  | ООО "ФИТАУТ ПРО"
ЛС_02-02-02 | 20864 |  | Усиленная однопольная распашная глухая дверь 32 db. Полотно СPL\ЛДСП. С уплотнением и притвором. Правая 2100Х1000 Дверная ручка fimet Kubo 1317/215 (или аналоги) с накладкой, хром матовый. RAL 7021. Цилиндр ключ-ключ. Ограничитель открывания двери. RAL 7035 ГОСТ 475-2016 | Усиленная однопольная распашная глухая дверь 32 db. Полотно СPL\ЛДСП. С уплотнением и притвором. Правая 2100Х1000 Дверная ручка fimet Kubo 1317/215 (или аналоги) с накладкой, хром матовый. RAL 7021. Цилиндр ключ-ключ. Ограничитель открывания двери. RAL 7035 ГОСТ 475-2016 |  |  | 155680 | 129733.3333 |  |  |  |  | ООО "ТЕКСТУРА"
ЛС_02-02-02 | 20865 |  | Усиленная однопольная распашная глухая дверь 32 db. Полотно СPL\ЛДСП. С уплотнением и притвором. Правая 2100Х1000 Дверная ручка fimet Kubo 1317/215 (или аналоги) с накладкой, хром матовый. RAL 7021. Цилиндр ключ-ключ. Ограничитель открывания двери. RAL 7035 ГОСТ 475-2016 | Усиленная однопольная распашная глухая дверь 32 db. Полотно СPL\ЛДСП. С уплотнением и притвором. Правая 2100Х1000 Дверная ручка fimet Kubo 1317/215 (или аналоги) с накладкой, хром матовый. RAL 7021. Цилиндр ключ-ключ. Ограничитель открывания двери. RAL 7035 ГОСТ 475-2016
ЛС_02-02-02 | 20866 |  | Усиленная двупольная распашная глухая дверь 32 db. Полотно СPL\ЛДСП . С уплотнением и притвором. Левая 2120Х1340 Дверная ручка fimet Kubo 1317/215 (или аналоги) с накладкой, хром матовый. RAL 7021. Цилиндр ключ-ключ. Ограничитель открывания двери. RAL 9003 с лицевой стороны, RAL 7035 с внутренней ГОСТ 475-2016 | Усиленная двупольная распашная глухая дверь 32 db. Полотно СPL\ЛДСП . С уплотнением и притвором. Левая 2120Х1340 Дверная ручка fimet Kubo 1317/215 (или аналоги) с накладкой, хром матовый. RAL 7021. Цилиндр ключ-ключ. Ограничитель открывания двери. RAL 9003 с лицевой стороны, RAL 7035 с внутренней ГОСТ 475-2016 |  |  | 192010 | 160008.3333 |  | 160008.3333
ЛС_02-02-02 | 20867 |  | Усиленная двупольная распашная глухая дверь 32 db. Полотно СPL\ЛДСП . С уплотнением и притвором. Левая 2120Х1340 Дверная ручка fimet Kubo 1317/215 (или аналоги) с накладкой, хром матовый. RAL 7021. Цилиндр ключ-ключ. Ограничитель открывания двери. RAL 9003 с лицевой стороны, RAL 7035 с внутренней ГОСТ 475-2016 | Усиленная двупольная распашная глухая дверь 32 db. Полотно СPL\ЛДСП . С уплотнением и притвором. Левая 2120Х1340 Дверная ручка fimet Kubo 1317/215 (или аналоги) с накладкой, хром матовый. RAL 7021. Цилиндр ключ-ключ. Ограничитель открывания двери. RAL 9003 с лицевой стороны, RAL 7035 с внутренней ГОСТ 475-2016 |  |  | 230412 | 192010
ЛС_02-02-02 | 20868 |  | Усиленная двупольная распашная глухая дверь 32 db. Полотно СPL\ЛДСП . С уплотнением и притвором. Левая 2120Х1340 Дверная ручка fimet Kubo 1317/215 (или аналоги) с накладкой, хром матовый. RAL 7021. Цилиндр ключ-ключ. Ограничитель открывания двери. RAL 9003 с лицевой стороны, RAL 7035 с внутренней ГОСТ 475-2016 | Усиленная двупольная распашная глухая дверь 32 db. Полотно СPL\ЛДСП . С уплотнением и притвором. Левая 2120Х1340 Дверная ручка fimet Kubo 1317/215 (или аналоги) с накладкой, хром матовый. RAL 7021. Цилиндр ключ-ключ. Ограничитель открывания двери. RAL 9003 с лицевой стороны, RAL 7035 с внутренней ГОСТ 475-2016
ЛС_02-02-02 | 20869 |  | Усиленная двупольная распашная глухая дверь 32 db. Полотно СPL\ЛДСП. С уплотнением и притвором. Правая 2120Х1340 Дверная ручка fimet Kubo 1317/215 (или аналоги) с накладкой, хром матовый. RAL 7021. Цилиндр ключ-ключ. Ограничитель открывания двери. RAL 7035 ГОСТ 475-2016 | Усиленная двупольная распашная глухая дверь 32 db. Полотно СPL\ЛДСП. С уплотнением и притвором. Правая 2120Х1340 Дверная ручка fimet Kubo 1317/215 (или аналоги) с накладкой, хром матовый. RAL 7021. Цилиндр ключ-ключ. Ограничитель открывания двери. RAL 7035 ГОСТ 475-2016 |  |  | 182585 | 152154.1667
ЛС_02-02-02 | 20870 |  | Усиленная двупольная распашная глухая дверь 32 db. Полотно СPL\ЛДСП. С уплотнением и притвором. Правая 2120Х1340 Дверная ручка fimet Kubo 1317/215 (или аналоги) с накладкой, хром матовый. RAL 7021. Цилиндр ключ-ключ. Ограничитель открывания двери. RAL 7035 ГОСТ 475-2016 | Усиленная двупольная распашная глухая дверь 32 db. Полотно СPL\ЛДСП. С уплотнением и притвором. Правая 2120Х1340 Дверная ручка fimet Kubo 1317/215 (или аналоги) с накладкой, хром матовый. RAL 7021. Цилиндр ключ-ключ. Ограничитель открывания двери. RAL 7035 ГОСТ 475-2016 |  |  | 219102 | 182585
ЛС_02-02-02 | 20871 |  | Усиленная двупольная распашная глухая дверь 32 db. Полотно СPL\ЛДСП. С уплотнением и притвором. Правая 2120Х1340 Дверная ручка fimet Kubo 1317/215 (или аналоги) с накладкой, хром матовый. RAL 7021. Цилиндр ключ-ключ. Ограничитель открывания двери. RAL 7035 ГОСТ 475-2016 | Усиленная двупольная распашная глухая дверь 32 db. Полотно СPL\ЛДСП. С уплотнением и притвором. Правая 2120Х1340 Дверная ручка fimet Kubo 1317/215 (или аналоги) с накладкой, хром матовый. RAL 7021. Цилиндр ключ-ключ. Ограничитель открывания двери. RAL 7035 ГОСТ 475-2016 |  |  | 140450 | 117041.6667 |  | 117041.6667
ЛС_02-02-02 | 20872 |  | Спецификация заполнения внутренних противопожарных дверных проёмов, 2 этап | Спецификация заполнения внутренних противопожарных дверных проёмов, 2 этап
ЛС_02-02-02 | 20873 |  | Спецификация заполнения внутренних противопожарных дверных проёмов, 2 этап | Спецификация заполнения внутренних противопожарных дверных проёмов, 2 этап
ЛС_02-02-02 | 20874 |  | Спецификация заполнения внутренних противопожарных дверных проёмов, 2 этап | Спецификация заполнения внутренних противопожарных дверных проёмов, 2 этап
ЛС_02-02-02 | 20875 |  | Дверь однопольная деревянная противопожарная внутренняя глухая. Полотно СPL\ЛДСП . С уплотнением и притвором. Правая 2100Х1000 Дверная ручка fimet Kubo 1317/215 (или аналоги) с накладкой, хром матовый. RAL 7021. Цилиндр ключ-ключ. Ограничитель открывания двери. RAL 7021 с лицевой стороны, RAL 9003 с внутренней EI 30 ГОСТ 475-2016 | Дверь однопольная деревянная противопожарная внутренняя глухая. Полотно СPL\ЛДСП . С уплотнением и притвором. Правая 2100Х1000 Дверная ручка fimet Kubo 1317/215 (или аналоги) с накладкой, хром матовый. RAL 7021. Цилиндр ключ-ключ. Ограничитель открывания двери. RAL 7021 с лицевой стороны, RAL 9003 с внутренней EI 30 ГОСТ 475-2016 |  |  | 162045 | 135037.5 |  | 135037.5 |  |  | ООО "ФИТАУТ ПРО»
ЛС_02-02-02 | 20876 |  | Дверь однопольная деревянная противопожарная внутренняя глухая. Полотно СPL\ЛДСП . С уплотнением и притвором. Правая 2100Х1000 Дверная ручка fimet Kubo 1317/215 (или аналоги) с накладкой, хром матовый. RAL 7021. Цилиндр ключ-ключ. Ограничитель открывания двери. RAL 7021 с лицевой стороны, RAL 9003 с внутренней EI 30 ГОСТ 475-2016 | Дверь однопольная деревянная противопожарная внутренняя глухая. Полотно СPL\ЛДСП . С уплотнением и притвором. Правая 2100Х1000 Дверная ручка fimet Kubo 1317/215 (или аналоги) с накладкой, хром матовый. RAL 7021. Цилиндр ключ-ключ. Ограничитель открывания двери. RAL 7021 с лицевой стороны, RAL 9003 с внутренней EI 30 ГОСТ 475-2016 |  |  | 194454 | 162045 |  |  |  |  | ООО "ТЕКСТУРА"
ЛС_02-02-02 | 20877 |  | Дверь однопольная деревянная противопожарная внутренняя глухая. Полотно СPL\ЛДСП . С уплотнением и притвором. Правая 2100Х1000 Дверная ручка fimet Kubo 1317/215 (или аналоги) с накладкой, хром матовый. RAL 7021. Цилиндр ключ-ключ. Ограничитель открывания двери. RAL 7021 с лицевой стороны, RAL 9003 с внутренней EI 30 ГОСТ 475-2016 | Дверь однопольная деревянная противопожарная внутренняя глухая. Полотно СPL\ЛДСП . С уплотнением и притвором. Правая 2100Х1000 Дверная ручка fimet Kubo 1317/215 (или аналоги) с накладкой, хром матовый. RAL 7021. Цилиндр ключ-ключ. Ограничитель открывания двери. RAL 7021 с лицевой стороны, RAL 9003 с внутренней EI 30 ГОСТ 475-2016
ЛС_02-02-02 | 20878 |  | Дверь однопольная деревянная противопожарная внутренняя глухая.Полотно СPL\ЛДСП . С уплотнением и притвором. Левая 2100Х900 Дверная ручка fimet Kubo 1317/215 (или аналоги) с накладкой, хром матовый. RAL 7021. Цилиндр ключ-ключ. Ограничитель открывания двери. RAL 7021 с лицевой стороны, RAL 9003 с внутренней EI 30 ГОСТ 475-2016 | Дверь однопольная деревянная противопожарная внутренняя глухая.Полотно СPL\ЛДСП . С уплотнением и притвором. Левая 2100Х900 Дверная ручка fimet Kubo 1317/215 (или аналоги) с накладкой, хром матовый. RAL 7021. Цилиндр ключ-ключ. Ограничитель открывания двери. RAL 7021 с лицевой стороны, RAL 9003 с внутренней EI 30 ГОСТ 475-2016 |  |  | 162045 | 135037.5 |  | 135037.5 |  |  | ООО "ФИТАУТ ПРО»
ЛС_02-02-02 | 20879 |  | Дверь однопольная деревянная противопожарная внутренняя глухая.Полотно СPL\ЛДСП . С уплотнением и притвором. Левая 2100Х900 Дверная ручка fimet Kubo 1317/215 (или аналоги) с накладкой, хром матовый. RAL 7021. Цилиндр ключ-ключ. Ограничитель открывания двери. RAL 7021 с лицевой стороны, RAL 9003 с внутренней EI 30 ГОСТ 475-2016 | Дверь однопольная деревянная противопожарная внутренняя глухая.Полотно СPL\ЛДСП . С уплотнением и притвором. Левая 2100Х900 Дверная ручка fimet Kubo 1317/215 (или аналоги) с накладкой, хром матовый. RAL 7021. Цилиндр ключ-ключ. Ограничитель открывания двери. RAL 7021 с лицевой стороны, RAL 9003 с внутренней EI 30 ГОСТ 475-2016 |  |  | 194454 | 162045 |  |  |  |  | ООО "ТЕКСТУРА"
ЛС_02-02-02 | 20880 |  | Дверь однопольная деревянная противопожарная внутренняя глухая.Полотно СPL\ЛДСП . С уплотнением и притвором. Левая 2100Х900 Дверная ручка fimet Kubo 1317/215 (или аналоги) с накладкой, хром матовый. RAL 7021. Цилиндр ключ-ключ. Ограничитель открывания двери. RAL 7021 с лицевой стороны, RAL 9003 с внутренней EI 30 ГОСТ 475-2016 | Дверь однопольная деревянная противопожарная внутренняя глухая.Полотно СPL\ЛДСП . С уплотнением и притвором. Левая 2100Х900 Дверная ручка fimet Kubo 1317/215 (или аналоги) с накладкой, хром матовый. RAL 7021. Цилиндр ключ-ключ. Ограничитель открывания двери. RAL 7021 с лицевой стороны, RAL 9003 с внутренней EI 30 ГОСТ 475-2016
ЛС_02-02-02 | 20881 |  | Дверь однопольная деревянная противопожарная внутренняя глухая.Полотно СPL\ЛДСП . С уплотнением и притвором. Левая 2100Х900 Дверная ручка fimet Kubo 1317/215 (или аналоги) с накладкой, хром матовый. RAL 7021. Цилиндр ключ-ключ. Ограничитель открывания двери. RAL 9003 EI 30 ГОСТ 475-2016 | Дверь однопольная деревянная противопожарная внутренняя глухая.Полотно СPL\ЛДСП . С уплотнением и притвором. Левая 2100Х900 Дверная ручка fimet Kubo 1317/215 (или аналоги) с накладкой, хром матовый. RAL 7021. Цилиндр ключ-ключ. Ограничитель открывания двери. RAL 9003 EI 30 ГОСТ 475-2016 |  |  | 147849 | 123207.5 |  | 123207.5 |  |  | ООО "ФИТАУТ ПРО»
ЛС_02-02-02 | 20882 |  | Дверь однопольная деревянная противопожарная внутренняя глухая.Полотно СPL\ЛДСП . С уплотнением и притвором. Левая 2100Х900 Дверная ручка fimet Kubo 1317/215 (или аналоги) с накладкой, хром матовый. RAL 7021. Цилиндр ключ-ключ. Ограничитель открывания двери. RAL 9003 EI 30 ГОСТ 475-2016 | Дверь однопольная деревянная противопожарная внутренняя глухая.Полотно СPL\ЛДСП . С уплотнением и притвором. Левая 2100Х900 Дверная ручка fimet Kubo 1317/215 (или аналоги) с накладкой, хром матовый. RAL 7021. Цилиндр ключ-ключ. Ограничитель открывания двери. RAL 9003 EI 30 ГОСТ 475-2016 |  |  | 177418.8 | 147849 |  |  |  |  | ООО "ТЕКСТУРА"
ЛС_02-02-02 | 20883 |  | Дверь однопольная деревянная противопожарная внутренняя глухая.Полотно СPL\ЛДСП . С уплотнением и притвором. Левая 2100Х900 Дверная ручка fimet Kubo 1317/215 (или аналоги) с накладкой, хром матовый. RAL 7021. Цилиндр ключ-ключ. Ограничитель открывания двери. RAL 9003 EI 30 ГОСТ 475-2016 | Дверь однопольная деревянная противопожарная внутренняя глухая.Полотно СPL\ЛДСП . С уплотнением и притвором. Левая 2100Х900 Дверная ручка fimet Kubo 1317/215 (или аналоги) с накладкой, хром матовый. RAL 7021. Цилиндр ключ-ключ. Ограничитель открывания двери. RAL 9003 EI 30 ГОСТ 475-2016
ЛС_02-02-02 | 20884 |  | Дверь однопольная деревянная противопожарная внутренняя глухая.Полотно СPL\ЛДСП . С уплотнением и притвором. Правая 2100Х900 Дверная ручка fimet Kubo 1317/215 (или аналоги) с накладкой, хром матовый. RAL 7021. Цилиндр ключ-ключ. Ограничитель открывания двери. RAL 7021 с лицевой стороны, RAL 7035 с внутренней EI 30 ГОСТ 31173-2016 | Дверь однопольная деревянная противопожарная внутренняя глухая.Полотно СPL\ЛДСП . С уплотнением и притвором. Правая 2100Х900 Дверная ручка fimet Kubo 1317/215 (или аналоги) с накладкой, хром матовый. RAL 7021. Цилиндр ключ-ключ. Ограничитель открывания двери. RAL 7021 с лицевой стороны, RAL 7035 с внутренней EI 30 ГОСТ 31173-2016
ЛС_02-02-02 | 20885 |  | Дверь однопольная деревянная противопожарная внутренняя глухая.Полотно СPL\ЛДСП . С уплотнением и притвором. Правая 2100Х900 Дверная ручка fimet Kubo 1317/215 (или аналоги) с накладкой, хром матовый. RAL 7021. Цилиндр ключ-ключ. Ограничитель открывания двери. RAL 7021 с лицевой стороны, RAL 7035 с внутренней EI 30 ГОСТ 31173-2016 | Дверь однопольная деревянная противопожарная внутренняя глухая.Полотно СPL\ЛДСП . С уплотнением и притвором. Правая 2100Х900 Дверная ручка fimet Kubo 1317/215 (или аналоги) с накладкой, хром матовый. RAL 7021. Цилиндр ключ-ключ. Ограничитель открывания двери. RAL 7021 с лицевой стороны, RAL 7035 с внутренней EI 30 ГОСТ 31173-2016
ЛС_02-02-02 | 20886 |  | Дверь однопольная деревянная противопожарная внутренняя глухая.Полотно СPL\ЛДСП . С уплотнением и притвором. Правая 2100Х900 Дверная ручка fimet Kubo 1317/215 (или аналоги) с накладкой, хром матовый. RAL 7021. Цилиндр ключ-ключ. Ограничитель открывания двери. RAL 7021 с лицевой стороны, RAL 7035 с внутренней EI 30 ГОСТ 31173-2016 | Дверь однопольная деревянная противопожарная внутренняя глухая.Полотно СPL\ЛДСП . С уплотнением и притвором. Правая 2100Х900 Дверная ручка fimet Kubo 1317/215 (или аналоги) с накладкой, хром матовый. RAL 7021. Цилиндр ключ-ключ. Ограничитель открывания двери. RAL 7021 с лицевой стороны, RAL 7035 с внутренней EI 30 ГОСТ 31173-2016
ЛС_02-02-02 | 20887 |  | Дверь однопольная деревянная противопожарная внутренняя глухая.Полотно СPL\ЛДСП . С уплотнением и притвором. Правая 2100Х900 Дверная ручка fimet Kubo 1317/215 (или аналоги) с накладкой, хром матовый. RAL 7021. Цилиндр ключ-ключ. Ограничитель открывания двери. RAL 7021 с лицевой стороны, RAL 9003 с внутренней EI 30 ГОСТ 31173-2016 | Дверь однопольная деревянная противопожарная внутренняя глухая.Полотно СPL\ЛДСП . С уплотнением и притвором. Правая 2100Х900 Дверная ручка fimet Kubo 1317/215 (или аналоги) с накладкой, хром матовый. RAL 7021. Цилиндр ключ-ключ. Ограничитель открывания двери. RAL 7021 с лицевой стороны, RAL 9003 с внутренней EI 30 ГОСТ 31173-2016 |  |  | 162045 | 135037.5 |  | 135037.5 |  |  | ООО "ФИТАУТ ПРО»
ЛС_02-02-02 | 20888 |  | Дверь однопольная деревянная противопожарная внутренняя глухая.Полотно СPL\ЛДСП . С уплотнением и притвором. Правая 2100Х900 Дверная ручка fimet Kubo 1317/215 (или аналоги) с накладкой, хром матовый. RAL 7021. Цилиндр ключ-ключ. Ограничитель открывания двери. RAL 7021 с лицевой стороны, RAL 9003 с внутренней EI 30 ГОСТ 31173-2016 | Дверь однопольная деревянная противопожарная внутренняя глухая.Полотно СPL\ЛДСП . С уплотнением и притвором. Правая 2100Х900 Дверная ручка fimet Kubo 1317/215 (или аналоги) с накладкой, хром матовый. RAL 7021. Цилиндр ключ-ключ. Ограничитель открывания двери. RAL 7021 с лицевой стороны, RAL 9003 с внутренней EI 30 ГОСТ 31173-2016 |  |  | 194454 | 162045 |  |  |  |  | ООО "ТЕКСТУРА"
ЛС_02-02-02 | 20889 |  | Дверь однопольная деревянная противопожарная внутренняя глухая.Полотно СPL\ЛДСП . С уплотнением и притвором. Правая 2100Х900 Дверная ручка fimet Kubo 1317/215 (или аналоги) с накладкой, хром матовый. RAL 7021. Цилиндр ключ-ключ. Ограничитель открывания двери. RAL 7021 с лицевой стороны, RAL 9003 с внутренней EI 30 ГОСТ 31173-2016 | Дверь однопольная деревянная противопожарная внутренняя глухая.Полотно СPL\ЛДСП . С уплотнением и притвором. Правая 2100Х900 Дверная ручка fimet Kubo 1317/215 (или аналоги) с накладкой, хром матовый. RAL 7021. Цилиндр ключ-ключ. Ограничитель открывания двери. RAL 7021 с лицевой стороны, RAL 9003 с внутренней EI 30 ГОСТ 31173-2016
ЛС_02-02-02 | 20890 |  | Дверь однопольная деревянная противопожарная внутренняя глухая.Полотно СPL\ЛДСП . С уплотнением и притвором. Правая 2100Х900 Дверная ручка fimet Kubo 1317/215 (или аналоги) с накладкой, хром матовый. RAL 7021. Цилиндр ключ-ключ. Ограничитель открывания двери. RAL 7021 с лицевой стороны, RAL 7035 с внутренней EI 30 ГОСТ 31173-2016 | Дверь однопольная деревянная противопожарная внутренняя глухая.Полотно СPL\ЛДСП . С уплотнением и притвором. Правая 2100Х900 Дверная ручка fimet Kubo 1317/215 (или аналоги) с накладкой, хром матовый. RAL 7021. Цилиндр ключ-ключ. Ограничитель открывания двери. RAL 7021 с лицевой стороны, RAL 7035 с внутренней EI 30 ГОСТ 31173-2016 |  |  | 263432 | 219526.6667 |  | 219526.6667 |  |  | ООО "ФИТАУТ ПРО»
ЛС_02-02-02 | 20891 |  | Дверь однопольная деревянная противопожарная внутренняя глухая.Полотно СPL\ЛДСП . С уплотнением и притвором. Правая 2100Х900 Дверная ручка fimet Kubo 1317/215 (или аналоги) с накладкой, хром матовый. RAL 7021. Цилиндр ключ-ключ. Ограничитель открывания двери. RAL 7021 с лицевой стороны, RAL 7035 с внутренней EI 30 ГОСТ 31173-2016 | Дверь однопольная деревянная противопожарная внутренняя глухая.Полотно СPL\ЛДСП . С уплотнением и притвором. Правая 2100Х900 Дверная ручка fimet Kubo 1317/215 (или аналоги) с накладкой, хром матовый. RAL 7021. Цилиндр ключ-ключ. Ограничитель открывания двери. RAL 7021 с лицевой стороны, RAL 7035 с внутренней EI 30 ГОСТ 31173-2016 |  |  | 316118.4 | 263432 |  |  |  |  | ООО "ТЕКСТУРА"
ЛС_02-02-02 | 20892 |  | Дверь однопольная деревянная противопожарная внутренняя глухая.Полотно СPL\ЛДСП . С уплотнением и притвором. Правая 2100Х900 Дверная ручка fimet Kubo 1317/215 (или аналоги) с накладкой, хром матовый. RAL 7021. Цилиндр ключ-ключ. Ограничитель открывания двери. RAL 7021 с лицевой стороны, RAL 7035 с внутренней EI 30 ГОСТ 31173-2016 | Дверь однопольная деревянная противопожарная внутренняя глухая.Полотно СPL\ЛДСП . С уплотнением и притвором. Правая 2100Х900 Дверная ручка fimet Kubo 1317/215 (или аналоги) с накладкой, хром матовый. RAL 7021. Цилиндр ключ-ключ. Ограничитель открывания двери. RAL 7021 с лицевой стороны, RAL 7035 с внутренней EI 30 ГОСТ 31173-2016
ЛС_02-02-02 | 20893 |  | Дверь полуторная деревянная противопожарная внутренняя глухая дымогазонепроницаемая.Полотно СPL\ЛДСП . С уплотнением и притвором. Правая 2120Х1340 Дверная ручка fimet Kubo 1317/215 (или аналоги) с накладкой, хром матовый. RAL 7021. Цилиндр ключ-ключ. Ограничитель открывания двери RAL 7021 с лицевой стороны, RAL 7035 с внутренней EI 30 ГОСТ 475-2016 | Дверь полуторная деревянная противопожарная внутренняя глухая дымогазонепроницаемая.Полотно СPL\ЛДСП . С уплотнением и притвором. Правая 2120Х1340 Дверная ручка fimet Kubo 1317/215 (или аналоги) с накладкой, хром матовый. RAL 7021. Цилиндр ключ-ключ. Ограничитель открывания двери RAL 7021 с лицевой стороны, RAL 7035 с внутренней EI 30 ГОСТ 475-2016
ЛС_02-02-02 | 20894 |  | Дверь полуторная деревянная противопожарная внутренняя глухая дымогазонепроницаемая.Полотно СPL\ЛДСП . С уплотнением и притвором. Правая 2120Х1340 Дверная ручка fimet Kubo 1317/215 (или аналоги) с накладкой, хром матовый. RAL 7021. Цилиндр ключ-ключ. Ограничитель открывания двери RAL 7021 с лицевой стороны, RAL 7035 с внутренней EI 30 ГОСТ 475-2016 | Дверь полуторная деревянная противопожарная внутренняя глухая дымогазонепроницаемая.Полотно СPL\ЛДСП . С уплотнением и притвором. Правая 2120Х1340 Дверная ручка fimet Kubo 1317/215 (или аналоги) с накладкой, хром матовый. RAL 7021. Цилиндр ключ-ключ. Ограничитель открывания двери RAL 7021 с лицевой стороны, RAL 7035 с внутренней EI 30 ГОСТ 475-2016
ЛС_02-02-02 | 20895 |  | Дверь полуторная деревянная противопожарная внутренняя глухая дымогазонепроницаемая.Полотно СPL\ЛДСП . С уплотнением и притвором. Правая 2120Х1340 Дверная ручка fimet Kubo 1317/215 (или аналоги) с накладкой, хром матовый. RAL 7021. Цилиндр ключ-ключ. Ограничитель открывания двери RAL 7021 с лицевой стороны, RAL 7035 с внутренней EI 30 ГОСТ 475-2016 | Дверь полуторная деревянная противопожарная внутренняя глухая дымогазонепроницаемая.Полотно СPL\ЛДСП . С уплотнением и притвором. Правая 2120Х1340 Дверная ручка fimet Kubo 1317/215 (или аналоги) с накладкой, хром матовый. RAL 7021. Цилиндр ключ-ключ. Ограничитель открывания двери RAL 7021 с лицевой стороны, RAL 7035 с внутренней EI 30 ГОСТ 475-2016
ЛС_02-02-02 | 20896 |  | Спецификация ревизионных люков, 2 этап | Спецификация ревизионных люков, 2 этап
ЛС_02-02-02 | 20897 |  | Спецификация ревизионных люков, 2 этап | Спецификация ревизионных люков, 2 этап
ЛС_02-02-02 | 20898 |  | Спецификация ревизионных люков, 2 этап | Спецификация ревизионных люков, 2 этап
ЛС_02-02-02 | 20899 |  | Люк-дверца со скрытым коробом под облицовку плиткой Техно. (высота от пола 1000 мм, глубина 120 мм) Высота 400 мм Длинна 700 мм | Люк-дверца со скрытым коробом под облицовку плиткой Техно. (высота от пола 1000 мм, глубина 120 мм) Высота 400 мм Длинна 700 мм
ЛС_02-02-02 | 20900 |  | Люк-дверца со скрытым коробом под облицовку плиткой Техно. (высота от пола 1000 мм, глубина 120 мм) Высота 400 мм Длинна 700 мм | Люк-дверца со скрытым коробом под облицовку плиткой Техно. (высота от пола 1000 мм, глубина 120 мм) Высота 400 мм Длинна 700 мм
ЛС_02-02-02 | 20901 |  | Люк-дверца со скрытым коробом под облицовку плиткой Техно. (высота от пола 1000 мм, глубина 120 мм) Высота 400 мм Длинна 700 мм | Люк-дверца со скрытым коробом под облицовку плиткой Техно. (высота от пола 1000 мм, глубина 120 мм) Высота 400 мм Длинна 700 мм
ЛС_02-02-02 | 20902 |  | Спецификация окон | Спецификация окон
ЛС_02-02-02 | 20903 |  | Спецификация окон | Спецификация окон
ЛС_02-02-02 | 20904 |  | Спецификация окон | Спецификация окон
ЛС_02-02-02 | 20905 |  | Окно-проем . Низ окна +900мм от УЧП. Размеры окна 900х900(h) ГОСТ 23166-99 | Окно-проем . Низ окна +900мм от УЧП. Размеры окна 900х900(h) ГОСТ 23166-99
ЛС_02-02-02 | 20906 |  | Окно-проем . Низ окна +900мм от УЧП. Размеры окна 900х900(h) ГОСТ 23166-99 | Окно-проем . Низ окна +900мм от УЧП. Размеры окна 900х900(h) ГОСТ 23166-99
ЛС_02-02-02 | 20907 |  | Окно-проем . Низ окна +900мм от УЧП. Размеры окна 900х900(h) ГОСТ 23166-99 | Окно-проем . Низ окна +900мм от УЧП. Размеры окна 900х900(h) ГОСТ 23166-99
ЛС_02-02-02 | 20908 |  | Спецификация стеклянных дверей, встроенных в витражную систему. 2 этап | Спецификация стеклянных дверей, встроенных в витражную систему. 2 этап
ЛС_02-02-02 | 20909 |  | Спецификация стеклянных дверей, встроенных в витражную систему. 2 этап | Спецификация стеклянных дверей, встроенных в витражную систему. 2 этап
ЛС_02-02-02 | 20910 |  | Спецификация стеклянных дверей, встроенных в витражную систему. 2 этап | Спецификация стеклянных дверей, встроенных в витражную систему. 2 этап
ЛС_02-02-02 | 20911 |  | Дверь однопольная алюминиевая распашная цельностеклянная. Встроенная в перегородку Stroymoda GlassLine Express_2. Полотно цельностеклянное ширина 73 мм. Звукоизоляция двери – до 42 дБ. Стекло, закалённое. Обвязка по периметру профилем покраска по RAL. Коробка алюминиевая, покраска по RAL Левая 2200Х1000 Дверная ручка fimet Kubo 1317/215 (или аналоги) с накладкой, хром матовый. RAL 7021. Цилиндр ключ-ключ. Ограничитель открывания двери . ГОСТ 23747-2015 | Дверь однопольная алюминиевая распашная цельностеклянная. Встроенная в перегородку Stroymoda GlassLine Express_2. Полотно цельностеклянное ширина 73 мм. Звукоизоляция двери – до 42 дБ. Стекло, закалённое. Обвязка по периметру профилем покраска по RAL. Коробка алюминиевая, покраска по RAL Левая 2200Х1000 Дверная ручка fimet Kubo 1317/215 (или аналоги) с накладкой, хром матовый. RAL 7021. Цилиндр ключ-ключ. Ограничитель открывания двери . ГОСТ 23747-2015 |  |  | 121550 | 101291.6667 |  | 101291.6667
ЛС_02-02-02 | 20912 |  | Дверь однопольная алюминиевая распашная цельностеклянная. Встроенная в перегородку Stroymoda GlassLine Express_2. Полотно цельностеклянное ширина 73 мм. Звукоизоляция двери – до 42 дБ. Стекло, закалённое. Обвязка по периметру профилем покраска по RAL. Коробка алюминиевая, покраска по RAL Левая 2200Х1000 Дверная ручка fimet Kubo 1317/215 (или аналоги) с накладкой, хром матовый. RAL 7021. Цилиндр ключ-ключ. Ограничитель открывания двери . ГОСТ 23747-2015 | Дверь однопольная алюминиевая распашная цельностеклянная. Встроенная в перегородку Stroymoda GlassLine Express_2. Полотно цельностеклянное ширина 73 мм. Звукоизоляция двери – до 42 дБ. Стекло, закалённое. Обвязка по периметру профилем покраска по RAL. Коробка алюминиевая, покраска по RAL Левая 2200Х1000 Дверная ручка fimet Kubo 1317/215 (или аналоги) с накладкой, хром матовый. RAL 7021. Цилиндр ключ-ключ. Ограничитель открывания двери . ГОСТ 23747-2015
ЛС_02-02-02 | 20913 |  | Дверь однопольная алюминиевая распашная цельностеклянная. Встроенная в перегородку Stroymoda GlassLine Express_2. Полотно цельностеклянное ширина 73 мм. Звукоизоляция двери – до 42 дБ. Стекло, закалённое. Обвязка по периметру профилем покраска по RAL. Коробка алюминиевая, покраска по RAL Левая 2200Х1000 Дверная ручка fimet Kubo 1317/215 (или аналоги) с накладкой, хром матовый. RAL 7021. Цилиндр ключ-ключ. Ограничитель открывания двери . ГОСТ 23747-2015 | Дверь однопольная алюминиевая распашная цельностеклянная. Встроенная в перегородку Stroymoda GlassLine Express_2. Полотно цельностеклянное ширина 73 мм. Звукоизоляция двери – до 42 дБ. Стекло, закалённое. Обвязка по периметру профилем покраска по RAL. Коробка алюминиевая, покраска по RAL Левая 2200Х1000 Дверная ручка fimet Kubo 1317/215 (или аналоги) с накладкой, хром матовый. RAL 7021. Цилиндр ключ-ключ. Ограничитель открывания двери . ГОСТ 23747-2015
ЛС_02-02-02 | 20914 |  | Дверь однопольная алюминиевая распашная цельностеклянная. Встроенная в перегородку Stroymoda GlassLine Express_2. Полотно цельностеклянное ширина 73 мм. Звукоизоляция двери – до 42 дБ. Стекло, закалённое. Обвязка по периметру профилем покраска по RAL. Коробка алюминиевая, покраска по RAL Правая 2200Х900 Дверная ручка fimet Kubo 1317/215 (или аналоги) с накладкой, хром матовый. RAL 7021. Цилиндр ключ-ключ. Ограничитель открывания двери . ГОСТ 23747-2015 | Дверь однопольная алюминиевая распашная цельностеклянная. Встроенная в перегородку Stroymoda GlassLine Express_2. Полотно цельностеклянное ширина 73 мм. Звукоизоляция двери – до 42 дБ. Стекло, закалённое. Обвязка по периметру профилем покраска по RAL. Коробка алюминиевая, покраска по RAL Правая 2200Х900 Дверная ручка fimet Kubo 1317/215 (или аналоги) с накладкой, хром матовый. RAL 7021. Цилиндр ключ-ключ. Ограничитель открывания двери . ГОСТ 23747-2015 |  |  | 121550 | 101291.6667 |  | 101291.6667
ЛС_02-02-02 | 20915 |  | Дверь однопольная алюминиевая распашная цельностеклянная. Встроенная в перегородку Stroymoda GlassLine Express_2. Полотно цельностеклянное ширина 73 мм. Звукоизоляция двери – до 42 дБ. Стекло, закалённое. Обвязка по периметру профилем покраска по RAL. Коробка алюминиевая, покраска по RAL Правая 2200Х900 Дверная ручка fimet Kubo 1317/215 (или аналоги) с накладкой, хром матовый. RAL 7021. Цилиндр ключ-ключ. Ограничитель открывания двери . ГОСТ 23747-2015 | Дверь однопольная алюминиевая распашная цельностеклянная. Встроенная в перегородку Stroymoda GlassLine Express_2. Полотно цельностеклянное ширина 73 мм. Звукоизоляция двери – до 42 дБ. Стекло, закалённое. Обвязка по периметру профилем покраска по RAL. Коробка алюминиевая, покраска по RAL Правая 2200Х900 Дверная ручка fimet Kubo 1317/215 (или аналоги) с накладкой, хром матовый. RAL 7021. Цилиндр ключ-ключ. Ограничитель открывания двери . ГОСТ 23747-2015
ЛС_02-02-02 | 20916 |  | Дверь однопольная алюминиевая распашная цельностеклянная. Встроенная в перегородку Stroymoda GlassLine Express_2. Полотно цельностеклянное ширина 73 мм. Звукоизоляция двери – до 42 дБ. Стекло, закалённое. Обвязка по периметру профилем покраска по RAL. Коробка алюминиевая, покраска по RAL Правая 2200Х900 Дверная ручка fimet Kubo 1317/215 (или аналоги) с накладкой, хром матовый. RAL 7021. Цилиндр ключ-ключ. Ограничитель открывания двери . ГОСТ 23747-2015 | Дверь однопольная алюминиевая распашная цельностеклянная. Встроенная в перегородку Stroymoda GlassLine Express_2. Полотно цельностеклянное ширина 73 мм. Звукоизоляция двери – до 42 дБ. Стекло, закалённое. Обвязка по периметру профилем покраска по RAL. Коробка алюминиевая, покраска по RAL Правая 2200Х900 Дверная ручка fimet Kubo 1317/215 (или аналоги) с накладкой, хром матовый. RAL 7021. Цилиндр ключ-ключ. Ограничитель открывания двери . ГОСТ 23747-2015
ЛС_02-02-02 | 20917 |  | Дверь однопольная алюминиевая распашная цельностеклянная внутренняя. Дверной блок встроен в перегородку Stroymoda GlassLine Express_2. Полотно цельностеклянное ширина 73 мм. Звукоизоляция двери – до 42 дБ. Стекло, закалённое. Обвязка по периметру профилем покраска по RAL. Коробка алюминиевая, покраска по RAL Правая 2200Х1000 Дверная ручка fimet Kubo 1317/215 (или аналоги) с накладкой, хром матовый. RAL 7021. Цилиндр ключ-ключ. Ограничитель открывания двери . ГОСТ 23747-2015 | Дверь однопольная алюминиевая распашная цельностеклянная внутренняя. Дверной блок встроен в перегородку Stroymoda GlassLine Express_2. Полотно цельностеклянное ширина 73 мм. Звукоизоляция двери – до 42 дБ. Стекло, закалённое. Обвязка по периметру профилем покраска по RAL. Коробка алюминиевая, покраска по RAL Правая 2200Х1000 Дверная ручка fimet Kubo 1317/215 (или аналоги) с накладкой, хром матовый. RAL 7021. Цилиндр ключ-ключ. Ограничитель открывания двери . ГОСТ 23747-2015 |  |  | 121550 | 101291.6667 |  | 101291.6667
ЛС_02-02-02 | 20918 |  | Дверь однопольная алюминиевая распашная цельностеклянная внутренняя. Дверной блок встроен в перегородку Stroymoda GlassLine Express_2. Полотно цельностеклянное ширина 73 мм. Звукоизоляция двери – до 42 дБ. Стекло, закалённое. Обвязка по периметру профилем покраска по RAL. Коробка алюминиевая, покраска по RAL Правая 2200Х1000 Дверная ручка fimet Kubo 1317/215 (или аналоги) с накладкой, хром матовый. RAL 7021. Цилиндр ключ-ключ. Ограничитель открывания двери . ГОСТ 23747-2015 | Дверь однопольная алюминиевая распашная цельностеклянная внутренняя. Дверной блок встроен в перегородку Stroymoda GlassLine Express_2. Полотно цельностеклянное ширина 73 мм. Звукоизоляция двери – до 42 дБ. Стекло, закалённое. Обвязка по периметру профилем покраска по RAL. Коробка алюминиевая, покраска по RAL Правая 2200Х1000 Дверная ручка fimet Kubo 1317/215 (или аналоги) с накладкой, хром матовый. RAL 7021. Цилиндр ключ-ключ. Ограничитель открывания двери . ГОСТ 23747-2015
ЛС_02-02-02 | 20919 |  | Дверь однопольная алюминиевая распашная цельностеклянная внутренняя. Дверной блок встроен в перегородку Stroymoda GlassLine Express_2. Полотно цельностеклянное ширина 73 мм. Звукоизоляция двери – до 42 дБ. Стекло, закалённое. Обвязка по периметру профилем покраска по RAL. Коробка алюминиевая, покраска по RAL Правая 2200Х1000 Дверная ручка fimet Kubo 1317/215 (или аналоги) с накладкой, хром матовый. RAL 7021. Цилиндр ключ-ключ. Ограничитель открывания двери . ГОСТ 23747-2015 | Дверь однопольная алюминиевая распашная цельностеклянная внутренняя. Дверной блок встроен в перегородку Stroymoda GlassLine Express_2. Полотно цельностеклянное ширина 73 мм. Звукоизоляция двери – до 42 дБ. Стекло, закалённое. Обвязка по периметру профилем покраска по RAL. Коробка алюминиевая, покраска по RAL Правая 2200Х1000 Дверная ручка fimet Kubo 1317/215 (или аналоги) с накладкой, хром матовый. RAL 7021. Цилиндр ключ-ключ. Ограничитель открывания двери . ГОСТ 23747-2015
ЛС_02-02-02 | 20920 |  | Дверь двупольная алюминиевая распашная противопожарная остекленная. Stroymoda FireLine EIW45. Стальной профиль заполненный противопожарным и теплоизоляционным материалом цвет по RAL. Стекло многослойное противопожарное Pyrobel clearvision. Огнестойкая герметизация проема Равные полотна 2200Х1750 Дверная ручка fimet Kubo 1317/215 (или аналоги) с накладкой, хром матовый. RAL 7021. Цилиндр ключ-ключ. Ограничитель открывания двери EIWS 30 ГОСТ 23747-2015 | Дверь двупольная алюминиевая распашная противопожарная остекленная. Stroymoda FireLine EIW45. Стальной профиль заполненный противопожарным и теплоизоляционным материалом цвет по RAL. Стекло многослойное противопожарное Pyrobel clearvision. Огнестойкая герметизация проема Равные полотна 2200Х1750 Дверная ручка fimet Kubo 1317/215 (или аналоги) с накладкой, хром матовый. RAL 7021. Цилиндр ключ-ключ. Ограничитель открывания двери EIWS 30 ГОСТ 23747-2015 |  |  | 141661 | 118050.8333 |  | 118050.8333
ЛС_02-02-02 | 20921 |  | Дверь двупольная алюминиевая распашная противопожарная остекленная. Stroymoda FireLine EIW45. Стальной профиль заполненный противопожарным и теплоизоляционным материалом цвет по RAL. Стекло многослойное противопожарное Pyrobel clearvision. Огнестойкая герметизация проема Равные полотна 2200Х1750 Дверная ручка fimet Kubo 1317/215 (или аналоги) с накладкой, хром матовый. RAL 7021. Цилиндр ключ-ключ. Ограничитель открывания двери EIWS 30 ГОСТ 23747-2015 | Дверь двупольная алюминиевая распашная противопожарная остекленная. Stroymoda FireLine EIW45. Стальной профиль заполненный противопожарным и теплоизоляционным материалом цвет по RAL. Стекло многослойное противопожарное Pyrobel clearvision. Огнестойкая герметизация проема Равные полотна 2200Х1750 Дверная ручка fimet Kubo 1317/215 (или аналоги) с накладкой, хром матовый. RAL 7021. Цилиндр ключ-ключ. Ограничитель открывания двери EIWS 30 ГОСТ 23747-2015
ЛС_02-02-02 | 20922 |  | Дверь двупольная алюминиевая распашная противопожарная остекленная. Stroymoda FireLine EIW45. Стальной профиль заполненный противопожарным и теплоизоляционным материалом цвет по RAL. Стекло многослойное противопожарное Pyrobel clearvision. Огнестойкая герметизация проема Равные полотна 2200Х1750 Дверная ручка fimet Kubo 1317/215 (или аналоги) с накладкой, хром матовый. RAL 7021. Цилиндр ключ-ключ. Ограничитель открывания двери EIWS 30 ГОСТ 23747-2015 | Дверь двупольная алюминиевая распашная противопожарная остекленная. Stroymoda FireLine EIW45. Стальной профиль заполненный противопожарным и теплоизоляционным материалом цвет по RAL. Стекло многослойное противопожарное Pyrobel clearvision. Огнестойкая герметизация проема Равные полотна 2200Х1750 Дверная ручка fimet Kubo 1317/215 (или аналоги) с накладкой, хром матовый. RAL 7021. Цилиндр ключ-ключ. Ограничитель открывания двери EIWS 30 ГОСТ 23747-2015
ЛС_02-02-02 | 20923 |  | Дверь однопольная алюминиевая распашная цельностеклянная. Встроенная в перегородку Stroymoda GlassLine Express_2. Полотно цельностеклянное ширина 73 мм. Звукоизоляция двери – до 42 дБ. Стекло, закалённое. Обвязка по периметру профилем покраска по RAL. Коробка алюминиевая, покраска по RAL Левая 2200Х900 Дверная ручка fimet Kubo 1317/215 (или аналоги) с накладкой, хром матовый. RAL 7021. Цилиндр ключ-ключ. Ограничитель открывания двери . ГОСТ 23747-2015 | Дверь однопольная алюминиевая распашная цельностеклянная. Встроенная в перегородку Stroymoda GlassLine Express_2. Полотно цельностеклянное ширина 73 мм. Звукоизоляция двери – до 42 дБ. Стекло, закалённое. Обвязка по периметру профилем покраска по RAL. Коробка алюминиевая, покраска по RAL Левая 2200Х900 Дверная ручка fimet Kubo 1317/215 (или аналоги) с накладкой, хром матовый. RAL 7021. Цилиндр ключ-ключ. Ограничитель открывания двери . ГОСТ 23747-2015 |  |  | 121550 | 101291.6667 |  | 101291.6667
ЛС_02-02-02 | 20924 |  | Дверь однопольная алюминиевая распашная цельностеклянная. Встроенная в перегородку Stroymoda GlassLine Express_2. Полотно цельностеклянное ширина 73 мм. Звукоизоляция двери – до 42 дБ. Стекло, закалённое. Обвязка по периметру профилем покраска по RAL. Коробка алюминиевая, покраска по RAL Левая 2200Х900 Дверная ручка fimet Kubo 1317/215 (или аналоги) с накладкой, хром матовый. RAL 7021. Цилиндр ключ-ключ. Ограничитель открывания двери . ГОСТ 23747-2015 | Дверь однопольная алюминиевая распашная цельностеклянная. Встроенная в перегородку Stroymoda GlassLine Express_2. Полотно цельностеклянное ширина 73 мм. Звукоизоляция двери – до 42 дБ. Стекло, закалённое. Обвязка по периметру профилем покраска по RAL. Коробка алюминиевая, покраска по RAL Левая 2200Х900 Дверная ручка fimet Kubo 1317/215 (или аналоги) с накладкой, хром матовый. RAL 7021. Цилиндр ключ-ключ. Ограничитель открывания двери . ГОСТ 23747-2015
ЛС_02-02-02 | 20925 |  | Дверь однопольная алюминиевая распашная цельностеклянная. Встроенная в перегородку Stroymoda GlassLine Express_2. Полотно цельностеклянное ширина 73 мм. Звукоизоляция двери – до 42 дБ. Стекло, закалённое. Обвязка по периметру профилем покраска по RAL. Коробка алюминиевая, покраска по RAL Левая 2200Х900 Дверная ручка fimet Kubo 1317/215 (или аналоги) с накладкой, хром матовый. RAL 7021. Цилиндр ключ-ключ. Ограничитель открывания двери . ГОСТ 23747-2015 | Дверь однопольная алюминиевая распашная цельностеклянная. Встроенная в перегородку Stroymoda GlassLine Express_2. Полотно цельностеклянное ширина 73 мм. Звукоизоляция двери – до 42 дБ. Стекло, закалённое. Обвязка по периметру профилем покраска по RAL. Коробка алюминиевая, покраска по RAL Левая 2200Х900 Дверная ручка fimet Kubo 1317/215 (или аналоги) с накладкой, хром матовый. RAL 7021. Цилиндр ключ-ключ. Ограничитель открывания двери . ГОСТ 23747-2015
ЛС_02-02-02 | 20926 |  | Дверь однопольная огнестойкая цельностеклянная распашная. Встроенная в систему Stroymoda FireLine EIW45. Стекло 10мм, закаленное, прозрачное, Optiwhite, полированная кромка. Взрывобезопасная по классу К4. Звукоизоляция 36 дб. Левая 2200Х900 Дверная ручка fimet Kubo 1317/215 (или аналоги) с накладкой, хром матовый. RAL 7021. Цилиндр ключ-ключ. Ограничитель открывания двери EIW 30 ГОСТ 23747-2015 | Дверь однопольная огнестойкая цельностеклянная распашная. Встроенная в систему Stroymoda FireLine EIW45. Стекло 10мм, закаленное, прозрачное, Optiwhite, полированная кромка. Взрывобезопасная по классу К4. Звукоизоляция 36 дб. Левая 2200Х900 Дверная ручка fimet Kubo 1317/215 (или аналоги) с накладкой, хром матовый. RAL 7021. Цилиндр ключ-ключ. Ограничитель открывания двери EIW 30 ГОСТ 23747-2015 |  |  | 120224 | 100186.6667 |  | 100186.6667
ЛС_02-02-02 | 20927 |  | Дверь однопольная огнестойкая цельностеклянная распашная. Встроенная в систему Stroymoda FireLine EIW45. Стекло 10мм, закаленное, прозрачное, Optiwhite, полированная кромка. Взрывобезопасная по классу К4. Звукоизоляция 36 дб. Левая 2200Х900 Дверная ручка fimet Kubo 1317/215 (или аналоги) с накладкой, хром матовый. RAL 7021. Цилиндр ключ-ключ. Ограничитель открывания двери EIW 30 ГОСТ 23747-2015 | Дверь однопольная огнестойкая цельностеклянная распашная. Встроенная в систему Stroymoda FireLine EIW45. Стекло 10мм, закаленное, прозрачное, Optiwhite, полированная кромка. Взрывобезопасная по классу К4. Звукоизоляция 36 дб. Левая 2200Х900 Дверная ручка fimet Kubo 1317/215 (или аналоги) с накладкой, хром матовый. RAL 7021. Цилиндр ключ-ключ. Ограничитель открывания двери EIW 30 ГОСТ 23747-2015
ЛС_02-02-02 | 20928 |  | Дверь однопольная огнестойкая цельностеклянная распашная. Встроенная в систему Stroymoda FireLine EIW45. Стекло 10мм, закаленное, прозрачное, Optiwhite, полированная кромка. Взрывобезопасная по классу К4. Звукоизоляция 36 дб. Левая 2200Х900 Дверная ручка fimet Kubo 1317/215 (или аналоги) с накладкой, хром матовый. RAL 7021. Цилиндр ключ-ключ. Ограничитель открывания двери EIW 30 ГОСТ 23747-2015 | Дверь однопольная огнестойкая цельностеклянная распашная. Встроенная в систему Stroymoda FireLine EIW45. Стекло 10мм, закаленное, прозрачное, Optiwhite, полированная кромка. Взрывобезопасная по классу К4. Звукоизоляция 36 дб. Левая 2200Х900 Дверная ручка fimet Kubo 1317/215 (или аналоги) с накладкой, хром матовый. RAL 7021. Цилиндр ключ-ключ. Ограничитель открывания двери EIW 30 ГОСТ 23747-2015
ЛС_02-02-02 | 20929 |  | Дверь однопольная огнестойкая цельностеклянная распашная. Встроенная в систему Stroymoda FireLine EIW45. Стекло 10мм, закаленное, прозрачное, Optiwhite, полированная кромка. Взрывобезопасная по классу К4. Звукоизоляция 36 дб. Правая 2200Х900 Дверная ручка fimet Kubo 1317/215 (или аналоги) с накладкой, хром матовый. RAL 7021. Цилиндр ключ-ключ. Ограничитель открывания двери EIW 30 ГОСТ 23747-2015 | Дверь однопольная огнестойкая цельностеклянная распашная. Встроенная в систему Stroymoda FireLine EIW45. Стекло 10мм, закаленное, прозрачное, Optiwhite, полированная кромка. Взрывобезопасная по классу К4. Звукоизоляция 36 дб. Правая 2200Х900 Дверная ручка fimet Kubo 1317/215 (или аналоги) с накладкой, хром матовый. RAL 7021. Цилиндр ключ-ключ. Ограничитель открывания двери EIW 30 ГОСТ 23747-2015 |  |  | 120224 | 100186.6667 |  | 100186.6667
ЛС_02-02-02 | 20930 |  | Дверь однопольная огнестойкая цельностеклянная распашная. Встроенная в систему Stroymoda FireLine EIW45. Стекло 10мм, закаленное, прозрачное, Optiwhite, полированная кромка. Взрывобезопасная по классу К4. Звукоизоляция 36 дб. Правая 2200Х900 Дверная ручка fimet Kubo 1317/215 (или аналоги) с накладкой, хром матовый. RAL 7021. Цилиндр ключ-ключ. Ограничитель открывания двери EIW 30 ГОСТ 23747-2015 | Дверь однопольная огнестойкая цельностеклянная распашная. Встроенная в систему Stroymoda FireLine EIW45. Стекло 10мм, закаленное, прозрачное, Optiwhite, полированная кромка. Взрывобезопасная по классу К4. Звукоизоляция 36 дб. Правая 2200Х900 Дверная ручка fimet Kubo 1317/215 (или аналоги) с накладкой, хром матовый. RAL 7021. Цилиндр ключ-ключ. Ограничитель открывания двери EIW 30 ГОСТ 23747-2015
ЛС_02-02-02 | 20931 |  | Дверь однопольная огнестойкая цельностеклянная распашная. Встроенная в систему Stroymoda FireLine EIW45. Стекло 10мм, закаленное, прозрачное, Optiwhite, полированная кромка. Взрывобезопасная по классу К4. Звукоизоляция 36 дб. Правая 2200Х900 Дверная ручка fimet Kubo 1317/215 (или аналоги) с накладкой, хром матовый. RAL 7021. Цилиндр ключ-ключ. Ограничитель открывания двери EIW 30 ГОСТ 23747-2015 | Дверь однопольная огнестойкая цельностеклянная распашная. Встроенная в систему Stroymoda FireLine EIW45. Стекло 10мм, закаленное, прозрачное, Optiwhite, полированная кромка. Взрывобезопасная по классу К4. Звукоизоляция 36 дб. Правая 2200Х900 Дверная ручка fimet Kubo 1317/215 (или аналоги) с накладкой, хром матовый. RAL 7021. Цилиндр ключ-ключ. Ограничитель открывания двери EIW 30 ГОСТ 23747-2015
ЛС_02-02-02 | 20932 |  | Дверь двупольная алюминиевая распашная противопожарная остекленная. Stroymoda FireLine EIW45. Стальной профиль заполненный противопожарным и теплоизоляционным материалом цвет по RAL. Стекло многослойное противопожарное Pyrobel clearvision. Огнестойкая герметизация проема Равные полотна 2200Х1750 Дверная ручка fimet Kubo 1317/215 (или аналоги) с накладкой, хром матовый. RAL 7021. Цилиндр ключ-ключ. Ограничитель открывания двери EIWS 30 ГОСТ 23747-2015 | Дверь двупольная алюминиевая распашная противопожарная остекленная. Stroymoda FireLine EIW45. Стальной профиль заполненный противопожарным и теплоизоляционным материалом цвет по RAL. Стекло многослойное противопожарное Pyrobel clearvision. Огнестойкая герметизация проема Равные полотна 2200Х1750 Дверная ручка fimet Kubo 1317/215 (или аналоги) с накладкой, хром матовый. RAL 7021. Цилиндр ключ-ключ. Ограничитель открывания двери EIWS 30 ГОСТ 23747-2015 |  |  | 141661 | 118050.8333 |  | 118050.8333
ЛС_02-02-02 | 20933 |  | Дверь двупольная алюминиевая распашная противопожарная остекленная. Stroymoda FireLine EIW45. Стальной профиль заполненный противопожарным и теплоизоляционным материалом цвет по RAL. Стекло многослойное противопожарное Pyrobel clearvision. Огнестойкая герметизация проема Равные полотна 2200Х1750 Дверная ручка fimet Kubo 1317/215 (или аналоги) с накладкой, хром матовый. RAL 7021. Цилиндр ключ-ключ. Ограничитель открывания двери EIWS 30 ГОСТ 23747-2015 | Дверь двупольная алюминиевая распашная противопожарная остекленная. Stroymoda FireLine EIW45. Стальной профиль заполненный противопожарным и теплоизоляционным материалом цвет по RAL. Стекло многослойное противопожарное Pyrobel clearvision. Огнестойкая герметизация проема Равные полотна 2200Х1750 Дверная ручка fimet Kubo 1317/215 (или аналоги) с накладкой, хром матовый. RAL 7021. Цилиндр ключ-ключ. Ограничитель открывания двери EIWS 30 ГОСТ 23747-2015
ЛС_02-02-02 | 20934 |  | Дверь двупольная алюминиевая распашная противопожарная остекленная. Stroymoda FireLine EIW45. Стальной профиль заполненный противопожарным и теплоизоляционным материалом цвет по RAL. Стекло многослойное противопожарное Pyrobel clearvision. Огнестойкая герметизация проема Равные полотна 2200Х1750 Дверная ручка fimet Kubo 1317/215 (или аналоги) с накладкой, хром матовый. RAL 7021. Цилиндр ключ-ключ. Ограничитель открывания двери EIWS 30 ГОСТ 23747-2015 | Дверь двупольная алюминиевая распашная противопожарная остекленная. Stroymoda FireLine EIW45. Стальной профиль заполненный противопожарным и теплоизоляционным материалом цвет по RAL. Стекло многослойное противопожарное Pyrobel clearvision. Огнестойкая герметизация проема Равные полотна 2200Х1750 Дверная ручка fimet Kubo 1317/215 (или аналоги) с накладкой, хром матовый. RAL 7021. Цилиндр ключ-ключ. Ограничитель открывания двери EIWS 30 ГОСТ 23747-2015
ЛС_02-02-02 | 20935 |  | Дверь однопольная алюминиевая распашная цельностеклянная. Встроенная в перегородку Stroymoda GlassLine Express_2. Полотно цельностеклянное ширина 73 мм. Звукоизоляция двери – до 42 дБ. Стекло, закалённое. Обвязка по периметру профилем покраска по RAL. Коробка алюминиевая, покраска по RAL Левая 2125Х900 Дверная ручка fimet Kubo 1317/215 (или аналоги) с накладкой, хром матовый. RAL 7021. Цилиндр ключ-ключ. Ограничитель открывания двери . ГОСТ 23747-2015 | Дверь однопольная алюминиевая распашная цельностеклянная. Встроенная в перегородку Stroymoda GlassLine Express_2. Полотно цельностеклянное ширина 73 мм. Звукоизоляция двери – до 42 дБ. Стекло, закалённое. Обвязка по периметру профилем покраска по RAL. Коробка алюминиевая, покраска по RAL Левая 2125Х900 Дверная ручка fimet Kubo 1317/215 (или аналоги) с накладкой, хром матовый. RAL 7021. Цилиндр ключ-ключ. Ограничитель открывания двери . ГОСТ 23747-2015 |  |  | 121550 | 101291.6667 |  | 101291.6667
ЛС_02-02-02 | 20936 |  | Дверь однопольная алюминиевая распашная цельностеклянная. Встроенная в перегородку Stroymoda GlassLine Express_2. Полотно цельностеклянное ширина 73 мм. Звукоизоляция двери – до 42 дБ. Стекло, закалённое. Обвязка по периметру профилем покраска по RAL. Коробка алюминиевая, покраска по RAL Левая 2125Х900 Дверная ручка fimet Kubo 1317/215 (или аналоги) с накладкой, хром матовый. RAL 7021. Цилиндр ключ-ключ. Ограничитель открывания двери . ГОСТ 23747-2015 | Дверь однопольная алюминиевая распашная цельностеклянная. Встроенная в перегородку Stroymoda GlassLine Express_2. Полотно цельностеклянное ширина 73 мм. Звукоизоляция двери – до 42 дБ. Стекло, закалённое. Обвязка по периметру профилем покраска по RAL. Коробка алюминиевая, покраска по RAL Левая 2125Х900 Дверная ручка fimet Kubo 1317/215 (или аналоги) с накладкой, хром матовый. RAL 7021. Цилиндр ключ-ключ. Ограничитель открывания двери . ГОСТ 23747-2015
ЛС_02-02-02 | 20937 |  | Дверь однопольная алюминиевая распашная цельностеклянная. Встроенная в перегородку Stroymoda GlassLine Express_2. Полотно цельностеклянное ширина 73 мм. Звукоизоляция двери – до 42 дБ. Стекло, закалённое. Обвязка по периметру профилем покраска по RAL. Коробка алюминиевая, покраска по RAL Левая 2125Х900 Дверная ручка fimet Kubo 1317/215 (или аналоги) с накладкой, хром матовый. RAL 7021. Цилиндр ключ-ключ. Ограничитель открывания двери . ГОСТ 23747-2015 | Дверь однопольная алюминиевая распашная цельностеклянная. Встроенная в перегородку Stroymoda GlassLine Express_2. Полотно цельностеклянное ширина 73 мм. Звукоизоляция двери – до 42 дБ. Стекло, закалённое. Обвязка по периметру профилем покраска по RAL. Коробка алюминиевая, покраска по RAL Левая 2125Х900 Дверная ручка fimet Kubo 1317/215 (или аналоги) с накладкой, хром матовый. RAL 7021. Цилиндр ключ-ключ. Ограничитель открывания двери . ГОСТ 23747-2015
ЛС_02-02-02 | 20938 |  | Дверь однопольная огнестойкая цельностеклянная распашная. Встроенная в систему Stroymoda FireLine EIW45. Стекло 10мм, закаленное, прозрачное, Optiwhite, полированная кромка. Взрывобезопасная по классу К4. Звукоизоляция 36 дб. Левая 2125Х870 Дверная ручка fimet Kubo 1317/215 (или аналоги) с накладкой, хром матовый. RAL 7021. Цилиндр ключ-ключ. Ограничитель открывания двери EIW 30 ГОСТ 23747-2015 | Дверь однопольная огнестойкая цельностеклянная распашная. Встроенная в систему Stroymoda FireLine EIW45. Стекло 10мм, закаленное, прозрачное, Optiwhite, полированная кромка. Взрывобезопасная по классу К4. Звукоизоляция 36 дб. Левая 2125Х870 Дверная ручка fimet Kubo 1317/215 (или аналоги) с накладкой, хром матовый. RAL 7021. Цилиндр ключ-ключ. Ограничитель открывания двери EIW 30 ГОСТ 23747-2015 |  |  | 120224 | 100186.6667 |  | 100186.6667
ЛС_02-02-02 | 20939 |  | Дверь однопольная огнестойкая цельностеклянная распашная. Встроенная в систему Stroymoda FireLine EIW45. Стекло 10мм, закаленное, прозрачное, Optiwhite, полированная кромка. Взрывобезопасная по классу К4. Звукоизоляция 36 дб. Левая 2125Х870 Дверная ручка fimet Kubo 1317/215 (или аналоги) с накладкой, хром матовый. RAL 7021. Цилиндр ключ-ключ. Ограничитель открывания двери EIW 30 ГОСТ 23747-2015 | Дверь однопольная огнестойкая цельностеклянная распашная. Встроенная в систему Stroymoda FireLine EIW45. Стекло 10мм, закаленное, прозрачное, Optiwhite, полированная кромка. Взрывобезопасная по классу К4. Звукоизоляция 36 дб. Левая 2125Х870 Дверная ручка fimet Kubo 1317/215 (или аналоги) с накладкой, хром матовый. RAL 7021. Цилиндр ключ-ключ. Ограничитель открывания двери EIW 30 ГОСТ 23747-2015
ЛС_02-02-02 | 20940 |  | Дверь однопольная огнестойкая цельностеклянная распашная. Встроенная в систему Stroymoda FireLine EIW45. Стекло 10мм, закаленное, прозрачное, Optiwhite, полированная кромка. Взрывобезопасная по классу К4. Звукоизоляция 36 дб. Левая 2125Х870 Дверная ручка fimet Kubo 1317/215 (или аналоги) с накладкой, хром матовый. RAL 7021. Цилиндр ключ-ключ. Ограничитель открывания двери EIW 30 ГОСТ 23747-2015 | Дверь однопольная огнестойкая цельностеклянная распашная. Встроенная в систему Stroymoda FireLine EIW45. Стекло 10мм, закаленное, прозрачное, Optiwhite, полированная кромка. Взрывобезопасная по классу К4. Звукоизоляция 36 дб. Левая 2125Х870 Дверная ручка fimet Kubo 1317/215 (или аналоги) с накладкой, хром матовый. RAL 7021. Цилиндр ключ-ключ. Ограничитель открывания двери EIW 30 ГОСТ 23747-2015
ЛС_02-02-02 | 20941 |  | Дверь однопольная огнестойкая цельностеклянная распашная. Встроенная в систему Stroymoda FireLine EIW45. Стекло 10мм, закаленное, прозрачное, Optiwhite, полированная кромка. Взрывобезопасная по классу К4. Звукоизоляция 36 дб. Левая 2200Х900 Дверная ручка fimet Kubo 1317/215 (или аналоги) с накладкой, хром матовый. RAL 7021. Цилиндр ключ-ключ. Ограничитель открывания двери EIW 30 ГОСТ 23747-2015 | Дверь однопольная огнестойкая цельностеклянная распашная. Встроенная в систему Stroymoda FireLine EIW45. Стекло 10мм, закаленное, прозрачное, Optiwhite, полированная кромка. Взрывобезопасная по классу К4. Звукоизоляция 36 дб. Левая 2200Х900 Дверная ручка fimet Kubo 1317/215 (или аналоги) с накладкой, хром матовый. RAL 7021. Цилиндр ключ-ключ. Ограничитель открывания двери EIW 30 ГОСТ 23747-2015 |  |  | 120224 | 100186.6667 |  | 100186.6667
ЛС_02-02-02 | 20942 |  | Дверь однопольная огнестойкая цельностеклянная распашная. Встроенная в систему Stroymoda FireLine EIW45. Стекло 10мм, закаленное, прозрачное, Optiwhite, полированная кромка. Взрывобезопасная по классу К4. Звукоизоляция 36 дб. Левая 2200Х900 Дверная ручка fimet Kubo 1317/215 (или аналоги) с накладкой, хром матовый. RAL 7021. Цилиндр ключ-ключ. Ограничитель открывания двери EIW 30 ГОСТ 23747-2015 | Дверь однопольная огнестойкая цельностеклянная распашная. Встроенная в систему Stroymoda FireLine EIW45. Стекло 10мм, закаленное, прозрачное, Optiwhite, полированная кромка. Взрывобезопасная по классу К4. Звукоизоляция 36 дб. Левая 2200Х900 Дверная ручка fimet Kubo 1317/215 (или аналоги) с накладкой, хром матовый. RAL 7021. Цилиндр ключ-ключ. Ограничитель открывания двери EIW 30 ГОСТ 23747-2015
ЛС_02-02-02 | 20943 |  | Дверь однопольная огнестойкая цельностеклянная распашная. Встроенная в систему Stroymoda FireLine EIW45. Стекло 10мм, закаленное, прозрачное, Optiwhite, полированная кромка. Взрывобезопасная по классу К4. Звукоизоляция 36 дб. Левая 2200Х900 Дверная ручка fimet Kubo 1317/215 (или аналоги) с накладкой, хром матовый. RAL 7021. Цилиндр ключ-ключ. Ограничитель открывания двери EIW 30 ГОСТ 23747-2015 | Дверь однопольная огнестойкая цельностеклянная распашная. Встроенная в систему Stroymoda FireLine EIW45. Стекло 10мм, закаленное, прозрачное, Optiwhite, полированная кромка. Взрывобезопасная по классу К4. Звукоизоляция 36 дб. Левая 2200Х900 Дверная ручка fimet Kubo 1317/215 (или аналоги) с накладкой, хром матовый. RAL 7021. Цилиндр ключ-ключ. Ограничитель открывания двери EIW 30 ГОСТ 23747-2015
ЛС_02-02-02 | 20944 |  | Дверь однопольная огнестойкая цельностеклянная распашная. Встроенная в систему Stroymoda FireLine EIW45. Стекло 10мм, закаленное, прозрачное, Optiwhite, полированная кромка. Взрывобезопасная по классу К4. Звукоизоляция 36 дб. Правая 2200Х900 Дверная ручка fimet Kubo 1317/215 (или аналоги) с накладкой, хром матовый. RAL 7021. Цилиндр ключ-ключ. Ограничитель открывания двери EIW 30 ГОСТ 23747-2015 | Дверь однопольная огнестойкая цельностеклянная распашная. Встроенная в систему Stroymoda FireLine EIW45. Стекло 10мм, закаленное, прозрачное, Optiwhite, полированная кромка. Взрывобезопасная по классу К4. Звукоизоляция 36 дб. Правая 2200Х900 Дверная ручка fimet Kubo 1317/215 (или аналоги) с накладкой, хром матовый. RAL 7021. Цилиндр ключ-ключ. Ограничитель открывания двери EIW 30 ГОСТ 23747-2015 |  |  | 120224 | 100186.6667 |  | 100186.6667
ЛС_02-02-02 | 20945 |  | Дверь однопольная огнестойкая цельностеклянная распашная. Встроенная в систему Stroymoda FireLine EIW45. Стекло 10мм, закаленное, прозрачное, Optiwhite, полированная кромка. Взрывобезопасная по классу К4. Звукоизоляция 36 дб. Правая 2200Х900 Дверная ручка fimet Kubo 1317/215 (или аналоги) с накладкой, хром матовый. RAL 7021. Цилиндр ключ-ключ. Ограничитель открывания двери EIW 30 ГОСТ 23747-2015 | Дверь однопольная огнестойкая цельностеклянная распашная. Встроенная в систему Stroymoda FireLine EIW45. Стекло 10мм, закаленное, прозрачное, Optiwhite, полированная кромка. Взрывобезопасная по классу К4. Звукоизоляция 36 дб. Правая 2200Х900 Дверная ручка fimet Kubo 1317/215 (или аналоги) с накладкой, хром матовый. RAL 7021. Цилиндр ключ-ключ. Ограничитель открывания двери EIW 30 ГОСТ 23747-2015
ЛС_02-02-02 | 20946 |  | Дверь однопольная огнестойкая цельностеклянная распашная. Встроенная в систему Stroymoda FireLine EIW45. Стекло 10мм, закаленное, прозрачное, Optiwhite, полированная кромка. Взрывобезопасная по классу К4. Звукоизоляция 36 дб. Правая 2200Х900 Дверная ручка fimet Kubo 1317/215 (или аналоги) с накладкой, хром матовый. RAL 7021. Цилиндр ключ-ключ. Ограничитель открывания двери EIW 30 ГОСТ 23747-2015 | Дверь однопольная огнестойкая цельностеклянная распашная. Встроенная в систему Stroymoda FireLine EIW45. Стекло 10мм, закаленное, прозрачное, Optiwhite, полированная кромка. Взрывобезопасная по классу К4. Звукоизоляция 36 дб. Правая 2200Х900 Дверная ручка fimet Kubo 1317/215 (или аналоги) с накладкой, хром матовый. RAL 7021. Цилиндр ключ-ключ. Ограничитель открывания двери EIW 30 ГОСТ 23747-2015
ЛС_02-02-02 | 20947 |  | Дверь двупольная алюминиевая распашная противопожарная остекленная. Stroymoda FireLine EIW45. Стальной профиль заполненный противопожарным и теплоизоляционным материалом цвет по RAL. Стекло многослойное противопожарное Pyrobel clearvision. Огнестойкая герметизация проема Равные полотна 2200Х1750 Дверная ручка fimet Kubo 1317/215 (или аналоги) с накладкой, хром матовый. RAL 7021. Цилиндр ключ-ключ. Ограничитель открывания двери EIWS 30 ГОСТ 23747-2015 | Дверь двупольная алюминиевая распашная противопожарная остекленная. Stroymoda FireLine EIW45. Стальной профиль заполненный противопожарным и теплоизоляционным материалом цвет по RAL. Стекло многослойное противопожарное Pyrobel clearvision. Огнестойкая герметизация проема Равные полотна 2200Х1750 Дверная ручка fimet Kubo 1317/215 (или аналоги) с накладкой, хром матовый. RAL 7021. Цилиндр ключ-ключ. Ограничитель открывания двери EIWS 30 ГОСТ 23747-2015 |  |  | 141661 | 118050.8333 |  | 118050.8333
ЛС_02-02-02 | 20948 |  | Дверь двупольная алюминиевая распашная противопожарная остекленная. Stroymoda FireLine EIW45. Стальной профиль заполненный противопожарным и теплоизоляционным материалом цвет по RAL. Стекло многослойное противопожарное Pyrobel clearvision. Огнестойкая герметизация проема Равные полотна 2200Х1750 Дверная ручка fimet Kubo 1317/215 (или аналоги) с накладкой, хром матовый. RAL 7021. Цилиндр ключ-ключ. Ограничитель открывания двери EIWS 30 ГОСТ 23747-2015 | Дверь двупольная алюминиевая распашная противопожарная остекленная. Stroymoda FireLine EIW45. Стальной профиль заполненный противопожарным и теплоизоляционным материалом цвет по RAL. Стекло многослойное противопожарное Pyrobel clearvision. Огнестойкая герметизация проема Равные полотна 2200Х1750 Дверная ручка fimet Kubo 1317/215 (или аналоги) с накладкой, хром матовый. RAL 7021. Цилиндр ключ-ключ. Ограничитель открывания двери EIWS 30 ГОСТ 23747-2015
ЛС_02-02-02 | 20949 |  | Дверь двупольная алюминиевая распашная противопожарная остекленная. Stroymoda FireLine EIW45. Стальной профиль заполненный противопожарным и теплоизоляционным материалом цвет по RAL. Стекло многослойное противопожарное Pyrobel clearvision. Огнестойкая герметизация проема Равные полотна 2200Х1750 Дверная ручка fimet Kubo 1317/215 (или аналоги) с накладкой, хром матовый. RAL 7021. Цилиндр ключ-ключ. Ограничитель открывания двери EIWS 30 ГОСТ 23747-2015 | Дверь двупольная алюминиевая распашная противопожарная остекленная. Stroymoda FireLine EIW45. Стальной профиль заполненный противопожарным и теплоизоляционным материалом цвет по RAL. Стекло многослойное противопожарное Pyrobel clearvision. Огнестойкая герметизация проема Равные полотна 2200Х1750 Дверная ручка fimet Kubo 1317/215 (или аналоги) с накладкой, хром матовый. RAL 7021. Цилиндр ключ-ключ. Ограничитель открывания двери EIWS 30 ГОСТ 23747-2015
ЛС_02-02-02 | 20950 |  | Дверь двупольная алюминиевая распашная противопожарная остекленная. Stroymoda FireLine EIW45. Стальной профиль заполненный противопожарным и теплоизоляционным материалом цвет по RAL. Стекло многослойное противопожарное Pyrobel clearvision. Огнестойкая герметизация проема Равные полотна 2200Х1750 Дверная ручка fimet Kubo 1317/215 (или аналоги) с накладкой, хром матовый. RAL 7021. Цилиндр ключ-ключ. Ограничитель открывания двери EIWS 30 ГОСТ 23747-2015 | Дверь двупольная алюминиевая распашная противопожарная остекленная. Stroymoda FireLine EIW45. Стальной профиль заполненный противопожарным и теплоизоляционным материалом цвет по RAL. Стекло многослойное противопожарное Pyrobel clearvision. Огнестойкая герметизация проема Равные полотна 2200Х1750 Дверная ручка fimet Kubo 1317/215 (или аналоги) с накладкой, хром матовый. RAL 7021. Цилиндр ключ-ключ. Ограничитель открывания двери EIWS 30 ГОСТ 23747-2015 |  |  | 141661 | 118050.8333 |  | 118050.8333
ЛС_02-02-02 | 20951 |  | Дверь двупольная алюминиевая распашная противопожарная остекленная. Stroymoda FireLine EIW45. Стальной профиль заполненный противопожарным и теплоизоляционным материалом цвет по RAL. Стекло многослойное противопожарное Pyrobel clearvision. Огнестойкая герметизация проема Равные полотна 2200Х1750 Дверная ручка fimet Kubo 1317/215 (или аналоги) с накладкой, хром матовый. RAL 7021. Цилиндр ключ-ключ. Ограничитель открывания двери EIWS 30 ГОСТ 23747-2015 | Дверь двупольная алюминиевая распашная противопожарная остекленная. Stroymoda FireLine EIW45. Стальной профиль заполненный противопожарным и теплоизоляционным материалом цвет по RAL. Стекло многослойное противопожарное Pyrobel clearvision. Огнестойкая герметизация проема Равные полотна 2200Х1750 Дверная ручка fimet Kubo 1317/215 (или аналоги) с накладкой, хром матовый. RAL 7021. Цилиндр ключ-ключ. Ограничитель открывания двери EIWS 30 ГОСТ 23747-2015
ЛС_02-02-02 | 20952 |  | Дверь двупольная алюминиевая распашная противопожарная остекленная. Stroymoda FireLine EIW45. Стальной профиль заполненный противопожарным и теплоизоляционным материалом цвет по RAL. Стекло многослойное противопожарное Pyrobel clearvision. Огнестойкая герметизация проема Равные полотна 2200Х1750 Дверная ручка fimet Kubo 1317/215 (или аналоги) с накладкой, хром матовый. RAL 7021. Цилиндр ключ-ключ. Ограничитель открывания двери EIWS 30 ГОСТ 23747-2015 | Дверь двупольная алюминиевая распашная противопожарная остекленная. Stroymoda FireLine EIW45. Стальной профиль заполненный противопожарным и теплоизоляционным материалом цвет по RAL. Стекло многослойное противопожарное Pyrobel clearvision. Огнестойкая герметизация проема Равные полотна 2200Х1750 Дверная ручка fimet Kubo 1317/215 (или аналоги) с накладкой, хром матовый. RAL 7021. Цилиндр ключ-ключ. Ограничитель открывания двери EIWS 30 ГОСТ 23747-2015
ЛС_02-02-02 | 20953 |  | Спецификация стеклянных перегородок 2 этап | Спецификация стеклянных перегородок 2 этап
ЛС_02-02-02 | 20954 |  | Спецификация стеклянных перегородок 2 этап | Спецификация стеклянных перегородок 2 этап
ЛС_02-02-02 | 20955 |  | Спецификация стеклянных перегородок 2 этап | Спецификация стеклянных перегородок 2 этап
ЛС_02-02-02 | 20956 |  | Цельностеклянная перегородка Stroymoda GlassLine Double (двойное заполнение). Профиль ширина 73мм. с имитацией теневого зазора. Покраска по RAL 7021 внешний контур.Стекло, закаленное осветленное Optiwhite толщина 10-56-10 (Двойное). Беcпрофильный стык стекол с помощью двусторонней прозрачной ленты-скотч 3М. Звукоизоляция до 46 ДБ.(по сертификату). Длинна мм 2704 Ширина мм 3050Класс огнестойкости . | Цельностеклянная перегородка Stroymoda GlassLine Double (двойное заполнение). Профиль ширина 73мм. с имитацией теневого зазора. Покраска по RAL 7021 внешний контур.Стекло, закаленное осветленное Optiwhite толщина 10-56-10 (Двойное). Беcпрофильный стык стекол с помощью двусторонней прозрачной ленты-скотч 3М. Звукоизоляция до 46 ДБ.(по сертификату). Длинна мм 2704 Ширина мм 3050Класс огнестойкости . | м2 | м2 | 35360 | 29466.6667 |  | 29466.6667
ЛС_02-02-02 | 20957 |  | Цельностеклянная перегородка Stroymoda GlassLine Double (двойное заполнение). Профиль ширина 73мм. с имитацией теневого зазора. Покраска по RAL 7021 внешний контур.Стекло, закаленное осветленное Optiwhite толщина 10-56-10 (Двойное). Беcпрофильный стык стекол с помощью двусторонней прозрачной ленты-скотч 3М. Звукоизоляция до 46 ДБ.(по сертификату). Длинна мм 2704 Ширина мм 3050Класс огнестойкости . | Цельностеклянная перегородка Stroymoda GlassLine Double (двойное заполнение). Профиль ширина 73мм. с имитацией теневого зазора. Покраска по RAL 7021 внешний контур.Стекло, закаленное осветленное Optiwhite толщина 10-56-10 (Двойное). Беcпрофильный стык стекол с помощью двусторонней прозрачной ленты-скотч 3М. Звукоизоляция до 46 ДБ.(по сертификату). Длинна мм 2704 Ширина мм 3050Класс огнестойкости . | м2 | м2
ЛС_02-02-02 | 20958 |  | Цельностеклянная перегородка Stroymoda GlassLine Double (двойное заполнение). Профиль ширина 73мм. с имитацией теневого зазора. Покраска по RAL 7021 внешний контур.Стекло, закаленное осветленное Optiwhite толщина 10-56-10 (Двойное). Беcпрофильный стык стекол с помощью двусторонней прозрачной ленты-скотч 3М. Звукоизоляция до 46 ДБ.(по сертификату). Длинна мм 2704 Ширина мм 3050Класс огнестойкости . | Цельностеклянная перегородка Stroymoda GlassLine Double (двойное заполнение). Профиль ширина 73мм. с имитацией теневого зазора. Покраска по RAL 7021 внешний контур.Стекло, закаленное осветленное Optiwhite толщина 10-56-10 (Двойное). Беcпрофильный стык стекол с помощью двусторонней прозрачной ленты-скотч 3М. Звукоизоляция до 46 ДБ.(по сертификату). Длинна мм 2704 Ширина мм 3050Класс огнестойкости . | м2 | м2
ЛС_02-02-02 | 20959 |  | Цельностеклянная перегородка Stroymoda GlassLine Double (двойное заполнение). Профиль ширина 73мм. с имитацией теневого зазора. Покраска по RAL 7021 внешний контур.Стекло, закаленное осветленное Optiwhite толщина 10-56-10 (Двойное). Беcпрофильный стык стекол с помощью двусторонней прозрачной ленты-скотч 3М. Звукоизоляция до 46 ДБ.(по сертификату). Длинна мм 3828 Ширина мм 3050Класс огнестойкости . | Цельностеклянная перегородка Stroymoda GlassLine Double (двойное заполнение). Профиль ширина 73мм. с имитацией теневого зазора. Покраска по RAL 7021 внешний контур.Стекло, закаленное осветленное Optiwhite толщина 10-56-10 (Двойное). Беcпрофильный стык стекол с помощью двусторонней прозрачной ленты-скотч 3М. Звукоизоляция до 46 ДБ.(по сертификату). Длинна мм 3828 Ширина мм 3050Класс огнестойкости . | м2 | м2 | 35360 | 29466.6667 |  | 29466.6667
ЛС_02-02-02 | 20960 |  | Цельностеклянная перегородка Stroymoda GlassLine Double (двойное заполнение). Профиль ширина 73мм. с имитацией теневого зазора. Покраска по RAL 7021 внешний контур.Стекло, закаленное осветленное Optiwhite толщина 10-56-10 (Двойное). Беcпрофильный стык стекол с помощью двусторонней прозрачной ленты-скотч 3М. Звукоизоляция до 46 ДБ.(по сертификату). Длинна мм 3828 Ширина мм 3050Класс огнестойкости . | Цельностеклянная перегородка Stroymoda GlassLine Double (двойное заполнение). Профиль ширина 73мм. с имитацией теневого зазора. Покраска по RAL 7021 внешний контур.Стекло, закаленное осветленное Optiwhite толщина 10-56-10 (Двойное). Беcпрофильный стык стекол с помощью двусторонней прозрачной ленты-скотч 3М. Звукоизоляция до 46 ДБ.(по сертификату). Длинна мм 3828 Ширина мм 3050Класс огнестойкости . | м2 | м2
ЛС_02-02-02 | 20961 |  | Цельностеклянная перегородка Stroymoda GlassLine Double (двойное заполнение). Профиль ширина 73мм. с имитацией теневого зазора. Покраска по RAL 7021 внешний контур.Стекло, закаленное осветленное Optiwhite толщина 10-56-10 (Двойное). Беcпрофильный стык стекол с помощью двусторонней прозрачной ленты-скотч 3М. Звукоизоляция до 46 ДБ.(по сертификату). Длинна мм 3828 Ширина мм 3050Класс огнестойкости . | Цельностеклянная перегородка Stroymoda GlassLine Double (двойное заполнение). Профиль ширина 73мм. с имитацией теневого зазора. Покраска по RAL 7021 внешний контур.Стекло, закаленное осветленное Optiwhite толщина 10-56-10 (Двойное). Беcпрофильный стык стекол с помощью двусторонней прозрачной ленты-скотч 3М. Звукоизоляция до 46 ДБ.(по сертификату). Длинна мм 3828 Ширина мм 3050Класс огнестойкости . | м2 | м2
ЛС_02-02-02 | 20962 |  | Цельностеклянная перегородка Stroymoda GlassLine Double (двойное заполнение). Профиль ширина 73мм. с имитацией теневого зазора. Покраска по RAL 7021 внешний контур.Стекло, закаленное осветленное Optiwhite толщина 10-56-10 (Двойное). Беcпрофильный стык стекол с помощью двусторонней прозрачной ленты-скотч 3М. Звукоизоляция до 46 ДБ.(по сертификату). Длинна мм 80 Ширина мм 3050Класс огнестойкости . | Цельностеклянная перегородка Stroymoda GlassLine Double (двойное заполнение). Профиль ширина 73мм. с имитацией теневого зазора. Покраска по RAL 7021 внешний контур.Стекло, закаленное осветленное Optiwhite толщина 10-56-10 (Двойное). Беcпрофильный стык стекол с помощью двусторонней прозрачной ленты-скотч 3М. Звукоизоляция до 46 ДБ.(по сертификату). Длинна мм 80 Ширина мм 3050Класс огнестойкости . | м2 | м2 | 35360 | 29466.6667 |  | 29466.6667
ЛС_02-02-02 | 20963 |  | Цельностеклянная перегородка Stroymoda GlassLine Double (двойное заполнение). Профиль ширина 73мм. с имитацией теневого зазора. Покраска по RAL 7021 внешний контур.Стекло, закаленное осветленное Optiwhite толщина 10-56-10 (Двойное). Беcпрофильный стык стекол с помощью двусторонней прозрачной ленты-скотч 3М. Звукоизоляция до 46 ДБ.(по сертификату). Длинна мм 80 Ширина мм 3050Класс огнестойкости . | Цельностеклянная перегородка Stroymoda GlassLine Double (двойное заполнение). Профиль ширина 73мм. с имитацией теневого зазора. Покраска по RAL 7021 внешний контур.Стекло, закаленное осветленное Optiwhite толщина 10-56-10 (Двойное). Беcпрофильный стык стекол с помощью двусторонней прозрачной ленты-скотч 3М. Звукоизоляция до 46 ДБ.(по сертификату). Длинна мм 80 Ширина мм 3050Класс огнестойкости . | м2 | м2
ЛС_02-02-02 | 20964 |  | Цельностеклянная перегородка Stroymoda GlassLine Double (двойное заполнение). Профиль ширина 73мм. с имитацией теневого зазора. Покраска по RAL 7021 внешний контур.Стекло, закаленное осветленное Optiwhite толщина 10-56-10 (Двойное). Беcпрофильный стык стекол с помощью двусторонней прозрачной ленты-скотч 3М. Звукоизоляция до 46 ДБ.(по сертификату). Длинна мм 80 Ширина мм 3050Класс огнестойкости . | Цельностеклянная перегородка Stroymoda GlassLine Double (двойное заполнение). Профиль ширина 73мм. с имитацией теневого зазора. Покраска по RAL 7021 внешний контур.Стекло, закаленное осветленное Optiwhite толщина 10-56-10 (Двойное). Беcпрофильный стык стекол с помощью двусторонней прозрачной ленты-скотч 3М. Звукоизоляция до 46 ДБ.(по сертификату). Длинна мм 80 Ширина мм 3050Класс огнестойкости . | м2 | м2
ЛС_02-02-02 | 20965 |  | Цельностеклянная перегородка Stroymoda GlassLine Double (двойное заполнение). Профиль ширина 73мм. с имитацией теневого зазора. Покраска по RAL 7021 внешний контур.Стекло, закаленное осветленное Optiwhite толщина 10-56-10 (Двойное). Беcпрофильный стык стекол с помощью двусторонней прозрачной ленты-скотч 3М. Звукоизоляция до 46 ДБ.(по сертификату). Длинна мм 370 Ширина мм 3050Класс огнестойкости . | Цельностеклянная перегородка Stroymoda GlassLine Double (двойное заполнение). Профиль ширина 73мм. с имитацией теневого зазора. Покраска по RAL 7021 внешний контур.Стекло, закаленное осветленное Optiwhite толщина 10-56-10 (Двойное). Беcпрофильный стык стекол с помощью двусторонней прозрачной ленты-скотч 3М. Звукоизоляция до 46 ДБ.(по сертификату). Длинна мм 370 Ширина мм 3050Класс огнестойкости . | м2 | м2 | 35360 | 29466.6667 |  | 29466.6667
ЛС_02-02-02 | 20966 |  | Цельностеклянная перегородка Stroymoda GlassLine Double (двойное заполнение). Профиль ширина 73мм. с имитацией теневого зазора. Покраска по RAL 7021 внешний контур.Стекло, закаленное осветленное Optiwhite толщина 10-56-10 (Двойное). Беcпрофильный стык стекол с помощью двусторонней прозрачной ленты-скотч 3М. Звукоизоляция до 46 ДБ.(по сертификату). Длинна мм 370 Ширина мм 3050Класс огнестойкости . | Цельностеклянная перегородка Stroymoda GlassLine Double (двойное заполнение). Профиль ширина 73мм. с имитацией теневого зазора. Покраска по RAL 7021 внешний контур.Стекло, закаленное осветленное Optiwhite толщина 10-56-10 (Двойное). Беcпрофильный стык стекол с помощью двусторонней прозрачной ленты-скотч 3М. Звукоизоляция до 46 ДБ.(по сертификату). Длинна мм 370 Ширина мм 3050Класс огнестойкости . | м2 | м2
ЛС_02-02-02 | 20967 |  | Цельностеклянная перегородка Stroymoda GlassLine Double (двойное заполнение). Профиль ширина 73мм. с имитацией теневого зазора. Покраска по RAL 7021 внешний контур.Стекло, закаленное осветленное Optiwhite толщина 10-56-10 (Двойное). Беcпрофильный стык стекол с помощью двусторонней прозрачной ленты-скотч 3М. Звукоизоляция до 46 ДБ.(по сертификату). Длинна мм 370 Ширина мм 3050Класс огнестойкости . | Цельностеклянная перегородка Stroymoda GlassLine Double (двойное заполнение). Профиль ширина 73мм. с имитацией теневого зазора. Покраска по RAL 7021 внешний контур.Стекло, закаленное осветленное Optiwhite толщина 10-56-10 (Двойное). Беcпрофильный стык стекол с помощью двусторонней прозрачной ленты-скотч 3М. Звукоизоляция до 46 ДБ.(по сертификату). Длинна мм 370 Ширина мм 3050Класс огнестойкости . | м2 | м2
ЛС_02-02-02 | 20968 |  | Цельностеклянная перегородка Stroymoda GlassLine Double (двойное заполнение). Профиль ширина 73мм. с имитацией теневого зазора. Покраска по RAL 7021 внешний контур.Стекло, закаленное осветленное Optiwhite толщина 10-56-10 (Двойное). Беcпрофильный стык стекол с помощью двусторонней прозрачной ленты-скотч 3М. Звукоизоляция до 46 ДБ.(по сертификату). Длинна мм 280 Ширина мм 3050Класс огнестойкости . | Цельностеклянная перегородка Stroymoda GlassLine Double (двойное заполнение). Профиль ширина 73мм. с имитацией теневого зазора. Покраска по RAL 7021 внешний контур.Стекло, закаленное осветленное Optiwhite толщина 10-56-10 (Двойное). Беcпрофильный стык стекол с помощью двусторонней прозрачной ленты-скотч 3М. Звукоизоляция до 46 ДБ.(по сертификату). Длинна мм 280 Ширина мм 3050Класс огнестойкости . | м2 | м2 | 35360 | 29466.6667 |  | 29466.6667
ЛС_02-02-02 | 20969 |  | Цельностеклянная перегородка Stroymoda GlassLine Double (двойное заполнение). Профиль ширина 73мм. с имитацией теневого зазора. Покраска по RAL 7021 внешний контур.Стекло, закаленное осветленное Optiwhite толщина 10-56-10 (Двойное). Беcпрофильный стык стекол с помощью двусторонней прозрачной ленты-скотч 3М. Звукоизоляция до 46 ДБ.(по сертификату). Длинна мм 280 Ширина мм 3050Класс огнестойкости . | Цельностеклянная перегородка Stroymoda GlassLine Double (двойное заполнение). Профиль ширина 73мм. с имитацией теневого зазора. Покраска по RAL 7021 внешний контур.Стекло, закаленное осветленное Optiwhite толщина 10-56-10 (Двойное). Беcпрофильный стык стекол с помощью двусторонней прозрачной ленты-скотч 3М. Звукоизоляция до 46 ДБ.(по сертификату). Длинна мм 280 Ширина мм 3050Класс огнестойкости . | м2 | м2
ЛС_02-02-02 | 20970 |  | Цельностеклянная перегородка Stroymoda GlassLine Double (двойное заполнение). Профиль ширина 73мм. с имитацией теневого зазора. Покраска по RAL 7021 внешний контур.Стекло, закаленное осветленное Optiwhite толщина 10-56-10 (Двойное). Беcпрофильный стык стекол с помощью двусторонней прозрачной ленты-скотч 3М. Звукоизоляция до 46 ДБ.(по сертификату). Длинна мм 280 Ширина мм 3050Класс огнестойкости . | Цельностеклянная перегородка Stroymoda GlassLine Double (двойное заполнение). Профиль ширина 73мм. с имитацией теневого зазора. Покраска по RAL 7021 внешний контур.Стекло, закаленное осветленное Optiwhite толщина 10-56-10 (Двойное). Беcпрофильный стык стекол с помощью двусторонней прозрачной ленты-скотч 3М. Звукоизоляция до 46 ДБ.(по сертификату). Длинна мм 280 Ширина мм 3050Класс огнестойкости . | м2 | м2
ЛС_02-02-02 | 20971 |  | Цельностеклянная перегородка Stroymoda GlassLine Double (двойное заполнение). Профиль ширина 73мм. с имитацией теневого зазора. Покраска по RAL 7021 внешний контур.Стекло, закаленное осветленное Optiwhite толщина 10-56-10 (Двойное). Беcпрофильный стык стекол с помощью двусторонней прозрачной ленты-скотч 3М. Звукоизоляция до 46 ДБ.(по сертификату). Длинна мм 1220 Ширина мм 3050Класс огнестойкости . | Цельностеклянная перегородка Stroymoda GlassLine Double (двойное заполнение). Профиль ширина 73мм. с имитацией теневого зазора. Покраска по RAL 7021 внешний контур.Стекло, закаленное осветленное Optiwhite толщина 10-56-10 (Двойное). Беcпрофильный стык стекол с помощью двусторонней прозрачной ленты-скотч 3М. Звукоизоляция до 46 ДБ.(по сертификату). Длинна мм 1220 Ширина мм 3050Класс огнестойкости . | м2 | м2 | 35360 | 29466.6667 |  | 29466.6667
ЛС_02-02-02 | 20972 |  | Цельностеклянная перегородка Stroymoda GlassLine Double (двойное заполнение). Профиль ширина 73мм. с имитацией теневого зазора. Покраска по RAL 7021 внешний контур.Стекло, закаленное осветленное Optiwhite толщина 10-56-10 (Двойное). Беcпрофильный стык стекол с помощью двусторонней прозрачной ленты-скотч 3М. Звукоизоляция до 46 ДБ.(по сертификату). Длинна мм 1220 Ширина мм 3050Класс огнестойкости . | Цельностеклянная перегородка Stroymoda GlassLine Double (двойное заполнение). Профиль ширина 73мм. с имитацией теневого зазора. Покраска по RAL 7021 внешний контур.Стекло, закаленное осветленное Optiwhite толщина 10-56-10 (Двойное). Беcпрофильный стык стекол с помощью двусторонней прозрачной ленты-скотч 3М. Звукоизоляция до 46 ДБ.(по сертификату). Длинна мм 1220 Ширина мм 3050Класс огнестойкости . | м2 | м2
ЛС_02-02-02 | 20973 |  | Цельностеклянная перегородка Stroymoda GlassLine Double (двойное заполнение). Профиль ширина 73мм. с имитацией теневого зазора. Покраска по RAL 7021 внешний контур.Стекло, закаленное осветленное Optiwhite толщина 10-56-10 (Двойное). Беcпрофильный стык стекол с помощью двусторонней прозрачной ленты-скотч 3М. Звукоизоляция до 46 ДБ.(по сертификату). Длинна мм 1220 Ширина мм 3050Класс огнестойкости . | Цельностеклянная перегородка Stroymoda GlassLine Double (двойное заполнение). Профиль ширина 73мм. с имитацией теневого зазора. Покраска по RAL 7021 внешний контур.Стекло, закаленное осветленное Optiwhite толщина 10-56-10 (Двойное). Беcпрофильный стык стекол с помощью двусторонней прозрачной ленты-скотч 3М. Звукоизоляция до 46 ДБ.(по сертификату). Длинна мм 1220 Ширина мм 3050Класс огнестойкости . | м2 | м2
ЛС_02-02-02 | 20974 |  | Противопожарная светопрозрачная перегородка Stroymoda FireLine EIW45, алюминиевый профиль заполненый противопожаным и теплоизоляционным материалом цвет по RAL 7021. Стекло огнестойкое многослойное противопожарное просветленное Pyrobel Clearvision. Одинарное остекление. Глухое заполнение запотолочного пространства. Опорная конструкция под фальш-полом Длинна мм 5220 Ширина мм 3500Класс огнестойкости EIW 45 | Противопожарная светопрозрачная перегородка Stroymoda FireLine EIW45, алюминиевый профиль заполненый противопожаным и теплоизоляционным материалом цвет по RAL 7021. Стекло огнестойкое многослойное противопожарное просветленное Pyrobel Clearvision. Одинарное остекление. Глухое заполнение запотолочного пространства. Опорная конструкция под фальш-полом Длинна мм 5220 Ширина мм 3500Класс огнестойкости EIW 45 | м2 | м2 | 49470 | 41225 |  | 41225 |  |  | Строймода
ЛС_02-02-02 | 20975 |  | Противопожарная светопрозрачная перегородка Stroymoda FireLine EIW45, алюминиевый профиль заполненый противопожаным и теплоизоляционным материалом цвет по RAL 7021. Стекло огнестойкое многослойное противопожарное просветленное Pyrobel Clearvision. Одинарное остекление. Глухое заполнение запотолочного пространства. Опорная конструкция под фальш-полом Длинна мм 5220 Ширина мм 3500Класс огнестойкости EIW 45 | Противопожарная светопрозрачная перегородка Stroymoda FireLine EIW45, алюминиевый профиль заполненый противопожаным и теплоизоляционным материалом цвет по RAL 7021. Стекло огнестойкое многослойное противопожарное просветленное Pyrobel Clearvision. Одинарное остекление. Глухое заполнение запотолочного пространства. Опорная конструкция под фальш-полом Длинна мм 5220 Ширина мм 3500Класс огнестойкости EIW 45 | м2 | м2
ЛС_02-02-02 | 20976 |  | Противопожарная светопрозрачная перегородка Stroymoda FireLine EIW45, алюминиевый профиль заполненый противопожаным и теплоизоляционным материалом цвет по RAL 7021. Стекло огнестойкое многослойное противопожарное просветленное Pyrobel Clearvision. Одинарное остекление. Глухое заполнение запотолочного пространства. Опорная конструкция под фальш-полом Длинна мм 5220 Ширина мм 3500Класс огнестойкости EIW 45 | Противопожарная светопрозрачная перегородка Stroymoda FireLine EIW45, алюминиевый профиль заполненый противопожаным и теплоизоляционным материалом цвет по RAL 7021. Стекло огнестойкое многослойное противопожарное просветленное Pyrobel Clearvision. Одинарное остекление. Глухое заполнение запотолочного пространства. Опорная конструкция под фальш-полом Длинна мм 5220 Ширина мм 3500Класс огнестойкости EIW 45 | м2 | м2
ЛС_02-02-02 | 20977 |  | Противопожарная светопрозрачная перегородка Stroymoda FireLine EIW45, алюминиевый профиль заполненый противопожаным и теплоизоляционным материалом цвет по RAL 7021. Стекло огнестойкое многослойное противопожарное просветленное Pyrobel Clearvision. Одинарное остекление. Глухое заполнение запотолочного пространства. Опорная конструкция под фальш-полом Длинна мм 9102 Ширина мм 3400Класс огнестойкости EIW 45 | Противопожарная светопрозрачная перегородка Stroymoda FireLine EIW45, алюминиевый профиль заполненый противопожаным и теплоизоляционным материалом цвет по RAL 7021. Стекло огнестойкое многослойное противопожарное просветленное Pyrobel Clearvision. Одинарное остекление. Глухое заполнение запотолочного пространства. Опорная конструкция под фальш-полом Длинна мм 9102 Ширина мм 3400Класс огнестойкости EIW 45 | м2 | м2 | 65858 | 54881.6667 |  | 54881.6667
ЛС_02-02-02 | 20978 |  | Противопожарная светопрозрачная перегородка Stroymoda FireLine EIW45, алюминиевый профиль заполненый противопожаным и теплоизоляционным материалом цвет по RAL 7021. Стекло огнестойкое многослойное противопожарное просветленное Pyrobel Clearvision. Одинарное остекление. Глухое заполнение запотолочного пространства. Опорная конструкция под фальш-полом Длинна мм 9102 Ширина мм 3400Класс огнестойкости EIW 45 | Противопожарная светопрозрачная перегородка Stroymoda FireLine EIW45, алюминиевый профиль заполненый противопожаным и теплоизоляционным материалом цвет по RAL 7021. Стекло огнестойкое многослойное противопожарное просветленное Pyrobel Clearvision. Одинарное остекление. Глухое заполнение запотолочного пространства. Опорная конструкция под фальш-полом Длинна мм 9102 Ширина мм 3400Класс огнестойкости EIW 45 | м2 | м2
ЛС_02-02-02 | 20979 |  | Противопожарная светопрозрачная перегородка Stroymoda FireLine EIW45, алюминиевый профиль заполненый противопожаным и теплоизоляционным материалом цвет по RAL 7021. Стекло огнестойкое многослойное противопожарное просветленное Pyrobel Clearvision. Одинарное остекление. Глухое заполнение запотолочного пространства. Опорная конструкция под фальш-полом Длинна мм 9102 Ширина мм 3400Класс огнестойкости EIW 45 | Противопожарная светопрозрачная перегородка Stroymoda FireLine EIW45, алюминиевый профиль заполненый противопожаным и теплоизоляционным материалом цвет по RAL 7021. Стекло огнестойкое многослойное противопожарное просветленное Pyrobel Clearvision. Одинарное остекление. Глухое заполнение запотолочного пространства. Опорная конструкция под фальш-полом Длинна мм 9102 Ширина мм 3400Класс огнестойкости EIW 45 | м2 | м2
ЛС_02-02-02 | 20980 |  | Противопожарная светопрозрачная перегородка Stroymoda FireLine EIW45, алюминиевый профиль заполненый противопожаным и теплоизоляционным материалом цвет по RAL 7024. Стекло огнестойкое многослойное противопожарное просветленное Pyrobel Clearvision. Одинарное остекление. Длинна мм 7820 Ширина мм 3300Класс огнестойкости EIW 45 | Противопожарная светопрозрачная перегородка Stroymoda FireLine EIW45, алюминиевый профиль заполненый противопожаным и теплоизоляционным материалом цвет по RAL 7024. Стекло огнестойкое многослойное противопожарное просветленное Pyrobel Clearvision. Одинарное остекление. Длинна мм 7820 Ширина мм 3300Класс огнестойкости EIW 45 | м2 | м2 | 65858 | 54881.6667 |  | 54881.6667
ЛС_02-02-02 | 20981 |  | Противопожарная светопрозрачная перегородка Stroymoda FireLine EIW45, алюминиевый профиль заполненый противопожаным и теплоизоляционным материалом цвет по RAL 7024. Стекло огнестойкое многослойное противопожарное просветленное Pyrobel Clearvision. Одинарное остекление. Длинна мм 7820 Ширина мм 3300Класс огнестойкости EIW 45 | Противопожарная светопрозрачная перегородка Stroymoda FireLine EIW45, алюминиевый профиль заполненый противопожаным и теплоизоляционным материалом цвет по RAL 7024. Стекло огнестойкое многослойное противопожарное просветленное Pyrobel Clearvision. Одинарное остекление. Длинна мм 7820 Ширина мм 3300Класс огнестойкости EIW 45 | м2 | м2
ЛС_02-02-02 | 20982 |  | Противопожарная светопрозрачная перегородка Stroymoda FireLine EIW45, алюминиевый профиль заполненый противопожаным и теплоизоляционным материалом цвет по RAL 7024. Стекло огнестойкое многослойное противопожарное просветленное Pyrobel Clearvision. Одинарное остекление. Длинна мм 7820 Ширина мм 3300Класс огнестойкости EIW 45 | Противопожарная светопрозрачная перегородка Stroymoda FireLine EIW45, алюминиевый профиль заполненый противопожаным и теплоизоляционным материалом цвет по RAL 7024. Стекло огнестойкое многослойное противопожарное просветленное Pyrobel Clearvision. Одинарное остекление. Длинна мм 7820 Ширина мм 3300Класс огнестойкости EIW 45 | м2 | м2
ЛС_02-02-02 | 20983 |  | Противопожарная светопрозрачная перегородка Stroymoda FireLine EIW45, алюминиевый профиль заполненый противопожаным и теплоизоляционным материалом цвет по RAL 7024. Стекло огнестойкое многослойное противопожарное просветленное Pyrobel Clearvision. Одинарное остекление. Длинна мм 23969 Ширина мм 3375Класс огнестойкости EIW 45 | Противопожарная светопрозрачная перегородка Stroymoda FireLine EIW45, алюминиевый профиль заполненый противопожаным и теплоизоляционным материалом цвет по RAL 7024. Стекло огнестойкое многослойное противопожарное просветленное Pyrobel Clearvision. Одинарное остекление. Длинна мм 23969 Ширина мм 3375Класс огнестойкости EIW 45 | м2 | м2 | 65858 | 54881.6667 |  | 54881.6667
ЛС_02-02-02 | 20984 |  | Противопожарная светопрозрачная перегородка Stroymoda FireLine EIW45, алюминиевый профиль заполненый противопожаным и теплоизоляционным материалом цвет по RAL 7024. Стекло огнестойкое многослойное противопожарное просветленное Pyrobel Clearvision. Одинарное остекление. Длинна мм 23969 Ширина мм 3375Класс огнестойкости EIW 45 | Противопожарная светопрозрачная перегородка Stroymoda FireLine EIW45, алюминиевый профиль заполненый противопожаным и теплоизоляционным материалом цвет по RAL 7024. Стекло огнестойкое многослойное противопожарное просветленное Pyrobel Clearvision. Одинарное остекление. Длинна мм 23969 Ширина мм 3375Класс огнестойкости EIW 45 | м2 | м2
ЛС_02-02-02 | 20985 |  | Противопожарная светопрозрачная перегородка Stroymoda FireLine EIW45, алюминиевый профиль заполненый противопожаным и теплоизоляционным материалом цвет по RAL 7024. Стекло огнестойкое многослойное противопожарное просветленное Pyrobel Clearvision. Одинарное остекление. Длинна мм 23969 Ширина мм 3375Класс огнестойкости EIW 45 | Противопожарная светопрозрачная перегородка Stroymoda FireLine EIW45, алюминиевый профиль заполненый противопожаным и теплоизоляционным материалом цвет по RAL 7024. Стекло огнестойкое многослойное противопожарное просветленное Pyrobel Clearvision. Одинарное остекление. Длинна мм 23969 Ширина мм 3375Класс огнестойкости EIW 45 | м2 | м2
ЛС_02-02-02 | 20986 |  | Цельностеклянная перегородка Stroymoda GlassLine Double (двойное заполнение). Профиль ширина 73мм. с имитацией теневого зазора. Покраска по RAL 7021 внешний контур.Стекло, закаленное осветленное Optiwhite толщина 10-56-10 (Двойное). Беcпрофильный стык стекол с помощью двусторонней прозрачной ленты-скотч 3М. Звукоизоляция до 46 ДБ.(по сертификату). Длинна мм 720 Ширина мм 3375Класс огнестойкости . | Цельностеклянная перегородка Stroymoda GlassLine Double (двойное заполнение). Профиль ширина 73мм. с имитацией теневого зазора. Покраска по RAL 7021 внешний контур.Стекло, закаленное осветленное Optiwhite толщина 10-56-10 (Двойное). Беcпрофильный стык стекол с помощью двусторонней прозрачной ленты-скотч 3М. Звукоизоляция до 46 ДБ.(по сертификату). Длинна мм 720 Ширина мм 3375Класс огнестойкости . | м2 | м2 | 35360 | 29466.6667 |  | 29466.6667
ЛС_02-02-02 | 20987 |  | Цельностеклянная перегородка Stroymoda GlassLine Double (двойное заполнение). Профиль ширина 73мм. с имитацией теневого зазора. Покраска по RAL 7021 внешний контур.Стекло, закаленное осветленное Optiwhite толщина 10-56-10 (Двойное). Беcпрофильный стык стекол с помощью двусторонней прозрачной ленты-скотч 3М. Звукоизоляция до 46 ДБ.(по сертификату). Длинна мм 720 Ширина мм 3375Класс огнестойкости . | Цельностеклянная перегородка Stroymoda GlassLine Double (двойное заполнение). Профиль ширина 73мм. с имитацией теневого зазора. Покраска по RAL 7021 внешний контур.Стекло, закаленное осветленное Optiwhite толщина 10-56-10 (Двойное). Беcпрофильный стык стекол с помощью двусторонней прозрачной ленты-скотч 3М. Звукоизоляция до 46 ДБ.(по сертификату). Длинна мм 720 Ширина мм 3375Класс огнестойкости . | м2 | м2
ЛС_02-02-02 | 20988 |  | Цельностеклянная перегородка Stroymoda GlassLine Double (двойное заполнение). Профиль ширина 73мм. с имитацией теневого зазора. Покраска по RAL 7021 внешний контур.Стекло, закаленное осветленное Optiwhite толщина 10-56-10 (Двойное). Беcпрофильный стык стекол с помощью двусторонней прозрачной ленты-скотч 3М. Звукоизоляция до 46 ДБ.(по сертификату). Длинна мм 720 Ширина мм 3375Класс огнестойкости . | Цельностеклянная перегородка Stroymoda GlassLine Double (двойное заполнение). Профиль ширина 73мм. с имитацией теневого зазора. Покраска по RAL 7021 внешний контур.Стекло, закаленное осветленное Optiwhite толщина 10-56-10 (Двойное). Беcпрофильный стык стекол с помощью двусторонней прозрачной ленты-скотч 3М. Звукоизоляция до 46 ДБ.(по сертификату). Длинна мм 720 Ширина мм 3375Класс огнестойкости . | м2 | м2
ЛС_02-02-02 | 20989 |  | Цельностеклянная перегородка Stroymoda GlassLine Double (двойное заполнение). Профиль ширина 73мм. с имитацией теневого зазора. Покраска по RAL 7021 внешний контур.Стекло, закаленное осветленное Optiwhite толщина 10-56-10 (Двойное). Беcпрофильный стык стекол с помощью двусторонней прозрачной ленты-скотч 3М. Звукоизоляция до 46 ДБ.(по сертификату). Длинна мм 555 Ширина мм 3375Класс огнестойкости . | Цельностеклянная перегородка Stroymoda GlassLine Double (двойное заполнение). Профиль ширина 73мм. с имитацией теневого зазора. Покраска по RAL 7021 внешний контур.Стекло, закаленное осветленное Optiwhite толщина 10-56-10 (Двойное). Беcпрофильный стык стекол с помощью двусторонней прозрачной ленты-скотч 3М. Звукоизоляция до 46 ДБ.(по сертификату). Длинна мм 555 Ширина мм 3375Класс огнестойкости . | м2 | м2 | 35360 | 29466.6667 |  | 29466.6667
ЛС_02-02-02 | 20990 |  | Цельностеклянная перегородка Stroymoda GlassLine Double (двойное заполнение). Профиль ширина 73мм. с имитацией теневого зазора. Покраска по RAL 7021 внешний контур.Стекло, закаленное осветленное Optiwhite толщина 10-56-10 (Двойное). Беcпрофильный стык стекол с помощью двусторонней прозрачной ленты-скотч 3М. Звукоизоляция до 46 ДБ.(по сертификату). Длинна мм 555 Ширина мм 3375Класс огнестойкости . | Цельностеклянная перегородка Stroymoda GlassLine Double (двойное заполнение). Профиль ширина 73мм. с имитацией теневого зазора. Покраска по RAL 7021 внешний контур.Стекло, закаленное осветленное Optiwhite толщина 10-56-10 (Двойное). Беcпрофильный стык стекол с помощью двусторонней прозрачной ленты-скотч 3М. Звукоизоляция до 46 ДБ.(по сертификату). Длинна мм 555 Ширина мм 3375Класс огнестойкости . | м2 | м2
ЛС_02-02-02 | 20991 |  | Цельностеклянная перегородка Stroymoda GlassLine Double (двойное заполнение). Профиль ширина 73мм. с имитацией теневого зазора. Покраска по RAL 7021 внешний контур.Стекло, закаленное осветленное Optiwhite толщина 10-56-10 (Двойное). Беcпрофильный стык стекол с помощью двусторонней прозрачной ленты-скотч 3М. Звукоизоляция до 46 ДБ.(по сертификату). Длинна мм 555 Ширина мм 3375Класс огнестойкости . | Цельностеклянная перегородка Stroymoda GlassLine Double (двойное заполнение). Профиль ширина 73мм. с имитацией теневого зазора. Покраска по RAL 7021 внешний контур.Стекло, закаленное осветленное Optiwhite толщина 10-56-10 (Двойное). Беcпрофильный стык стекол с помощью двусторонней прозрачной ленты-скотч 3М. Звукоизоляция до 46 ДБ.(по сертификату). Длинна мм 555 Ширина мм 3375Класс огнестойкости . | м2 | м2
ЛС_02-02-02 | 20992 |  | Цельностеклянная перегородка Stroymoda GlassLine Double (двойное заполнение). Профиль ширина 73мм. с имитацией теневого зазора. Покраска по RAL 7021 внешний контур.Стекло, закаленное осветленное Optiwhite толщина 10-56-10 (Двойное). Беcпрофильный стык стекол с помощью двусторонней прозрачной ленты-скотч 3М. Звукоизоляция до 46 ДБ.(по сертификату). Длинна мм 706 Ширина мм 3375Класс огнестойкости . | Цельностеклянная перегородка Stroymoda GlassLine Double (двойное заполнение). Профиль ширина 73мм. с имитацией теневого зазора. Покраска по RAL 7021 внешний контур.Стекло, закаленное осветленное Optiwhite толщина 10-56-10 (Двойное). Беcпрофильный стык стекол с помощью двусторонней прозрачной ленты-скотч 3М. Звукоизоляция до 46 ДБ.(по сертификату). Длинна мм 706 Ширина мм 3375Класс огнестойкости . | м2 | м2 | 35360 | 29466.6667 |  | 29466.6667
ЛС_02-02-02 | 20993 |  | Цельностеклянная перегородка Stroymoda GlassLine Double (двойное заполнение). Профиль ширина 73мм. с имитацией теневого зазора. Покраска по RAL 7021 внешний контур.Стекло, закаленное осветленное Optiwhite толщина 10-56-10 (Двойное). Беcпрофильный стык стекол с помощью двусторонней прозрачной ленты-скотч 3М. Звукоизоляция до 46 ДБ.(по сертификату). Длинна мм 706 Ширина мм 3375Класс огнестойкости . | Цельностеклянная перегородка Stroymoda GlassLine Double (двойное заполнение). Профиль ширина 73мм. с имитацией теневого зазора. Покраска по RAL 7021 внешний контур.Стекло, закаленное осветленное Optiwhite толщина 10-56-10 (Двойное). Беcпрофильный стык стекол с помощью двусторонней прозрачной ленты-скотч 3М. Звукоизоляция до 46 ДБ.(по сертификату). Длинна мм 706 Ширина мм 3375Класс огнестойкости . | м2 | м2
ЛС_02-02-02 | 20994 |  | Цельностеклянная перегородка Stroymoda GlassLine Double (двойное заполнение). Профиль ширина 73мм. с имитацией теневого зазора. Покраска по RAL 7021 внешний контур.Стекло, закаленное осветленное Optiwhite толщина 10-56-10 (Двойное). Беcпрофильный стык стекол с помощью двусторонней прозрачной ленты-скотч 3М. Звукоизоляция до 46 ДБ.(по сертификату). Длинна мм 706 Ширина мм 3375Класс огнестойкости . | Цельностеклянная перегородка Stroymoda GlassLine Double (двойное заполнение). Профиль ширина 73мм. с имитацией теневого зазора. Покраска по RAL 7021 внешний контур.Стекло, закаленное осветленное Optiwhite толщина 10-56-10 (Двойное). Беcпрофильный стык стекол с помощью двусторонней прозрачной ленты-скотч 3М. Звукоизоляция до 46 ДБ.(по сертификату). Длинна мм 706 Ширина мм 3375Класс огнестойкости . | м2 | м2
ЛС_02-02-02 | 20995 |  | Цельностеклянная перегородка Stroymoda GlassLine Double (двойное заполнение). Профиль ширина 73мм. с имитацией теневого зазора. Покраска по RAL 7021 внешний контур.Стекло, закаленное осветленное Optiwhite толщина 10-56-10 (Двойное). Беcпрофильный стык стекол с помощью двусторонней прозрачной ленты-скотч 3М. Звукоизоляция до 46 ДБ.(по сертификату). Длинна мм 815 Ширина мм 3375Класс огнестойкости . | Цельностеклянная перегородка Stroymoda GlassLine Double (двойное заполнение). Профиль ширина 73мм. с имитацией теневого зазора. Покраска по RAL 7021 внешний контур.Стекло, закаленное осветленное Optiwhite толщина 10-56-10 (Двойное). Беcпрофильный стык стекол с помощью двусторонней прозрачной ленты-скотч 3М. Звукоизоляция до 46 ДБ.(по сертификату). Длинна мм 815 Ширина мм 3375Класс огнестойкости . | м2 | м2 | 35360 | 29466.6667 |  | 29466.6667
ЛС_02-02-02 | 20996 |  | Цельностеклянная перегородка Stroymoda GlassLine Double (двойное заполнение). Профиль ширина 73мм. с имитацией теневого зазора. Покраска по RAL 7021 внешний контур.Стекло, закаленное осветленное Optiwhite толщина 10-56-10 (Двойное). Беcпрофильный стык стекол с помощью двусторонней прозрачной ленты-скотч 3М. Звукоизоляция до 46 ДБ.(по сертификату). Длинна мм 815 Ширина мм 3375Класс огнестойкости . | Цельностеклянная перегородка Stroymoda GlassLine Double (двойное заполнение). Профиль ширина 73мм. с имитацией теневого зазора. Покраска по RAL 7021 внешний контур.Стекло, закаленное осветленное Optiwhite толщина 10-56-10 (Двойное). Беcпрофильный стык стекол с помощью двусторонней прозрачной ленты-скотч 3М. Звукоизоляция до 46 ДБ.(по сертификату). Длинна мм 815 Ширина мм 3375Класс огнестойкости . | м2 | м2
ЛС_02-02-02 | 20997 |  | Цельностеклянная перегородка Stroymoda GlassLine Double (двойное заполнение). Профиль ширина 73мм. с имитацией теневого зазора. Покраска по RAL 7021 внешний контур.Стекло, закаленное осветленное Optiwhite толщина 10-56-10 (Двойное). Беcпрофильный стык стекол с помощью двусторонней прозрачной ленты-скотч 3М. Звукоизоляция до 46 ДБ.(по сертификату). Длинна мм 815 Ширина мм 3375Класс огнестойкости . | Цельностеклянная перегородка Stroymoda GlassLine Double (двойное заполнение). Профиль ширина 73мм. с имитацией теневого зазора. Покраска по RAL 7021 внешний контур.Стекло, закаленное осветленное Optiwhite толщина 10-56-10 (Двойное). Беcпрофильный стык стекол с помощью двусторонней прозрачной ленты-скотч 3М. Звукоизоляция до 46 ДБ.(по сертификату). Длинна мм 815 Ширина мм 3375Класс огнестойкости . | м2 | м2
ЛС_02-02-02 | 20998 |  | Цельностеклянная перегородка Stroymoda GlassLine Double (двойное заполнение). Профиль ширина 73мм. с имитацией теневого зазора. Покраска по RAL 7021 внешний контур.Стекло, закаленное осветленное Optiwhite толщина 10-56-10 (Двойное). Беcпрофильный стык стекол с помощью двусторонней прозрачной ленты-скотч 3М. Звукоизоляция до 46 ДБ.(по сертификату). Длинна мм 767 Ширина мм 3375Класс огнестойкости . | Цельностеклянная перегородка Stroymoda GlassLine Double (двойное заполнение). Профиль ширина 73мм. с имитацией теневого зазора. Покраска по RAL 7021 внешний контур.Стекло, закаленное осветленное Optiwhite толщина 10-56-10 (Двойное). Беcпрофильный стык стекол с помощью двусторонней прозрачной ленты-скотч 3М. Звукоизоляция до 46 ДБ.(по сертификату). Длинна мм 767 Ширина мм 3375Класс огнестойкости . | м2 | м2 | 35360 | 29466.6667 |  | 29466.6667
ЛС_02-02-02 | 20999 |  | Цельностеклянная перегородка Stroymoda GlassLine Double (двойное заполнение). Профиль ширина 73мм. с имитацией теневого зазора. Покраска по RAL 7021 внешний контур.Стекло, закаленное осветленное Optiwhite толщина 10-56-10 (Двойное). Беcпрофильный стык стекол с помощью двусторонней прозрачной ленты-скотч 3М. Звукоизоляция до 46 ДБ.(по сертификату). Длинна мм 767 Ширина мм 3375Класс огнестойкости . | Цельностеклянная перегородка Stroymoda GlassLine Double (двойное заполнение). Профиль ширина 73мм. с имитацией теневого зазора. Покраска по RAL 7021 внешний контур.Стекло, закаленное осветленное Optiwhite толщина 10-56-10 (Двойное). Беcпрофильный стык стекол с помощью двусторонней прозрачной ленты-скотч 3М. Звукоизоляция до 46 ДБ.(по сертификату). Длинна мм 767 Ширина мм 3375Класс огнестойкости . | м2 | м2
ЛС_02-02-02 | 21000 |  | Цельностеклянная перегородка Stroymoda GlassLine Double (двойное заполнение). Профиль ширина 73мм. с имитацией теневого зазора. Покраска по RAL 7021 внешний контур.Стекло, закаленное осветленное Optiwhite толщина 10-56-10 (Двойное). Беcпрофильный стык стекол с помощью двусторонней прозрачной ленты-скотч 3М. Звукоизоляция до 46 ДБ.(по сертификату). Длинна мм 767 Ширина мм 3375Класс огнестойкости . | Цельностеклянная перегородка Stroymoda GlassLine Double (двойное заполнение). Профиль ширина 73мм. с имитацией теневого зазора. Покраска по RAL 7021 внешний контур.Стекло, закаленное осветленное Optiwhite толщина 10-56-10 (Двойное). Беcпрофильный стык стекол с помощью двусторонней прозрачной ленты-скотч 3М. Звукоизоляция до 46 ДБ.(по сертификату). Длинна мм 767 Ширина мм 3375Класс огнестойкости . | м2 | м2
ЛС_02-02-02 | 21001 |  | Цельностеклянная перегородка Stroymoda GlassLine Double (двойное заполнение). Профиль ширина 73мм. с имитацией теневого зазора. Покраска по RAL 7021 внешний контур.Стекло, закаленное осветленное Optiwhite толщина 10-56-10 (Двойное). Беcпрофильный стык стекол с помощью двусторонней прозрачной ленты-скотч 3М. Звукоизоляция до 46 ДБ.(по сертификату). Длинна мм 2680 Ширина мм 1461Класс огнестойкости . | Цельностеклянная перегородка Stroymoda GlassLine Double (двойное заполнение). Профиль ширина 73мм. с имитацией теневого зазора. Покраска по RAL 7021 внешний контур.Стекло, закаленное осветленное Optiwhite толщина 10-56-10 (Двойное). Беcпрофильный стык стекол с помощью двусторонней прозрачной ленты-скотч 3М. Звукоизоляция до 46 ДБ.(по сертификату). Длинна мм 2680 Ширина мм 1461Класс огнестойкости . | м2 | м2 | 35360 | 29466.6667 |  | 29466.6667
ЛС_02-02-02 | 21002 |  | Цельностеклянная перегородка Stroymoda GlassLine Double (двойное заполнение). Профиль ширина 73мм. с имитацией теневого зазора. Покраска по RAL 7021 внешний контур.Стекло, закаленное осветленное Optiwhite толщина 10-56-10 (Двойное). Беcпрофильный стык стекол с помощью двусторонней прозрачной ленты-скотч 3М. Звукоизоляция до 46 ДБ.(по сертификату). Длинна мм 2680 Ширина мм 1461Класс огнестойкости . | Цельностеклянная перегородка Stroymoda GlassLine Double (двойное заполнение). Профиль ширина 73мм. с имитацией теневого зазора. Покраска по RAL 7021 внешний контур.Стекло, закаленное осветленное Optiwhite толщина 10-56-10 (Двойное). Беcпрофильный стык стекол с помощью двусторонней прозрачной ленты-скотч 3М. Звукоизоляция до 46 ДБ.(по сертификату). Длинна мм 2680 Ширина мм 1461Класс огнестойкости . | м2 | м2
ЛС_02-02-02 | 21003 |  | Цельностеклянная перегородка Stroymoda GlassLine Double (двойное заполнение). Профиль ширина 73мм. с имитацией теневого зазора. Покраска по RAL 7021 внешний контур.Стекло, закаленное осветленное Optiwhite толщина 10-56-10 (Двойное). Беcпрофильный стык стекол с помощью двусторонней прозрачной ленты-скотч 3М. Звукоизоляция до 46 ДБ.(по сертификату). Длинна мм 2680 Ширина мм 1461Класс огнестойкости . | Цельностеклянная перегородка Stroymoda GlassLine Double (двойное заполнение). Профиль ширина 73мм. с имитацией теневого зазора. Покраска по RAL 7021 внешний контур.Стекло, закаленное осветленное Optiwhite толщина 10-56-10 (Двойное). Беcпрофильный стык стекол с помощью двусторонней прозрачной ленты-скотч 3М. Звукоизоляция до 46 ДБ.(по сертификату). Длинна мм 2680 Ширина мм 1461Класс огнестойкости . | м2 | м2
ЛС_02-02-02 | 21004 |  | Цельностеклянная перегородка Stroymoda GlassLine Double (двойное заполнение). Профиль ширина 73мм. с имитацией теневого зазора. Покраска по RAL 7021 внешний контур.Стекло, закаленное осветленное Optiwhite толщина 10-56-10 (Двойное). Беcпрофильный стык стекол с помощью двусторонней прозрачной ленты-скотч 3М. Звукоизоляция до 46 ДБ.(по сертификату). Длинна мм 1238 Ширина мм 2200Класс огнестойкости . | Цельностеклянная перегородка Stroymoda GlassLine Double (двойное заполнение). Профиль ширина 73мм. с имитацией теневого зазора. Покраска по RAL 7021 внешний контур.Стекло, закаленное осветленное Optiwhite толщина 10-56-10 (Двойное). Беcпрофильный стык стекол с помощью двусторонней прозрачной ленты-скотч 3М. Звукоизоляция до 46 ДБ.(по сертификату). Длинна мм 1238 Ширина мм 2200Класс огнестойкости . | м2 | м2 | 35360 | 29466.6667 |  | 29466.6667
ЛС_02-02-02 | 21005 |  | Цельностеклянная перегородка Stroymoda GlassLine Double (двойное заполнение). Профиль ширина 73мм. с имитацией теневого зазора. Покраска по RAL 7021 внешний контур.Стекло, закаленное осветленное Optiwhite толщина 10-56-10 (Двойное). Беcпрофильный стык стекол с помощью двусторонней прозрачной ленты-скотч 3М. Звукоизоляция до 46 ДБ.(по сертификату). Длинна мм 1238 Ширина мм 2200Класс огнестойкости . | Цельностеклянная перегородка Stroymoda GlassLine Double (двойное заполнение). Профиль ширина 73мм. с имитацией теневого зазора. Покраска по RAL 7021 внешний контур.Стекло, закаленное осветленное Optiwhite толщина 10-56-10 (Двойное). Беcпрофильный стык стекол с помощью двусторонней прозрачной ленты-скотч 3М. Звукоизоляция до 46 ДБ.(по сертификату). Длинна мм 1238 Ширина мм 2200Класс огнестойкости . | м2 | м2
ЛС_02-02-02 | 21006 |  | Цельностеклянная перегородка Stroymoda GlassLine Double (двойное заполнение). Профиль ширина 73мм. с имитацией теневого зазора. Покраска по RAL 7021 внешний контур.Стекло, закаленное осветленное Optiwhite толщина 10-56-10 (Двойное). Беcпрофильный стык стекол с помощью двусторонней прозрачной ленты-скотч 3М. Звукоизоляция до 46 ДБ.(по сертификату). Длинна мм 1238 Ширина мм 2200Класс огнестойкости . | Цельностеклянная перегородка Stroymoda GlassLine Double (двойное заполнение). Профиль ширина 73мм. с имитацией теневого зазора. Покраска по RAL 7021 внешний контур.Стекло, закаленное осветленное Optiwhite толщина 10-56-10 (Двойное). Беcпрофильный стык стекол с помощью двусторонней прозрачной ленты-скотч 3М. Звукоизоляция до 46 ДБ.(по сертификату). Длинна мм 1238 Ширина мм 2200Класс огнестойкости . | м2 | м2
ЛС_02-02-02 | 21007 |  | Цельностеклянная перегородка Stroymoda GlassLine Double (двойное заполнение). Профиль ширина 73мм. с имитацией теневого зазора. Покраска по RAL 7021 внешний контур.Стекло, закаленное осветленное Optiwhite толщина 10-56-10 (Двойное). Беcпрофильный стык стекол с помощью двусторонней прозрачной ленты-скотч 3М. Звукоизоляция до 46 ДБ.(по сертификату). Длинна мм 1000 Ширина мм 2650Класс огнестойкости . | Цельностеклянная перегородка Stroymoda GlassLine Double (двойное заполнение). Профиль ширина 73мм. с имитацией теневого зазора. Покраска по RAL 7021 внешний контур.Стекло, закаленное осветленное Optiwhite толщина 10-56-10 (Двойное). Беcпрофильный стык стекол с помощью двусторонней прозрачной ленты-скотч 3М. Звукоизоляция до 46 ДБ.(по сертификату). Длинна мм 1000 Ширина мм 2650Класс огнестойкости . | м2 | м2 | 35360 | 29466.6667 |  | 29466.6667
ЛС_02-02-02 | 21008 |  | Цельностеклянная перегородка Stroymoda GlassLine Double (двойное заполнение). Профиль ширина 73мм. с имитацией теневого зазора. Покраска по RAL 7021 внешний контур.Стекло, закаленное осветленное Optiwhite толщина 10-56-10 (Двойное). Беcпрофильный стык стекол с помощью двусторонней прозрачной ленты-скотч 3М. Звукоизоляция до 46 ДБ.(по сертификату). Длинна мм 1000 Ширина мм 2650Класс огнестойкости . | Цельностеклянная перегородка Stroymoda GlassLine Double (двойное заполнение). Профиль ширина 73мм. с имитацией теневого зазора. Покраска по RAL 7021 внешний контур.Стекло, закаленное осветленное Optiwhite толщина 10-56-10 (Двойное). Беcпрофильный стык стекол с помощью двусторонней прозрачной ленты-скотч 3М. Звукоизоляция до 46 ДБ.(по сертификату). Длинна мм 1000 Ширина мм 2650Класс огнестойкости . | м2 | м2
ЛС_02-02-02 | 21009 |  | Цельностеклянная перегородка Stroymoda GlassLine Double (двойное заполнение). Профиль ширина 73мм. с имитацией теневого зазора. Покраска по RAL 7021 внешний контур.Стекло, закаленное осветленное Optiwhite толщина 10-56-10 (Двойное). Беcпрофильный стык стекол с помощью двусторонней прозрачной ленты-скотч 3М. Звукоизоляция до 46 ДБ.(по сертификату). Длинна мм 1000 Ширина мм 2650Класс огнестойкости . | Цельностеклянная перегородка Stroymoda GlassLine Double (двойное заполнение). Профиль ширина 73мм. с имитацией теневого зазора. Покраска по RAL 7021 внешний контур.Стекло, закаленное осветленное Optiwhite толщина 10-56-10 (Двойное). Беcпрофильный стык стекол с помощью двусторонней прозрачной ленты-скотч 3М. Звукоизоляция до 46 ДБ.(по сертификату). Длинна мм 1000 Ширина мм 2650Класс огнестойкости . | м2 | м2
ЛС_02-02-02 | 21010 |  | Цельностеклянная перегородка Stroymoda GlassLine Double (двойное заполнение). Профиль ширина 73мм. с имитацией теневого зазора. Покраска по RAL 7021 внешний контур.Стекло, закаленное осветленное Optiwhite толщина 10-56-10 (Двойное). Беcпрофильный стык стекол с помощью двусторонней прозрачной ленты-скотч 3М. Звукоизоляция до 46 ДБ.(по сертификату). Длинна мм 1000 Ширина мм 2920Класс огнестойкости . | Цельностеклянная перегородка Stroymoda GlassLine Double (двойное заполнение). Профиль ширина 73мм. с имитацией теневого зазора. Покраска по RAL 7021 внешний контур.Стекло, закаленное осветленное Optiwhite толщина 10-56-10 (Двойное). Беcпрофильный стык стекол с помощью двусторонней прозрачной ленты-скотч 3М. Звукоизоляция до 46 ДБ.(по сертификату). Длинна мм 1000 Ширина мм 2920Класс огнестойкости . | м2 | м2 | 35360 | 29466.6667 |  | 29466.6667
ЛС_02-02-02 | 21011 |  | Цельностеклянная перегородка Stroymoda GlassLine Double (двойное заполнение). Профиль ширина 73мм. с имитацией теневого зазора. Покраска по RAL 7021 внешний контур.Стекло, закаленное осветленное Optiwhite толщина 10-56-10 (Двойное). Беcпрофильный стык стекол с помощью двусторонней прозрачной ленты-скотч 3М. Звукоизоляция до 46 ДБ.(по сертификату). Длинна мм 1000 Ширина мм 2920Класс огнестойкости . | Цельностеклянная перегородка Stroymoda GlassLine Double (двойное заполнение). Профиль ширина 73мм. с имитацией теневого зазора. Покраска по RAL 7021 внешний контур.Стекло, закаленное осветленное Optiwhite толщина 10-56-10 (Двойное). Беcпрофильный стык стекол с помощью двусторонней прозрачной ленты-скотч 3М. Звукоизоляция до 46 ДБ.(по сертификату). Длинна мм 1000 Ширина мм 2920Класс огнестойкости . | м2 | м2
ЛС_02-02-02 | 21012 |  | Цельностеклянная перегородка Stroymoda GlassLine Double (двойное заполнение). Профиль ширина 73мм. с имитацией теневого зазора. Покраска по RAL 7021 внешний контур.Стекло, закаленное осветленное Optiwhite толщина 10-56-10 (Двойное). Беcпрофильный стык стекол с помощью двусторонней прозрачной ленты-скотч 3М. Звукоизоляция до 46 ДБ.(по сертификату). Длинна мм 1000 Ширина мм 2920Класс огнестойкости . | Цельностеклянная перегородка Stroymoda GlassLine Double (двойное заполнение). Профиль ширина 73мм. с имитацией теневого зазора. Покраска по RAL 7021 внешний контур.Стекло, закаленное осветленное Optiwhite толщина 10-56-10 (Двойное). Беcпрофильный стык стекол с помощью двусторонней прозрачной ленты-скотч 3М. Звукоизоляция до 46 ДБ.(по сертификату). Длинна мм 1000 Ширина мм 2920Класс огнестойкости . | м2 | м2
ЛС_02-02-02 | 21013 |  | Цельностеклянная перегородка Stroymoda GlassLine Double (двойное заполнение). Профиль ширина 73мм. с имитацией теневого зазора. Покраска по RAL 7021 внешний контур.Стекло, закаленное осветленное Optiwhite толщина 10-56-10 (Двойное). Беcпрофильный стык стекол с помощью двусторонней прозрачной ленты-скотч 3М. Звукоизоляция до 46 ДБ.(по сертификату). Длинна мм 1000 Ширина мм 3030Класс огнестойкости . | Цельностеклянная перегородка Stroymoda GlassLine Double (двойное заполнение). Профиль ширина 73мм. с имитацией теневого зазора. Покраска по RAL 7021 внешний контур.Стекло, закаленное осветленное Optiwhite толщина 10-56-10 (Двойное). Беcпрофильный стык стекол с помощью двусторонней прозрачной ленты-скотч 3М. Звукоизоляция до 46 ДБ.(по сертификату). Длинна мм 1000 Ширина мм 3030Класс огнестойкости . | м2 | м2 | 35360 | 29466.6667 |  | 29466.6667
ЛС_02-02-02 | 21014 |  | Цельностеклянная перегородка Stroymoda GlassLine Double (двойное заполнение). Профиль ширина 73мм. с имитацией теневого зазора. Покраска по RAL 7021 внешний контур.Стекло, закаленное осветленное Optiwhite толщина 10-56-10 (Двойное). Беcпрофильный стык стекол с помощью двусторонней прозрачной ленты-скотч 3М. Звукоизоляция до 46 ДБ.(по сертификату). Длинна мм 1000 Ширина мм 3030Класс огнестойкости . | Цельностеклянная перегородка Stroymoda GlassLine Double (двойное заполнение). Профиль ширина 73мм. с имитацией теневого зазора. Покраска по RAL 7021 внешний контур.Стекло, закаленное осветленное Optiwhite толщина 10-56-10 (Двойное). Беcпрофильный стык стекол с помощью двусторонней прозрачной ленты-скотч 3М. Звукоизоляция до 46 ДБ.(по сертификату). Длинна мм 1000 Ширина мм 3030Класс огнестойкости . | м2 | м2
ЛС_02-02-02 | 21015 |  | Цельностеклянная перегородка Stroymoda GlassLine Double (двойное заполнение). Профиль ширина 73мм. с имитацией теневого зазора. Покраска по RAL 7021 внешний контур.Стекло, закаленное осветленное Optiwhite толщина 10-56-10 (Двойное). Беcпрофильный стык стекол с помощью двусторонней прозрачной ленты-скотч 3М. Звукоизоляция до 46 ДБ.(по сертификату). Длинна мм 1000 Ширина мм 3030Класс огнестойкости . | Цельностеклянная перегородка Stroymoda GlassLine Double (двойное заполнение). Профиль ширина 73мм. с имитацией теневого зазора. Покраска по RAL 7021 внешний контур.Стекло, закаленное осветленное Optiwhite толщина 10-56-10 (Двойное). Беcпрофильный стык стекол с помощью двусторонней прозрачной ленты-скотч 3М. Звукоизоляция до 46 ДБ.(по сертификату). Длинна мм 1000 Ширина мм 3030Класс огнестойкости . | м2 | м2
ЛС_02-02-02 | 21016 |  | Цельностеклянная перегородка Stroymoda GlassLine Double (двойное заполнение). Профиль ширина 73мм. с имитацией теневого зазора. Покраска по RAL 7021 внешний контур.Стекло, закаленное осветленное Optiwhite толщина 10-56-10 (Двойное). Беcпрофильный стык стекол с помощью двусторонней прозрачной ленты-скотч 3М. Звукоизоляция до 46 ДБ.(по сертификату). Длинна мм 1000 Ширина мм 3030Класс огнестойкости . | Цельностеклянная перегородка Stroymoda GlassLine Double (двойное заполнение). Профиль ширина 73мм. с имитацией теневого зазора. Покраска по RAL 7021 внешний контур.Стекло, закаленное осветленное Optiwhite толщина 10-56-10 (Двойное). Беcпрофильный стык стекол с помощью двусторонней прозрачной ленты-скотч 3М. Звукоизоляция до 46 ДБ.(по сертификату). Длинна мм 1000 Ширина мм 3030Класс огнестойкости . | м2 | м2 | 35360 | 29466.6667 |  | 29466.6667
ЛС_02-02-02 | 21017 |  | Цельностеклянная перегородка Stroymoda GlassLine Double (двойное заполнение). Профиль ширина 73мм. с имитацией теневого зазора. Покраска по RAL 7021 внешний контур.Стекло, закаленное осветленное Optiwhite толщина 10-56-10 (Двойное). Беcпрофильный стык стекол с помощью двусторонней прозрачной ленты-скотч 3М. Звукоизоляция до 46 ДБ.(по сертификату). Длинна мм 1000 Ширина мм 3030Класс огнестойкости . | Цельностеклянная перегородка Stroymoda GlassLine Double (двойное заполнение). Профиль ширина 73мм. с имитацией теневого зазора. Покраска по RAL 7021 внешний контур.Стекло, закаленное осветленное Optiwhite толщина 10-56-10 (Двойное). Беcпрофильный стык стекол с помощью двусторонней прозрачной ленты-скотч 3М. Звукоизоляция до 46 ДБ.(по сертификату). Длинна мм 1000 Ширина мм 3030Класс огнестойкости . | м2 | м2
ЛС_02-02-02 | 21018 |  | Цельностеклянная перегородка Stroymoda GlassLine Double (двойное заполнение). Профиль ширина 73мм. с имитацией теневого зазора. Покраска по RAL 7021 внешний контур.Стекло, закаленное осветленное Optiwhite толщина 10-56-10 (Двойное). Беcпрофильный стык стекол с помощью двусторонней прозрачной ленты-скотч 3М. Звукоизоляция до 46 ДБ.(по сертификату). Длинна мм 1000 Ширина мм 3030Класс огнестойкости . | Цельностеклянная перегородка Stroymoda GlassLine Double (двойное заполнение). Профиль ширина 73мм. с имитацией теневого зазора. Покраска по RAL 7021 внешний контур.Стекло, закаленное осветленное Optiwhite толщина 10-56-10 (Двойное). Беcпрофильный стык стекол с помощью двусторонней прозрачной ленты-скотч 3М. Звукоизоляция до 46 ДБ.(по сертификату). Длинна мм 1000 Ширина мм 3030Класс огнестойкости . | м2 | м2
ЛС_02-02-02 | 21019 |  | Цельностеклянная перегородка Stroymoda GlassLine Double (двойное заполнение). Профиль ширина 73мм. с имитацией теневого зазора. Покраска по RAL 7021 внешний контур.Стекло, закаленное осветленное Optiwhite толщина 10-56-10 (Двойное). Беcпрофильный стык стекол с помощью двусторонней прозрачной ленты-скотч 3М. Звукоизоляция до 46 ДБ.(по сертификату). Длинна мм 1000 Ширина мм 2920Класс огнестойкости . | Цельностеклянная перегородка Stroymoda GlassLine Double (двойное заполнение). Профиль ширина 73мм. с имитацией теневого зазора. Покраска по RAL 7021 внешний контур.Стекло, закаленное осветленное Optiwhite толщина 10-56-10 (Двойное). Беcпрофильный стык стекол с помощью двусторонней прозрачной ленты-скотч 3М. Звукоизоляция до 46 ДБ.(по сертификату). Длинна мм 1000 Ширина мм 2920Класс огнестойкости . | м2 | м2 | 35360 | 29466.6667 |  | 29466.6667
ЛС_02-02-02 | 21020 |  | Цельностеклянная перегородка Stroymoda GlassLine Double (двойное заполнение). Профиль ширина 73мм. с имитацией теневого зазора. Покраска по RAL 7021 внешний контур.Стекло, закаленное осветленное Optiwhite толщина 10-56-10 (Двойное). Беcпрофильный стык стекол с помощью двусторонней прозрачной ленты-скотч 3М. Звукоизоляция до 46 ДБ.(по сертификату). Длинна мм 1000 Ширина мм 2920Класс огнестойкости . | Цельностеклянная перегородка Stroymoda GlassLine Double (двойное заполнение). Профиль ширина 73мм. с имитацией теневого зазора. Покраска по RAL 7021 внешний контур.Стекло, закаленное осветленное Optiwhite толщина 10-56-10 (Двойное). Беcпрофильный стык стекол с помощью двусторонней прозрачной ленты-скотч 3М. Звукоизоляция до 46 ДБ.(по сертификату). Длинна мм 1000 Ширина мм 2920Класс огнестойкости . | м2 | м2
ЛС_02-02-02 | 21021 |  | Цельностеклянная перегородка Stroymoda GlassLine Double (двойное заполнение). Профиль ширина 73мм. с имитацией теневого зазора. Покраска по RAL 7021 внешний контур.Стекло, закаленное осветленное Optiwhite толщина 10-56-10 (Двойное). Беcпрофильный стык стекол с помощью двусторонней прозрачной ленты-скотч 3М. Звукоизоляция до 46 ДБ.(по сертификату). Длинна мм 1000 Ширина мм 2920Класс огнестойкости . | Цельностеклянная перегородка Stroymoda GlassLine Double (двойное заполнение). Профиль ширина 73мм. с имитацией теневого зазора. Покраска по RAL 7021 внешний контур.Стекло, закаленное осветленное Optiwhite толщина 10-56-10 (Двойное). Беcпрофильный стык стекол с помощью двусторонней прозрачной ленты-скотч 3М. Звукоизоляция до 46 ДБ.(по сертификату). Длинна мм 1000 Ширина мм 2920Класс огнестойкости . | м2 | м2
ЛС_02-02-02 | 21022 |  | Цельностеклянная перегородка Stroymoda GlassLine Double (двойное заполнение). Профиль ширина 73мм. с имитацией теневого зазора. Покраска по RAL 7021 внешний контур.Стекло, закаленное осветленное Optiwhite толщина 10-56-10 (Двойное). Беcпрофильный стык стекол с помощью двусторонней прозрачной ленты-скотч 3М. Звукоизоляция до 46 ДБ.(по сертификату). Длинна мм 1000 Ширина мм 2650Класс огнестойкости . | Цельностеклянная перегородка Stroymoda GlassLine Double (двойное заполнение). Профиль ширина 73мм. с имитацией теневого зазора. Покраска по RAL 7021 внешний контур.Стекло, закаленное осветленное Optiwhite толщина 10-56-10 (Двойное). Беcпрофильный стык стекол с помощью двусторонней прозрачной ленты-скотч 3М. Звукоизоляция до 46 ДБ.(по сертификату). Длинна мм 1000 Ширина мм 2650Класс огнестойкости . | м2 | м2 | 35360 | 29466.6667 |  | 29466.6667
ЛС_02-02-02 | 21023 |  | Цельностеклянная перегородка Stroymoda GlassLine Double (двойное заполнение). Профиль ширина 73мм. с имитацией теневого зазора. Покраска по RAL 7021 внешний контур.Стекло, закаленное осветленное Optiwhite толщина 10-56-10 (Двойное). Беcпрофильный стык стекол с помощью двусторонней прозрачной ленты-скотч 3М. Звукоизоляция до 46 ДБ.(по сертификату). Длинна мм 1000 Ширина мм 2650Класс огнестойкости . | Цельностеклянная перегородка Stroymoda GlassLine Double (двойное заполнение). Профиль ширина 73мм. с имитацией теневого зазора. Покраска по RAL 7021 внешний контур.Стекло, закаленное осветленное Optiwhite толщина 10-56-10 (Двойное). Беcпрофильный стык стекол с помощью двусторонней прозрачной ленты-скотч 3М. Звукоизоляция до 46 ДБ.(по сертификату). Длинна мм 1000 Ширина мм 2650Класс огнестойкости . | м2 | м2
ЛС_02-02-02 | 21024 |  | Цельностеклянная перегородка Stroymoda GlassLine Double (двойное заполнение). Профиль ширина 73мм. с имитацией теневого зазора. Покраска по RAL 7021 внешний контур.Стекло, закаленное осветленное Optiwhite толщина 10-56-10 (Двойное). Беcпрофильный стык стекол с помощью двусторонней прозрачной ленты-скотч 3М. Звукоизоляция до 46 ДБ.(по сертификату). Длинна мм 1000 Ширина мм 2650Класс огнестойкости . | Цельностеклянная перегородка Stroymoda GlassLine Double (двойное заполнение). Профиль ширина 73мм. с имитацией теневого зазора. Покраска по RAL 7021 внешний контур.Стекло, закаленное осветленное Optiwhite толщина 10-56-10 (Двойное). Беcпрофильный стык стекол с помощью двусторонней прозрачной ленты-скотч 3М. Звукоизоляция до 46 ДБ.(по сертификату). Длинна мм 1000 Ширина мм 2650Класс огнестойкости . | м2 | м2
ЛС_02-02-02 | 21025 |  | Цельностеклянная перегородка Stroymoda GlassLine Double (двойное заполнение). Профиль ширина 73мм. с имитацией теневого зазора. Покраска по RAL 7021 внешний контур.Стекло, закаленное осветленное Optiwhite толщина 10-56-10 (Двойное). Беcпрофильный стык стекол с помощью двусторонней прозрачной ленты-скотч 3М. Звукоизоляция до 46 ДБ.(по сертификату). Длинна мм 1238 Ширина мм 2200Класс огнестойкости . | Цельностеклянная перегородка Stroymoda GlassLine Double (двойное заполнение). Профиль ширина 73мм. с имитацией теневого зазора. Покраска по RAL 7021 внешний контур.Стекло, закаленное осветленное Optiwhite толщина 10-56-10 (Двойное). Беcпрофильный стык стекол с помощью двусторонней прозрачной ленты-скотч 3М. Звукоизоляция до 46 ДБ.(по сертификату). Длинна мм 1238 Ширина мм 2200Класс огнестойкости . | м2 | м2 | 35360 | 29466.6667 |  | 29466.6667
ЛС_02-02-02 | 21026 |  | Цельностеклянная перегородка Stroymoda GlassLine Double (двойное заполнение). Профиль ширина 73мм. с имитацией теневого зазора. Покраска по RAL 7021 внешний контур.Стекло, закаленное осветленное Optiwhite толщина 10-56-10 (Двойное). Беcпрофильный стык стекол с помощью двусторонней прозрачной ленты-скотч 3М. Звукоизоляция до 46 ДБ.(по сертификату). Длинна мм 1238 Ширина мм 2200Класс огнестойкости . | Цельностеклянная перегородка Stroymoda GlassLine Double (двойное заполнение). Профиль ширина 73мм. с имитацией теневого зазора. Покраска по RAL 7021 внешний контур.Стекло, закаленное осветленное Optiwhite толщина 10-56-10 (Двойное). Беcпрофильный стык стекол с помощью двусторонней прозрачной ленты-скотч 3М. Звукоизоляция до 46 ДБ.(по сертификату). Длинна мм 1238 Ширина мм 2200Класс огнестойкости . | м2 | м2
ЛС_02-02-02 | 21027 |  | Цельностеклянная перегородка Stroymoda GlassLine Double (двойное заполнение). Профиль ширина 73мм. с имитацией теневого зазора. Покраска по RAL 7021 внешний контур.Стекло, закаленное осветленное Optiwhite толщина 10-56-10 (Двойное). Беcпрофильный стык стекол с помощью двусторонней прозрачной ленты-скотч 3М. Звукоизоляция до 46 ДБ.(по сертификату). Длинна мм 1238 Ширина мм 2200Класс огнестойкости . | Цельностеклянная перегородка Stroymoda GlassLine Double (двойное заполнение). Профиль ширина 73мм. с имитацией теневого зазора. Покраска по RAL 7021 внешний контур.Стекло, закаленное осветленное Optiwhite толщина 10-56-10 (Двойное). Беcпрофильный стык стекол с помощью двусторонней прозрачной ленты-скотч 3М. Звукоизоляция до 46 ДБ.(по сертификату). Длинна мм 1238 Ширина мм 2200Класс огнестойкости . | м2 | м2
ЛС_02-02-02 | 21028 |  | Цельностеклянная перегородка Stroymoda GlassLine Double (двойное заполнение). Профиль ширина 73мм. с имитацией теневого зазора. Покраска по RAL 7021 внешний контур.Стекло, закаленное осветленное Optiwhite толщина 10-56-10 (Двойное). Беcпрофильный стык стекол с помощью двусторонней прозрачной ленты-скотч 3М. Звукоизоляция до 46 ДБ.(по сертификату). Длинна мм 2680 Ширина мм 1461Класс огнестойкости . | Цельностеклянная перегородка Stroymoda GlassLine Double (двойное заполнение). Профиль ширина 73мм. с имитацией теневого зазора. Покраска по RAL 7021 внешний контур.Стекло, закаленное осветленное Optiwhite толщина 10-56-10 (Двойное). Беcпрофильный стык стекол с помощью двусторонней прозрачной ленты-скотч 3М. Звукоизоляция до 46 ДБ.(по сертификату). Длинна мм 2680 Ширина мм 1461Класс огнестойкости . | м2 | м2 | 35360 | 29466.6667 |  | 29466.6667
ЛС_02-02-02 | 21029 |  | Цельностеклянная перегородка Stroymoda GlassLine Double (двойное заполнение). Профиль ширина 73мм. с имитацией теневого зазора. Покраска по RAL 7021 внешний контур.Стекло, закаленное осветленное Optiwhite толщина 10-56-10 (Двойное). Беcпрофильный стык стекол с помощью двусторонней прозрачной ленты-скотч 3М. Звукоизоляция до 46 ДБ.(по сертификату). Длинна мм 2680 Ширина мм 1461Класс огнестойкости . | Цельностеклянная перегородка Stroymoda GlassLine Double (двойное заполнение). Профиль ширина 73мм. с имитацией теневого зазора. Покраска по RAL 7021 внешний контур.Стекло, закаленное осветленное Optiwhite толщина 10-56-10 (Двойное). Беcпрофильный стык стекол с помощью двусторонней прозрачной ленты-скотч 3М. Звукоизоляция до 46 ДБ.(по сертификату). Длинна мм 2680 Ширина мм 1461Класс огнестойкости . | м2 | м2
ЛС_02-02-02 | 21030 |  | Цельностеклянная перегородка Stroymoda GlassLine Double (двойное заполнение). Профиль ширина 73мм. с имитацией теневого зазора. Покраска по RAL 7021 внешний контур.Стекло, закаленное осветленное Optiwhite толщина 10-56-10 (Двойное). Беcпрофильный стык стекол с помощью двусторонней прозрачной ленты-скотч 3М. Звукоизоляция до 46 ДБ.(по сертификату). Длинна мм 2680 Ширина мм 1461Класс огнестойкости . | Цельностеклянная перегородка Stroymoda GlassLine Double (двойное заполнение). Профиль ширина 73мм. с имитацией теневого зазора. Покраска по RAL 7021 внешний контур.Стекло, закаленное осветленное Optiwhite толщина 10-56-10 (Двойное). Беcпрофильный стык стекол с помощью двусторонней прозрачной ленты-скотч 3М. Звукоизоляция до 46 ДБ.(по сертификату). Длинна мм 2680 Ширина мм 1461Класс огнестойкости . | м2 | м2
ЛС_02-02-02 | 21031 |  | Противопожарная светопрозрачная перегородка Stroymoda FireLine EIW45, алюминиевый профиль заполненый противопожаным и теплоизоляционным материалом цвет по RAL 7021. Стекло огнестойкое многослойное противопожарное просветленное Pyrobel Clearvision. Одинарное остекление. Глухое заполнение запотолочного пространства. Опорная конструкция под фальш-полом Длинна мм 5256 Ширина мм 3500Класс огнестойкости EIW 45 | Противопожарная светопрозрачная перегородка Stroymoda FireLine EIW45, алюминиевый профиль заполненый противопожаным и теплоизоляционным материалом цвет по RAL 7021. Стекло огнестойкое многослойное противопожарное просветленное Pyrobel Clearvision. Одинарное остекление. Глухое заполнение запотолочного пространства. Опорная конструкция под фальш-полом Длинна мм 5256 Ширина мм 3500Класс огнестойкости EIW 45 | м2 | м2 | 49470 | 41225 |  | 41225 |  |  | Строймода
ЛС_02-02-02 | 21032 |  | Противопожарная светопрозрачная перегородка Stroymoda FireLine EIW45, алюминиевый профиль заполненый противопожаным и теплоизоляционным материалом цвет по RAL 7021. Стекло огнестойкое многослойное противопожарное просветленное Pyrobel Clearvision. Одинарное остекление. Глухое заполнение запотолочного пространства. Опорная конструкция под фальш-полом Длинна мм 5256 Ширина мм 3500Класс огнестойкости EIW 45 | Противопожарная светопрозрачная перегородка Stroymoda FireLine EIW45, алюминиевый профиль заполненый противопожаным и теплоизоляционным материалом цвет по RAL 7021. Стекло огнестойкое многослойное противопожарное просветленное Pyrobel Clearvision. Одинарное остекление. Глухое заполнение запотолочного пространства. Опорная конструкция под фальш-полом Длинна мм 5256 Ширина мм 3500Класс огнестойкости EIW 45 | м2 | м2
ЛС_02-02-02 | 21033 |  | Противопожарная светопрозрачная перегородка Stroymoda FireLine EIW45, алюминиевый профиль заполненый противопожаным и теплоизоляционным материалом цвет по RAL 7021. Стекло огнестойкое многослойное противопожарное просветленное Pyrobel Clearvision. Одинарное остекление. Глухое заполнение запотолочного пространства. Опорная конструкция под фальш-полом Длинна мм 5256 Ширина мм 3500Класс огнестойкости EIW 45 | Противопожарная светопрозрачная перегородка Stroymoda FireLine EIW45, алюминиевый профиль заполненый противопожаным и теплоизоляционным материалом цвет по RAL 7021. Стекло огнестойкое многослойное противопожарное просветленное Pyrobel Clearvision. Одинарное остекление. Глухое заполнение запотолочного пространства. Опорная конструкция под фальш-полом Длинна мм 5256 Ширина мм 3500Класс огнестойкости EIW 45 | м2 | м2
ЛС_02-02-02 | 21034 |  | Противопожарная светопрозрачная перегородка Stroymoda FireLine EIW45, алюминиевый профиль заполненый противопожаным и теплоизоляционным материалом цвет по RAL 7021. Стекло огнестойкое многослойное противопожарное просветленное Pyrobel Clearvision. Одинарное остекление. Глухое заполнение запотолочного пространства. Опорная конструкция под фальш-полом Длинна мм 10456 Ширина мм 3375Класс огнестойкости EIW 45 | Противопожарная светопрозрачная перегородка Stroymoda FireLine EIW45, алюминиевый профиль заполненый противопожаным и теплоизоляционным материалом цвет по RAL 7021. Стекло огнестойкое многослойное противопожарное просветленное Pyrobel Clearvision. Одинарное остекление. Глухое заполнение запотолочного пространства. Опорная конструкция под фальш-полом Длинна мм 10456 Ширина мм 3375Класс огнестойкости EIW 45 | м2 | м2 | 65858 | 54881.6667 |  | 54881.6667
ЛС_02-02-02 | 21035 |  | Противопожарная светопрозрачная перегородка Stroymoda FireLine EIW45, алюминиевый профиль заполненый противопожаным и теплоизоляционным материалом цвет по RAL 7021. Стекло огнестойкое многослойное противопожарное просветленное Pyrobel Clearvision. Одинарное остекление. Глухое заполнение запотолочного пространства. Опорная конструкция под фальш-полом Длинна мм 10456 Ширина мм 3375Класс огнестойкости EIW 45 | Противопожарная светопрозрачная перегородка Stroymoda FireLine EIW45, алюминиевый профиль заполненый противопожаным и теплоизоляционным материалом цвет по RAL 7021. Стекло огнестойкое многослойное противопожарное просветленное Pyrobel Clearvision. Одинарное остекление. Глухое заполнение запотолочного пространства. Опорная конструкция под фальш-полом Длинна мм 10456 Ширина мм 3375Класс огнестойкости EIW 45 | м2 | м2
ЛС_02-02-02 | 21036 |  | Противопожарная светопрозрачная перегородка Stroymoda FireLine EIW45, алюминиевый профиль заполненый противопожаным и теплоизоляционным материалом цвет по RAL 7021. Стекло огнестойкое многослойное противопожарное просветленное Pyrobel Clearvision. Одинарное остекление. Глухое заполнение запотолочного пространства. Опорная конструкция под фальш-полом Длинна мм 10456 Ширина мм 3375Класс огнестойкости EIW 45 | Противопожарная светопрозрачная перегородка Stroymoda FireLine EIW45, алюминиевый профиль заполненый противопожаным и теплоизоляционным материалом цвет по RAL 7021. Стекло огнестойкое многослойное противопожарное просветленное Pyrobel Clearvision. Одинарное остекление. Глухое заполнение запотолочного пространства. Опорная конструкция под фальш-полом Длинна мм 10456 Ширина мм 3375Класс огнестойкости EIW 45 | м2 | м2
ЛС_02-02-02 | 21037 |  | Противопожарная светопрозрачная перегородка Stroymoda FireLine EIW45, алюминиевый профиль заполненый противопожаным и теплоизоляционным материалом цвет по RAL 7024. Стекло огнестойкое многослойное противопожарное просветленное Pyrobel Clearvision. Одинарное остекление. Длинна мм 5419 Ширина мм 3375Класс огнестойкости EIW 45 | Противопожарная светопрозрачная перегородка Stroymoda FireLine EIW45, алюминиевый профиль заполненый противопожаным и теплоизоляционным материалом цвет по RAL 7024. Стекло огнестойкое многослойное противопожарное просветленное Pyrobel Clearvision. Одинарное остекление. Длинна мм 5419 Ширина мм 3375Класс огнестойкости EIW 45 | м2 | м2 | 65858 | 54881.6667 |  | 54881.6667
ЛС_02-02-02 | 21038 |  | Противопожарная светопрозрачная перегородка Stroymoda FireLine EIW45, алюминиевый профиль заполненый противопожаным и теплоизоляционным материалом цвет по RAL 7024. Стекло огнестойкое многослойное противопожарное просветленное Pyrobel Clearvision. Одинарное остекление. Длинна мм 5419 Ширина мм 3375Класс огнестойкости EIW 45 | Противопожарная светопрозрачная перегородка Stroymoda FireLine EIW45, алюминиевый профиль заполненый противопожаным и теплоизоляционным материалом цвет по RAL 7024. Стекло огнестойкое многослойное противопожарное просветленное Pyrobel Clearvision. Одинарное остекление. Длинна мм 5419 Ширина мм 3375Класс огнестойкости EIW 45 | м2 | м2
ЛС_02-02-02 | 21039 |  | Противопожарная светопрозрачная перегородка Stroymoda FireLine EIW45, алюминиевый профиль заполненый противопожаным и теплоизоляционным материалом цвет по RAL 7024. Стекло огнестойкое многослойное противопожарное просветленное Pyrobel Clearvision. Одинарное остекление. Длинна мм 5419 Ширина мм 3375Класс огнестойкости EIW 45 | Противопожарная светопрозрачная перегородка Stroymoda FireLine EIW45, алюминиевый профиль заполненый противопожаным и теплоизоляционным материалом цвет по RAL 7024. Стекло огнестойкое многослойное противопожарное просветленное Pyrobel Clearvision. Одинарное остекление. Длинна мм 5419 Ширина мм 3375Класс огнестойкости EIW 45 | м2 | м2
ЛС_02-02-02 | 21040 |  | Противопожарная светопрозрачная перегородка Stroymoda FireLine EIW45, алюминиевый профиль заполненый противопожаным и теплоизоляционным материалом цвет по RAL 7024. Стекло огнестойкое многослойное противопожарное просветленное Pyrobel Clearvision. Одинарное остекление. Длинна мм 995 Ширина мм 3375Класс огнестойкости EIW 45 | Противопожарная светопрозрачная перегородка Stroymoda FireLine EIW45, алюминиевый профиль заполненый противопожаным и теплоизоляционным материалом цвет по RAL 7024. Стекло огнестойкое многослойное противопожарное просветленное Pyrobel Clearvision. Одинарное остекление. Длинна мм 995 Ширина мм 3375Класс огнестойкости EIW 45 | м2 | м2 | 65858 | 54881.6667 |  | 54881.6667
ЛС_02-02-02 | 21041 |  | Противопожарная светопрозрачная перегородка Stroymoda FireLine EIW45, алюминиевый профиль заполненый противопожаным и теплоизоляционным материалом цвет по RAL 7024. Стекло огнестойкое многослойное противопожарное просветленное Pyrobel Clearvision. Одинарное остекление. Длинна мм 995 Ширина мм 3375Класс огнестойкости EIW 45 | Противопожарная светопрозрачная перегородка Stroymoda FireLine EIW45, алюминиевый профиль заполненый противопожаным и теплоизоляционным материалом цвет по RAL 7024. Стекло огнестойкое многослойное противопожарное просветленное Pyrobel Clearvision. Одинарное остекление. Длинна мм 995 Ширина мм 3375Класс огнестойкости EIW 45 | м2 | м2
ЛС_02-02-02 | 21042 |  | Противопожарная светопрозрачная перегородка Stroymoda FireLine EIW45, алюминиевый профиль заполненый противопожаным и теплоизоляционным материалом цвет по RAL 7024. Стекло огнестойкое многослойное противопожарное просветленное Pyrobel Clearvision. Одинарное остекление. Длинна мм 995 Ширина мм 3375Класс огнестойкости EIW 45 | Противопожарная светопрозрачная перегородка Stroymoda FireLine EIW45, алюминиевый профиль заполненый противопожаным и теплоизоляционным материалом цвет по RAL 7024. Стекло огнестойкое многослойное противопожарное просветленное Pyrobel Clearvision. Одинарное остекление. Длинна мм 995 Ширина мм 3375Класс огнестойкости EIW 45 | м2 | м2
ЛС_02-02-02 | 21043 |  | Противопожарная светопрозрачная перегородка Stroymoda FireLine EIW45, алюминиевый профиль заполненый противопожаным и теплоизоляционным материалом цвет по RAL 7024. Стекло огнестойкое многослойное противопожарное просветленное Pyrobel Clearvision. Одинарное остекление. Длинна мм 14029 Ширина мм 3375Класс огнестойкости EIW 45 | Противопожарная светопрозрачная перегородка Stroymoda FireLine EIW45, алюминиевый профиль заполненый противопожаным и теплоизоляционным материалом цвет по RAL 7024. Стекло огнестойкое многослойное противопожарное просветленное Pyrobel Clearvision. Одинарное остекление. Длинна мм 14029 Ширина мм 3375Класс огнестойкости EIW 45 | м2 | м2 | 65858 | 54881.6667 |  | 54881.6667
ЛС_02-02-02 | 21044 |  | Противопожарная светопрозрачная перегородка Stroymoda FireLine EIW45, алюминиевый профиль заполненый противопожаным и теплоизоляционным материалом цвет по RAL 7024. Стекло огнестойкое многослойное противопожарное просветленное Pyrobel Clearvision. Одинарное остекление. Длинна мм 14029 Ширина мм 3375Класс огнестойкости EIW 45 | Противопожарная светопрозрачная перегородка Stroymoda FireLine EIW45, алюминиевый профиль заполненый противопожаным и теплоизоляционным материалом цвет по RAL 7024. Стекло огнестойкое многослойное противопожарное просветленное Pyrobel Clearvision. Одинарное остекление. Длинна мм 14029 Ширина мм 3375Класс огнестойкости EIW 45 | м2 | м2
ЛС_02-02-02 | 21045 |  | Противопожарная светопрозрачная перегородка Stroymoda FireLine EIW45, алюминиевый профиль заполненый противопожаным и теплоизоляционным материалом цвет по RAL 7024. Стекло огнестойкое многослойное противопожарное просветленное Pyrobel Clearvision. Одинарное остекление. Длинна мм 14029 Ширина мм 3375Класс огнестойкости EIW 45 | Противопожарная светопрозрачная перегородка Stroymoda FireLine EIW45, алюминиевый профиль заполненый противопожаным и теплоизоляционным материалом цвет по RAL 7024. Стекло огнестойкое многослойное противопожарное просветленное Pyrobel Clearvision. Одинарное остекление. Длинна мм 14029 Ширина мм 3375Класс огнестойкости EIW 45 | м2 | м2
ЛС_02-02-02 | 21046 |  | Противопожарная светопрозрачная перегородка Stroymoda FireLine EIW45, алюминиевый профиль заполненый противопожаным и теплоизоляционным материалом цвет по RAL 7024. Стекло огнестойкое многослойное противопожарное просветленное Pyrobel Clearvision. Одинарное остекление. Длинна мм 1119 Ширина мм 3375Класс огнестойкости EIW 45 | Противопожарная светопрозрачная перегородка Stroymoda FireLine EIW45, алюминиевый профиль заполненый противопожаным и теплоизоляционным материалом цвет по RAL 7024. Стекло огнестойкое многослойное противопожарное просветленное Pyrobel Clearvision. Одинарное остекление. Длинна мм 1119 Ширина мм 3375Класс огнестойкости EIW 45 | м2 | м2 | 65858 | 54881.6667 |  | 54881.6667
ЛС_02-02-02 | 21047 |  | Противопожарная светопрозрачная перегородка Stroymoda FireLine EIW45, алюминиевый профиль заполненый противопожаным и теплоизоляционным материалом цвет по RAL 7024. Стекло огнестойкое многослойное противопожарное просветленное Pyrobel Clearvision. Одинарное остекление. Длинна мм 1119 Ширина мм 3375Класс огнестойкости EIW 45 | Противопожарная светопрозрачная перегородка Stroymoda FireLine EIW45, алюминиевый профиль заполненый противопожаным и теплоизоляционным материалом цвет по RAL 7024. Стекло огнестойкое многослойное противопожарное просветленное Pyrobel Clearvision. Одинарное остекление. Длинна мм 1119 Ширина мм 3375Класс огнестойкости EIW 45 | м2 | м2
ЛС_02-02-02 | 21048 |  | Противопожарная светопрозрачная перегородка Stroymoda FireLine EIW45, алюминиевый профиль заполненый противопожаным и теплоизоляционным материалом цвет по RAL 7024. Стекло огнестойкое многослойное противопожарное просветленное Pyrobel Clearvision. Одинарное остекление. Длинна мм 1119 Ширина мм 3375Класс огнестойкости EIW 45 | Противопожарная светопрозрачная перегородка Stroymoda FireLine EIW45, алюминиевый профиль заполненый противопожаным и теплоизоляционным материалом цвет по RAL 7024. Стекло огнестойкое многослойное противопожарное просветленное Pyrobel Clearvision. Одинарное остекление. Длинна мм 1119 Ширина мм 3375Класс огнестойкости EIW 45 | м2 | м2
ЛС_02-02-02 | 21049 |  | Противопожарная светопрозрачная перегородка Stroymoda FireLine EIW45, алюминиевый профиль заполненый противопожаным и теплоизоляционным материалом цвет по RAL 7024. Стекло огнестойкое многослойное противопожарное просветленное Pyrobel Clearvision. Одинарное остекление. Длинна мм 9324 Ширина мм 3375Класс огнестойкости EIW 45 | Противопожарная светопрозрачная перегородка Stroymoda FireLine EIW45, алюминиевый профиль заполненый противопожаным и теплоизоляционным материалом цвет по RAL 7024. Стекло огнестойкое многослойное противопожарное просветленное Pyrobel Clearvision. Одинарное остекление. Длинна мм 9324 Ширина мм 3375Класс огнестойкости EIW 45 | м2 | м2 | 65858 | 54881.6667 |  | 54881.6667
ЛС_02-02-02 | 21050 |  | Противопожарная светопрозрачная перегородка Stroymoda FireLine EIW45, алюминиевый профиль заполненый противопожаным и теплоизоляционным материалом цвет по RAL 7024. Стекло огнестойкое многослойное противопожарное просветленное Pyrobel Clearvision. Одинарное остекление. Длинна мм 9324 Ширина мм 3375Класс огнестойкости EIW 45 | Противопожарная светопрозрачная перегородка Stroymoda FireLine EIW45, алюминиевый профиль заполненый противопожаным и теплоизоляционным материалом цвет по RAL 7024. Стекло огнестойкое многослойное противопожарное просветленное Pyrobel Clearvision. Одинарное остекление. Длинна мм 9324 Ширина мм 3375Класс огнестойкости EIW 45 | м2 | м2
ЛС_02-02-02 | 21051 |  | Противопожарная светопрозрачная перегородка Stroymoda FireLine EIW45, алюминиевый профиль заполненый противопожаным и теплоизоляционным материалом цвет по RAL 7024. Стекло огнестойкое многослойное противопожарное просветленное Pyrobel Clearvision. Одинарное остекление. Длинна мм 9324 Ширина мм 3375Класс огнестойкости EIW 45 | Противопожарная светопрозрачная перегородка Stroymoda FireLine EIW45, алюминиевый профиль заполненый противопожаным и теплоизоляционным материалом цвет по RAL 7024. Стекло огнестойкое многослойное противопожарное просветленное Pyrobel Clearvision. Одинарное остекление. Длинна мм 9324 Ширина мм 3375Класс огнестойкости EIW 45 | м2 | м2
ЛС_02-02-02 | 21052 |  | Противопожарная светопрозрачная перегородка Stroymoda FireLine EIW45, алюминиевый профиль заполненый противопожаным и теплоизоляционным материалом цвет по RAL 7021. Стекло огнестойкое многослойное противопожарное просветленное Pyrobel Clearvision. Одинарное остекление. Глухое заполнение запотолочного пространства. Опорная конструкция под фальш-полом Длинна мм 3401 Ширина мм 3200Класс огнестойкости EIW 45 | Противопожарная светопрозрачная перегородка Stroymoda FireLine EIW45, алюминиевый профиль заполненый противопожаным и теплоизоляционным материалом цвет по RAL 7021. Стекло огнестойкое многослойное противопожарное просветленное Pyrobel Clearvision. Одинарное остекление. Глухое заполнение запотолочного пространства. Опорная конструкция под фальш-полом Длинна мм 3401 Ширина мм 3200Класс огнестойкости EIW 45 | м2 | м2 | 49470 | 41225 |  | 41225 |  |  | Строймода
ЛС_02-02-02 | 21053 |  | Противопожарная светопрозрачная перегородка Stroymoda FireLine EIW45, алюминиевый профиль заполненый противопожаным и теплоизоляционным материалом цвет по RAL 7021. Стекло огнестойкое многослойное противопожарное просветленное Pyrobel Clearvision. Одинарное остекление. Глухое заполнение запотолочного пространства. Опорная конструкция под фальш-полом Длинна мм 3401 Ширина мм 3200Класс огнестойкости EIW 45 | Противопожарная светопрозрачная перегородка Stroymoda FireLine EIW45, алюминиевый профиль заполненый противопожаным и теплоизоляционным материалом цвет по RAL 7021. Стекло огнестойкое многослойное противопожарное просветленное Pyrobel Clearvision. Одинарное остекление. Глухое заполнение запотолочного пространства. Опорная конструкция под фальш-полом Длинна мм 3401 Ширина мм 3200Класс огнестойкости EIW 45 | м2 | м2
ЛС_02-02-02 | 21054 |  | Противопожарная светопрозрачная перегородка Stroymoda FireLine EIW45, алюминиевый профиль заполненый противопожаным и теплоизоляционным материалом цвет по RAL 7021. Стекло огнестойкое многослойное противопожарное просветленное Pyrobel Clearvision. Одинарное остекление. Глухое заполнение запотолочного пространства. Опорная конструкция под фальш-полом Длинна мм 3401 Ширина мм 3200Класс огнестойкости EIW 45 | Противопожарная светопрозрачная перегородка Stroymoda FireLine EIW45, алюминиевый профиль заполненый противопожаным и теплоизоляционным материалом цвет по RAL 7021. Стекло огнестойкое многослойное противопожарное просветленное Pyrobel Clearvision. Одинарное остекление. Глухое заполнение запотолочного пространства. Опорная конструкция под фальш-полом Длинна мм 3401 Ширина мм 3200Класс огнестойкости EIW 45 | м2 | м2
ЛС_02-02-02 | 21055 |  | Спецификация ограждений 2 этап | Спецификация ограждений 2 этап
ЛС_02-02-02 | 21056 |  | Спецификация ограждений 2 этап | Спецификация ограждений 2 этап
ЛС_02-02-02 | 21057 |  | Спецификация ограждений 2 этап | Спецификация ограждений 2 этап
ЛС_02-02-02 | 21058 |  | 1. Стойка стальная, 60х60х3, шагом 900, покраска прошковой эмалью по RAL 7021. 2. Поручень стальной, 60х60х3, покраска прошковой эмалью по RAL 7021. 3. Стальной трос, 6-8 мм, RAL 7021 *Крепление стоек к бетонному основанию через сварную стальную пластину 100х100х5 через химанкера (4 шт./стойка) | 1. Стойка стальная, 60х60х3, шагом 900, покраска прошковой эмалью по RAL 7021. 2. Поручень стальной, 60х60х3, покраска прошковой эмалью по RAL 7021. 3. Стальной трос, 6-8 мм, RAL 7021 *Крепление стоек к бетонному основанию через сварную стальную пластину 100х100х5 через химанкера (4 шт./стойка) | м. | м.
ЛС_02-02-02 | 21059 |  | 1. Стойка стальная, 60х60х3, шагом 900, покраска прошковой эмалью по RAL 7021. 2. Поручень стальной, 60х60х3, покраска прошковой эмалью по RAL 7021. 3. Стальной трос, 6-8 мм, RAL 7021 *Крепление стоек к бетонному основанию через сварную стальную пластину 100х100х5 через химанкера (4 шт./стойка) | 1. Стойка стальная, 60х60х3, шагом 900, покраска прошковой эмалью по RAL 7021. 2. Поручень стальной, 60х60х3, покраска прошковой эмалью по RAL 7021. 3. Стальной трос, 6-8 мм, RAL 7021 *Крепление стоек к бетонному основанию через сварную стальную пластину 100х100х5 через химанкера (4 шт./стойка) | м. | м.
ЛС_02-02-02 | 21060 |  | 1. Стойка стальная, 60х60х3, шагом 900, покраска прошковой эмалью по RAL 7021. 2. Поручень стальной, 60х60х3, покраска прошковой эмалью по RAL 7021. 3. Стальной трос, 6-8 мм, RAL 7021 *Крепление стоек к бетонному основанию через сварную стальную пластину 100х100х5 через химанкера (4 шт./стойка) | 1. Стойка стальная, 60х60х3, шагом 900, покраска прошковой эмалью по RAL 7021. 2. Поручень стальной, 60х60х3, покраска прошковой эмалью по RAL 7021. 3. Стальной трос, 6-8 мм, RAL 7021 *Крепление стоек к бетонному основанию через сварную стальную пластину 100х100х5 через химанкера (4 шт./стойка) | м. | м.
ЛС_02-01-09 | 21061 |  | Спецификация напольных покрытий - 1 этажа | Спецификация напольных покрытий - 1 этажа
ЛС_02-01-09 | 21062 |  | Спецификация напольных покрытий - 1 этажа | Спецификация напольных покрытий - 1 этажа
ЛС_02-01-09 | 21063 |  | Спецификация напольных покрытий - 1 этажа | Спецификация напольных покрытий - 1 этажа
ЛС_02-01-09 | 21064 |  | Керамогранитная плитка Kerama Marazzi "Сатин серый" 300х300х8 | Керамогранитная плитка Kerama Marazzi "Сатин серый" 300х300х8 | м2 | м2 | 876 | 730 |  | 730 |  |  | ООО "Керамика Сол"
ЛС_02-01-09 | 21065 |  | Керамогранитная плитка Kerama Marazzi "Сатин серый" 300х300х8 | Керамогранитная плитка Kerama Marazzi "Сатин серый" 300х300х8 | м2 | м2 | 876 | 730 |  | 730 |  |  | ИП МАНВЕЛЯН МИКАЕЛ АЛЕКСАНДРОВИЧ
ЛС_02-01-09 | 21066 |  | Керамогранитная плитка Kerama Marazzi "Сатин серый" 300х300х8 | Керамогранитная плитка Kerama Marazzi "Сатин серый" 300х300х8 | м2 | м2 | 876 | 730 |  | 730 |  |  | ИП Хафизова Елена Юрьевна
ЛС_02-01-09 | 21067 |  | Керамогранитная плитка Kerama Marazzi "Сольфатара серый обрезной" 600х600х8 | Керамогранитная плитка Kerama Marazzi "Сольфатара серый обрезной" 600х600х8 | м2 | м2 | 1322.4 | 1102 |  | 1102 |  |  | ООО "Керамика Сол"
ЛС_02-01-09 | 21068 |  | Керамогранитная плитка Kerama Marazzi "Сольфатара серый обрезной" 600х600х8 | Керамогранитная плитка Kerama Marazzi "Сольфатара серый обрезной" 600х600х8 | м2 | м2 | 1322.4 | 1102 |  | 1102 |  |  | ИП МАНВЕЛЯН МИКАЕЛ АЛЕКСАНДРОВИЧ
ЛС_02-01-09 | 21069 |  | Керамогранитная плитка Kerama Marazzi "Сольфатара серый обрезной" 600х600х8 | Керамогранитная плитка Kerama Marazzi "Сольфатара серый обрезной" 600х600х8 | м2 | м2 | 1322.4 | 1102 |  | 1102 |  |  | ООО Рутайл
ЛС_02-01-09 | 21070 |  | Наливной пол с системой Sikafloor CorCrete (КМ0) | Наливной пол с системой Sikafloor CorCrete (КМ0) | м2 | м2
ЛС_02-01-09 | 21071 |  | Наливной пол с системой Sikafloor CorCrete (КМ0) | Наливной пол с системой Sikafloor CorCrete (КМ0) | м2 | м2
ЛС_02-01-09 | 21072 |  | Наливной пол с системой Sikafloor CorCrete (КМ0) | Наливной пол с системой Sikafloor CorCrete (КМ0) | м2 | м2
ЛС_02-01-09 | 21073 |  | Ж\Б подиум | Ж\Б подиум | м2 | м2
ЛС_02-01-09 | 21074 |  | Ж\Б подиум | Ж\Б подиум | м2 | м2
ЛС_02-01-09 | 21075 |  | Ж\Б подиум | Ж\Б подиум | м2 | м2
ЛС_02-01-09 | 21076 |  | Керамогранитная плитка Estima ST011 300х300х8 | Керамогранитная плитка Estima ST011 300х300х8 | м2 | м2 | 685 | 570.8333 |  |  |  |  | ООО "Арткерамика М"
ЛС_02-01-09 | 21077 |  | Керамогранитная плитка Estima ST011 300х300х8 | Керамогранитная плитка Estima ST011 300х300х8 | м2 | м2 | 700 | 583.3333 |  |  |  |  | ООО Мосплитка
ЛС_02-01-09 | 21078 |  | Керамогранитная плитка Estima ST011 300х300х8 | Керамогранитная плитка Estima ST011 300х300х8 | м2 | м2 | 621 | 517.5 |  | 517.5 |  |  | Леруа Мерлен
ЛС_02-01-09 | 21079 |  | Керамогранитная плитка Estima ST011 300х300х8 | Керамогранитная плитка Estima ST011 300х300х8 | м2 | м2 | 685 | 570.8333 |  |  |  |  | ООО "Арткерамика М"
ЛС_02-01-09 | 21080 |  | Керамогранитная плитка Estima ST011 300х300х8 | Керамогранитная плитка Estima ST011 300х300х8 | м2 | м2 | 700 | 583.3333 |  |  |  |  | ООО Мосплитка
ЛС_02-01-09 | 21081 |  | Керамогранитная плитка Estima ST011 300х300х8 | Керамогранитная плитка Estima ST011 300х300х8 | м2 | м2 | 621 | 517.5 |  | 517.5 |  |  | Леруа Мерлен
ЛС_02-01-09 | 21082 |  | Керамогранитная плитка Estima ST011 300х300х8 | Керамогранитная плитка Estima ST011 300х300х8 | м2 | м2 | 685 | 570.8333 |  |  |  |  | ООО "Арткерамика М"
ЛС_02-01-09 | 21083 |  | Керамогранитная плитка Estima ST011 300х300х8 | Керамогранитная плитка Estima ST011 300х300х8 | м2 | м2 | 700 | 583.3333 |  |  |  |  | ООО Мосплитка
ЛС_02-01-09 | 21084 |  | Керамогранитная плитка Estima ST011 300х300х8 | Керамогранитная плитка Estima ST011 300х300х8 | м2 | м2 | 621 | 517.5 |  | 517.5 |  |  | Леруа Мерлен
ЛС_02-01-09 | 21085 |  | Наливной пол с системой Sikafloor CorCrete (КМ0) | Наливной пол с системой Sikafloor CorCrete (КМ0) | м2 | м2
ЛС_02-01-09 | 21086 |  | Наливной пол с системой Sikafloor CorCrete (КМ0) | Наливной пол с системой Sikafloor CorCrete (КМ0) | м2 | м2
ЛС_02-01-09 | 21087 |  | Наливной пол с системой Sikafloor CorCrete (КМ0) | Наливной пол с системой Sikafloor CorCrete (КМ0) | м2 | м2
ЛС_02-01-09 | 21088 |  | Спецификация напольных покрытий 1 этажа | Спецификация напольных покрытий 1 этажа
ЛС_02-01-09 | 21089 |  | Спецификация напольных покрытий 1 этажа | Спецификация напольных покрытий 1 этажа
ЛС_02-01-09 | 21090 |  | Спецификация напольных покрытий 1 этажа | Спецификация напольных покрытий 1 этажа
ЛС_02-01-09 | 21091 |  | Керамогранитная плитка Kerama Marazzi "Сатин серый" 300х300х8 | Керамогранитная плитка Kerama Marazzi "Сатин серый" 300х300х8 | м2 | м2 | 876 | 730 |  | 730 |  |  | ООО "Керамика Сол"
ЛС_02-01-09 | 21092 |  | Керамогранитная плитка Kerama Marazzi "Сатин серый" 300х300х8 | Керамогранитная плитка Kerama Marazzi "Сатин серый" 300х300х8 | м2 | м2 | 876 | 730 |  | 730 |  |  | ИП МАНВЕЛЯН МИКАЕЛ АЛЕКСАНДРОВИЧ
ЛС_02-01-09 | 21093 |  | Керамогранитная плитка Kerama Marazzi "Сатин серый" 300х300х8 | Керамогранитная плитка Kerama Marazzi "Сатин серый" 300х300х8 | м2 | м2 | 876 | 730 |  | 730 |  |  | ИП Хафизова Елена Юрьевна
ЛС_02-01-09 | 21094 |  | Керамогранитная плитка Kerama Marazzi "Сатин серый" 300х300х8 | Керамогранитная плитка Kerama Marazzi "Сатин серый" 300х300х8 | м2 | м2 | 876 | 730 |  | 730 |  |  | ООО "Керамика Сол"
ЛС_02-01-09 | 21095 |  | Керамогранитная плитка Kerama Marazzi "Сатин серый" 300х300х8 | Керамогранитная плитка Kerama Marazzi "Сатин серый" 300х300х8 | м2 | м2 | 876 | 730 |  | 730 |  |  | ИП МАНВЕЛЯН МИКАЕЛ АЛЕКСАНДРОВИЧ
ЛС_02-01-09 | 21096 |  | Керамогранитная плитка Kerama Marazzi "Сатин серый" 300х300х8 | Керамогранитная плитка Kerama Marazzi "Сатин серый" 300х300х8 | м2 | м2 | 876 | 730 |  | 730 |  |  | ИП Хафизова Елена Юрьевна
ЛС_02-01-09 | 21097 |  | Грязезащитная система Стрит Премиум ВБ 1209, высота 23 мм, ширина 27 мм, интервал 3-5 мм, толщина стенки 1,2 мм с шумопоглощающей резинкой СТРИТ Премиум, ворс+щетка | Грязезащитная система Стрит Премиум ВБ 1209, высота 23 мм, ширина 27 мм, интервал 3-5 мм, толщина стенки 1,2 мм с шумопоглощающей резинкой СТРИТ Премиум, ворс+щетка | м2 | м2 | 19737 | 16447.5 |  | 16447.5 |  |  | ООО ""Торговый дом "ГИДРОСТОК"
ЛС_02-01-09 | 21098 |  | Грязезащитная система Стрит Премиум ВБ 1209, высота 23 мм, ширина 27 мм, интервал 3-5 мм, толщина стенки 1,2 мм с шумопоглощающей резинкой СТРИТ Премиум, ворс+щетка | Грязезащитная система Стрит Премиум ВБ 1209, высота 23 мм, ширина 27 мм, интервал 3-5 мм, толщина стенки 1,2 мм с шумопоглощающей резинкой СТРИТ Премиум, ворс+щетка | м2 | м2 | 28176 | 23480 |  |  |  |  | ООО "ДЕЖЕСТА"
ЛС_02-01-09 | 21099 |  | Грязезащитная система Стрит Премиум ВБ 1209, высота 23 мм, ширина 27 мм, интервал 3-5 мм, толщина стенки 1,2 мм с шумопоглощающей резинкой СТРИТ Премиум, ворс+щетка | Грязезащитная система Стрит Премиум ВБ 1209, высота 23 мм, ширина 27 мм, интервал 3-5 мм, толщина стенки 1,2 мм с шумопоглощающей резинкой СТРИТ Премиум, ворс+щетка | м2 | м2 | 28944.44 | 24120.3667 |  |  |  |  | ООО «Стил–Арт»
ЛС_02-01-09 | 21100 |  | DeGesta грязезащитная алюминиевая ячеистая решетка 845 мм 33х11/30х2 Zn- 35мм | DeGesta грязезащитная алюминиевая ячеистая решетка 845 мм 33х11/30х2 Zn- 35мм | м2 | м2 | 33440 | 27866.6667 |  | 27866.6667 |  |  | ООО "Архитектурное бюро А.С.+"
ЛС_02-01-09 | 21101 |  | DeGesta грязезащитная алюминиевая ячеистая решетка 845 мм 33х11/30х2 Zn- 35мм | DeGesta грязезащитная алюминиевая ячеистая решетка 845 мм 33х11/30х2 Zn- 35мм | м2 | м2
ЛС_02-01-09 | 21102 |  | DeGesta грязезащитная алюминиевая ячеистая решетка 845 мм 33х11/30х2 Zn- 35мм | DeGesta грязезащитная алюминиевая ячеистая решетка 845 мм 33х11/30х2 Zn- 35мм | м2 | м2
ЛС_02-01-09 | 21103 |  | Керамогранитная плитка Kerama Marazzi "Сольфатара серый обрезной" 600х600х8 | Керамогранитная плитка Kerama Marazzi "Сольфатара серый обрезной" 600х600х8 | м2 | м2 | 1322.4 | 1102 |  | 1102 |  |  | ООО "Керамика Сол"
ЛС_02-01-09 | 21104 |  | Керамогранитная плитка Kerama Marazzi "Сольфатара серый обрезной" 600х600х8 | Керамогранитная плитка Kerama Marazzi "Сольфатара серый обрезной" 600х600х8 | м2 | м2 | 1322.4 | 1102 |  | 1102 |  |  | ИП МАНВЕЛЯН МИКАЕЛ АЛЕКСАНДРОВИЧ
ЛС_02-01-09 | 21105 |  | Керамогранитная плитка Kerama Marazzi "Сольфатара серый обрезной" 600х600х8 | Керамогранитная плитка Kerama Marazzi "Сольфатара серый обрезной" 600х600х8 | м2 | м2 | 1322.4 | 1102 |  | 1102 |  |  | ООО Рутайл
ЛС_02-01-09 | 21106 |  | Гранитная плитка Мансуровского месторождения 600х300х30мм или аналоги (КМ0).Полированная. | Гранитная плитка Мансуровского месторождения 600х300х30мм или аналоги (КМ0).Полированная. | м2 | м2 | 8760 | 7300 |  | 7300
ЛС_02-01-09 | 21107 |  | Гранитная плитка Мансуровского месторождения 600х300х30мм или аналоги (КМ0).Полированная. | Гранитная плитка Мансуровского месторождения 600х300х30мм или аналоги (КМ0).Полированная. | м2 | м2 | 9170 | 7641.6667
ЛС_02-01-09 | 21108 |  | Гранитная плитка Мансуровского месторождения 600х300х30мм или аналоги (КМ0).Полированная. | Гранитная плитка Мансуровского месторождения 600х300х30мм или аналоги (КМ0).Полированная. | м2 | м2 | 9380 | 7816.6667
ЛС_02-01-09 | 21109 |  | Гранитная плитка Мансуровского месторождения 600х300х30мм или аналоги (КМ0).Полированная. | Гранитная плитка Мансуровского месторождения 600х300х30мм или аналоги (КМ0).Полированная. | м2 | м2 | 8760 | 7300 |  | 7300
ЛС_02-01-09 | 21110 |  | Гранитная плитка Мансуровского месторождения 600х300х30мм или аналоги (КМ0).Полированная. | Гранитная плитка Мансуровского месторождения 600х300х30мм или аналоги (КМ0).Полированная. | м2 | м2 | 9170 | 7641.6667
ЛС_02-01-09 | 21111 |  | Гранитная плитка Мансуровского месторождения 600х300х30мм или аналоги (КМ0).Полированная. | Гранитная плитка Мансуровского месторождения 600х300х30мм или аналоги (КМ0).Полированная. | м2 | м2 | 9380 | 7816.6667
ЛС_02-01-09 | 21112 |  | Гранитная плитка Покостовского месторождения 600х300х30мм или аналоги (КМ0).Бучардированный . | Гранитная плитка Покостовского месторождения 600х300х30мм или аналоги (КМ0).Бучардированный . | м2 | м2 | 19900 | 16583.3333 |  | 16583.3333
ЛС_02-01-09 | 21113 |  | Гранитная плитка Покостовского месторождения 600х300х30мм или аналоги (КМ0).Бучардированный . | Гранитная плитка Покостовского месторождения 600х300х30мм или аналоги (КМ0).Бучардированный . | м2 | м2 | 20120 | 16766.6667
ЛС_02-01-09 | 21114 |  | Гранитная плитка Покостовского месторождения 600х300х30мм или аналоги (КМ0).Бучардированный . | Гранитная плитка Покостовского месторождения 600х300х30мм или аналоги (КМ0).Бучардированный . | м2 | м2 | 20490 | 17075
ЛС_02-01-09 | 21115 |  | Виниловая плитка Forbo Allura Flex material Light Cement 63427FL1 или аналоги.(КМ2) | Виниловая плитка Forbo Allura Flex material Light Cement 63427FL1 или аналоги.(КМ2) | м2 | м2 | 4448.8899 | 3707.4083 |  | 3707.4083 |  |  | ООО Футаут про
ЛС_02-01-09 | 21116 |  | Виниловая плитка Forbo Allura Flex material Light Cement 63427FL1 или аналоги.(КМ2) | Виниловая плитка Forbo Allura Flex material Light Cement 63427FL1 или аналоги.(КМ2) | м2 | м2 | 4556.6742 | 3797.2285 |  |  |  |  | ООО Текстура
ЛС_02-01-09 | 21117 |  | Виниловая плитка Forbo Allura Flex material Light Cement 63427FL1 или аналоги.(КМ2) | Виниловая плитка Forbo Allura Flex material Light Cement 63427FL1 или аналоги.(КМ2) | м2 | м2
ЛС_02-01-09 | 21118 |  | Керамогранитная плитка Estima ST011 300х300х8 | Керамогранитная плитка Estima ST011 300х300х8 | м2 | м2 | 685 | 570.8333 |  |  |  |  | ООО "Арткерамика М"
ЛС_02-01-09 | 21119 |  | Керамогранитная плитка Estima ST011 300х300х8 | Керамогранитная плитка Estima ST011 300х300х8 | м2 | м2 | 700 | 583.3333 |  |  |  |  | ООО Мосплитка
ЛС_02-01-09 | 21120 |  | Керамогранитная плитка Estima ST011 300х300х8 | Керамогранитная плитка Estima ST011 300х300х8 | м2 | м2 | 621 | 517.5 |  | 517.5 |  |  | Леруа Мерлен
ЛС_02-01-09 | 21121 |  | Наливной пол с системой Sikafloor CorCrete (КМ0) | Наливной пол с системой Sikafloor CorCrete (КМ0) | м2 | м2
ЛС_02-01-09 | 21122 |  | Наливной пол с системой Sikafloor CorCrete (КМ0) | Наливной пол с системой Sikafloor CorCrete (КМ0) | м2 | м2
ЛС_02-01-09 | 21123 |  | Наливной пол с системой Sikafloor CorCrete (КМ0) | Наливной пол с системой Sikafloor CorCrete (КМ0) | м2 | м2
ЛС_02-01-09 | 21124 |  | Упрочняющая пропитка на основе силиката лития Sikafloor CureHard Li. | Упрочняющая пропитка на основе силиката лития Sikafloor CureHard Li. | м2 | м2
ЛС_02-01-09 | 21125 |  | Упрочняющая пропитка на основе силиката лития Sikafloor CureHard Li. | Упрочняющая пропитка на основе силиката лития Sikafloor CureHard Li. | м2 | м2
ЛС_02-01-09 | 21126 |  | Упрочняющая пропитка на основе силиката лития Sikafloor CureHard Li. | Упрочняющая пропитка на основе силиката лития Sikafloor CureHard Li. | м2 | м2
ЛС_02-01-09 | 21127 |  | Керамогранитная плитка Estima ST011 300х300х8 | Керамогранитная плитка Estima ST011 300х300х8 | м2 | м2 | 685 | 570.8333 |  |  |  |  | ООО "Арткерамика М"
ЛС_02-01-09 | 21128 |  | Керамогранитная плитка Estima ST011 300х300х8 | Керамогранитная плитка Estima ST011 300х300х8 | м2 | м2 | 700 | 583.3333 |  |  |  |  | ООО Мосплитка
ЛС_02-01-09 | 21129 |  | Керамогранитная плитка Estima ST011 300х300х8 | Керамогранитная плитка Estima ST011 300х300х8 | м2 | м2 | 621 | 517.5 |  | 517.5 |  |  | Леруа Мерлен
ЛС_02-01-09 | 21130 |  | Гранитная плитка покостовского месторождения 80 мм+гарцовка (КМ0) | Гранитная плитка покостовского месторождения 80 мм+гарцовка (КМ0) | м2 | м2 | 38000 | 31666.6667 |  | 31666.6667
ЛС_02-01-09 | 21131 |  | Гранитная плитка покостовского месторождения 80 мм+гарцовка (КМ0) | Гранитная плитка покостовского месторождения 80 мм+гарцовка (КМ0) | м2 | м2 | 38550 | 32125
ЛС_02-01-09 | 21132 |  | Гранитная плитка покостовского месторождения 80 мм+гарцовка (КМ0) | Гранитная плитка покостовского месторождения 80 мм+гарцовка (КМ0) | м2 | м2 | 38740 | 32283.3333
ЛС_02-01-09 | 21133 |  | Ступени из покостовского гранита 80 мм+гарцовка | Ступени из покостовского гранита 80 мм+гарцовка | м2 | м2 | 34300 | 28583.3333 |  | 28583.3333
ЛС_02-01-09 | 21134 |  | Ступени из покостовского гранита 80 мм+гарцовка | Ступени из покостовского гранита 80 мм+гарцовка | м2 | м2 | 34460 | 28716.6667
ЛС_02-01-09 | 21135 |  | Ступени из покостовского гранита 80 мм+гарцовка | Ступени из покостовского гранита 80 мм+гарцовка | м2 | м2 | 34680 | 28900
ЛС_02-01-09 | 21136 |  | Спецификация напольных покрытий 2 этажа | Спецификация напольных покрытий 2 этажа
ЛС_02-01-09 | 21137 |  | Спецификация напольных покрытий 2 этажа | Спецификация напольных покрытий 2 этажа
ЛС_02-01-09 | 21138 |  | Спецификация напольных покрытий 2 этажа | Спецификация напольных покрытий 2 этажа
ЛС_02-01-09 | 21139 |  | Виниловая плитка Forbo Allura Flex material Light Cement 63427FL1 или аналоги.(КМ2) | Виниловая плитка Forbo Allura Flex material Light Cement 63427FL1 или аналоги.(КМ2) | м2 | м2 | 4448.8899 | 3707.4083 |  | 3707.4083 |  |  | ООО Футаут про
ЛС_02-01-09 | 21140 |  | Виниловая плитка Forbo Allura Flex material Light Cement 63427FL1 или аналоги.(КМ2) | Виниловая плитка Forbo Allura Flex material Light Cement 63427FL1 или аналоги.(КМ2) | м2 | м2 | 4556.6742 | 3797.2285 |  |  |  |  | ООО Текстура
ЛС_02-01-09 | 21141 |  | Виниловая плитка Forbo Allura Flex material Light Cement 63427FL1 или аналоги.(КМ2) | Виниловая плитка Forbo Allura Flex material Light Cement 63427FL1 или аналоги.(КМ2) | м2 | м2
ЛС_02-01-09 | 21142 |  | Виниловая плитка Forbo Allura Flex material Iron Cement 63428CL5 (КМ2) | Виниловая плитка Forbo Allura Flex material Iron Cement 63428CL5 (КМ2) | м2 | м2 | 4448.8899 | 3707.4083 |  | 3707.4083 |  |  | ООО Футаут про
ЛС_02-01-09 | 21143 |  | Виниловая плитка Forbo Allura Flex material Iron Cement 63428CL5 (КМ2) | Виниловая плитка Forbo Allura Flex material Iron Cement 63428CL5 (КМ2) | м2 | м2 | 4556.6742 | 3797.2285 |  |  |  |  | ООО Текстура
ЛС_02-01-09 | 21144 |  | Виниловая плитка Forbo Allura Flex material Iron Cement 63428CL5 (КМ2) | Виниловая плитка Forbo Allura Flex material Iron Cement 63428CL5 (КМ2) | м2 | м2
ЛС_02-01-09 | 21145 |  | Керамзитобетонный пол 300 мм | Керамзитобетонный пол 300 мм | м2 | м2
ЛС_02-01-09 | 21146 |  | Керамзитобетонный пол 300 мм | Керамзитобетонный пол 300 мм | м2 | м2
ЛС_02-01-09 | 21147 |  | Керамзитобетонный пол 300 мм | Керамзитобетонный пол 300 мм | м2 | м2
ЛС_02-01-09 | 21148 |  | Фальшпол съемный 300 мм | Фальшпол съемный 300 мм | м2 | м2 | 16898.58 | 14082.15 |  | 14082.15 |  |  | ООО Анкер Индастри
ЛС_02-01-09 | 21149 |  | Фальшпол съемный 300 мм | Фальшпол съемный 300 мм | м2 | м2 | 20169.27 | 16807.725 |  |  |  |  | ООО Фитаут про
ЛС_02-01-09 | 21150 |  | Фальшпол съемный 300 мм | Фальшпол съемный 300 мм | м2 | м2
ЛС_02-01-09 | 21151 |  | Виниловая плитка Forbo Allura Flex material Light Cement 63427FL1 или аналоги.(КМ2) | Виниловая плитка Forbo Allura Flex material Light Cement 63427FL1 или аналоги.(КМ2) | м2 | м2 | 4448.8899 | 3707.4083 |  | 3707.4083 |  |  | ООО Футаут про
ЛС_02-01-09 | 21152 |  | Виниловая плитка Forbo Allura Flex material Light Cement 63427FL1 или аналоги.(КМ2) | Виниловая плитка Forbo Allura Flex material Light Cement 63427FL1 или аналоги.(КМ2) | м2 | м2 | 4556.6742 | 3797.2285 |  |  |  |  | ООО Текстура
ЛС_02-01-09 | 21153 |  | Виниловая плитка Forbo Allura Flex material Light Cement 63427FL1 или аналоги.(КМ2) | Виниловая плитка Forbo Allura Flex material Light Cement 63427FL1 или аналоги.(КМ2) | м2 | м2
ЛС_02-01-09 | 21154 |  | Фальшпол съемный 300 мм | Фальшпол съемный 300 мм | м2 | м2 | 16898.58 | 14082.15 |  | 14082.15 |  |  | ООО Анкер Индастри
ЛС_02-01-09 | 21155 |  | Фальшпол съемный 300 мм | Фальшпол съемный 300 мм | м2 | м2 | 20169.27 | 16807.725 |  |  |  |  | ООО Фитаут про
ЛС_02-01-09 | 21156 |  | Фальшпол съемный 300 мм | Фальшпол съемный 300 мм | м2 | м2
ЛС_02-01-09 | 21157 |  | Виниловая плитка Forbo Allura Flex material Iron Cement 63428CL5 (КМ2) | Виниловая плитка Forbo Allura Flex material Iron Cement 63428CL5 (КМ2) | м2 | м2 | 4448.8899 | 3707.4083 |  | 3707.4083 |  |  | ООО Футаут про
ЛС_02-01-09 | 21158 |  | Виниловая плитка Forbo Allura Flex material Iron Cement 63428CL5 (КМ2) | Виниловая плитка Forbo Allura Flex material Iron Cement 63428CL5 (КМ2) | м2 | м2 | 4556.6742 | 3797.2285 |  |  |  |  | ООО Текстура
ЛС_02-01-09 | 21159 |  | Виниловая плитка Forbo Allura Flex material Iron Cement 63428CL5 (КМ2) | Виниловая плитка Forbo Allura Flex material Iron Cement 63428CL5 (КМ2) | м2 | м2
ЛС_02-01-09 | 21160 |  | Фальшпол съемный 750 мм | Фальшпол съемный 750 мм | м2 | м2 | 20803.34 | 17336.1167 |  | 17336.1167 |  |  | ООО Анкер Индастри
ЛС_02-01-09 | 21161 |  | Фальшпол съемный 750 мм | Фальшпол съемный 750 мм | м2 | м2 | 22976.82 | 19147.35 |  |  |  |  | ООО Фитаут про
ЛС_02-01-09 | 21162 |  | Фальшпол съемный 750 мм | Фальшпол съемный 750 мм | м2 | м2
ЛС_02-01-09 | 21163 |  | Виниловая плитка Forbo Sphera EC 450005 dark neutral grey(КМ2) | Виниловая плитка Forbo Sphera EC 450005 dark neutral grey(КМ2) | м2 | м2 | 4448.8899 | 3707.4083 |  | 3707.4083 |  |  | ООО Футаут про
ЛС_02-01-09 | 21164 |  | Виниловая плитка Forbo Sphera EC 450005 dark neutral grey(КМ2) | Виниловая плитка Forbo Sphera EC 450005 dark neutral grey(КМ2) | м2 | м2 | 4556.6742 | 3797.2285 |  |  |  |  | ООО Текстура
ЛС_02-01-09 | 21165 |  | Виниловая плитка Forbo Sphera EC 450005 dark neutral grey(КМ2) | Виниловая плитка Forbo Sphera EC 450005 dark neutral grey(КМ2) | м2 | м2
ЛС_02-01-09 | 21166 |  | Фальшпол съемный 750 мм | Фальшпол съемный 750 мм | м2 | м2 | 20803.34 | 17336.1167 |  | 17336.1167 |  |  | ООО Анкер Индастри
ЛС_02-01-09 | 21167 |  | Фальшпол съемный 750 мм | Фальшпол съемный 750 мм | м2 | м2 | 22976.82 | 19147.35 |  |  |  |  | ООО Фитаут про
ЛС_02-01-09 | 21168 |  | Фальшпол съемный 750 мм | Фальшпол съемный 750 мм | м2 | м2
ЛС_02-01-09 | 21169 |  | Виниловая плитка Forbo Sphera 50501 dawn (КМ2) | Виниловая плитка Forbo Sphera 50501 dawn (КМ2) | м2 | м2 | 4448.8899 | 3707.4083 |  | 3707.4083 |  |  | ООО Футаут про
ЛС_02-01-09 | 21170 |  | Виниловая плитка Forbo Sphera 50501 dawn (КМ2) | Виниловая плитка Forbo Sphera 50501 dawn (КМ2) | м2 | м2 | 4556.6742 | 3797.2285 |  |  |  |  | ООО Текстура
ЛС_02-01-09 | 21171 |  | Виниловая плитка Forbo Sphera 50501 dawn (КМ2) | Виниловая плитка Forbo Sphera 50501 dawn (КМ2) | м2 | м2
ЛС_02-01-09 | 21172 |  | Фальшпол съемный 300 мм | Фальшпол съемный 300 мм | м2 | м2 | 16898.58 | 14082.15 |  | 14082.15 |  |  | ООО Анкер Индастри
ЛС_02-01-09 | 21173 |  | Фальшпол съемный 300 мм | Фальшпол съемный 300 мм | м2 | м2 | 20169.27 | 16807.725 |  |  |  |  | ООО Фитаут про
ЛС_02-01-09 | 21174 |  | Фальшпол съемный 300 мм | Фальшпол съемный 300 мм | м2 | м2
ЛС_02-01-09 | 21175 |  | Виниловая плитка Forbo Sphera EC 450005 dark neutral grey(КМ2) | Виниловая плитка Forbo Sphera EC 450005 dark neutral grey(КМ2) | м2 | м2 | 4448.8899 | 3707.4083 |  | 3707.4083 |  |  | ООО Футаут про
ЛС_02-01-09 | 21176 |  | Виниловая плитка Forbo Sphera EC 450005 dark neutral grey(КМ2) | Виниловая плитка Forbo Sphera EC 450005 dark neutral grey(КМ2) | м2 | м2 | 4556.6742 | 3797.2285 |  |  |  |  | ООО Текстура
ЛС_02-01-09 | 21177 |  | Виниловая плитка Forbo Sphera EC 450005 dark neutral grey(КМ2) | Виниловая плитка Forbo Sphera EC 450005 dark neutral grey(КМ2) | м2 | м2
ЛС_02-01-09 | 21178 |  | Фальшпол съемный 300 мм | Фальшпол съемный 300 мм | м2 | м2 | 16898.58 | 14082.15 |  | 14082.15 |  |  | ООО Анкер Индастри
ЛС_02-01-09 | 21179 |  | Фальшпол съемный 300 мм | Фальшпол съемный 300 мм | м2 | м2 | 20169.27 | 16807.725 |  |  |  |  | ООО Фитаут про
ЛС_02-01-09 | 21180 |  | Фальшпол съемный 300 мм | Фальшпол съемный 300 мм | м2 | м2
ЛС_02-01-09 | 21181 |  | Виниловая плитка Forbo Sphera 50501 dawn (КМ2) | Виниловая плитка Forbo Sphera 50501 dawn (КМ2) | м2 | м2 | 4448.8899 | 3707.4083 |  | 3707.4083 |  |  | ООО Футаут про
ЛС_02-01-09 | 21182 |  | Виниловая плитка Forbo Sphera 50501 dawn (КМ2) | Виниловая плитка Forbo Sphera 50501 dawn (КМ2) | м2 | м2 | 4556.6742 | 3797.2285 |  |  |  |  | ООО Текстура
ЛС_02-01-09 | 21183 |  | Виниловая плитка Forbo Sphera 50501 dawn (КМ2) | Виниловая плитка Forbo Sphera 50501 dawn (КМ2) | м2 | м2
ЛС_02-01-09 | 21184 |  | Керамогранитная плитка Estima ST011 300х300х8 | Керамогранитная плитка Estima ST011 300х300х8 | м2 | м2 | 685 | 570.8333 |  |  |  |  | ООО "Арткерамика М"
ЛС_02-01-09 | 21185 |  | Керамогранитная плитка Estima ST011 300х300х8 | Керамогранитная плитка Estima ST011 300х300х8 | м2 | м2 | 700 | 583.3333 |  |  |  |  | ООО Мосплитка
ЛС_02-01-09 | 21186 |  | Керамогранитная плитка Estima ST011 300х300х8 | Керамогранитная плитка Estima ST011 300х300х8 | м2 | м2 | 621 | 517.5 |  | 517.5 |  |  | Леруа Мерлен
ЛС_02-01-09 | 21187 |  | Фальшпол несъемный 300 мм | Фальшпол несъемный 300 мм | м2 | м2 | 18651.69 | 15543.075 |  | 15543.075 |  |  | ООО Анкер Индастри
ЛС_02-01-09 | 21188 |  | Фальшпол несъемный 300 мм | Фальшпол несъемный 300 мм | м2 | м2 | 21760.3 | 18133.5833 |  |  |  |  | ООО Фитаут про
ЛС_02-01-09 | 21189 |  | Фальшпол несъемный 300 мм | Фальшпол несъемный 300 мм | м2 | м2
ЛС_02-01-09 | 21190 |  | Керамогранитная плитка Kerama Marazzi "Сатин серый " 300х300х8 | Керамогранитная плитка Kerama Marazzi "Сатин серый " 300х300х8 | м2 | м2 | 876 | 730 |  | 730 |  |  | ООО "Керамика Сол"
ЛС_02-01-09 | 21191 |  | Керамогранитная плитка Kerama Marazzi "Сатин серый " 300х300х8 | Керамогранитная плитка Kerama Marazzi "Сатин серый " 300х300х8 | м2 | м2 | 876 | 730 |  | 730 |  |  | ИП МАНВЕЛЯН МИКАЕЛ АЛЕКСАНДРОВИЧ
ЛС_02-01-09 | 21192 |  | Керамогранитная плитка Kerama Marazzi "Сатин серый " 300х300х8 | Керамогранитная плитка Kerama Marazzi "Сатин серый " 300х300х8 | м2 | м2 | 876 | 730 |  | 730 |  |  | ИП Хафизова Елена Юрьевна
ЛС_02-01-09 | 21193 |  | Керамзитобетонный пол 300 мм | Керамзитобетонный пол 300 мм | м2 | м2
ЛС_02-01-09 | 21194 |  | Керамзитобетонный пол 300 мм | Керамзитобетонный пол 300 мм | м2 | м2
ЛС_02-01-09 | 21195 |  | Керамзитобетонный пол 300 мм | Керамзитобетонный пол 300 мм | м2 | м2
ЛС_02-01-09 | 21196 |  | Керамический гранит KERAMA MARAZZI "Дайсен чёрный обрезной" 600х600х10 мм | Керамический гранит KERAMA MARAZZI "Дайсен чёрный обрезной" 600х600х10 мм | м2 | м2 | 1242 | 1035 |  |  |  |  | ООО "Керамика Сол"
ЛС_02-01-09 | 21197 |  | Керамический гранит KERAMA MARAZZI "Дайсен чёрный обрезной" 600х600х10 мм | Керамический гранит KERAMA MARAZZI "Дайсен чёрный обрезной" 600х600х10 мм | м2 | м2 | 1242 | 1035 |  |  |  |  | ООО Гамма Керамика
ЛС_02-01-09 | 21198 |  | Керамический гранит KERAMA MARAZZI "Дайсен чёрный обрезной" 600х600х10 мм | Керамический гранит KERAMA MARAZZI "Дайсен чёрный обрезной" 600х600х10 мм | м2 | м2 | 1241 | 1034.1667 |  | 1034.1667 |  |  | ИП Хафизова Елена Юрьевна
ЛС_02-01-09 | 21199 |  | Керамзитобетонный пол 300 мм | Керамзитобетонный пол 300 мм | м2 | м2
ЛС_02-01-09 | 21200 |  | Керамзитобетонный пол 300 мм | Керамзитобетонный пол 300 мм | м2 | м2
ЛС_02-01-09 | 21201 |  | Керамзитобетонный пол 300 мм | Керамзитобетонный пол 300 мм | м2 | м2
ЛС_02-01-09 | 21202 |  | Керамический гранит KERAMA MARAZZI "Сатин серый" 300х300х10 мм | Керамический гранит KERAMA MARAZZI "Сатин серый" 300х300х10 мм | м2 | м2 | 876 | 730 |  | 730 |  |  | ООО "Керамика Сол"
ЛС_02-01-09 | 21203 |  | Керамический гранит KERAMA MARAZZI "Сатин серый" 300х300х10 мм | Керамический гранит KERAMA MARAZZI "Сатин серый" 300х300х10 мм | м2 | м2 | 876 | 730 |  | 730 |  |  | ИП МАНВЕЛЯН МИКАЕЛ АЛЕКСАНДРОВИЧ
ЛС_02-01-09 | 21204 |  | Керамический гранит KERAMA MARAZZI "Сатин серый" 300х300х10 мм | Керамический гранит KERAMA MARAZZI "Сатин серый" 300х300х10 мм | м2 | м2 | 876 | 730 |  | 730 |  |  | ИП Хафизова Елена Юрьевна
ЛС_02-01-09 | 21205 |  | Фальшпол съемный 750 мм | Фальшпол съемный 750 мм | м2 | м2 | 20803.34 | 17336.1167 |  | 17336.1167 |  |  | ООО Анкер Индастри
ЛС_02-01-09 | 21206 |  | Фальшпол съемный 750 мм | Фальшпол съемный 750 мм | м2 | м2 | 22976.82 | 19147.35 |  |  |  |  | ООО Фитаут про
ЛС_02-01-09 | 21207 |  | Фальшпол съемный 750 мм | Фальшпол съемный 750 мм | м2 | м2
ЛС_02-01-09 | 21208 |  | Виниловая плитка Forbo Allura Flex material Iron Cement 63428CL5 (КМ2) | Виниловая плитка Forbo Allura Flex material Iron Cement 63428CL5 (КМ2) | м2 | м2 | 4448.8899 | 3707.4083 |  | 3707.4083 |  |  | ООО Футаут про
ЛС_02-01-09 | 21209 |  | Виниловая плитка Forbo Allura Flex material Iron Cement 63428CL5 (КМ2) | Виниловая плитка Forbo Allura Flex material Iron Cement 63428CL5 (КМ2) | м2 | м2 | 4556.6742 | 3797.2285 |  |  |  |  | ООО Текстура
ЛС_02-01-09 | 21210 |  | Виниловая плитка Forbo Allura Flex material Iron Cement 63428CL5 (КМ2) | Виниловая плитка Forbo Allura Flex material Iron Cement 63428CL5 (КМ2) | м2 | м2
ЛС_02-01-09 | 21211 |  | Фальшпол съемный 750 мм | Фальшпол съемный 750 мм | м2 | м2 | 20803.34 | 17336.1167 |  | 17336.1167 |  |  | ООО Анкер Индастри
ЛС_02-01-09 | 21212 |  | Фальшпол съемный 750 мм | Фальшпол съемный 750 мм | м2 | м2 | 22976.82 | 19147.35 |  |  |  |  | ООО Фитаут про
ЛС_02-01-09 | 21213 |  | Фальшпол съемный 750 мм | Фальшпол съемный 750 мм | м2 | м2
ЛС_02-01-09 | 21214 |  | Виниловая плитка Forbo Allura Flex material Light Cement 63427FL1 или аналоги.(КМ2) | Виниловая плитка Forbo Allura Flex material Light Cement 63427FL1 или аналоги.(КМ2) | м2 | м2 | 4448.8899 | 3707.4083 |  | 3707.4083 |  |  | ООО Футаут про
ЛС_02-01-09 | 21215 |  | Виниловая плитка Forbo Allura Flex material Light Cement 63427FL1 или аналоги.(КМ2) | Виниловая плитка Forbo Allura Flex material Light Cement 63427FL1 или аналоги.(КМ2) | м2 | м2 | 4556.6742 | 3797.2285 |  |  |  |  | ООО Текстура
ЛС_02-01-09 | 21216 |  | Виниловая плитка Forbo Allura Flex material Light Cement 63427FL1 или аналоги.(КМ2) | Виниловая плитка Forbo Allura Flex material Light Cement 63427FL1 или аналоги.(КМ2) | м2 | м2
ЛС_02-01-09 | 21217 |  | Упрочняющая пропитка на основе силиката лития Sikafloor CureHard Li. | Упрочняющая пропитка на основе силиката лития Sikafloor CureHard Li. | м2 | м2
ЛС_02-01-09 | 21218 |  | Упрочняющая пропитка на основе силиката лития Sikafloor CureHard Li. | Упрочняющая пропитка на основе силиката лития Sikafloor CureHard Li. | м2 | м2
ЛС_02-01-09 | 21219 |  | Упрочняющая пропитка на основе силиката лития Sikafloor CureHard Li. | Упрочняющая пропитка на основе силиката лития Sikafloor CureHard Li. | м2 | м2
ЛС_02-01-09 | 21220 |  | Плавающий пол 300 мм с полиуретановой пропиткой Элакор-ПУ грунт.(КМ1) | Плавающий пол 300 мм с полиуретановой пропиткой Элакор-ПУ грунт.(КМ1) | м2 | м2
ЛС_02-01-09 | 21221 |  | Плавающий пол 300 мм с полиуретановой пропиткой Элакор-ПУ грунт.(КМ1) | Плавающий пол 300 мм с полиуретановой пропиткой Элакор-ПУ грунт.(КМ1) | м2 | м2
ЛС_02-01-09 | 21222 |  | Плавающий пол 300 мм с полиуретановой пропиткой Элакор-ПУ грунт.(КМ1) | Плавающий пол 300 мм с полиуретановой пропиткой Элакор-ПУ грунт.(КМ1) | м2 | м2
ЛС_02-01-09 | 21223 |  | Виниловая плитка Forbo Sphera EC 450005 dark neutral grey(КМ2) | Виниловая плитка Forbo Sphera EC 450005 dark neutral grey(КМ2) | м2 | м2 | 4448.8899 | 3707.4083 |  | 3707.4083 |  |  | ООО Футаут про
ЛС_02-01-09 | 21224 |  | Виниловая плитка Forbo Sphera EC 450005 dark neutral grey(КМ2) | Виниловая плитка Forbo Sphera EC 450005 dark neutral grey(КМ2) | м2 | м2 | 4556.6742 | 3797.2285 |  |  |  |  | ООО Текстура
ЛС_02-01-09 | 21225 |  | Виниловая плитка Forbo Sphera EC 450005 dark neutral grey(КМ2) | Виниловая плитка Forbo Sphera EC 450005 dark neutral grey(КМ2) | м2 | м2
ЛС_02-01-09 | 21226 |  | Виниловая плитка Forbo Allura Flex material Iron Cement 63428CL5 (КМ2) | Виниловая плитка Forbo Allura Flex material Iron Cement 63428CL5 (КМ2) | м2 | м2 | 4448.8899 | 3707.4083 |  | 3707.4083 |  |  | ООО Футаут про
ЛС_02-01-09 | 21227 |  | Виниловая плитка Forbo Allura Flex material Iron Cement 63428CL5 (КМ2) | Виниловая плитка Forbo Allura Flex material Iron Cement 63428CL5 (КМ2) | м2 | м2 | 4556.6742 | 3797.2285 |  |  |  |  | ООО Текстура
ЛС_02-01-09 | 21228 |  | Виниловая плитка Forbo Allura Flex material Iron Cement 63428CL5 (КМ2) | Виниловая плитка Forbo Allura Flex material Iron Cement 63428CL5 (КМ2) | м2 | м2
ЛС_02-01-09 | 21229 |  | Спецификация напольных покрытий 5 этажа | Спецификация напольных покрытий 5 этажа
ЛС_02-01-09 | 21230 |  | Спецификация напольных покрытий 5 этажа | Спецификация напольных покрытий 5 этажа
ЛС_02-01-09 | 21231 |  | Спецификация напольных покрытий 5 этажа | Спецификация напольных покрытий 5 этажа
ЛС_02-01-09 | 21232 |  | Керамогранитная плитка Estima ST011 300х300х8 | Керамогранитная плитка Estima ST011 300х300х8 | м2 | м2 | 685 | 570.8333 |  |  |  |  | ООО "Арткерамика М"
ЛС_02-01-09 | 21233 |  | Керамогранитная плитка Estima ST011 300х300х8 | Керамогранитная плитка Estima ST011 300х300х8 | м2 | м2 | 700 | 583.3333 |  |  |  |  | ООО Мосплитка
ЛС_02-01-09 | 21234 |  | Керамогранитная плитка Estima ST011 300х300х8 | Керамогранитная плитка Estima ST011 300х300х8 | м2 | м2 | 621 | 517.5 |  | 517.5 |  |  | Леруа Мерлен
ЛС_02-01-09 | 21235 |  | Керамзитобетонный пол 200 мм | Керамзитобетонный пол 200 мм | м2 | м2
ЛС_02-01-09 | 21236 |  | Керамзитобетонный пол 200 мм | Керамзитобетонный пол 200 мм | м2 | м2
ЛС_02-01-09 | 21237 |  | Керамзитобетонный пол 200 мм | Керамзитобетонный пол 200 мм | м2 | м2
ЛС_02-01-09 | 21238 |  | Керамический гранит KERAMA MARAZZI "Сольфатара серый обрезной" 600х600х10 мм | Керамический гранит KERAMA MARAZZI "Сольфатара серый обрезной" 600х600х10 мм | м2 | м2 | 1322.4 | 1102 |  | 1102 |  |  | ООО "Керамика Сол"
ЛС_02-01-09 | 21239 |  | Керамический гранит KERAMA MARAZZI "Сольфатара серый обрезной" 600х600х10 мм | Керамический гранит KERAMA MARAZZI "Сольфатара серый обрезной" 600х600х10 мм | м2 | м2 | 1322.4 | 1102 |  | 1102 |  |  | ИП МАНВЕЛЯН МИКАЕЛ АЛЕКСАНДРОВИЧ
ЛС_02-01-09 | 21240 |  | Керамический гранит KERAMA MARAZZI "Сольфатара серый обрезной" 600х600х10 мм | Керамический гранит KERAMA MARAZZI "Сольфатара серый обрезной" 600х600х10 мм | м2 | м2 | 1322.4 | 1102 |  | 1102 |  |  | ООО Рутайл
ЛС_02-01-09 | 21241 |  | Керамзитобетонный пол 200 мм | Керамзитобетонный пол 200 мм | м2 | м2
ЛС_02-01-09 | 21242 |  | Керамзитобетонный пол 200 мм | Керамзитобетонный пол 200 мм | м2 | м2
ЛС_02-01-09 | 21243 |  | Керамзитобетонный пол 200 мм | Керамзитобетонный пол 200 мм | м2 | м2
ЛС_02-01-09 | 21244 |  | Керамический гранит KERAMA MARAZZI "Сатин серый" 300х300х10 мм | Керамический гранит KERAMA MARAZZI "Сатин серый" 300х300х10 мм | м2 | м2 | 876 | 730 |  | 730 |  |  | ООО "Керамика Сол"
ЛС_02-01-09 | 21245 |  | Керамический гранит KERAMA MARAZZI "Сатин серый" 300х300х10 мм | Керамический гранит KERAMA MARAZZI "Сатин серый" 300х300х10 мм | м2 | м2 | 876 | 730 |  | 730 |  |  | ИП МАНВЕЛЯН МИКАЕЛ АЛЕКСАНДРОВИЧ
ЛС_02-01-09 | 21246 |  | Керамический гранит KERAMA MARAZZI "Сатин серый" 300х300х10 мм | Керамический гранит KERAMA MARAZZI "Сатин серый" 300х300х10 мм | м2 | м2 | 876 | 730 |  | 730 |  |  | ИП Хафизова Елена Юрьевна
ЛС_02-01-09 | 21247 |  | Наливной пол с системой Sikafloor CorCrete (КМ0) | Наливной пол с системой Sikafloor CorCrete (КМ0) | м2 | м2
ЛС_02-01-09 | 21248 |  | Наливной пол с системой Sikafloor CorCrete (КМ0) | Наливной пол с системой Sikafloor CorCrete (КМ0) | м2 | м2
ЛС_02-01-09 | 21249 |  | Наливной пол с системой Sikafloor CorCrete (КМ0) | Наливной пол с системой Sikafloor CorCrete (КМ0) | м2 | м2
ЛС_02-01-09 | 21250 |  | Плавающий пол 200 мм с полиуретановой пропиткой Элакор-ПУ грунт. (КМ2) | Плавающий пол 200 мм с полиуретановой пропиткой Элакор-ПУ грунт. (КМ2) | м2 | м2
ЛС_02-01-09 | 21251 |  | Плавающий пол 200 мм с полиуретановой пропиткой Элакор-ПУ грунт. (КМ2) | Плавающий пол 200 мм с полиуретановой пропиткой Элакор-ПУ грунт. (КМ2) | м2 | м2
ЛС_02-01-09 | 21252 |  | Плавающий пол 200 мм с полиуретановой пропиткой Элакор-ПУ грунт. (КМ2) | Плавающий пол 200 мм с полиуретановой пропиткой Элакор-ПУ грунт. (КМ2) | м2 | м2
ЛС_02-01-09 | 21253 |  | Керамогранитная плитка Estima ST011 300х300х8 | Керамогранитная плитка Estima ST011 300х300х8 | м2 | м2 | 685 | 570.8333 |  |  |  |  | ООО "Арткерамика М"
ЛС_02-01-09 | 21254 |  | Керамогранитная плитка Estima ST011 300х300х8 | Керамогранитная плитка Estima ST011 300х300х8 | м2 | м2 | 700 | 583.3333 |  |  |  |  | ООО Мосплитка
ЛС_02-01-09 | 21255 |  | Керамогранитная плитка Estima ST011 300х300х8 | Керамогранитная плитка Estima ST011 300х300х8 | м2 | м2 | 621 | 517.5 |  | 517.5 |  |  | Леруа Мерлен
ЛС_02-01-09 | 21256 |  | Керамогранитная плитка 300х600х10мм Kerama Marazzi "Дайсен черный" | Керамогранитная плитка 300х600х10мм Kerama Marazzi "Дайсен черный" | м2 | м2 | 1242 | 1035 |  |  |  |  | ООО "Керамика Сол"
ЛС_02-01-09 | 21257 |  | Керамогранитная плитка 300х600х10мм Kerama Marazzi "Дайсен черный" | Керамогранитная плитка 300х600х10мм Kerama Marazzi "Дайсен черный" | м2 | м2 | 1242 | 1035 |  |  |  |  | ООО Гамма Керамика
ЛС_02-01-09 | 21258 |  | Керамогранитная плитка 300х600х10мм Kerama Marazzi "Дайсен черный" | Керамогранитная плитка 300х600х10мм Kerama Marazzi "Дайсен черный" | м2 | м2 | 1241 | 1034.1667 |  | 1034.1667 |  |  | ИП Хафизова Елена Юрьевна
ЛС_02-01-09 | 21259 |  | Керамогранитная плита ступени Kerama Marazzi Про дабл | Керамогранитная плита ступени Kerama Marazzi Про дабл | м2 | м2 | 514 | 428.3333 |  | 428.3333 |  |  | Мосплитка
ЛС_02-01-09 | 21260 |  | Керамогранитная плита ступени Kerama Marazzi Про дабл | Керамогранитная плита ступени Kerama Marazzi Про дабл | м2 | м2 | 514.8 | 429 |  |  |  |  | ООО Гамма Керамика
ЛС_02-01-09 | 21261 |  | Керамогранитная плита ступени Kerama Marazzi Про дабл | Керамогранитная плита ступени Kerama Marazzi Про дабл | м2 | м2 | 514.8 | 429 |  |  |  |  | ИП МАНВЕЛЯН МИКАЕЛ АЛЕКСАНДРОВИЧ
ЛС_02-01-09 | 21262 |  | Плита из керамзитобетона В7.5, D1000 120 мм и цементно-песчаной стяжки М150 - 80 мм | Плита из керамзитобетона В7.5, D1000 120 мм и цементно-песчаной стяжки М150 - 80 мм | м2 | м2
ЛС_02-01-09 | 21263 |  | Плита из керамзитобетона В7.5, D1000 120 мм и цементно-песчаной стяжки М150 - 80 мм | Плита из керамзитобетона В7.5, D1000 120 мм и цементно-песчаной стяжки М150 - 80 мм | м2 | м2
ЛС_02-01-09 | 21264 |  | Плита из керамзитобетона В7.5, D1000 120 мм и цементно-песчаной стяжки М150 - 80 мм | Плита из керамзитобетона В7.5, D1000 120 мм и цементно-песчаной стяжки М150 - 80 мм | м2 | м2
ЛС_02-01-09 | 21265 |  | Спецификация потолков технического этажа | Спецификация потолков технического этажа
ЛС_02-01-09 | 21266 |  | Спецификация потолков технического этажа | Спецификация потолков технического этажа
ЛС_02-01-09 | 21267 |  | Спецификация потолков технического этажа | Спецификация потолков технического этажа
ЛС_02-01-09 | 21268 |  | Спецификация потолков -1 этажа | Спецификация потолков -1 этажа
ЛС_02-01-09 | 21269 |  | Спецификация потолков -1 этажа | Спецификация потолков -1 этажа
ЛС_02-01-09 | 21270 |  | Спецификация потолков -1 этажа | Спецификация потолков -1 этажа
ЛС_02-01-09 | 21271 |  | Реечный потолок Anker #tube #coat, ø50 мм, по осям 100 мм , L=3000 мм, Алюминий экструдированный, RAL 7021 (КМ0) Потолки. Реечный круглый | Реечный потолок Anker #tube #coat, ø50 мм, по осям 100 мм , L=3000 мм, Алюминий экструдированный, RAL 7021 (КМ0) Потолки. Реечный круглый | м2 | м2 | 33417.87 | 27848.225 |  | 27848.225 |  |  | Группа компаний Smart
ЛС_02-01-09 | 21272 |  | Реечный потолок Anker #tube #coat, ø50 мм, по осям 100 мм , L=3000 мм, Алюминий экструдированный, RAL 7021 (КМ0) Потолки. Реечный круглый | Реечный потолок Anker #tube #coat, ø50 мм, по осям 100 мм , L=3000 мм, Алюминий экструдированный, RAL 7021 (КМ0) Потолки. Реечный круглый | м2 | м2
ЛС_02-01-09 | 21273 |  | Реечный потолок Anker #tube #coat, ø50 мм, по осям 100 мм , L=3000 мм, Алюминий экструдированный, RAL 7021 (КМ0) Потолки. Реечный круглый | Реечный потолок Anker #tube #coat, ø50 мм, по осям 100 мм , L=3000 мм, Алюминий экструдированный, RAL 7021 (КМ0) Потолки. Реечный круглый | м2 | м2
ЛС_02-01-09 | 21274 |  | Реечный потолок Anker #lunear, 30/70 расстояние между ламелями 60 мм , L=3000 мм, оц. сталь 0,5мм, RAL 9003, заглушки (КМ0) | Реечный потолок Anker #lunear, 30/70 расстояние между ламелями 60 мм , L=3000 мм, оц. сталь 0,5мм, RAL 9003, заглушки (КМ0) | м2 | м2 | 11370 | 9475 |  | 9475 |  |  | Группа компаний Smart
ЛС_02-01-09 | 21275 |  | Реечный потолок Anker #lunear, 30/70 расстояние между ламелями 60 мм , L=3000 мм, оц. сталь 0,5мм, RAL 9003, заглушки (КМ0) | Реечный потолок Anker #lunear, 30/70 расстояние между ламелями 60 мм , L=3000 мм, оц. сталь 0,5мм, RAL 9003, заглушки (КМ0) | м2 | м2
ЛС_02-01-09 | 21276 |  | Реечный потолок Anker #lunear, 30/70 расстояние между ламелями 60 мм , L=3000 мм, оц. сталь 0,5мм, RAL 9003, заглушки (КМ0) | Реечный потолок Anker #lunear, 30/70 расстояние между ламелями 60 мм , L=3000 мм, оц. сталь 0,5мм, RAL 9003, заглушки (КМ0) | м2 | м2
ЛС_02-01-09 | 21277 |  | Реечный потолок Anker #lunear, 35/50 расстояние между ламелями 50 мм , L=3000 мм, оц. сталь 0,5мм, RAL 7021, заглушки (КМ0) Потолки. реечный потолок 50 2 | Реечный потолок Anker #lunear, 35/50 расстояние между ламелями 50 мм , L=3000 мм, оц. сталь 0,5мм, RAL 7021, заглушки (КМ0) Потолки. реечный потолок 50 2 | м2 | м2 | 9806 | 8171.6667 |  | 8171.6667 |  |  | Группа компаний Smart
ЛС_02-01-09 | 21278 |  | Реечный потолок Anker #lunear, 35/50 расстояние между ламелями 50 мм , L=3000 мм, оц. сталь 0,5мм, RAL 7021, заглушки (КМ0) Потолки. реечный потолок 50 2 | Реечный потолок Anker #lunear, 35/50 расстояние между ламелями 50 мм , L=3000 мм, оц. сталь 0,5мм, RAL 7021, заглушки (КМ0) Потолки. реечный потолок 50 2 | м2 | м2
ЛС_02-01-09 | 21279 |  | Реечный потолок Anker #lunear, 35/50 расстояние между ламелями 50 мм , L=3000 мм, оц. сталь 0,5мм, RAL 7021, заглушки (КМ0) Потолки. реечный потолок 50 2 | Реечный потолок Anker #lunear, 35/50 расстояние между ламелями 50 мм , L=3000 мм, оц. сталь 0,5мм, RAL 7021, заглушки (КМ0) Потолки. реечный потолок 50 2 | м2 | м2
ЛС_02-01-09 | 21280 |  | Спецификация потолков 1 этажа | Спецификация потолков 1 этажа
ЛС_02-01-09 | 21281 |  | Спецификация потолков 1 этажа | Спецификация потолков 1 этажа
ЛС_02-01-09 | 21282 |  | Спецификация потолков 1 этажа | Спецификация потолков 1 этажа
ЛС_02-01-09 | 21283 |  | Панель Anker #hook #inox 600х1600 мм, алюминий 1,5 мм, порошок RAL 9003, без перфорации (КМ0) Потолоки сотовые 3 | Панель Anker #hook #inox 600х1600 мм, алюминий 1,5 мм, порошок RAL 9003, без перфорации (КМ0) Потолоки сотовые 3 | м2 | м2 | 22887.94 | 19073.2833 |  | 19073.2833 |  |  | Группа компаний Smart
ЛС_02-01-09 | 21284 |  | Панель Anker #hook #inox 600х1600 мм, алюминий 1,5 мм, порошок RAL 9003, без перфорации (КМ0) Потолоки сотовые 3 | Панель Anker #hook #inox 600х1600 мм, алюминий 1,5 мм, порошок RAL 9003, без перфорации (КМ0) Потолоки сотовые 3 | м2 | м2
ЛС_02-01-09 | 21285 |  | Панель Anker #hook #inox 600х1600 мм, алюминий 1,5 мм, порошок RAL 9003, без перфорации (КМ0) Потолоки сотовые 3 | Панель Anker #hook #inox 600х1600 мм, алюминий 1,5 мм, порошок RAL 9003, без перфорации (КМ0) Потолоки сотовые 3 | м2 | м2
ЛС_02-01-09 | 21286 |  | Реечный потолок Anker #lunear, 33/200 расстояние между ламелями 115 мм , L=3000 мм, оц. сталь 0,5мм, RAL 9003, заглушки (КМ0) Потолки. Реечный потолок 200 2 | Реечный потолок Anker #lunear, 33/200 расстояние между ламелями 115 мм , L=3000 мм, оц. сталь 0,5мм, RAL 9003, заглушки (КМ0) Потолки. Реечный потолок 200 2 | м2 | м2 | 15864 | 13220 |  | 13220 |  |  | Группа компаний Smart
ЛС_02-01-09 | 21287 |  | Реечный потолок Anker #lunear, 33/200 расстояние между ламелями 115 мм , L=3000 мм, оц. сталь 0,5мм, RAL 9003, заглушки (КМ0) Потолки. Реечный потолок 200 2 | Реечный потолок Anker #lunear, 33/200 расстояние между ламелями 115 мм , L=3000 мм, оц. сталь 0,5мм, RAL 9003, заглушки (КМ0) Потолки. Реечный потолок 200 2 | м2 | м2
ЛС_02-01-09 | 21288 |  | Реечный потолок Anker #lunear, 33/200 расстояние между ламелями 115 мм , L=3000 мм, оц. сталь 0,5мм, RAL 9003, заглушки (КМ0) Потолки. Реечный потолок 200 2 | Реечный потолок Anker #lunear, 33/200 расстояние между ламелями 115 мм , L=3000 мм, оц. сталь 0,5мм, RAL 9003, заглушки (КМ0) Потолки. Реечный потолок 200 2 | м2 | м2
ЛС_02-01-09 | 21289 |  | Реечный потолок Anker #tube #coat, ø50 мм, по осям 100 мм , L=3000 мм, Алюминий экструдированный, RAL 7021 (КМ0) Потолки. Реечный круглый | Реечный потолок Anker #tube #coat, ø50 мм, по осям 100 мм , L=3000 мм, Алюминий экструдированный, RAL 7021 (КМ0) Потолки. Реечный круглый | м2 | м2 | 33417.87 | 27848.225 |  | 27848.225 |  |  | Группа компаний Smart
ЛС_02-01-09 | 21290 |  | Реечный потолок Anker #tube #coat, ø50 мм, по осям 100 мм , L=3000 мм, Алюминий экструдированный, RAL 7021 (КМ0) Потолки. Реечный круглый | Реечный потолок Anker #tube #coat, ø50 мм, по осям 100 мм , L=3000 мм, Алюминий экструдированный, RAL 7021 (КМ0) Потолки. Реечный круглый | м2 | м2
ЛС_02-01-09 | 21291 |  | Реечный потолок Anker #tube #coat, ø50 мм, по осям 100 мм , L=3000 мм, Алюминий экструдированный, RAL 7021 (КМ0) Потолки. Реечный круглый | Реечный потолок Anker #tube #coat, ø50 мм, по осям 100 мм , L=3000 мм, Алюминий экструдированный, RAL 7021 (КМ0) Потолки. Реечный круглый | м2 | м2
ЛС_02-01-09 | 21292 |  | Реечный потолок Anker #lunear, 30/70 расстояние между ламелями 60 мм , L=3000 мм, оц. сталь 0,5мм, RAL 9003, заглушки (КМ0) | Реечный потолок Anker #lunear, 30/70 расстояние между ламелями 60 мм , L=3000 мм, оц. сталь 0,5мм, RAL 9003, заглушки (КМ0) | м2 | м2 | 11370 | 9475 |  | 9475 |  |  | Группа компаний Smart
ЛС_02-01-09 | 21293 |  | Реечный потолок Anker #lunear, 30/70 расстояние между ламелями 60 мм , L=3000 мм, оц. сталь 0,5мм, RAL 9003, заглушки (КМ0) | Реечный потолок Anker #lunear, 30/70 расстояние между ламелями 60 мм , L=3000 мм, оц. сталь 0,5мм, RAL 9003, заглушки (КМ0) | м2 | м2
ЛС_02-01-09 | 21294 |  | Реечный потолок Anker #lunear, 30/70 расстояние между ламелями 60 мм , L=3000 мм, оц. сталь 0,5мм, RAL 9003, заглушки (КМ0) | Реечный потолок Anker #lunear, 30/70 расстояние между ламелями 60 мм , L=3000 мм, оц. сталь 0,5мм, RAL 9003, заглушки (КМ0) | м2 | м2
ЛС_02-01-09 | 21295 |  | Реечный потолок Anker #lunear, 35/50 расстояние между ламелями 50 мм , L=3000 мм, оц. сталь 0,5мм, RAL 7021, заглушки (КМ0) Потолки. реечный потолок 50 2 | Реечный потолок Anker #lunear, 35/50 расстояние между ламелями 50 мм , L=3000 мм, оц. сталь 0,5мм, RAL 7021, заглушки (КМ0) Потолки. реечный потолок 50 2 | м2 | м2 | 9806 | 8171.6667 |  | 8171.6667 |  |  | Группа компаний Smart
ЛС_02-01-09 | 21296 |  | Реечный потолок Anker #lunear, 35/50 расстояние между ламелями 50 мм , L=3000 мм, оц. сталь 0,5мм, RAL 7021, заглушки (КМ0) Потолки. реечный потолок 50 2 | Реечный потолок Anker #lunear, 35/50 расстояние между ламелями 50 мм , L=3000 мм, оц. сталь 0,5мм, RAL 7021, заглушки (КМ0) Потолки. реечный потолок 50 2 | м2 | м2
ЛС_02-01-09 | 21297 |  | Реечный потолок Anker #lunear, 35/50 расстояние между ламелями 50 мм , L=3000 мм, оц. сталь 0,5мм, RAL 7021, заглушки (КМ0) Потолки. реечный потолок 50 2 | Реечный потолок Anker #lunear, 35/50 расстояние между ламелями 50 мм , L=3000 мм, оц. сталь 0,5мм, RAL 7021, заглушки (КМ0) Потолки. реечный потолок 50 2 | м2 | м2
ЛС_02-01-09 | 21298 |  | Аквапанель | Аквапанель | м2 | м2
ЛС_02-01-09 | 21299 |  | Аквапанель | Аквапанель | м2 | м2
ЛС_02-01-09 | 21300 |  | Аквапанель | Аквапанель | м2 | м2
ЛС_02-01-09 | 21301 |  | Известняк Gascogne blue 40 мм на скрытом креплении | Известняк Gascogne blue 40 мм на скрытом креплении | м2 | м2 | 35122.815 | 29269.0125 |  | 29269.0125 |  |  | ООО "Архитектурное бюро А.С.+"
ЛС_02-01-09 | 21302 |  | Известняк Gascogne blue 40 мм на скрытом креплении | Известняк Gascogne blue 40 мм на скрытом креплении | м2 | м2
ЛС_02-01-09 | 21303 |  | Известняк Gascogne blue 40 мм на скрытом креплении | Известняк Gascogne blue 40 мм на скрытом креплении | м2 | м2
ЛС_02-01-09 | 21304 |  | Подконструкция из металлокаркаса индивидуального изготовления с облицовкой стеклофибробетоном | Подконструкция из металлокаркаса индивидуального изготовления с облицовкой стеклофибробетоном | м2 | м2 | 20300 | 16916.6667 |  | 16916.6667 |  |  | А-Industrial Производственные процессы
ЛС_02-01-09 | 21305 |  | Подконструкция из металлокаркаса индивидуального изготовления с облицовкой стеклофибробетоном | Подконструкция из металлокаркаса индивидуального изготовления с облицовкой стеклофибробетоном | м2 | м2
ЛС_02-01-09 | 21306 |  | Подконструкция из металлокаркаса индивидуального изготовления с облицовкой стеклофибробетоном | Подконструкция из металлокаркаса индивидуального изготовления с облицовкой стеклофибробетоном | м2 | м2
ЛС_02-01-09 | 21307 |  | Спецификация потолков 2 этажа | Спецификация потолков 2 этажа
ЛС_02-01-09 | 21308 |  | Спецификация потолков 2 этажа | Спецификация потолков 2 этажа
ЛС_02-01-09 | 21309 |  | Спецификация потолков 2 этажа | Спецификация потолков 2 этажа
ЛС_02-01-09 | 21310 |  | Реечный потолок Anker #lunear, 33/200 расстояние между ламелями 115 мм , L=3000 мм, оц. сталь 0,5мм, RAL 9003, заглушки (КМ0) Потолки. Реечный потолок 200 2 | Реечный потолок Anker #lunear, 33/200 расстояние между ламелями 115 мм , L=3000 мм, оц. сталь 0,5мм, RAL 9003, заглушки (КМ0) Потолки. Реечный потолок 200 2 | м2 | м2 | 15864 | 13220 |  | 13220 |  |  | Группа компаний Smart
ЛС_02-01-09 | 21311 |  | Реечный потолок Anker #lunear, 33/200 расстояние между ламелями 115 мм , L=3000 мм, оц. сталь 0,5мм, RAL 9003, заглушки (КМ0) Потолки. Реечный потолок 200 2 | Реечный потолок Anker #lunear, 33/200 расстояние между ламелями 115 мм , L=3000 мм, оц. сталь 0,5мм, RAL 9003, заглушки (КМ0) Потолки. Реечный потолок 200 2 | м2 | м2
ЛС_02-01-09 | 21312 |  | Реечный потолок Anker #lunear, 33/200 расстояние между ламелями 115 мм , L=3000 мм, оц. сталь 0,5мм, RAL 9003, заглушки (КМ0) Потолки. Реечный потолок 200 2 | Реечный потолок Anker #lunear, 33/200 расстояние между ламелями 115 мм , L=3000 мм, оц. сталь 0,5мм, RAL 9003, заглушки (КМ0) Потолки. Реечный потолок 200 2 | м2 | м2
ЛС_02-01-09 | 21313 |  | Реечный потолок Anker #lunear, 30/70 расстояние между ламелями 60 мм , L=3000 мм, оц. сталь 0,5мм, RAL 9003, заглушки (КМ0) | Реечный потолок Anker #lunear, 30/70 расстояние между ламелями 60 мм , L=3000 мм, оц. сталь 0,5мм, RAL 9003, заглушки (КМ0) | м2 | м2 | 11370 | 9475 |  | 9475 |  |  | Группа компаний Smart
ЛС_02-01-09 | 21314 |  | Реечный потолок Anker #lunear, 30/70 расстояние между ламелями 60 мм , L=3000 мм, оц. сталь 0,5мм, RAL 9003, заглушки (КМ0) | Реечный потолок Anker #lunear, 30/70 расстояние между ламелями 60 мм , L=3000 мм, оц. сталь 0,5мм, RAL 9003, заглушки (КМ0) | м2 | м2
ЛС_02-01-09 | 21315 |  | Реечный потолок Anker #lunear, 30/70 расстояние между ламелями 60 мм , L=3000 мм, оц. сталь 0,5мм, RAL 9003, заглушки (КМ0) | Реечный потолок Anker #lunear, 30/70 расстояние между ламелями 60 мм , L=3000 мм, оц. сталь 0,5мм, RAL 9003, заглушки (КМ0) | м2 | м2
ЛС_02-01-09 | 21316 |  | Реечный потолок Anker #lunear, 35/50 расстояние между ламелями 50 мм , L=3000 мм, оц. сталь 0,5мм, RAL 7021, заглушки (КМ0) Потолки. реечный потолок 50 2 | Реечный потолок Anker #lunear, 35/50 расстояние между ламелями 50 мм , L=3000 мм, оц. сталь 0,5мм, RAL 7021, заглушки (КМ0) Потолки. реечный потолок 50 2 | м2 | м2 | 9806 | 8171.6667 |  | 8171.6667 |  |  | Группа компаний Smart
ЛС_02-01-09 | 21317 |  | Реечный потолок Anker #lunear, 35/50 расстояние между ламелями 50 мм , L=3000 мм, оц. сталь 0,5мм, RAL 7021, заглушки (КМ0) Потолки. реечный потолок 50 2 | Реечный потолок Anker #lunear, 35/50 расстояние между ламелями 50 мм , L=3000 мм, оц. сталь 0,5мм, RAL 7021, заглушки (КМ0) Потолки. реечный потолок 50 2 | м2 | м2
ЛС_02-01-09 | 21318 |  | Реечный потолок Anker #lunear, 35/50 расстояние между ламелями 50 мм , L=3000 мм, оц. сталь 0,5мм, RAL 7021, заглушки (КМ0) Потолки. реечный потолок 50 2 | Реечный потолок Anker #lunear, 35/50 расстояние между ламелями 50 мм , L=3000 мм, оц. сталь 0,5мм, RAL 7021, заглушки (КМ0) Потолки. реечный потолок 50 2 | м2 | м2
ЛС_02-01-09 | 21319 |  | Аквапанель | Аквапанель | м2 | м2
ЛС_02-01-09 | 21320 |  | Аквапанель | Аквапанель | м2 | м2
ЛС_02-01-09 | 21321 |  | Аквапанель | Аквапанель | м2 | м2
ЛС_02-01-09 | 21322 |  | Спецификация потолков 5 этажа | Спецификация потолков 5 этажа
ЛС_02-01-09 | 21323 |  | Спецификация потолков 5 этажа | Спецификация потолков 5 этажа
ЛС_02-01-09 | 21324 |  | Спецификация потолков 5 этажа | Спецификация потолков 5 этажа
ЛС_02-01-09 | 21325 |  | Аквапанель | Аквапанель | м2 | м2
ЛС_02-01-09 | 21326 |  | Аквапанель | Аквапанель | м2 | м2
ЛС_02-01-09 | 21327 |  | Аквапанель | Аквапанель | м2 | м2
ЛС_02-01-09 | 21328 |  | Сводная спецификация полов и перекрытий АИ-1 на отметках выше +- 0,000 | Сводная спецификация полов и перекрытий АИ-1 на отметках выше +- 0,000
ЛС_02-01-09 | 21329 |  | Сводная спецификация полов и перекрытий АИ-1 на отметках выше +- 0,000 | Сводная спецификация полов и перекрытий АИ-1 на отметках выше +- 0,000
ЛС_02-01-09 | 21330 |  | Сводная спецификация полов и перекрытий АИ-1 на отметках выше +- 0,000 | Сводная спецификация полов и перекрытий АИ-1 на отметках выше +- 0,000
ЛС_02-01-09 | 21331 |  | Керамогранитная плитка Kerama Marazzi "Сатин серый" 300х300х8 | Керамогранитная плитка Kerama Marazzi "Сатин серый" 300х300х8 | м2 | м2 | 876 | 730 |  | 730 |  |  | ООО "Керамика Сол"
ЛС_02-01-09 | 21332 |  | Керамогранитная плитка Kerama Marazzi "Сатин серый" 300х300х8 | Керамогранитная плитка Kerama Marazzi "Сатин серый" 300х300х8 | м2 | м2 | 876 | 730 |  | 730 |  |  | ИП МАНВЕЛЯН МИКАЕЛ АЛЕКСАНДРОВИЧ
ЛС_02-01-09 | 21333 |  | Керамогранитная плитка Kerama Marazzi "Сатин серый" 300х300х8 | Керамогранитная плитка Kerama Marazzi "Сатин серый" 300х300х8 | м2 | м2 | 876 | 730 |  | 730 |  |  | ИП Хафизова Елена Юрьевна
ЛС_02-01-09 | 21334 |  | Керамогранитная плитка Kerama Marazzi "Сатин серый" 300х300х8 | Керамогранитная плитка Kerama Marazzi "Сатин серый" 300х300х8 | м2 | м2 | 876 | 730 |  | 730 |  |  | ООО "Керамика Сол"
ЛС_02-01-09 | 21335 |  | Керамогранитная плитка Kerama Marazzi "Сатин серый" 300х300х8 | Керамогранитная плитка Kerama Marazzi "Сатин серый" 300х300х8 | м2 | м2 | 876 | 730 |  | 730 |  |  | ИП МАНВЕЛЯН МИКАЕЛ АЛЕКСАНДРОВИЧ
ЛС_02-01-09 | 21336 |  | Керамогранитная плитка Kerama Marazzi "Сатин серый" 300х300х8 | Керамогранитная плитка Kerama Marazzi "Сатин серый" 300х300х8 | м2 | м2 | 876 | 730 |  | 730 |  |  | ИП Хафизова Елена Юрьевна
ЛС_02-01-09 | 21337 |  | Грязезащитная система Стрит Премиум ВБ 1209, высота 23 мм, ширина 27 мм, интервал 3-5 мм, толщина стенки 1,2 мм с шумопоглощающей резинкой СТРИТ Премиум, ворс+щетка | Грязезащитная система Стрит Премиум ВБ 1209, высота 23 мм, ширина 27 мм, интервал 3-5 мм, толщина стенки 1,2 мм с шумопоглощающей резинкой СТРИТ Премиум, ворс+щетка | м2 | м2 | 19737 | 16447.5 |  | 16447.5 |  |  | ООО ""Торговый дом "ГИДРОСТОК"
ЛС_02-01-09 | 21338 |  | Грязезащитная система Стрит Премиум ВБ 1209, высота 23 мм, ширина 27 мм, интервал 3-5 мм, толщина стенки 1,2 мм с шумопоглощающей резинкой СТРИТ Премиум, ворс+щетка | Грязезащитная система Стрит Премиум ВБ 1209, высота 23 мм, ширина 27 мм, интервал 3-5 мм, толщина стенки 1,2 мм с шумопоглощающей резинкой СТРИТ Премиум, ворс+щетка | м2 | м2 | 28176 | 23480 |  |  |  |  | ООО "ДЕЖЕСТА"
ЛС_02-01-09 | 21339 |  | Грязезащитная система Стрит Премиум ВБ 1209, высота 23 мм, ширина 27 мм, интервал 3-5 мм, толщина стенки 1,2 мм с шумопоглощающей резинкой СТРИТ Премиум, ворс+щетка | Грязезащитная система Стрит Премиум ВБ 1209, высота 23 мм, ширина 27 мм, интервал 3-5 мм, толщина стенки 1,2 мм с шумопоглощающей резинкой СТРИТ Премиум, ворс+щетка | м2 | м2 | 28944.44 | 24120.3667 |  |  |  |  | ООО «Стил–Арт»
ЛС_02-01-09 | 21340 |  | DeGesta грязезащитная алюминиевая ячеистая решетка 845 мм 33х11/30х2 Zn- 35мм | DeGesta грязезащитная алюминиевая ячеистая решетка 845 мм 33х11/30х2 Zn- 35мм | м2 | м2 | 33440 | 27866.6667 |  | 27866.6667 |  |  | ООО "Архитектурное бюро А.С.+"
ЛС_02-01-09 | 21341 |  | DeGesta грязезащитная алюминиевая ячеистая решетка 845 мм 33х11/30х2 Zn- 35мм | DeGesta грязезащитная алюминиевая ячеистая решетка 845 мм 33х11/30х2 Zn- 35мм | м2 | м2
ЛС_02-01-09 | 21342 |  | DeGesta грязезащитная алюминиевая ячеистая решетка 845 мм 33х11/30х2 Zn- 35мм | DeGesta грязезащитная алюминиевая ячеистая решетка 845 мм 33х11/30х2 Zn- 35мм | м2 | м2
ЛС_02-01-09 | 21343 |  | Керамогранитная плитка Kerama Marazzi "Сольфатара серый обрезной" 600х600х8 | Керамогранитная плитка Kerama Marazzi "Сольфатара серый обрезной" 600х600х8 | м2 | м2 | 1322.4 | 1102 |  | 1102 |  |  | ООО "Керамика Сол"
ЛС_02-01-09 | 21344 |  | Керамогранитная плитка Kerama Marazzi "Сольфатара серый обрезной" 600х600х8 | Керамогранитная плитка Kerama Marazzi "Сольфатара серый обрезной" 600х600х8 | м2 | м2 | 1322.4 | 1102 |  | 1102 |  |  | ИП МАНВЕЛЯН МИКАЕЛ АЛЕКСАНДРОВИЧ
ЛС_02-01-09 | 21345 |  | Керамогранитная плитка Kerama Marazzi "Сольфатара серый обрезной" 600х600х8 | Керамогранитная плитка Kerama Marazzi "Сольфатара серый обрезной" 600х600х8 | м2 | м2 | 1322.4 | 1102 |  | 1102 |  |  | ООО Рутайл
ЛС_02-01-09 | 21346 |  | Гранитная плитка Мансуровского месторождения 600х300х30мм или аналоги (КМ0).Полированная. | Гранитная плитка Мансуровского месторождения 600х300х30мм или аналоги (КМ0).Полированная. | м2 | м2 | 8760 | 7300 |  | 7300
ЛС_02-01-09 | 21347 |  | Гранитная плитка Мансуровского месторождения 600х300х30мм или аналоги (КМ0).Полированная. | Гранитная плитка Мансуровского месторождения 600х300х30мм или аналоги (КМ0).Полированная. | м2 | м2 | 9170 | 7641.6667
ЛС_02-01-09 | 21348 |  | Гранитная плитка Мансуровского месторождения 600х300х30мм или аналоги (КМ0).Полированная. | Гранитная плитка Мансуровского месторождения 600х300х30мм или аналоги (КМ0).Полированная. | м2 | м2 | 9380 | 7816.6667
ЛС_02-01-09 | 21349 |  | Гранитная плитка Мансуровского месторождения 600х300х30мм или аналоги (КМ0).Полированная. | Гранитная плитка Мансуровского месторождения 600х300х30мм или аналоги (КМ0).Полированная. | м2 | м2 | 8760 | 7300 |  | 7300
ЛС_02-01-09 | 21350 |  | Гранитная плитка Мансуровского месторождения 600х300х30мм или аналоги (КМ0).Полированная. | Гранитная плитка Мансуровского месторождения 600х300х30мм или аналоги (КМ0).Полированная. | м2 | м2 | 9170 | 7641.6667
ЛС_02-01-09 | 21351 |  | Гранитная плитка Мансуровского месторождения 600х300х30мм или аналоги (КМ0).Полированная. | Гранитная плитка Мансуровского месторождения 600х300х30мм или аналоги (КМ0).Полированная. | м2 | м2 | 9380 | 7816.6667
ЛС_02-01-09 | 21352 |  | Гранитная плитка Покостовского месторождения 600х300х30мм или аналоги (КМ0).Бучардированный . | Гранитная плитка Покостовского месторождения 600х300х30мм или аналоги (КМ0).Бучардированный . | м2 | м2 | 19900 | 16583.3333 |  | 16583.3333
ЛС_02-01-09 | 21353 |  | Гранитная плитка Покостовского месторождения 600х300х30мм или аналоги (КМ0).Бучардированный . | Гранитная плитка Покостовского месторождения 600х300х30мм или аналоги (КМ0).Бучардированный . | м2 | м2 | 20120 | 16766.6667
ЛС_02-01-09 | 21354 |  | Гранитная плитка Покостовского месторождения 600х300х30мм или аналоги (КМ0).Бучардированный . | Гранитная плитка Покостовского месторождения 600х300х30мм или аналоги (КМ0).Бучардированный . | м2 | м2 | 20490 | 17075
ЛС_02-01-09 | 21355 |  | Виниловая плитка Forbo Allura Flex material Light Cement 63427FL1 или аналоги.(КМ2) | Виниловая плитка Forbo Allura Flex material Light Cement 63427FL1 или аналоги.(КМ2) | м2 | м2 | 4448.8899 | 3707.4083 |  | 3707.4083 |  |  | ООО Футаут про
ЛС_02-01-09 | 21356 |  | Виниловая плитка Forbo Allura Flex material Light Cement 63427FL1 или аналоги.(КМ2) | Виниловая плитка Forbo Allura Flex material Light Cement 63427FL1 или аналоги.(КМ2) | м2 | м2 | 4556.6742 | 3797.2285 |  |  |  |  | ООО Текстура
ЛС_02-01-09 | 21357 |  | Виниловая плитка Forbo Allura Flex material Light Cement 63427FL1 или аналоги.(КМ2) | Виниловая плитка Forbo Allura Flex material Light Cement 63427FL1 или аналоги.(КМ2) | м2 | м2
ЛС_02-01-09 | 21358 |  | Виниловая плитка Forbo Allura Flex material Iron Cement 63428CL5 (КМ2) | Виниловая плитка Forbo Allura Flex material Iron Cement 63428CL5 (КМ2) | м2 | м2 | 4448.8899 | 3707.4083 |  | 3707.4083 |  |  | ООО Футаут про
ЛС_02-01-09 | 21359 |  | Виниловая плитка Forbo Allura Flex material Iron Cement 63428CL5 (КМ2) | Виниловая плитка Forbo Allura Flex material Iron Cement 63428CL5 (КМ2) | м2 | м2 | 4556.6742 | 3797.2285 |  |  |  |  | ООО Текстура
ЛС_02-01-09 | 21360 |  | Виниловая плитка Forbo Allura Flex material Iron Cement 63428CL5 (КМ2) | Виниловая плитка Forbo Allura Flex material Iron Cement 63428CL5 (КМ2) | м2 | м2
ЛС_02-01-09 | 21361 |  | Керамзитобетонный пол 300 мм | Керамзитобетонный пол 300 мм | м2 | м2
ЛС_02-01-09 | 21362 |  | Керамзитобетонный пол 300 мм | Керамзитобетонный пол 300 мм | м2 | м2
ЛС_02-01-09 | 21363 |  | Керамзитобетонный пол 300 мм | Керамзитобетонный пол 300 мм | м2 | м2
ЛС_02-01-09 | 21364 |  | Виниловая плитка Forbo Allura Flex material Iron Cement 63428CL5 (КМ2) | Виниловая плитка Forbo Allura Flex material Iron Cement 63428CL5 (КМ2) | м2 | м2 | 4448.8899 | 3707.4083 |  | 3707.4083 |  |  | ООО Футаут про
ЛС_02-01-09 | 21365 |  | Виниловая плитка Forbo Allura Flex material Iron Cement 63428CL5 (КМ2) | Виниловая плитка Forbo Allura Flex material Iron Cement 63428CL5 (КМ2) | м2 | м2 | 4556.6742 | 3797.2285 |  |  |  |  | ООО Текстура
ЛС_02-01-09 | 21366 |  | Виниловая плитка Forbo Allura Flex material Iron Cement 63428CL5 (КМ2) | Виниловая плитка Forbo Allura Flex material Iron Cement 63428CL5 (КМ2) | м2 | м2
ЛС_02-01-09 | 21367 |  | Фальшпол съемный 300 мм | Фальшпол съемный 300 мм | м2 | м2 | 16898.58 | 14082.15 |  | 14082.15 |  |  | ООО Анкер Индастри
ЛС_02-01-09 | 21368 |  | Фальшпол съемный 300 мм | Фальшпол съемный 300 мм | м2 | м2 | 20169.27 | 16807.725 |  |  |  |  | ООО Фитаут про
ЛС_02-01-09 | 21369 |  | Фальшпол съемный 300 мм | Фальшпол съемный 300 мм | м2 | м2
ЛС_02-01-09 | 21370 |  | Виниловая плитка Forbo Allura Flex material Light Cement 63427FL1 или аналоги.(КМ2) | Виниловая плитка Forbo Allura Flex material Light Cement 63427FL1 или аналоги.(КМ2) | м2 | м2 | 4448.8899 | 3707.4083 |  | 3707.4083 |  |  | ООО Футаут про
ЛС_02-01-09 | 21371 |  | Виниловая плитка Forbo Allura Flex material Light Cement 63427FL1 или аналоги.(КМ2) | Виниловая плитка Forbo Allura Flex material Light Cement 63427FL1 или аналоги.(КМ2) | м2 | м2 | 4556.6742 | 3797.2285 |  |  |  |  | ООО Текстура
ЛС_02-01-09 | 21372 |  | Виниловая плитка Forbo Allura Flex material Light Cement 63427FL1 или аналоги.(КМ2) | Виниловая плитка Forbo Allura Flex material Light Cement 63427FL1 или аналоги.(КМ2) | м2 | м2
ЛС_02-01-09 | 21373 |  | Фальшпол съемный 300 мм | Фальшпол съемный 300 мм | м2 | м2 | 16898.58 | 14082.15 |  | 14082.15 |  |  | ООО Анкер Индастри
ЛС_02-01-09 | 21374 |  | Фальшпол съемный 300 мм | Фальшпол съемный 300 мм | м2 | м2 | 20169.27 | 16807.725 |  |  |  |  | ООО Фитаут про
ЛС_02-01-09 | 21375 |  | Фальшпол съемный 300 мм | Фальшпол съемный 300 мм | м2 | м2
ЛС_02-01-09 | 21376 |  | Виниловая плитка Forbo Allura Flex material Iron Cement 63428CL5 (КМ2) | Виниловая плитка Forbo Allura Flex material Iron Cement 63428CL5 (КМ2) | м2 | м2 | 4448.8899 | 3707.4083 |  | 3707.4083 |  |  | ООО Футаут про
ЛС_02-01-09 | 21377 |  | Виниловая плитка Forbo Allura Flex material Iron Cement 63428CL5 (КМ2) | Виниловая плитка Forbo Allura Flex material Iron Cement 63428CL5 (КМ2) | м2 | м2 | 4556.6742 | 3797.2285 |  |  |  |  | ООО Текстура
ЛС_02-01-09 | 21378 |  | Виниловая плитка Forbo Allura Flex material Iron Cement 63428CL5 (КМ2) | Виниловая плитка Forbo Allura Flex material Iron Cement 63428CL5 (КМ2) | м2 | м2
ЛС_02-01-09 | 21379 |  | Фальшпол съемный 750 мм | Фальшпол съемный 750 мм | м2 | м2 | 20803.34 | 17336.1167 |  | 17336.1167 |  |  | ООО Анкер Индастри
ЛС_02-01-09 | 21380 |  | Фальшпол съемный 750 мм | Фальшпол съемный 750 мм | м2 | м2 | 22976.82 | 19147.35 |  |  |  |  | ООО Фитаут про
ЛС_02-01-09 | 21381 |  | Фальшпол съемный 750 мм | Фальшпол съемный 750 мм | м2 | м2
ЛС_02-01-09 | 21382 |  | Виниловая плитка Forbo Sphera EC 450005 dark neutral grey(КМ2) | Виниловая плитка Forbo Sphera EC 450005 dark neutral grey(КМ2) | м2 | м2 | 4448.8899 | 3707.4083 |  | 3707.4083 |  |  | ООО Футаут про
ЛС_02-01-09 | 21383 |  | Виниловая плитка Forbo Sphera EC 450005 dark neutral grey(КМ2) | Виниловая плитка Forbo Sphera EC 450005 dark neutral grey(КМ2) | м2 | м2 | 4556.6742 | 3797.2285 |  |  |  |  | ООО Текстура
ЛС_02-01-09 | 21384 |  | Виниловая плитка Forbo Sphera EC 450005 dark neutral grey(КМ2) | Виниловая плитка Forbo Sphera EC 450005 dark neutral grey(КМ2) | м2 | м2
ЛС_02-01-09 | 21385 |  | Фальшпол съемный 750 мм | Фальшпол съемный 750 мм | м2 | м2 | 20803.34 | 17336.1167 |  | 17336.1167 |  |  | ООО Анкер Индастри
ЛС_02-01-09 | 21386 |  | Фальшпол съемный 750 мм | Фальшпол съемный 750 мм | м2 | м2 | 22976.82 | 19147.35 |  |  |  |  | ООО Фитаут про
ЛС_02-01-09 | 21387 |  | Фальшпол съемный 750 мм | Фальшпол съемный 750 мм | м2 | м2
ЛС_02-01-09 | 21388 |  | Виниловая плитка Forbo Sphera 50501 dawn (КМ2) | Виниловая плитка Forbo Sphera 50501 dawn (КМ2) | м2 | м2 | 4448.8899 | 3707.4083 |  | 3707.4083 |  |  | ООО Футаут про
ЛС_02-01-09 | 21389 |  | Виниловая плитка Forbo Sphera 50501 dawn (КМ2) | Виниловая плитка Forbo Sphera 50501 dawn (КМ2) | м2 | м2 | 4556.6742 | 3797.2285 |  |  |  |  | ООО Текстура
ЛС_02-01-09 | 21390 |  | Виниловая плитка Forbo Sphera 50501 dawn (КМ2) | Виниловая плитка Forbo Sphera 50501 dawn (КМ2) | м2 | м2
ЛС_02-01-09 | 21391 |  | Фальшпол съемный 300 мм | Фальшпол съемный 300 мм | м2 | м2 | 16898.58 | 14082.15 |  | 14082.15 |  |  | ООО Анкер Индастри
ЛС_02-01-09 | 21392 |  | Фальшпол съемный 300 мм | Фальшпол съемный 300 мм | м2 | м2 | 20169.27 | 16807.725 |  |  |  |  | ООО Фитаут про
ЛС_02-01-09 | 21393 |  | Фальшпол съемный 300 мм | Фальшпол съемный 300 мм | м2 | м2
ЛС_02-01-09 | 21394 |  | Виниловая плитка Forbo Sphera EC 450005 dark neutral grey(КМ2) | Виниловая плитка Forbo Sphera EC 450005 dark neutral grey(КМ2) | м2 | м2 | 4448.8899 | 3707.4083 |  | 3707.4083 |  |  | ООО Футаут про
ЛС_02-01-09 | 21395 |  | Виниловая плитка Forbo Sphera EC 450005 dark neutral grey(КМ2) | Виниловая плитка Forbo Sphera EC 450005 dark neutral grey(КМ2) | м2 | м2 | 4556.6742 | 3797.2285 |  |  |  |  | ООО Текстура
ЛС_02-01-09 | 21396 |  | Виниловая плитка Forbo Sphera EC 450005 dark neutral grey(КМ2) | Виниловая плитка Forbo Sphera EC 450005 dark neutral grey(КМ2) | м2 | м2
ЛС_02-01-09 | 21397 |  | Фальшпол съемный 300 мм | Фальшпол съемный 300 мм | м2 | м2 | 16898.58 | 14082.15 |  | 14082.15 |  |  | ООО Анкер Индастри
ЛС_02-01-09 | 21398 |  | Фальшпол съемный 300 мм | Фальшпол съемный 300 мм | м2 | м2 | 20169.27 | 16807.725 |  |  |  |  | ООО Фитаут про
ЛС_02-01-09 | 21399 |  | Фальшпол съемный 300 мм | Фальшпол съемный 300 мм | м2 | м2
ЛС_02-01-09 | 21400 |  | Виниловая плитка Forbo Sphera 50501 dawn (КМ2) | Виниловая плитка Forbo Sphera 50501 dawn (КМ2) | м2 | м2 | 4448.8899 | 3707.4083 |  | 3707.4083 |  |  | ООО Футаут про
ЛС_02-01-09 | 21401 |  | Виниловая плитка Forbo Sphera 50501 dawn (КМ2) | Виниловая плитка Forbo Sphera 50501 dawn (КМ2) | м2 | м2 | 4556.6742 | 3797.2285 |  |  |  |  | ООО Текстура
ЛС_02-01-09 | 21402 |  | Виниловая плитка Forbo Sphera 50501 dawn (КМ2) | Виниловая плитка Forbo Sphera 50501 dawn (КМ2) | м2 | м2
ЛС_02-01-09 | 21403 |  | Керамогранитная плитка Estima ST011 300х300х8 | Керамогранитная плитка Estima ST011 300х300х8 | м2 | м2 | 685 | 570.8333 |  |  |  |  | ООО "Арткерамика М"
ЛС_02-01-09 | 21404 |  | Керамогранитная плитка Estima ST011 300х300х8 | Керамогранитная плитка Estima ST011 300х300х8 | м2 | м2 | 700 | 583.3333 |  |  |  |  | ООО Мосплитка
ЛС_02-01-09 | 21405 |  | Керамогранитная плитка Estima ST011 300х300х8 | Керамогранитная плитка Estima ST011 300х300х8 | м2 | м2 | 621 | 517.5 |  | 517.5 |  |  | Леруа Мерлен
ЛС_02-01-09 | 21406 |  | Керамогранитная плитка Estima ST011 300х300х8 | Керамогранитная плитка Estima ST011 300х300х8 | м2 | м2 | 685 | 570.8333 |  |  |  |  | ООО "Арткерамика М"
ЛС_02-01-09 | 21407 |  | Керамогранитная плитка Estima ST011 300х300х8 | Керамогранитная плитка Estima ST011 300х300х8 | м2 | м2 | 700 | 583.3333 |  |  |  |  | ООО Мосплитка
ЛС_02-01-09 | 21408 |  | Керамогранитная плитка Estima ST011 300х300х8 | Керамогранитная плитка Estima ST011 300х300х8 | м2 | м2 | 621 | 517.5 |  | 517.5 |  |  | Леруа Мерлен
ЛС_02-01-09 | 21409 |  | Фальшпол съемный 300 мм | Фальшпол съемный 300 мм | м2 | м2 | 16898.58 | 14082.15 |  | 14082.15 |  |  | ООО Анкер Индастри
ЛС_02-01-09 | 21410 |  | Фальшпол съемный 300 мм | Фальшпол съемный 300 мм | м2 | м2 | 20169.27 | 16807.725 |  |  |  |  | ООО Фитаут про
ЛС_02-01-09 | 21411 |  | Фальшпол съемный 300 мм | Фальшпол съемный 300 мм | м2 | м2
ЛС_02-01-09 | 21412 |  | Керамогранитная плитка Kerama Marazzi "Сатин серый " 300х300х8 | Керамогранитная плитка Kerama Marazzi "Сатин серый " 300х300х8 | м2 | м2 | 876 | 730 |  | 730 |  |  | ООО "Керамика Сол"
ЛС_02-01-09 | 21413 |  | Керамогранитная плитка Kerama Marazzi "Сатин серый " 300х300х8 | Керамогранитная плитка Kerama Marazzi "Сатин серый " 300х300х8 | м2 | м2 | 876 | 730 |  | 730 |  |  | ИП МАНВЕЛЯН МИКАЕЛ АЛЕКСАНДРОВИЧ
ЛС_02-01-09 | 21414 |  | Керамогранитная плитка Kerama Marazzi "Сатин серый " 300х300х8 | Керамогранитная плитка Kerama Marazzi "Сатин серый " 300х300х8 | м2 | м2 | 876 | 730 |  | 730 |  |  | ИП Хафизова Елена Юрьевна
ЛС_02-01-09 | 21415 |  | Фальшпол съемный 300 мм | Фальшпол съемный 300 мм | м2 | м2 | 16898.58 | 14082.15 |  | 14082.15 |  |  | ООО Анкер Индастри
ЛС_02-01-09 | 21416 |  | Фальшпол съемный 300 мм | Фальшпол съемный 300 мм | м2 | м2 | 20169.27 | 16807.725 |  |  |  |  | ООО Фитаут про
ЛС_02-01-09 | 21417 |  | Фальшпол съемный 300 мм | Фальшпол съемный 300 мм | м2 | м2
ЛС_02-01-09 | 21418 |  | Керамический гранит KERAMA MARAZZI "Дайсен чёрный обрезной" 600х600х10 мм | Керамический гранит KERAMA MARAZZI "Дайсен чёрный обрезной" 600х600х10 мм | м2 | м2 | 1242 | 1035 |  |  |  |  | ООО "Керамика Сол"
ЛС_02-01-09 | 21419 |  | Керамический гранит KERAMA MARAZZI "Дайсен чёрный обрезной" 600х600х10 мм | Керамический гранит KERAMA MARAZZI "Дайсен чёрный обрезной" 600х600х10 мм | м2 | м2 | 1242 | 1035 |  |  |  |  | ООО Гамма Керамика
ЛС_02-01-09 | 21420 |  | Керамический гранит KERAMA MARAZZI "Дайсен чёрный обрезной" 600х600х10 мм | Керамический гранит KERAMA MARAZZI "Дайсен чёрный обрезной" 600х600х10 мм | м2 | м2 | 1241 | 1034.1667 |  | 1034.1667 |  |  | ИП Хафизова Елена Юрьевна
ЛС_02-01-09 | 21421 |  | Керамзитобетонный пол 200 мм | Керамзитобетонный пол 200 мм | м2 | м2
ЛС_02-01-09 | 21422 |  | Керамзитобетонный пол 200 мм | Керамзитобетонный пол 200 мм | м2 | м2
ЛС_02-01-09 | 21423 |  | Керамзитобетонный пол 200 мм | Керамзитобетонный пол 200 мм | м2 | м2
ЛС_02-01-09 | 21424 |  | Керамический гранит KERAMA MARAZZI "Сольфатара серый обрезной" 600х600х10 мм | Керамический гранит KERAMA MARAZZI "Сольфатара серый обрезной" 600х600х10 мм | м2 | м2 | 1322.4 | 1102 |  | 1102 |  |  | ООО "Керамика Сол"
ЛС_02-01-09 | 21425 |  | Керамический гранит KERAMA MARAZZI "Сольфатара серый обрезной" 600х600х10 мм | Керамический гранит KERAMA MARAZZI "Сольфатара серый обрезной" 600х600х10 мм | м2 | м2 | 1322.4 | 1102 |  | 1102 |  |  | ИП МАНВЕЛЯН МИКАЕЛ АЛЕКСАНДРОВИЧ
ЛС_02-01-09 | 21426 |  | Керамический гранит KERAMA MARAZZI "Сольфатара серый обрезной" 600х600х10 мм | Керамический гранит KERAMA MARAZZI "Сольфатара серый обрезной" 600х600х10 мм | м2 | м2 | 1322.4 | 1102 |  | 1102 |  |  | ООО Рутайл
ЛС_02-01-09 | 21427 |  | Керамзитобетонный пол 300 мм | Керамзитобетонный пол 300 мм | м2 | м2
ЛС_02-01-09 | 21428 |  | Керамзитобетонный пол 300 мм | Керамзитобетонный пол 300 мм | м2 | м2
ЛС_02-01-09 | 21429 |  | Керамзитобетонный пол 300 мм | Керамзитобетонный пол 300 мм | м2 | м2
ЛС_02-01-09 | 21430 |  | Керамический гранит KERAMA MARAZZI "Сатин серый" 300х300х10 мм | Керамический гранит KERAMA MARAZZI "Сатин серый" 300х300х10 мм | м2 | м2 | 876 | 730 |  | 730 |  |  | ООО "Керамика Сол"
ЛС_02-01-09 | 21431 |  | Керамический гранит KERAMA MARAZZI "Сатин серый" 300х300х10 мм | Керамический гранит KERAMA MARAZZI "Сатин серый" 300х300х10 мм | м2 | м2 | 876 | 730 |  | 730 |  |  | ИП МАНВЕЛЯН МИКАЕЛ АЛЕКСАНДРОВИЧ
ЛС_02-01-09 | 21432 |  | Керамический гранит KERAMA MARAZZI "Сатин серый" 300х300х10 мм | Керамический гранит KERAMA MARAZZI "Сатин серый" 300х300х10 мм | м2 | м2 | 876 | 730 |  | 730 |  |  | ИП Хафизова Елена Юрьевна
ЛС_02-01-09 | 21433 |  | Керамзитобетонный пол 200 мм | Керамзитобетонный пол 200 мм | м2 | м2
ЛС_02-01-09 | 21434 |  | Керамзитобетонный пол 200 мм | Керамзитобетонный пол 200 мм | м2 | м2
ЛС_02-01-09 | 21435 |  | Керамзитобетонный пол 200 мм | Керамзитобетонный пол 200 мм | м2 | м2
ЛС_02-01-09 | 21436 |  | Керамический гранит KERAMA MARAZZI "Сатин серый" 300х300х10 мм | Керамический гранит KERAMA MARAZZI "Сатин серый" 300х300х10 мм | м2 | м2 | 876 | 730 |  | 730 |  |  | ООО "Керамика Сол"
ЛС_02-01-09 | 21437 |  | Керамический гранит KERAMA MARAZZI "Сатин серый" 300х300х10 мм | Керамический гранит KERAMA MARAZZI "Сатин серый" 300х300х10 мм | м2 | м2 | 876 | 730 |  | 730 |  |  | ИП МАНВЕЛЯН МИКАЕЛ АЛЕКСАНДРОВИЧ
ЛС_02-01-09 | 21438 |  | Керамический гранит KERAMA MARAZZI "Сатин серый" 300х300х10 мм | Керамический гранит KERAMA MARAZZI "Сатин серый" 300х300х10 мм | м2 | м2 | 876 | 730 |  | 730 |  |  | ИП Хафизова Елена Юрьевна
ЛС_02-01-09 | 21439 |  | Наливной пол с системой Sikafloor CorCrete (КМ0) | Наливной пол с системой Sikafloor CorCrete (КМ0) | м2 | м2
ЛС_02-01-09 | 21440 |  | Наливной пол с системой Sikafloor CorCrete (КМ0) | Наливной пол с системой Sikafloor CorCrete (КМ0) | м2 | м2
ЛС_02-01-09 | 21441 |  | Наливной пол с системой Sikafloor CorCrete (КМ0) | Наливной пол с системой Sikafloor CorCrete (КМ0) | м2 | м2
ЛС_02-01-09 | 21442 |  | Наливной пол с системой Sikafloor CorCrete (КМ0) | Наливной пол с системой Sikafloor CorCrete (КМ0) | м2 | м2
ЛС_02-01-09 | 21443 |  | Наливной пол с системой Sikafloor CorCrete (КМ0) | Наливной пол с системой Sikafloor CorCrete (КМ0) | м2 | м2
ЛС_02-01-09 | 21444 |  | Наливной пол с системой Sikafloor CorCrete (КМ0) | Наливной пол с системой Sikafloor CorCrete (КМ0) | м2 | м2
ЛС_02-01-09 | 21445 |  | Фальшпол съемный 750 мм | Фальшпол съемный 750 мм | м2 | м2 | 20803.34 | 17336.1167 |  | 17336.1167 |  |  | ООО Анкер Индастри
ЛС_02-01-09 | 21446 |  | Фальшпол съемный 750 мм | Фальшпол съемный 750 мм | м2 | м2 | 22976.82 | 19147.35 |  |  |  |  | ООО Фитаут про
ЛС_02-01-09 | 21447 |  | Фальшпол съемный 750 мм | Фальшпол съемный 750 мм | м2 | м2
ЛС_02-01-09 | 21448 |  | Виниловая плитка Forbo Allura Flex material Iron Cement 63428CL5 (КМ2) | Виниловая плитка Forbo Allura Flex material Iron Cement 63428CL5 (КМ2) | м2 | м2 | 4448.8899 | 3707.4083 |  | 3707.4083 |  |  | ООО Футаут про
ЛС_02-01-09 | 21449 |  | Виниловая плитка Forbo Allura Flex material Iron Cement 63428CL5 (КМ2) | Виниловая плитка Forbo Allura Flex material Iron Cement 63428CL5 (КМ2) | м2 | м2 | 4556.6742 | 3797.2285 |  |  |  |  | ООО Текстура
ЛС_02-01-09 | 21450 |  | Виниловая плитка Forbo Allura Flex material Iron Cement 63428CL5 (КМ2) | Виниловая плитка Forbo Allura Flex material Iron Cement 63428CL5 (КМ2) | м2 | м2
ЛС_02-01-09 | 21451 |  | Фальшпол съемный 750 мм | Фальшпол съемный 750 мм | м2 | м2 | 20803.34 | 17336.1167 |  | 17336.1167 |  |  | ООО Анкер Индастри
ЛС_02-01-09 | 21452 |  | Фальшпол съемный 750 мм | Фальшпол съемный 750 мм | м2 | м2 | 22976.82 | 19147.35 |  |  |  |  | ООО Фитаут про
ЛС_02-01-09 | 21453 |  | Фальшпол съемный 750 мм | Фальшпол съемный 750 мм | м2 | м2
ЛС_02-01-09 | 21454 |  | Виниловая плитка Forbo Allura Flex material Light Cement 63427FL1 или аналоги.(КМ2) | Виниловая плитка Forbo Allura Flex material Light Cement 63427FL1 или аналоги.(КМ2) | м2 | м2 | 4448.8899 | 3707.4083 |  | 3707.4083 |  |  | ООО Футаут про
ЛС_02-01-09 | 21455 |  | Виниловая плитка Forbo Allura Flex material Light Cement 63427FL1 или аналоги.(КМ2) | Виниловая плитка Forbo Allura Flex material Light Cement 63427FL1 или аналоги.(КМ2) | м2 | м2 | 4556.6742 | 3797.2285 |  |  |  |  | ООО Текстура
ЛС_02-01-09 | 21456 |  | Виниловая плитка Forbo Allura Flex material Light Cement 63427FL1 или аналоги.(КМ2) | Виниловая плитка Forbo Allura Flex material Light Cement 63427FL1 или аналоги.(КМ2) | м2 | м2
ЛС_02-01-09 | 21457 |  | Упрочняющая пропитка на основе силиката лития Sikafloor CureHard Li. | Упрочняющая пропитка на основе силиката лития Sikafloor CureHard Li. | м2 | м2
ЛС_02-01-09 | 21458 |  | Упрочняющая пропитка на основе силиката лития Sikafloor CureHard Li. | Упрочняющая пропитка на основе силиката лития Sikafloor CureHard Li. | м2 | м2
ЛС_02-01-09 | 21459 |  | Упрочняющая пропитка на основе силиката лития Sikafloor CureHard Li. | Упрочняющая пропитка на основе силиката лития Sikafloor CureHard Li. | м2 | м2
ЛС_02-01-09 | 21460 |  | Плавающий пол 300 мм с полиуретановой пропиткой Элакор-ПУ грунт.(КМ1) | Плавающий пол 300 мм с полиуретановой пропиткой Элакор-ПУ грунт.(КМ1) | м2 | м2
ЛС_02-01-09 | 21461 |  | Плавающий пол 300 мм с полиуретановой пропиткой Элакор-ПУ грунт.(КМ1) | Плавающий пол 300 мм с полиуретановой пропиткой Элакор-ПУ грунт.(КМ1) | м2 | м2
ЛС_02-01-09 | 21462 |  | Плавающий пол 300 мм с полиуретановой пропиткой Элакор-ПУ грунт.(КМ1) | Плавающий пол 300 мм с полиуретановой пропиткой Элакор-ПУ грунт.(КМ1) | м2 | м2
ЛС_02-01-09 | 21463 |  | Плавающий пол 200 мм с полиуретановой пропиткой Элакор-ПУ грунт. (КМ2) | Плавающий пол 200 мм с полиуретановой пропиткой Элакор-ПУ грунт. (КМ2) | м2 | м2
ЛС_02-01-09 | 21464 |  | Плавающий пол 200 мм с полиуретановой пропиткой Элакор-ПУ грунт. (КМ2) | Плавающий пол 200 мм с полиуретановой пропиткой Элакор-ПУ грунт. (КМ2) | м2 | м2
ЛС_02-01-09 | 21465 |  | Плавающий пол 200 мм с полиуретановой пропиткой Элакор-ПУ грунт. (КМ2) | Плавающий пол 200 мм с полиуретановой пропиткой Элакор-ПУ грунт. (КМ2) | м2 | м2
ЛС_02-01-09 | 21466 |  | Керамогранитная плитка Estima ST011 300х300х8 | Керамогранитная плитка Estima ST011 300х300х8 | м2 | м2 | 685 | 570.8333 |  |  |  |  | ООО "Арткерамика М"
ЛС_02-01-09 | 21467 |  | Керамогранитная плитка Estima ST011 300х300х8 | Керамогранитная плитка Estima ST011 300х300х8 | м2 | м2 | 700 | 583.3333 |  |  |  |  | ООО Мосплитка
ЛС_02-01-09 | 21468 |  | Керамогранитная плитка Estima ST011 300х300х8 | Керамогранитная плитка Estima ST011 300х300х8 | м2 | м2 | 621 | 517.5 |  | 517.5 |  |  | Леруа Мерлен
ЛС_02-01-09 | 21469 |  | Керамогранитная плитка Estima ST011 300х300х8 | Керамогранитная плитка Estima ST011 300х300х8 | м2 | м2 | 685 | 570.8333 |  |  |  |  | ООО "Арткерамика М"
ЛС_02-01-09 | 21470 |  | Керамогранитная плитка Estima ST011 300х300х8 | Керамогранитная плитка Estima ST011 300х300х8 | м2 | м2 | 700 | 583.3333 |  |  |  |  | ООО Мосплитка
ЛС_02-01-09 | 21471 |  | Керамогранитная плитка Estima ST011 300х300х8 | Керамогранитная плитка Estima ST011 300х300х8 | м2 | м2 | 621 | 517.5 |  | 517.5 |  |  | Леруа Мерлен
ЛС_02-01-09 | 21472 |  | Спецификация временных пандусов | Спецификация временных пандусов
ЛС_02-01-09 | 21473 |  | Спецификация временных пандусов | Спецификация временных пандусов
ЛС_02-01-09 | 21474 |  | Спецификация временных пандусов | Спецификация временных пандусов
ЛС_02-01-09 | 21475 |  | Пандус из керамзитобетона В7.5, D1000 и цементно-песчаной стяжки М150 переменной высоты длина 1000 мм Ширина 3600 мм | Пандус из керамзитобетона В7.5, D1000 и цементно-песчаной стяжки М150 переменной высоты длина 1000 мм Ширина 3600 мм | м3 | м3
ЛС_02-01-09 | 21476 |  | Пандус из керамзитобетона В7.5, D1000 и цементно-песчаной стяжки М150 переменной высоты длина 1000 мм Ширина 3600 мм | Пандус из керамзитобетона В7.5, D1000 и цементно-песчаной стяжки М150 переменной высоты длина 1000 мм Ширина 3600 мм | м3 | м3
ЛС_02-01-09 | 21477 |  | Пандус из керамзитобетона В7.5, D1000 и цементно-песчаной стяжки М150 переменной высоты длина 1000 мм Ширина 3600 мм | Пандус из керамзитобетона В7.5, D1000 и цементно-песчаной стяжки М150 переменной высоты длина 1000 мм Ширина 3600 мм | м3 | м3
ЛС_02-01-09 | 21478 |  | Пандус из керамзитобетона В7.5, D1000 и цементно-песчаной стяжки М150 переменной высоты длина 1000 мм Ширина 3600 мм | Пандус из керамзитобетона В7.5, D1000 и цементно-песчаной стяжки М150 переменной высоты длина 1000 мм Ширина 3600 мм | м3 | м3
ЛС_02-01-09 | 21479 |  | Пандус из керамзитобетона В7.5, D1000 и цементно-песчаной стяжки М150 переменной высоты длина 1000 мм Ширина 3600 мм | Пандус из керамзитобетона В7.5, D1000 и цементно-песчаной стяжки М150 переменной высоты длина 1000 мм Ширина 3600 мм | м3 | м3
ЛС_02-01-09 | 21480 |  | Пандус из керамзитобетона В7.5, D1000 и цементно-песчаной стяжки М150 переменной высоты длина 1000 мм Ширина 3600 мм | Пандус из керамзитобетона В7.5, D1000 и цементно-песчаной стяжки М150 переменной высоты длина 1000 мм Ширина 3600 мм | м3 | м3
ЛС_02-01-09 | 21481 |  | Пандус из керамзитобетона В7.5, D1000 и цементно-песчаной стяжки М150 переменной высоты длина 1000 мм Ширина 3600 мм | Пандус из керамзитобетона В7.5, D1000 и цементно-песчаной стяжки М150 переменной высоты длина 1000 мм Ширина 3600 мм | м3 | м3
ЛС_02-01-09 | 21482 |  | Пандус из керамзитобетона В7.5, D1000 и цементно-песчаной стяжки М150 переменной высоты длина 1000 мм Ширина 3600 мм | Пандус из керамзитобетона В7.5, D1000 и цементно-песчаной стяжки М150 переменной высоты длина 1000 мм Ширина 3600 мм | м3 | м3
ЛС_02-01-09 | 21483 |  | Пандус из керамзитобетона В7.5, D1000 и цементно-песчаной стяжки М150 переменной высоты длина 1000 мм Ширина 3600 мм | Пандус из керамзитобетона В7.5, D1000 и цементно-песчаной стяжки М150 переменной высоты длина 1000 мм Ширина 3600 мм | м3 | м3
ЛС_02-01-09 | 21484 |  | Пандус из керамзитобетона В7.5, D1000 и цементно-песчаной стяжки М150 переменной высоты длина 1000 мм Ширина 3600 мм | Пандус из керамзитобетона В7.5, D1000 и цементно-песчаной стяжки М150 переменной высоты длина 1000 мм Ширина 3600 мм | м3 | м3
ЛС_02-01-09 | 21485 |  | Пандус из керамзитобетона В7.5, D1000 и цементно-песчаной стяжки М150 переменной высоты длина 1000 мм Ширина 3600 мм | Пандус из керамзитобетона В7.5, D1000 и цементно-песчаной стяжки М150 переменной высоты длина 1000 мм Ширина 3600 мм | м3 | м3
ЛС_02-01-09 | 21486 |  | Пандус из керамзитобетона В7.5, D1000 и цементно-песчаной стяжки М150 переменной высоты длина 1000 мм Ширина 3600 мм | Пандус из керамзитобетона В7.5, D1000 и цементно-песчаной стяжки М150 переменной высоты длина 1000 мм Ширина 3600 мм | м3 | м3
ЛС_02-01-09 | 21487 |  | Пандус из керамзитобетона В7.5, D1000 и цементно-песчаной стяжки М150 переменной высоты длина 1000 мм Ширина 3600 мм | Пандус из керамзитобетона В7.5, D1000 и цементно-песчаной стяжки М150 переменной высоты длина 1000 мм Ширина 3600 мм | м3 | м3
ЛС_02-01-09 | 21488 |  | Пандус из керамзитобетона В7.5, D1000 и цементно-песчаной стяжки М150 переменной высоты длина 1000 мм Ширина 3600 мм | Пандус из керамзитобетона В7.5, D1000 и цементно-песчаной стяжки М150 переменной высоты длина 1000 мм Ширина 3600 мм | м3 | м3
ЛС_02-01-09 | 21489 |  | Пандус из керамзитобетона В7.5, D1000 и цементно-песчаной стяжки М150 переменной высоты длина 1000 мм Ширина 3600 мм | Пандус из керамзитобетона В7.5, D1000 и цементно-песчаной стяжки М150 переменной высоты длина 1000 мм Ширина 3600 мм | м3 | м3
ЛС_02-01-09 | 21490 |  | Пандус из керамзитобетона В7.5, D1000 и цементно-песчаной стяжки М150 переменной высоты длина 1000 мм Ширина 3600 мм | Пандус из керамзитобетона В7.5, D1000 и цементно-песчаной стяжки М150 переменной высоты длина 1000 мм Ширина 3600 мм | м3 | м3
ЛС_02-01-09 | 21491 |  | Пандус из керамзитобетона В7.5, D1000 и цементно-песчаной стяжки М150 переменной высоты длина 1000 мм Ширина 3600 мм | Пандус из керамзитобетона В7.5, D1000 и цементно-песчаной стяжки М150 переменной высоты длина 1000 мм Ширина 3600 мм | м3 | м3
ЛС_02-01-09 | 21492 |  | Пандус из керамзитобетона В7.5, D1000 и цементно-песчаной стяжки М150 переменной высоты длина 1000 мм Ширина 3600 мм | Пандус из керамзитобетона В7.5, D1000 и цементно-песчаной стяжки М150 переменной высоты длина 1000 мм Ширина 3600 мм | м3 | м3
ЛС_02-01-09 | 21493 |  | Пандус из керамзитобетона В7.5, D1000 и цементно-песчаной стяжки М150 переменной высоты длина 1000 мм Ширина 3600 мм | Пандус из керамзитобетона В7.5, D1000 и цементно-песчаной стяжки М150 переменной высоты длина 1000 мм Ширина 3600 мм | м3 | м3
ЛС_02-01-09 | 21494 |  | Пандус из керамзитобетона В7.5, D1000 и цементно-песчаной стяжки М150 переменной высоты длина 1000 мм Ширина 3600 мм | Пандус из керамзитобетона В7.5, D1000 и цементно-песчаной стяжки М150 переменной высоты длина 1000 мм Ширина 3600 мм | м3 | м3
ЛС_02-01-09 | 21495 |  | Пандус из керамзитобетона В7.5, D1000 и цементно-песчаной стяжки М150 переменной высоты длина 1000 мм Ширина 3600 мм | Пандус из керамзитобетона В7.5, D1000 и цементно-песчаной стяжки М150 переменной высоты длина 1000 мм Ширина 3600 мм | м3 | м3
ЛС_02-01-09 | 21496 |  | Пандус из керамзитобетона В7.5, D1000 и цементно-песчаной стяжки М150 переменной высоты длина 1000 мм Ширина 3600 мм | Пандус из керамзитобетона В7.5, D1000 и цементно-песчаной стяжки М150 переменной высоты длина 1000 мм Ширина 3600 мм | м3 | м3
ЛС_02-01-09 | 21497 |  | Пандус из керамзитобетона В7.5, D1000 и цементно-песчаной стяжки М150 переменной высоты длина 1000 мм Ширина 3600 мм | Пандус из керамзитобетона В7.5, D1000 и цементно-песчаной стяжки М150 переменной высоты длина 1000 мм Ширина 3600 мм | м3 | м3
ЛС_02-01-09 | 21498 |  | Пандус из керамзитобетона В7.5, D1000 и цементно-песчаной стяжки М150 переменной высоты длина 1000 мм Ширина 3600 мм | Пандус из керамзитобетона В7.5, D1000 и цементно-песчаной стяжки М150 переменной высоты длина 1000 мм Ширина 3600 мм | м3 | м3
ЛС_02-01-09 | 21499 |  | Пандус из керамзитобетона В7.5, D1000 и цементно-песчаной стяжки М150 переменной высоты длина 1000 мм Ширина 3600 мм | Пандус из керамзитобетона В7.5, D1000 и цементно-песчаной стяжки М150 переменной высоты длина 1000 мм Ширина 3600 мм | м3 | м3
ЛС_02-01-09 | 21500 |  | Пандус из керамзитобетона В7.5, D1000 и цементно-песчаной стяжки М150 переменной высоты длина 1000 мм Ширина 3600 мм | Пандус из керамзитобетона В7.5, D1000 и цементно-песчаной стяжки М150 переменной высоты длина 1000 мм Ширина 3600 мм | м3 | м3
ЛС_02-01-09 | 21501 |  | Пандус из керамзитобетона В7.5, D1000 и цементно-песчаной стяжки М150 переменной высоты длина 1000 мм Ширина 3600 мм | Пандус из керамзитобетона В7.5, D1000 и цементно-песчаной стяжки М150 переменной высоты длина 1000 мм Ширина 3600 мм | м3 | м3
ЛС_02-01-09 | 21502 |  | Спецификация временных черновых полов | Спецификация временных черновых полов
ЛС_02-01-09 | 21503 |  | Спецификация временных черновых полов | Спецификация временных черновых полов
ЛС_02-01-09 | 21504 |  | Спецификация временных черновых полов | Спецификация временных черновых полов
ЛС_02-01-09 | 21505 |  | Плита из керамзитобетона В7.5, D1000 120 мм и цементно-песчаной стяжки М150 - 80 мм | Плита из керамзитобетона В7.5, D1000 120 мм и цементно-песчаной стяжки М150 - 80 мм | м2 | м2
ЛС_02-01-09 | 21506 |  | Плита из керамзитобетона В7.5, D1000 120 мм и цементно-песчаной стяжки М150 - 80 мм | Плита из керамзитобетона В7.5, D1000 120 мм и цементно-песчаной стяжки М150 - 80 мм | м2 | м2
ЛС_02-01-09 | 21507 |  | Плита из керамзитобетона В7.5, D1000 120 мм и цементно-песчаной стяжки М150 - 80 мм | Плита из керамзитобетона В7.5, D1000 120 мм и цементно-песчаной стяжки М150 - 80 мм | м2 | м2
ЛС_02-01-09 | 21508 |  | Плита из керамзитобетона В7.5, D1000 220 мм и цементно-песчаной стяжки М150 80мм | Плита из керамзитобетона В7.5, D1000 220 мм и цементно-песчаной стяжки М150 80мм | м2 | м2
ЛС_02-01-09 | 21509 |  | Плита из керамзитобетона В7.5, D1000 220 мм и цементно-песчаной стяжки М150 80мм | Плита из керамзитобетона В7.5, D1000 220 мм и цементно-песчаной стяжки М150 80мм | м2 | м2
ЛС_02-01-09 | 21510 |  | Плита из керамзитобетона В7.5, D1000 220 мм и цементно-песчаной стяжки М150 80мм | Плита из керамзитобетона В7.5, D1000 220 мм и цементно-песчаной стяжки М150 80мм | м2 | м2
ЛС_02-01-09 | 21511 |  | Плита из керамзитобетона В7.5, D1000 220 мм и цементно-песчаной стяжки М150 80мм | Плита из керамзитобетона В7.5, D1000 220 мм и цементно-песчаной стяжки М150 80мм | м2 | м2
ЛС_02-01-09 | 21512 |  | Плита из керамзитобетона В7.5, D1000 220 мм и цементно-песчаной стяжки М150 80мм | Плита из керамзитобетона В7.5, D1000 220 мм и цементно-песчаной стяжки М150 80мм | м2 | м2
ЛС_02-01-09 | 21513 |  | Плита из керамзитобетона В7.5, D1000 220 мм и цементно-песчаной стяжки М150 80мм | Плита из керамзитобетона В7.5, D1000 220 мм и цементно-песчаной стяжки М150 80мм | м2 | м2
ЛС_02-01-09 | 21514 |  | Плита из керамзитобетона В7.5, D1000 220 мм и цементно-песчаной стяжки М150 80мм | Плита из керамзитобетона В7.5, D1000 220 мм и цементно-песчаной стяжки М150 80мм | м2 | м2
ЛС_02-01-09 | 21515 |  | Плита из керамзитобетона В7.5, D1000 220 мм и цементно-песчаной стяжки М150 80мм | Плита из керамзитобетона В7.5, D1000 220 мм и цементно-песчаной стяжки М150 80мм | м2 | м2
ЛС_02-01-09 | 21516 |  | Плита из керамзитобетона В7.5, D1000 220 мм и цементно-песчаной стяжки М150 80мм | Плита из керамзитобетона В7.5, D1000 220 мм и цементно-песчаной стяжки М150 80мм | м2 | м2
ЛС_02-01-09 | 21517 |  | Плита из керамзитобетона В7.5, D1000 220 мм и цементно-песчаной стяжки М150 80мм | Плита из керамзитобетона В7.5, D1000 220 мм и цементно-песчаной стяжки М150 80мм | м2 | м2
ЛС_02-01-09 | 21518 |  | Плита из керамзитобетона В7.5, D1000 220 мм и цементно-песчаной стяжки М150 80мм | Плита из керамзитобетона В7.5, D1000 220 мм и цементно-песчаной стяжки М150 80мм | м2 | м2
ЛС_02-01-09 | 21519 |  | Плита из керамзитобетона В7.5, D1000 220 мм и цементно-песчаной стяжки М150 80мм | Плита из керамзитобетона В7.5, D1000 220 мм и цементно-песчаной стяжки М150 80мм | м2 | м2
ЛС_02-01-09 | 21520 |  | Плита из керамзитобетона В7.5, D1000 220 мм и цементно-песчаной стяжки М150 80мм | Плита из керамзитобетона В7.5, D1000 220 мм и цементно-песчаной стяжки М150 80мм | м2 | м2
ЛС_02-01-09 | 21521 |  | Плита из керамзитобетона В7.5, D1000 220 мм и цементно-песчаной стяжки М150 80мм | Плита из керамзитобетона В7.5, D1000 220 мм и цементно-песчаной стяжки М150 80мм | м2 | м2
ЛС_02-01-09 | 21522 |  | Плита из керамзитобетона В7.5, D1000 220 мм и цементно-песчаной стяжки М150 80мм | Плита из керамзитобетона В7.5, D1000 220 мм и цементно-песчаной стяжки М150 80мм | м2 | м2
ЛС_02-01-09 | 21523 |  | Плита из керамзитобетона В7.5, D1000 220 мм и цементно-песчаной стяжки М150 80мм | Плита из керамзитобетона В7.5, D1000 220 мм и цементно-песчаной стяжки М150 80мм | м2 | м2
ЛС_02-01-09 | 21524 |  | Плита из керамзитобетона В7.5, D1000 220 мм и цементно-песчаной стяжки М150 80мм | Плита из керамзитобетона В7.5, D1000 220 мм и цементно-песчаной стяжки М150 80мм | м2 | м2
ЛС_02-01-09 | 21525 |  | Плита из керамзитобетона В7.5, D1000 220 мм и цементно-песчаной стяжки М150 80мм | Плита из керамзитобетона В7.5, D1000 220 мм и цементно-песчаной стяжки М150 80мм | м2 | м2
ЛС_02-01-09 | 21526 |  | Плита из керамзитобетона В7.5, D1000 120 мм и цементно-песчаной стяжки М150 - 80 мм | Плита из керамзитобетона В7.5, D1000 120 мм и цементно-песчаной стяжки М150 - 80 мм | м2 | м2
ЛС_02-01-09 | 21527 |  | Плита из керамзитобетона В7.5, D1000 120 мм и цементно-песчаной стяжки М150 - 80 мм | Плита из керамзитобетона В7.5, D1000 120 мм и цементно-песчаной стяжки М150 - 80 мм | м2 | м2
ЛС_02-01-09 | 21528 |  | Плита из керамзитобетона В7.5, D1000 120 мм и цементно-песчаной стяжки М150 - 80 мм | Плита из керамзитобетона В7.5, D1000 120 мм и цементно-песчаной стяжки М150 - 80 мм | м2 | м2
ЛС_02-01-09 | 21529 |  | Плита из керамзитобетона В7.5, D1000 120 мм и цементно-песчаной стяжки М150 - 80 мм | Плита из керамзитобетона В7.5, D1000 120 мм и цементно-песчаной стяжки М150 - 80 мм | м2 | м2
ЛС_02-01-09 | 21530 |  | Плита из керамзитобетона В7.5, D1000 120 мм и цементно-песчаной стяжки М150 - 80 мм | Плита из керамзитобетона В7.5, D1000 120 мм и цементно-песчаной стяжки М150 - 80 мм | м2 | м2
ЛС_02-01-09 | 21531 |  | Плита из керамзитобетона В7.5, D1000 120 мм и цементно-песчаной стяжки М150 - 80 мм | Плита из керамзитобетона В7.5, D1000 120 мм и цементно-песчаной стяжки М150 - 80 мм | м2 | м2
ЛС_02-01-09 | 21532 |  | Спецификация рулонных штор | Спецификация рулонных штор
ЛС_02-01-09 | 21533 |  | Спецификация рулонных штор | Спецификация рулонных штор
ЛС_02-01-09 | 21534 |  | Спецификация рулонных штор | Спецификация рулонных штор
ЛС_02-01-09 | 21535 |  | Рулонные шторы, металлическая фурнитура, Цвет ткани - белый, Фактор открытости ткани 2-3% с металлизацией Ш1290хВ3375 | Рулонные шторы, металлическая фурнитура, Цвет ткани - белый, Фактор открытости ткани 2-3% с металлизацией Ш1290хВ3375 | шт. | шт. | 36049.05 | 30040.875 |  | 30040.875 |  |  | ООО "ДЕКОР ИНЖИНИРИНГ"
ЛС_02-01-09 | 21536 |  | Рулонные шторы, металлическая фурнитура, Цвет ткани - белый, Фактор открытости ткани 2-3% с металлизацией Ш1290хВ3375 | Рулонные шторы, металлическая фурнитура, Цвет ткани - белый, Фактор открытости ткани 2-3% с металлизацией Ш1290хВ3375 | шт. | шт.
ЛС_02-01-09 | 21537 |  | Рулонные шторы, металлическая фурнитура, Цвет ткани - белый, Фактор открытости ткани 2-3% с металлизацией Ш1290хВ3375 | Рулонные шторы, металлическая фурнитура, Цвет ткани - белый, Фактор открытости ткани 2-3% с металлизацией Ш1290хВ3375 | шт. | шт.
ЛС_02-01-09 | 21538 |  | Рулонные шторы, металлическая фурнитура, Цвет ткани - белый, Фактор открытости ткани 2-3% с металлизацией Ш1190хВ1090 | Рулонные шторы, металлическая фурнитура, Цвет ткани - белый, Фактор открытости ткани 2-3% с металлизацией Ш1190хВ1090 | шт. | шт. | 10739.99 | 8949.9917 |  | 8949.9917 |  |  | ООО "ДЕКОР ИНЖИНИРИНГ"
ЛС_02-01-09 | 21539 |  | Рулонные шторы, металлическая фурнитура, Цвет ткани - белый, Фактор открытости ткани 2-3% с металлизацией Ш1190хВ1090 | Рулонные шторы, металлическая фурнитура, Цвет ткани - белый, Фактор открытости ткани 2-3% с металлизацией Ш1190хВ1090 | шт. | шт.
ЛС_02-01-09 | 21540 |  | Рулонные шторы, металлическая фурнитура, Цвет ткани - белый, Фактор открытости ткани 2-3% с металлизацией Ш1190хВ1090 | Рулонные шторы, металлическая фурнитура, Цвет ткани - белый, Фактор открытости ткани 2-3% с металлизацией Ш1190хВ1090 | шт. | шт.
ЛС_02-01-09 | 21541 |  | Рулонные шторы, металлическая фурнитура, Цвет ткани - белый, Фактор открытости ткани 2-3% с металлизацией Ш590хВ1090 | Рулонные шторы, металлическая фурнитура, Цвет ткани - белый, Фактор открытости ткани 2-3% с металлизацией Ш590хВ1090 | шт. | шт. | 5324.87 | 4437.3917 |  | 4437.3917 |  |  | ООО "ДЕКОР ИНЖИНИРИНГ"
ЛС_02-01-09 | 21542 |  | Рулонные шторы, металлическая фурнитура, Цвет ткани - белый, Фактор открытости ткани 2-3% с металлизацией Ш590хВ1090 | Рулонные шторы, металлическая фурнитура, Цвет ткани - белый, Фактор открытости ткани 2-3% с металлизацией Ш590хВ1090 | шт. | шт.
ЛС_02-01-09 | 21543 |  | Рулонные шторы, металлическая фурнитура, Цвет ткани - белый, Фактор открытости ткани 2-3% с металлизацией Ш590хВ1090 | Рулонные шторы, металлическая фурнитура, Цвет ткани - белый, Фактор открытости ткани 2-3% с металлизацией Ш590хВ1090 | шт. | шт.
ЛС_02-01-09 | 21544 |  | Рулонные шторы, металлическая фурнитура, Цвет ткани - белый, Фактор открытости ткани 2-3% с металлизацией Ш490хВ1090 | Рулонные шторы, металлическая фурнитура, Цвет ткани - белый, Фактор открытости ткани 2-3% с металлизацией Ш490хВ1090 | шт. | шт. | 4422.35 | 3685.2917 |  | 3685.2917 |  |  | ООО "ДЕКОР ИНЖИНИРИНГ"
ЛС_02-01-09 | 21545 |  | Рулонные шторы, металлическая фурнитура, Цвет ткани - белый, Фактор открытости ткани 2-3% с металлизацией Ш490хВ1090 | Рулонные шторы, металлическая фурнитура, Цвет ткани - белый, Фактор открытости ткани 2-3% с металлизацией Ш490хВ1090 | шт. | шт.
ЛС_02-01-09 | 21546 |  | Рулонные шторы, металлическая фурнитура, Цвет ткани - белый, Фактор открытости ткани 2-3% с металлизацией Ш490хВ1090 | Рулонные шторы, металлическая фурнитура, Цвет ткани - белый, Фактор открытости ткани 2-3% с металлизацией Ш490хВ1090 | шт. | шт.
ЛС_02-01-09 | 21547 |  | Рулонные шторы, металлическая фурнитура, Цвет ткани - белый, Фактор открытости ткани 2-3% с металлизацией Ш590хВ2800 | Рулонные шторы, металлическая фурнитура, Цвет ткани - белый, Фактор открытости ткани 2-3% с металлизацией Ш590хВ2800 | шт. | шт. | 13678.56 | 11398.8 |  | 11398.8 |  |  | ООО "ДЕКОР ИНЖИНИРИНГ"
ЛС_02-01-09 | 21548 |  | Рулонные шторы, металлическая фурнитура, Цвет ткани - белый, Фактор открытости ткани 2-3% с металлизацией Ш590хВ2800 | Рулонные шторы, металлическая фурнитура, Цвет ткани - белый, Фактор открытости ткани 2-3% с металлизацией Ш590хВ2800 | шт. | шт.
ЛС_02-01-09 | 21549 |  | Рулонные шторы, металлическая фурнитура, Цвет ткани - белый, Фактор открытости ткани 2-3% с металлизацией Ш590хВ2800 | Рулонные шторы, металлическая фурнитура, Цвет ткани - белый, Фактор открытости ткани 2-3% с металлизацией Ш590хВ2800 | шт. | шт.
ЛС_02-01-09 | 21550 |  | Рулонные шторы, металлическая фурнитура, Цвет ткани - белый, Фактор открытости ткани 2-3% с металлизацией Ш1190хВ2800 | Рулонные шторы, металлическая фурнитура, Цвет ткани - белый, Фактор открытости ткани 2-3% с металлизацией Ш1190хВ2800 | шт. | шт. | 27588.96 | 22990.8 |  | 22990.8 |  |  | ООО "ДЕКОР ИНЖИНИРИНГ"
ЛС_02-01-09 | 21551 |  | Рулонные шторы, металлическая фурнитура, Цвет ткани - белый, Фактор открытости ткани 2-3% с металлизацией Ш1190хВ2800 | Рулонные шторы, металлическая фурнитура, Цвет ткани - белый, Фактор открытости ткани 2-3% с металлизацией Ш1190хВ2800 | шт. | шт.
ЛС_02-01-09 | 21552 |  | Рулонные шторы, металлическая фурнитура, Цвет ткани - белый, Фактор открытости ткани 2-3% с металлизацией Ш1190хВ2800 | Рулонные шторы, металлическая фурнитура, Цвет ткани - белый, Фактор открытости ткани 2-3% с металлизацией Ш1190хВ2800 | шт. | шт.
ЛС_02-01-09 | 21553 |  | Сводная спецификация потолков кривых | Сводная спецификация потолков кривых
ЛС_02-01-09 | 21554 |  | Сводная спецификация потолков кривых | Сводная спецификация потолков кривых
ЛС_02-01-09 | 21555 |  | Сводная спецификация потолков кривых | Сводная спецификация потолков кривых
ЛС_02-01-09 | 21556 |  | Подконструкция из металлокаркаса индивидуального изготовления с облицовкой стеклофибробетоном | Подконструкция из металлокаркаса индивидуального изготовления с облицовкой стеклофибробетоном | м2 | м2 | 20300 | 16916.6667 |  | 16916.6667 |  |  | А-Industrial Производственные процессы
ЛС_02-01-09 | 21557 |  | Подконструкция из металлокаркаса индивидуального изготовления с облицовкой стеклофибробетоном | Подконструкция из металлокаркаса индивидуального изготовления с облицовкой стеклофибробетоном | м2 | м2
ЛС_02-01-09 | 21558 |  | Подконструкция из металлокаркаса индивидуального изготовления с облицовкой стеклофибробетоном | Подконструкция из металлокаркаса индивидуального изготовления с облицовкой стеклофибробетоном | м2 | м2
ЛС_02-01-09 | 21559 |  | АИ1_Сводная спецификация потолков от отметки ниже +-0,00 | АИ1_Сводная спецификация потолков от отметки ниже +-0,00
ЛС_02-01-09 | 21560 |  | АИ1_Сводная спецификация потолков от отметки ниже +-0,00 | АИ1_Сводная спецификация потолков от отметки ниже +-0,00
ЛС_02-01-09 | 21561 |  | АИ1_Сводная спецификация потолков от отметки ниже +-0,00 | АИ1_Сводная спецификация потолков от отметки ниже +-0,00
ЛС_02-01-09 | 21562 |  | Реечный потолок Anker #tube #coat, ø50 мм, по осям 100 мм , L=3000 мм, Алюминий экструдированный, RAL 7021 (КМ0) Потолки. Реечный круглый | Реечный потолок Anker #tube #coat, ø50 мм, по осям 100 мм , L=3000 мм, Алюминий экструдированный, RAL 7021 (КМ0) Потолки. Реечный круглый | м2 | м2 | 33417.87 | 27848.225 |  | 27848.225 |  |  | Группа компаний Smart
ЛС_02-01-09 | 21563 |  | Реечный потолок Anker #tube #coat, ø50 мм, по осям 100 мм , L=3000 мм, Алюминий экструдированный, RAL 7021 (КМ0) Потолки. Реечный круглый | Реечный потолок Anker #tube #coat, ø50 мм, по осям 100 мм , L=3000 мм, Алюминий экструдированный, RAL 7021 (КМ0) Потолки. Реечный круглый | м2 | м2
ЛС_02-01-09 | 21564 |  | Реечный потолок Anker #tube #coat, ø50 мм, по осям 100 мм , L=3000 мм, Алюминий экструдированный, RAL 7021 (КМ0) Потолки. Реечный круглый | Реечный потолок Anker #tube #coat, ø50 мм, по осям 100 мм , L=3000 мм, Алюминий экструдированный, RAL 7021 (КМ0) Потолки. Реечный круглый | м2 | м2
ЛС_02-01-09 | 21565 |  | Реечный потолок Anker #lunear, 30/70 расстояние между ламелями 60 мм , L=3000 мм, оц. сталь 0,5мм, RAL 9003, заглушки (КМ0) | Реечный потолок Anker #lunear, 30/70 расстояние между ламелями 60 мм , L=3000 мм, оц. сталь 0,5мм, RAL 9003, заглушки (КМ0) | м2 | м2 | 11370 | 9475 |  | 9475 |  |  | Группа компаний Smart
ЛС_02-01-09 | 21566 |  | Реечный потолок Anker #lunear, 30/70 расстояние между ламелями 60 мм , L=3000 мм, оц. сталь 0,5мм, RAL 9003, заглушки (КМ0) | Реечный потолок Anker #lunear, 30/70 расстояние между ламелями 60 мм , L=3000 мм, оц. сталь 0,5мм, RAL 9003, заглушки (КМ0) | м2 | м2
ЛС_02-01-09 | 21567 |  | Реечный потолок Anker #lunear, 30/70 расстояние между ламелями 60 мм , L=3000 мм, оц. сталь 0,5мм, RAL 9003, заглушки (КМ0) | Реечный потолок Anker #lunear, 30/70 расстояние между ламелями 60 мм , L=3000 мм, оц. сталь 0,5мм, RAL 9003, заглушки (КМ0) | м2 | м2
ЛС_02-01-09 | 21568 |  | Реечный потолок Anker #lunear, 35/50 расстояние между ламелями 50 мм , L=3000 мм, оц. сталь 0,5мм, RAL 7021, заглушки (КМ0) Потолки. реечный потолок 50 2 | Реечный потолок Anker #lunear, 35/50 расстояние между ламелями 50 мм , L=3000 мм, оц. сталь 0,5мм, RAL 7021, заглушки (КМ0) Потолки. реечный потолок 50 2 | м2 | м2 | 9806 | 8171.6667 |  | 8171.6667 |  |  | Группа компаний Smart
ЛС_02-01-09 | 21569 |  | Реечный потолок Anker #lunear, 35/50 расстояние между ламелями 50 мм , L=3000 мм, оц. сталь 0,5мм, RAL 7021, заглушки (КМ0) Потолки. реечный потолок 50 2 | Реечный потолок Anker #lunear, 35/50 расстояние между ламелями 50 мм , L=3000 мм, оц. сталь 0,5мм, RAL 7021, заглушки (КМ0) Потолки. реечный потолок 50 2 | м2 | м2
ЛС_02-01-09 | 21570 |  | Реечный потолок Anker #lunear, 35/50 расстояние между ламелями 50 мм , L=3000 мм, оц. сталь 0,5мм, RAL 7021, заглушки (КМ0) Потолки. реечный потолок 50 2 | Реечный потолок Anker #lunear, 35/50 расстояние между ламелями 50 мм , L=3000 мм, оц. сталь 0,5мм, RAL 7021, заглушки (КМ0) Потолки. реечный потолок 50 2 | м2 | м2
ЛС_02-01-09 | 21571 |  | АИ1_Сводная спецификация потолков от отметки выше +-0,000 | АИ1_Сводная спецификация потолков от отметки выше +-0,000
ЛС_02-01-09 | 21572 |  | АИ1_Сводная спецификация потолков от отметки выше +-0,000 | АИ1_Сводная спецификация потолков от отметки выше +-0,000
ЛС_02-01-09 | 21573 |  | АИ1_Сводная спецификация потолков от отметки выше +-0,000 | АИ1_Сводная спецификация потолков от отметки выше +-0,000
ЛС_02-01-09 | 21574 |  | Панель Anker #hook #inox 600х1600 мм, алюминий 1,5 мм, порошок RAL 9003, без перфорации (КМ0) Потолоки сотовые 3 | Панель Anker #hook #inox 600х1600 мм, алюминий 1,5 мм, порошок RAL 9003, без перфорации (КМ0) Потолоки сотовые 3 | м2 | м2 | 22887.94 | 19073.2833 |  | 19073.2833 |  |  | Группа компаний Smart
ЛС_02-01-09 | 21575 |  | Панель Anker #hook #inox 600х1600 мм, алюминий 1,5 мм, порошок RAL 9003, без перфорации (КМ0) Потолоки сотовые 3 | Панель Anker #hook #inox 600х1600 мм, алюминий 1,5 мм, порошок RAL 9003, без перфорации (КМ0) Потолоки сотовые 3 | м2 | м2
ЛС_02-01-09 | 21576 |  | Панель Anker #hook #inox 600х1600 мм, алюминий 1,5 мм, порошок RAL 9003, без перфорации (КМ0) Потолоки сотовые 3 | Панель Anker #hook #inox 600х1600 мм, алюминий 1,5 мм, порошок RAL 9003, без перфорации (КМ0) Потолоки сотовые 3 | м2 | м2
ЛС_02-01-09 | 21577 |  | Реечный потолок Anker #lunear, 33/200 расстояние между ламелями 115 мм , L=3000 мм, оц. сталь 0,5мм, RAL 9003, заглушки (КМ0) Потолки. Реечный потолок 200 2 | Реечный потолок Anker #lunear, 33/200 расстояние между ламелями 115 мм , L=3000 мм, оц. сталь 0,5мм, RAL 9003, заглушки (КМ0) Потолки. Реечный потолок 200 2 | м2 | м2 | 15864 | 13220 |  | 13220 |  |  | Группа компаний Smart
ЛС_02-01-09 | 21578 |  | Реечный потолок Anker #lunear, 33/200 расстояние между ламелями 115 мм , L=3000 мм, оц. сталь 0,5мм, RAL 9003, заглушки (КМ0) Потолки. Реечный потолок 200 2 | Реечный потолок Anker #lunear, 33/200 расстояние между ламелями 115 мм , L=3000 мм, оц. сталь 0,5мм, RAL 9003, заглушки (КМ0) Потолки. Реечный потолок 200 2 | м2 | м2
ЛС_02-01-09 | 21579 |  | Реечный потолок Anker #lunear, 33/200 расстояние между ламелями 115 мм , L=3000 мм, оц. сталь 0,5мм, RAL 9003, заглушки (КМ0) Потолки. Реечный потолок 200 2 | Реечный потолок Anker #lunear, 33/200 расстояние между ламелями 115 мм , L=3000 мм, оц. сталь 0,5мм, RAL 9003, заглушки (КМ0) Потолки. Реечный потолок 200 2 | м2 | м2
ЛС_02-01-09 | 21580 |  | Реечный потолок Anker #tube #coat, ø50 мм, по осям 100 мм , L=3000 мм, Алюминий экструдированный, RAL 7021 (КМ0) Потолки. Реечный круглый | Реечный потолок Anker #tube #coat, ø50 мм, по осям 100 мм , L=3000 мм, Алюминий экструдированный, RAL 7021 (КМ0) Потолки. Реечный круглый | м2 | м2 | 33417.87 | 27848.225 |  | 27848.225 |  |  | Группа компаний Smart
ЛС_02-01-09 | 21581 |  | Реечный потолок Anker #tube #coat, ø50 мм, по осям 100 мм , L=3000 мм, Алюминий экструдированный, RAL 7021 (КМ0) Потолки. Реечный круглый | Реечный потолок Anker #tube #coat, ø50 мм, по осям 100 мм , L=3000 мм, Алюминий экструдированный, RAL 7021 (КМ0) Потолки. Реечный круглый | м2 | м2
ЛС_02-01-09 | 21582 |  | Реечный потолок Anker #tube #coat, ø50 мм, по осям 100 мм , L=3000 мм, Алюминий экструдированный, RAL 7021 (КМ0) Потолки. Реечный круглый | Реечный потолок Anker #tube #coat, ø50 мм, по осям 100 мм , L=3000 мм, Алюминий экструдированный, RAL 7021 (КМ0) Потолки. Реечный круглый | м2 | м2
ЛС_02-01-09 | 21583 |  | Реечный потолок Anker #lunear, 30/70 расстояние между ламелями 60 мм , L=3000 мм, оц. сталь 0,5мм, RAL 9003, заглушки (КМ0) | Реечный потолок Anker #lunear, 30/70 расстояние между ламелями 60 мм , L=3000 мм, оц. сталь 0,5мм, RAL 9003, заглушки (КМ0) | м2 | м2 | 11370 | 9475 |  | 9475 |  |  | Группа компаний Smart
ЛС_02-01-09 | 21584 |  | Реечный потолок Anker #lunear, 30/70 расстояние между ламелями 60 мм , L=3000 мм, оц. сталь 0,5мм, RAL 9003, заглушки (КМ0) | Реечный потолок Anker #lunear, 30/70 расстояние между ламелями 60 мм , L=3000 мм, оц. сталь 0,5мм, RAL 9003, заглушки (КМ0) | м2 | м2
ЛС_02-01-09 | 21585 |  | Реечный потолок Anker #lunear, 30/70 расстояние между ламелями 60 мм , L=3000 мм, оц. сталь 0,5мм, RAL 9003, заглушки (КМ0) | Реечный потолок Anker #lunear, 30/70 расстояние между ламелями 60 мм , L=3000 мм, оц. сталь 0,5мм, RAL 9003, заглушки (КМ0) | м2 | м2
ЛС_02-01-09 | 21586 |  | Реечный потолок Anker #lunear, 35/50 расстояние между ламелями 50 мм , L=3000 мм, оц. сталь 0,5мм, RAL 7021, заглушки (КМ0) Потолки. реечный потолок 50 2 | Реечный потолок Anker #lunear, 35/50 расстояние между ламелями 50 мм , L=3000 мм, оц. сталь 0,5мм, RAL 7021, заглушки (КМ0) Потолки. реечный потолок 50 2 | м2 | м2 | 9806 | 8171.6667 |  | 8171.6667 |  |  | Группа компаний Smart
ЛС_02-01-09 | 21587 |  | Реечный потолок Anker #lunear, 35/50 расстояние между ламелями 50 мм , L=3000 мм, оц. сталь 0,5мм, RAL 7021, заглушки (КМ0) Потолки. реечный потолок 50 2 | Реечный потолок Anker #lunear, 35/50 расстояние между ламелями 50 мм , L=3000 мм, оц. сталь 0,5мм, RAL 7021, заглушки (КМ0) Потолки. реечный потолок 50 2 | м2 | м2
ЛС_02-01-09 | 21588 |  | Реечный потолок Anker #lunear, 35/50 расстояние между ламелями 50 мм , L=3000 мм, оц. сталь 0,5мм, RAL 7021, заглушки (КМ0) Потолки. реечный потолок 50 2 | Реечный потолок Anker #lunear, 35/50 расстояние между ламелями 50 мм , L=3000 мм, оц. сталь 0,5мм, RAL 7021, заглушки (КМ0) Потолки. реечный потолок 50 2 | м2 | м2
ЛС_02-01-09 | 21589 |  | Аквапанель | Аквапанель | м2 | м2
ЛС_02-01-09 | 21590 |  | Аквапанель | Аквапанель | м2 | м2
ЛС_02-01-09 | 21591 |  | Аквапанель | Аквапанель | м2 | м2
ЛС_02-01-09 | 21592 |  | Известняк Gascogne blue 40 мм на скрытом креплении | Известняк Gascogne blue 40 мм на скрытом креплении | м2 | м2 | 35122.815 | 29269.0125 |  | 29269.0125 |  |  | ООО "Архитектурное бюро А.С.+"
ЛС_02-01-09 | 21593 |  | Известняк Gascogne blue 40 мм на скрытом креплении | Известняк Gascogne blue 40 мм на скрытом креплении | м2 | м2
ЛС_02-01-09 | 21594 |  | Известняк Gascogne blue 40 мм на скрытом креплении | Известняк Gascogne blue 40 мм на скрытом креплении | м2 | м2
ЛС_02-01-09 | 21595 |  | Спецификация отделки стен 1 этапа на отметках выше +-0,000 | Спецификация отделки стен 1 этапа на отметках выше +-0,000
ЛС_02-01-09 | 21596 |  | Спецификация отделки стен 1 этапа на отметках выше +-0,000 | Спецификация отделки стен 1 этапа на отметках выше +-0,000
ЛС_02-01-09 | 21597 |  | Спецификация отделки стен 1 этапа на отметках выше +-0,000 | Спецификация отделки стен 1 этапа на отметках выше +-0,000
ЛС_02-01-09 | 21598 |  | Керамогранитная плитка Kerama Marazzi "Сольфатара серый" 600х600 | Керамогранитная плитка Kerama Marazzi "Сольфатара серый" 600х600 | м2 | м2 | 1322.4 | 1102 |  | 1102 |  |  | ООО "Керамика Сол"
ЛС_02-01-09 | 21599 |  | Керамогранитная плитка Kerama Marazzi "Сольфатара серый" 600х600 | Керамогранитная плитка Kerama Marazzi "Сольфатара серый" 600х600 | м2 | м2 | 1322.4 | 1102 |  | 1102 |  |  | ИП МАНВЕЛЯН МИКАЕЛ АЛЕКСАНДРОВИЧ
ЛС_02-01-09 | 21600 |  | Керамогранитная плитка Kerama Marazzi "Сольфатара серый" 600х600 | Керамогранитная плитка Kerama Marazzi "Сольфатара серый" 600х600 | м2 | м2 | 1322.4 | 1102 |  | 1102 |  |  | ООО Рутайл
ЛС_02-01-09 | 21601 |  | Керамогранитная плитка Kerama Marazzi "Сольфатара серый" 600х600 | Керамогранитная плитка Kerama Marazzi "Сольфатара серый" 600х600 | м2 | м2 | 1322.4 | 1102 |  | 1102 |  |  | ООО "Керамика Сол"
ЛС_02-01-09 | 21602 |  | Керамогранитная плитка Kerama Marazzi "Сольфатара серый" 600х600 | Керамогранитная плитка Kerama Marazzi "Сольфатара серый" 600х600 | м2 | м2 | 1322.4 | 1102 |  | 1102 |  |  | ИП МАНВЕЛЯН МИКАЕЛ АЛЕКСАНДРОВИЧ
ЛС_02-01-09 | 21603 |  | Керамогранитная плитка Kerama Marazzi "Сольфатара серый" 600х600 | Керамогранитная плитка Kerama Marazzi "Сольфатара серый" 600х600 | м2 | м2 | 1322.4 | 1102 |  | 1102 |  |  | ООО Рутайл
ЛС_02-01-09 | 21604 |  | Керамогранитная плитка Kerama Marazzi "Сольфатара серый" 600х600 | Керамогранитная плитка Kerama Marazzi "Сольфатара серый" 600х600 | м2 | м2 | 1322.4 | 1102 |  | 1102 |  |  | ООО "Керамика Сол"
ЛС_02-01-09 | 21605 |  | Керамогранитная плитка Kerama Marazzi "Сольфатара серый" 600х600 | Керамогранитная плитка Kerama Marazzi "Сольфатара серый" 600х600 | м2 | м2 | 1322.4 | 1102 |  | 1102 |  |  | ИП МАНВЕЛЯН МИКАЕЛ АЛЕКСАНДРОВИЧ
ЛС_02-01-09 | 21606 |  | Керамогранитная плитка Kerama Marazzi "Сольфатара серый" 600х600 | Керамогранитная плитка Kerama Marazzi "Сольфатара серый" 600х600 | м2 | м2 | 1322.4 | 1102 |  | 1102 |  |  | ООО Рутайл
ЛС_02-01-09 | 21607 |  | Керамогранитная плитка Kerama marazzi "Радуга белый"600х60 | Керамогранитная плитка Kerama marazzi "Радуга белый"600х60 | м2 | м2 | 1363.2 | 1136 |  | 1136 |  |  | ООО "Керамика Сол"
ЛС_02-01-09 | 21608 |  | Керамогранитная плитка Kerama marazzi "Радуга белый"600х60 | Керамогранитная плитка Kerama marazzi "Радуга белый"600х60 | м2 | м2 | 1363.2 | 1136 |  | 1136 |  |  | ООО МАСТЕР
ЛС_02-01-09 | 21609 |  | Керамогранитная плитка Kerama marazzi "Радуга белый"600х60 | Керамогранитная плитка Kerama marazzi "Радуга белый"600х60 | м2 | м2 | 1363.2 | 1136 |  | 1136 |  |  | ООО Рутайл
ЛС_02-01-09 | 21610 |  | Керамогранитная плитка Kerama marazzi радуга белый обрезной 600х600 | Керамогранитная плитка Kerama marazzi радуга белый обрезной 600х600 | м2 | м2 | 1363.2 | 1136 |  | 1136 |  |  | ООО "Керамика Сол"
ЛС_02-01-09 | 21611 |  | Керамогранитная плитка Kerama marazzi радуга белый обрезной 600х600 | Керамогранитная плитка Kerama marazzi радуга белый обрезной 600х600 | м2 | м2 | 1363.2 | 1136 |  | 1136 |  |  | ООО МАСТЕР
ЛС_02-01-09 | 21612 |  | Керамогранитная плитка Kerama marazzi радуга белый обрезной 600х600 | Керамогранитная плитка Kerama marazzi радуга белый обрезной 600х600 | м2 | м2 | 1363.2 | 1136 |  | 1136 |  |  | ООО Рутайл
ЛС_02-01-09 | 21613 |  | Плита из фиброцемента радиусная 20 мм на | Плита из фиброцемента радиусная 20 мм на | м2 | м2
ЛС_02-01-09 | 21614 |  | Плита из фиброцемента радиусная 20 мм на | Плита из фиброцемента радиусная 20 мм на | м2 | м2
ЛС_02-01-09 | 21615 |  | Плита из фиброцемента радиусная 20 мм на | Плита из фиброцемента радиусная 20 мм на | м2 | м2
ЛС_02-01-09 | 21616 |  | подсистеме ДИАТ, RAL 9003 полуматовая. | подсистеме ДИАТ, RAL 9003 полуматовая. | м2 | м2 | 18867 | 15722.5 |  | 15722.5
ЛС_02-01-09 | 21617 |  | подсистеме ДИАТ, RAL 9003 полуматовая. | подсистеме ДИАТ, RAL 9003 полуматовая. | м2 | м2
ЛС_02-01-09 | 21618 |  | подсистеме ДИАТ, RAL 9003 полуматовая. | подсистеме ДИАТ, RAL 9003 полуматовая. | м2 | м2
ЛС_02-01-09 | 21619 |  | Плита из фиброцемента 20 мм на | Плита из фиброцемента 20 мм на | м2 | м2
ЛС_02-01-09 | 21620 |  | Плита из фиброцемента 20 мм на | Плита из фиброцемента 20 мм на | м2 | м2
ЛС_02-01-09 | 21621 |  | Плита из фиброцемента 20 мм на | Плита из фиброцемента 20 мм на | м2 | м2
ЛС_02-01-09 | 21622 |  | подсистеме ДИАТ, RAL 9003 полуматовая. | подсистеме ДИАТ, RAL 9003 полуматовая. | м2 | м2 | 18867 | 15722.5 |  | 15722.5
ЛС_02-01-09 | 21623 |  | подсистеме ДИАТ, RAL 9003 полуматовая. | подсистеме ДИАТ, RAL 9003 полуматовая. | м2 | м2
ЛС_02-01-09 | 21624 |  | подсистеме ДИАТ, RAL 9003 полуматовая. | подсистеме ДИАТ, RAL 9003 полуматовая. | м2 | м2
ЛС_02-01-09 | 21625 |  | Окраска высококачественная декоративная градиентная( RAL) в 2 слоя | Окраска высококачественная декоративная градиентная( RAL) в 2 слоя | м2 | м2
ЛС_02-01-09 | 21626 |  | Окраска высококачественная декоративная градиентная( RAL) в 2 слоя | Окраска высококачественная декоративная градиентная( RAL) в 2 слоя | м2 | м2
ЛС_02-01-09 | 21627 |  | Окраска высококачественная декоративная градиентная( RAL) в 2 слоя | Окраска высококачественная декоративная градиентная( RAL) в 2 слоя | м2 | м2
ЛС_02-01-09 | 21628 |  | Пропитка обеспыливающим раствором типа "Аквастоун". | Пропитка обеспыливающим раствором типа "Аквастоун". | м2 | м2
ЛС_02-01-09 | 21629 |  | Пропитка обеспыливающим раствором типа "Аквастоун". | Пропитка обеспыливающим раствором типа "Аквастоун". | м2 | м2
ЛС_02-01-09 | 21630 |  | Пропитка обеспыливающим раствором типа "Аквастоун". | Пропитка обеспыливающим раствором типа "Аквастоун". | м2 | м2
ЛС_02-01-09 | 21631 |  | Известняк толщиной 40 мм Gascohne Blue серый лощеный разноформатный на скрытом креплении. | Известняк толщиной 40 мм Gascohne Blue серый лощеный разноформатный на скрытом креплении. | м2 | м2 | 35122.815 | 29269.0125 |  | 29269.0125 |  |  | ООО "Архитектурное бюро А.С.+"
ЛС_02-01-09 | 21632 |  | Известняк толщиной 40 мм Gascohne Blue серый лощеный разноформатный на скрытом креплении. | Известняк толщиной 40 мм Gascohne Blue серый лощеный разноформатный на скрытом креплении. | м2 | м2
ЛС_02-01-09 | 21633 |  | Известняк толщиной 40 мм Gascohne Blue серый лощеный разноформатный на скрытом креплении. | Известняк толщиной 40 мм Gascohne Blue серый лощеный разноформатный на скрытом креплении. | м2 | м2
ЛС_02-01-09 | 21634 |  | Спецификация отделки стен 1 этапа на отметках ниже +-0,000 | Спецификация отделки стен 1 этапа на отметках ниже +-0,000
ЛС_02-01-09 | 21635 |  | Спецификация отделки стен 1 этапа на отметках ниже +-0,000 | Спецификация отделки стен 1 этапа на отметках ниже +-0,000
ЛС_02-01-09 | 21636 |  | Спецификация отделки стен 1 этапа на отметках ниже +-0,000 | Спецификация отделки стен 1 этапа на отметках ниже +-0,000
ЛС_02-01-09 | 21637 |  | Керамогранитная плитка Kerama Marazzi "Сольфатара серый" 600х600 | Керамогранитная плитка Kerama Marazzi "Сольфатара серый" 600х600 | м2 | м2 | 1322.4 | 1102 |  | 1102 |  |  | ООО "Керамика Сол"
ЛС_02-01-09 | 21638 |  | Керамогранитная плитка Kerama Marazzi "Сольфатара серый" 600х600 | Керамогранитная плитка Kerama Marazzi "Сольфатара серый" 600х600 | м2 | м2 | 1322.4 | 1102 |  | 1102 |  |  | ИП МАНВЕЛЯН МИКАЕЛ АЛЕКСАНДРОВИЧ
ЛС_02-01-09 | 21639 |  | Керамогранитная плитка Kerama Marazzi "Сольфатара серый" 600х600 | Керамогранитная плитка Kerama Marazzi "Сольфатара серый" 600х600 | м2 | м2 | 1322.4 | 1102 |  | 1102 |  |  | ООО Рутайл
ЛС_02-01-09 | 21640 |  | Керамогранитная плитка Kerama Marazzi "Сольфатара серый" 600х600 | Керамогранитная плитка Kerama Marazzi "Сольфатара серый" 600х600 | м2 | м2 | 1322.4 | 1102 |  | 1102 |  |  | ООО "Керамика Сол"
ЛС_02-01-09 | 21641 |  | Керамогранитная плитка Kerama Marazzi "Сольфатара серый" 600х600 | Керамогранитная плитка Kerama Marazzi "Сольфатара серый" 600х600 | м2 | м2 | 1322.4 | 1102 |  | 1102 |  |  | ИП МАНВЕЛЯН МИКАЕЛ АЛЕКСАНДРОВИЧ
ЛС_02-01-09 | 21642 |  | Керамогранитная плитка Kerama Marazzi "Сольфатара серый" 600х600 | Керамогранитная плитка Kerama Marazzi "Сольфатара серый" 600х600 | м2 | м2 | 1322.4 | 1102 |  | 1102 |  |  | ООО Рутайл
ЛС_02-01-09 | 21643 |  | Окраска высококачественная декоративная градиентная( RAL) в 2 слоя | Окраска высококачественная декоративная градиентная( RAL) в 2 слоя | м2 | м2
ЛС_02-01-09 | 21644 |  | Окраска высококачественная декоративная градиентная( RAL) в 2 слоя | Окраска высококачественная декоративная градиентная( RAL) в 2 слоя | м2 | м2
ЛС_02-01-09 | 21645 |  | Окраска высококачественная декоративная градиентная( RAL) в 2 слоя | Окраска высококачественная декоративная градиентная( RAL) в 2 слоя | м2 | м2
ЛС_02-01-09 | 21646 |  | Спецификация плинтусов 1 этапа | Спецификация плинтусов 1 этапа
ЛС_02-01-09 | 21647 |  | Спецификация плинтусов 1 этапа | Спецификация плинтусов 1 этапа
ЛС_02-01-09 | 21648 |  | Спецификация плинтусов 1 этапа | Спецификация плинтусов 1 этапа
ЛС_02-01-09 | 21649 |  | Гибкий алюминиевый плинтус скрытого монтажа , цвет белый RAL 9003 глянцевый | Гибкий алюминиевый плинтус скрытого монтажа , цвет белый RAL 9003 глянцевый | м.п. | м.п.
ЛС_02-01-09 | 21650 |  | Гибкий алюминиевый плинтус скрытого монтажа , цвет белый RAL 9003 глянцевый | Гибкий алюминиевый плинтус скрытого монтажа , цвет белый RAL 9003 глянцевый | м.п. | м.п.
ЛС_02-01-09 | 21651 |  | Гибкий алюминиевый плинтус скрытого монтажа , цвет белый RAL 9003 глянцевый | Гибкий алюминиевый плинтус скрытого монтажа , цвет белый RAL 9003 глянцевый | м.п. | м.п.
ЛС_02-01-09 | 21652 |  | Гибкий алюминиевый плинтус скрытого монтажа , цвет белый RAL 9003 матовый | Гибкий алюминиевый плинтус скрытого монтажа , цвет белый RAL 9003 матовый | м.п. | м.п.
ЛС_02-01-09 | 21653 |  | Гибкий алюминиевый плинтус скрытого монтажа , цвет белый RAL 9003 матовый | Гибкий алюминиевый плинтус скрытого монтажа , цвет белый RAL 9003 матовый | м.п. | м.п.
ЛС_02-01-09 | 21654 |  | Гибкий алюминиевый плинтус скрытого монтажа , цвет белый RAL 9003 матовый | Гибкий алюминиевый плинтус скрытого монтажа , цвет белый RAL 9003 матовый | м.п. | м.п.
ЛС_02-01-09 | 21655 |  | Гибкий алюминиевый плинтус скрытого монтажа , цвет черный RAL 7021 матовый | Гибкий алюминиевый плинтус скрытого монтажа , цвет черный RAL 7021 матовый | м.п. | м.п.
ЛС_02-01-09 | 21656 |  | Гибкий алюминиевый плинтус скрытого монтажа , цвет черный RAL 7021 матовый | Гибкий алюминиевый плинтус скрытого монтажа , цвет черный RAL 7021 матовый | м.п. | м.п.
ЛС_02-01-09 | 21657 |  | Гибкий алюминиевый плинтус скрытого монтажа , цвет черный RAL 7021 матовый | Гибкий алюминиевый плинтус скрытого монтажа , цвет черный RAL 7021 матовый | м.п. | м.п.
ЛС_02-01-09 | 21658 |  | Гибкий промышленный плинтус из полиуретана 30х150 мм, закругление радиус 15мм | Гибкий промышленный плинтус из полиуретана 30х150 мм, закругление радиус 15мм | м.п. | м.п.
ЛС_02-01-09 | 21659 |  | Гибкий промышленный плинтус из полиуретана 30х150 мм, закругление радиус 15мм | Гибкий промышленный плинтус из полиуретана 30х150 мм, закругление радиус 15мм | м.п. | м.п.
ЛС_02-01-09 | 21660 |  | Гибкий промышленный плинтус из полиуретана 30х150 мм, закругление радиус 15мм | Гибкий промышленный плинтус из полиуретана 30х150 мм, закругление радиус 15мм | м.п. | м.п.
ЛС_02-01-09 | 21661 |  | Плинтус из керамогранитной плитки Плинтус Standart ST11 -- Estima 300х70 мм | Плинтус из керамогранитной плитки Плинтус Standart ST11 -- Estima 300х70 мм | м.п. | м.п.
ЛС_02-01-09 | 21662 |  | Плинтус из керамогранитной плитки Плинтус Standart ST11 -- Estima 300х70 мм | Плинтус из керамогранитной плитки Плинтус Standart ST11 -- Estima 300х70 мм | м.п. | м.п.
ЛС_02-01-09 | 21663 |  | Плинтус из керамогранитной плитки Плинтус Standart ST11 -- Estima 300х70 мм | Плинтус из керамогранитной плитки Плинтус Standart ST11 -- Estima 300х70 мм | м.п. | м.п.
ЛС_02-01-09 | 21664 |  | Плинтус матовый Нержавеющий в подсечке , RAL 9003 | Плинтус матовый Нержавеющий в подсечке , RAL 9003 | м.п. | м.п. | 1440 | 1200 |  | 1200 |  |  | ООО "ИПК ЛИК"
ЛС_02-01-09 | 21665 |  | Плинтус матовый Нержавеющий в подсечке , RAL 9003 | Плинтус матовый Нержавеющий в подсечке , RAL 9003 | м.п. | м.п.
ЛС_02-01-09 | 21666 |  | Плинтус матовый Нержавеющий в подсечке , RAL 9003 | Плинтус матовый Нержавеющий в подсечке , RAL 9003 | м.п. | м.п.
ЛС_02-02-03 | 21667 |  | Спецификация напольных покрытий 1 этажа | Спецификация напольных покрытий 1 этажа
ЛС_02-02-03 | 21668 |  | Спецификация напольных покрытий 1 этажа | Спецификация напольных покрытий 1 этажа
ЛС_02-02-03 | 21669 |  | Спецификация напольных покрытий 1 этажа | Спецификация напольных покрытий 1 этажа
ЛС_02-02-03 | 21670 |  | DeGesta грязезащитная алюминиевая ячеистая решетка 280 мм 33х11/30х2 Zn | DeGesta грязезащитная алюминиевая ячеистая решетка 280 мм 33х11/30х2 Zn | м2 | м2 | 33440 | 27866.6667 |  | 27866.6667 |  |  | ООО "Архитектурное бюро А.С.+"
ЛС_02-02-03 | 21671 |  | DeGesta грязезащитная алюминиевая ячеистая решетка 280 мм 33х11/30х2 Zn | DeGesta грязезащитная алюминиевая ячеистая решетка 280 мм 33х11/30х2 Zn | м2 | м2
ЛС_02-02-03 | 21672 |  | DeGesta грязезащитная алюминиевая ячеистая решетка 280 мм 33х11/30х2 Zn | DeGesta грязезащитная алюминиевая ячеистая решетка 280 мм 33х11/30х2 Zn | м2 | м2
ЛС_02-02-03 | 21673 |  | Гранитная плитка Мансуровского месторождения 600х300х30мм или аналоги (КМ0).Полированная. | Гранитная плитка Мансуровского месторождения 600х300х30мм или аналоги (КМ0).Полированная. | м2 | м2 | 8760 | 7300 |  | 7300
ЛС_02-02-03 | 21674 |  | Гранитная плитка Мансуровского месторождения 600х300х30мм или аналоги (КМ0).Полированная. | Гранитная плитка Мансуровского месторождения 600х300х30мм или аналоги (КМ0).Полированная. | м2 | м2 | 9170 | 7641.6667
ЛС_02-02-03 | 21675 |  | Гранитная плитка Мансуровского месторождения 600х300х30мм или аналоги (КМ0).Полированная. | Гранитная плитка Мансуровского месторождения 600х300х30мм или аналоги (КМ0).Полированная. | м2 | м2 | 9380 | 7816.6667
ЛС_02-02-03 | 21676 |  | Виниловая плитка Forbo Allura Flex material Light Cement 63427FL1 или аналоги.(КМ2) | Виниловая плитка Forbo Allura Flex material Light Cement 63427FL1 или аналоги.(КМ2) | м2 | м2 | 4448.8899 | 3707.4083 |  | 3707.4083 |  |  | ООО Футаут про
ЛС_02-02-03 | 21677 |  | Виниловая плитка Forbo Allura Flex material Light Cement 63427FL1 или аналоги.(КМ2) | Виниловая плитка Forbo Allura Flex material Light Cement 63427FL1 или аналоги.(КМ2) | м2 | м2 | 4556.6742 | 3797.2285 |  |  |  |  | ООО Текстура
ЛС_02-02-03 | 21678 |  | Виниловая плитка Forbo Allura Flex material Light Cement 63427FL1 или аналоги.(КМ2) | Виниловая плитка Forbo Allura Flex material Light Cement 63427FL1 или аналоги.(КМ2) | м2 | м2
ЛС_02-02-03 | 21679 |  | Стяжка с иглопробивным | Стяжка с иглопробивным | м2 | м2
ЛС_02-02-03 | 21680 |  | Стяжка с иглопробивным | Стяжка с иглопробивным | м2 | м2
ЛС_02-02-03 | 21681 |  | Стяжка с иглопробивным | Стяжка с иглопробивным | м2 | м2
ЛС_02-02-03 | 21682 |  | Иглопробивной ковролин Forbo Needlefelt Markant 11109 charcoal или аналоги.(КМ2) | Иглопробивной ковролин Forbo Needlefelt Markant 11109 charcoal или аналоги.(КМ2) | м2 | м2 | 2438.1552 | 2031.796 |  | 2031.796 |  |  | ООО Футаут про
ЛС_02-02-03 | 21683 |  | Иглопробивной ковролин Forbo Needlefelt Markant 11109 charcoal или аналоги.(КМ2) | Иглопробивной ковролин Forbo Needlefelt Markant 11109 charcoal или аналоги.(КМ2) | м2 | м2 | 2809.8252 | 2341.521 |  |  |  |  | ООО Текстура
ЛС_02-02-03 | 21684 |  | Иглопробивной ковролин Forbo Needlefelt Markant 11109 charcoal или аналоги.(КМ2) | Иглопробивной ковролин Forbo Needlefelt Markant 11109 charcoal или аналоги.(КМ2) | м2 | м2
ЛС_02-02-03 | 21685 |  | Спецификация напольных покрытий 3 этажа | Спецификация напольных покрытий 3 этажа
ЛС_02-02-03 | 21686 |  | Спецификация напольных покрытий 3 этажа | Спецификация напольных покрытий 3 этажа
ЛС_02-02-03 | 21687 |  | Спецификация напольных покрытий 3 этажа | Спецификация напольных покрытий 3 этажа
ЛС_02-02-03 | 21688 |  | Фальшпол съемный 300 мм | Фальшпол съемный 300 мм | м2 | м2 | 16898.58 | 14082.15 |  | 14082.15 |  |  | ООО Анкер Индастри
ЛС_02-02-03 | 21689 |  | Фальшпол съемный 300 мм | Фальшпол съемный 300 мм | м2 | м2 | 20169.27 | 16807.725 |  |  |  |  | ООО Фитаут про
ЛС_02-02-03 | 21690 |  | Фальшпол съемный 300 мм | Фальшпол съемный 300 мм | м2 | м2
ЛС_02-02-03 | 21691 |  | Виниловая плитка Forbo Allura Flex material Light Cement 63427FL1 или аналоги.(КМ2) | Виниловая плитка Forbo Allura Flex material Light Cement 63427FL1 или аналоги.(КМ2) | м2 | м2 | 4448.8899 | 3707.4083 |  | 3707.4083 |  |  | ООО Футаут про
ЛС_02-02-03 | 21692 |  | Виниловая плитка Forbo Allura Flex material Light Cement 63427FL1 или аналоги.(КМ2) | Виниловая плитка Forbo Allura Flex material Light Cement 63427FL1 или аналоги.(КМ2) | м2 | м2 | 4556.6742 | 3797.2285 |  |  |  |  | ООО Текстура
ЛС_02-02-03 | 21693 |  | Виниловая плитка Forbo Allura Flex material Light Cement 63427FL1 или аналоги.(КМ2) | Виниловая плитка Forbo Allura Flex material Light Cement 63427FL1 или аналоги.(КМ2) | м2 | м2
ЛС_02-02-03 | 21694 |  | Фальшпол съемный 1080 мм | Фальшпол съемный 1080 мм | м2 | м2 | 20803.34 | 17336.1167 |  | 17336.1167 |  |  | ООО Анкер Индастри
ЛС_02-02-03 | 21695 |  | Фальшпол съемный 1080 мм | Фальшпол съемный 1080 мм | м2 | м2 | 22976.82 | 19147.35 |  |  |  |  | ООО Фитаут про
ЛС_02-02-03 | 21696 |  | Фальшпол съемный 1080 мм | Фальшпол съемный 1080 мм | м2 | м2
ЛС_02-02-03 | 21697 |  | Иглопробивной ковролин Forbo Needlefelt Markant 11109 charcoal или аналоги.(КМ2) | Иглопробивной ковролин Forbo Needlefelt Markant 11109 charcoal или аналоги.(КМ2) | м2 | м2 | 2438.1552 | 2031.796 |  | 2031.796 |  |  | ООО Футаут про
ЛС_02-02-03 | 21698 |  | Иглопробивной ковролин Forbo Needlefelt Markant 11109 charcoal или аналоги.(КМ2) | Иглопробивной ковролин Forbo Needlefelt Markant 11109 charcoal или аналоги.(КМ2) | м2 | м2 | 2809.8252 | 2341.521 |  |  |  |  | ООО Текстура
ЛС_02-02-03 | 21699 |  | Иглопробивной ковролин Forbo Needlefelt Markant 11109 charcoal или аналоги.(КМ2) | Иглопробивной ковролин Forbo Needlefelt Markant 11109 charcoal или аналоги.(КМ2) | м2 | м2
ЛС_02-02-03 | 21700 |  | Фальшпол съемный 690 мм | Фальшпол съемный 690 мм | м2 | м2 | 20803.34 | 17336.1167 |  | 17336.1167 |  |  | ООО Анкер Индастри
ЛС_02-02-03 | 21701 |  | Фальшпол съемный 690 мм | Фальшпол съемный 690 мм | м2 | м2 | 22976.82 | 19147.35 |  |  |  |  | ООО Фитаут про
ЛС_02-02-03 | 21702 |  | Фальшпол съемный 690 мм | Фальшпол съемный 690 мм | м2 | м2
ЛС_02-02-03 | 21703 |  | Иглопробивной ковролин Forbo Needlefelt Markant 11109 charcoal или аналоги.(КМ2) | Иглопробивной ковролин Forbo Needlefelt Markant 11109 charcoal или аналоги.(КМ2) | м2 | м2 | 2438.1552 | 2031.796 |  | 2031.796 |  |  | ООО Футаут про
ЛС_02-02-03 | 21704 |  | Иглопробивной ковролин Forbo Needlefelt Markant 11109 charcoal или аналоги.(КМ2) | Иглопробивной ковролин Forbo Needlefelt Markant 11109 charcoal или аналоги.(КМ2) | м2 | м2 | 2809.8252 | 2341.521 |  |  |  |  | ООО Текстура
ЛС_02-02-03 | 21705 |  | Иглопробивной ковролин Forbo Needlefelt Markant 11109 charcoal или аналоги.(КМ2) | Иглопробивной ковролин Forbo Needlefelt Markant 11109 charcoal или аналоги.(КМ2) | м2 | м2
ЛС_02-02-03 | 21706 |  | Фальшпол съемный 300 мм | Фальшпол съемный 300 мм | м2 | м2 | 16898.58 | 14082.15 |  | 14082.15 |  |  | ООО Анкер Индастри
ЛС_02-02-03 | 21707 |  | Фальшпол съемный 300 мм | Фальшпол съемный 300 мм | м2 | м2 | 20169.27 | 16807.725 |  |  |  |  | ООО Фитаут про
ЛС_02-02-03 | 21708 |  | Фальшпол съемный 300 мм | Фальшпол съемный 300 мм | м2 | м2
ЛС_02-02-03 | 21709 |  | Иглопробивной ковролин Forbo Needlefelt Markant 11109 charcoal или аналоги.(КМ2) | Иглопробивной ковролин Forbo Needlefelt Markant 11109 charcoal или аналоги.(КМ2) | м2 | м2 | 2438.1552 | 2031.796 |  | 2031.796 |  |  | ООО Футаут про
ЛС_02-02-03 | 21710 |  | Иглопробивной ковролин Forbo Needlefelt Markant 11109 charcoal или аналоги.(КМ2) | Иглопробивной ковролин Forbo Needlefelt Markant 11109 charcoal или аналоги.(КМ2) | м2 | м2 | 2809.8252 | 2341.521 |  |  |  |  | ООО Текстура
ЛС_02-02-03 | 21711 |  | Иглопробивной ковролин Forbo Needlefelt Markant 11109 charcoal или аналоги.(КМ2) | Иглопробивной ковролин Forbo Needlefelt Markant 11109 charcoal или аналоги.(КМ2) | м2 | м2
ЛС_02-02-03 | 21712 |  | Фальшпол съемный 300 мм | Фальшпол съемный 300 мм | м2 | м2 | 16898.58 | 14082.15 |  | 14082.15 |  |  | ООО Анкер Индастри
ЛС_02-02-03 | 21713 |  | Фальшпол съемный 300 мм | Фальшпол съемный 300 мм | м2 | м2 | 20169.27 | 16807.725 |  |  |  |  | ООО Фитаут про
ЛС_02-02-03 | 21714 |  | Фальшпол съемный 300 мм | Фальшпол съемный 300 мм | м2 | м2
ЛС_02-02-03 | 21715 |  | Иглопробивной ковролин Forbo Needlefelt Markant 11109 charcoal или аналоги.(КМ2) | Иглопробивной ковролин Forbo Needlefelt Markant 11109 charcoal или аналоги.(КМ2) | м2 | м2 | 2438.1552 | 2031.796 |  | 2031.796 |  |  | ООО Футаут про
ЛС_02-02-03 | 21716 |  | Иглопробивной ковролин Forbo Needlefelt Markant 11109 charcoal или аналоги.(КМ2) | Иглопробивной ковролин Forbo Needlefelt Markant 11109 charcoal или аналоги.(КМ2) | м2 | м2 | 2809.8252 | 2341.521 |  |  |  |  | ООО Текстура
ЛС_02-02-03 | 21717 |  | Иглопробивной ковролин Forbo Needlefelt Markant 11109 charcoal или аналоги.(КМ2) | Иглопробивной ковролин Forbo Needlefelt Markant 11109 charcoal или аналоги.(КМ2) | м2 | м2
ЛС_02-02-03 | 21718 |  | Фальшпол съемный 300 мм | Фальшпол съемный 300 мм | м2 | м2 | 16898.58 | 14082.15 |  | 14082.15 |  |  | ООО Анкер Индастри
ЛС_02-02-03 | 21719 |  | Фальшпол съемный 300 мм | Фальшпол съемный 300 мм | м2 | м2 | 20169.27 | 16807.725 |  |  |  |  | ООО Фитаут про
ЛС_02-02-03 | 21720 |  | Фальшпол съемный 300 мм | Фальшпол съемный 300 мм | м2 | м2
ЛС_02-02-03 | 21721 |  | Ковровая плитка Forbo Tessera layout&outline 2112 frosting или аналоги (КМ2) | Ковровая плитка Forbo Tessera layout&outline 2112 frosting или аналоги (КМ2) | м2 | м2 | 1865.7834 | 1554.8195 |  | 1554.8195 |  |  | ООО Футаут про
ЛС_02-02-03 | 21722 |  | Ковровая плитка Forbo Tessera layout&outline 2112 frosting или аналоги (КМ2) | Ковровая плитка Forbo Tessera layout&outline 2112 frosting или аналоги (КМ2) | м2 | м2 | 1867.2701 | 1556.0584 |  |  |  |  | ООО Текстура
ЛС_02-02-03 | 21723 |  | Ковровая плитка Forbo Tessera layout&outline 2112 frosting или аналоги (КМ2) | Ковровая плитка Forbo Tessera layout&outline 2112 frosting или аналоги (КМ2) | м2 | м2
ЛС_02-02-03 | 21724 |  | Фальшпол съемный 500 мм | Фальшпол съемный 500 мм | м2 | м2 | 20803.34 | 17336.1167 |  | 17336.1167 |  |  | ООО Анкер Индастри
ЛС_02-02-03 | 21725 |  | Фальшпол съемный 500 мм | Фальшпол съемный 500 мм | м2 | м2 | 22976.82 | 19147.35 |  |  |  |  | ООО Фитаут про
ЛС_02-02-03 | 21726 |  | Фальшпол съемный 500 мм | Фальшпол съемный 500 мм | м2 | м2
ЛС_02-02-03 | 21727 |  | Виниловая плитка Forbo Sphera EC 450005 dark neutral grey(КМ2) | Виниловая плитка Forbo Sphera EC 450005 dark neutral grey(КМ2) | м2 | м2 | 4448.8899 | 3707.4083 |  | 3707.4083 |  |  | ООО Футаут про
ЛС_02-02-03 | 21728 |  | Виниловая плитка Forbo Sphera EC 450005 dark neutral grey(КМ2) | Виниловая плитка Forbo Sphera EC 450005 dark neutral grey(КМ2) | м2 | м2 | 4556.6742 | 3797.2285 |  |  |  |  | ООО Текстура
ЛС_02-02-03 | 21729 |  | Виниловая плитка Forbo Sphera EC 450005 dark neutral grey(КМ2) | Виниловая плитка Forbo Sphera EC 450005 dark neutral grey(КМ2) | м2 | м2
ЛС_02-02-03 | 21730 |  | Фальшпол съемный 300 мм | Фальшпол съемный 300 мм | м2 | м2 | 16898.58 | 14082.15 |  | 14082.15 |  |  | ООО Анкер Индастри
ЛС_02-02-03 | 21731 |  | Фальшпол съемный 300 мм | Фальшпол съемный 300 мм | м2 | м2 | 20169.27 | 16807.725 |  |  |  |  | ООО Фитаут про
ЛС_02-02-03 | 21732 |  | Фальшпол съемный 300 мм | Фальшпол съемный 300 мм | м2 | м2
ЛС_02-02-03 | 21733 |  | Виниловая плитка Forbo Sphera EC 450005 dark neutral grey(КМ2) | Виниловая плитка Forbo Sphera EC 450005 dark neutral grey(КМ2) | м2 | м2 | 4448.8899 | 3707.4083 |  | 3707.4083 |  |  | ООО Футаут про
ЛС_02-02-03 | 21734 |  | Виниловая плитка Forbo Sphera EC 450005 dark neutral grey(КМ2) | Виниловая плитка Forbo Sphera EC 450005 dark neutral grey(КМ2) | м2 | м2 | 4556.6742 | 3797.2285 |  |  |  |  | ООО Текстура
ЛС_02-02-03 | 21735 |  | Виниловая плитка Forbo Sphera EC 450005 dark neutral grey(КМ2) | Виниловая плитка Forbo Sphera EC 450005 dark neutral grey(КМ2) | м2 | м2
ЛС_02-02-03 | 21736 |  | Иглопробивной ковролин Forbo Needlefelt Markant 11109 charcoal или аналоги.(КМ2) | Иглопробивной ковролин Forbo Needlefelt Markant 11109 charcoal или аналоги.(КМ2) | м2 | м2 | 2438.1552 | 2031.796 |  | 2031.796 |  |  | ООО Футаут про
ЛС_02-02-03 | 21737 |  | Иглопробивной ковролин Forbo Needlefelt Markant 11109 charcoal или аналоги.(КМ2) | Иглопробивной ковролин Forbo Needlefelt Markant 11109 charcoal или аналоги.(КМ2) | м2 | м2 | 2809.8252 | 2341.521 |  |  |  |  | ООО Текстура
ЛС_02-02-03 | 21738 |  | Иглопробивной ковролин Forbo Needlefelt Markant 11109 charcoal или аналоги.(КМ2) | Иглопробивной ковролин Forbo Needlefelt Markant 11109 charcoal или аналоги.(КМ2) | м2 | м2
ЛС_02-02-03 | 21739 |  | Фальшпол несъемный 300 мм | Фальшпол несъемный 300 мм | м2 | м2 | 18651.69 | 15543.075 |  | 15543.075 |  |  | ООО Анкер Индастри
ЛС_02-02-03 | 21740 |  | Фальшпол несъемный 300 мм | Фальшпол несъемный 300 мм | м2 | м2 | 21760.3 | 18133.5833 |  |  |  |  | ООО Фитаут про
ЛС_02-02-03 | 21741 |  | Фальшпол несъемный 300 мм | Фальшпол несъемный 300 мм | м2 | м2
ЛС_02-02-03 | 21742 |  | Керамогранитная плитка Kerama Marazzi "Сатин серый " 300х300х8 или аналоги | Керамогранитная плитка Kerama Marazzi "Сатин серый " 300х300х8 или аналоги | м2 | м2 | 876 | 730 |  | 730 |  |  | ООО "Керамика Сол"
ЛС_02-02-03 | 21743 |  | Керамогранитная плитка Kerama Marazzi "Сатин серый " 300х300х8 или аналоги | Керамогранитная плитка Kerama Marazzi "Сатин серый " 300х300х8 или аналоги | м2 | м2 | 876 | 730 |  | 730 |  |  | ИП МАНВЕЛЯН МИКАЕЛ АЛЕКСАНДРОВИЧ
ЛС_02-02-03 | 21744 |  | Керамогранитная плитка Kerama Marazzi "Сатин серый " 300х300х8 или аналоги | Керамогранитная плитка Kerama Marazzi "Сатин серый " 300х300х8 или аналоги | м2 | м2 | 876 | 730 |  | 730 |  |  | ИП Хафизова Елена Юрьевна
ЛС_02-02-03 | 21745 |  | Керамзитобетонный пол 300 мм | Керамзитобетонный пол 300 мм | м2 | м2
ЛС_02-02-03 | 21746 |  | Керамзитобетонный пол 300 мм | Керамзитобетонный пол 300 мм | м2 | м2
ЛС_02-02-03 | 21747 |  | Керамзитобетонный пол 300 мм | Керамзитобетонный пол 300 мм | м2 | м2
ЛС_02-02-03 | 21748 |  | Керамический гранит KERAMA MARAZZI "Дайсен чёрный обрезной" 600х600х10 мм | Керамический гранит KERAMA MARAZZI "Дайсен чёрный обрезной" 600х600х10 мм | м2 | м2 | 1242 | 1035 |  |  |  |  | ООО "Керамика Сол"
ЛС_02-02-03 | 21749 |  | Керамический гранит KERAMA MARAZZI "Дайсен чёрный обрезной" 600х600х10 мм | Керамический гранит KERAMA MARAZZI "Дайсен чёрный обрезной" 600х600х10 мм | м2 | м2 | 1242 | 1035 |  |  |  |  | ООО Гамма Керамика
ЛС_02-02-03 | 21750 |  | Керамический гранит KERAMA MARAZZI "Дайсен чёрный обрезной" 600х600х10 мм | Керамический гранит KERAMA MARAZZI "Дайсен чёрный обрезной" 600х600х10 мм | м2 | м2 | 1241 | 1034.1667 |  | 1034.1667 |  |  | ИП Хафизова Елена Юрьевна
ЛС_02-02-03 | 21751 |  | Керамзитобетонный пол 300 мм | Керамзитобетонный пол 300 мм | м2 | м2
ЛС_02-02-03 | 21752 |  | Керамзитобетонный пол 300 мм | Керамзитобетонный пол 300 мм | м2 | м2
ЛС_02-02-03 | 21753 |  | Керамзитобетонный пол 300 мм | Керамзитобетонный пол 300 мм | м2 | м2
ЛС_02-02-03 | 21754 |  | Керамический гранит KERAMA MARAZZI "Сатин серый" 300х300х10 мм | Керамический гранит KERAMA MARAZZI "Сатин серый" 300х300х10 мм | м2 | м2 | 876 | 730 |  | 730 |  |  | ООО "Керамика Сол"
ЛС_02-02-03 | 21755 |  | Керамический гранит KERAMA MARAZZI "Сатин серый" 300х300х10 мм | Керамический гранит KERAMA MARAZZI "Сатин серый" 300х300х10 мм | м2 | м2 | 876 | 730 |  | 730 |  |  | ИП МАНВЕЛЯН МИКАЕЛ АЛЕКСАНДРОВИЧ
ЛС_02-02-03 | 21756 |  | Керамический гранит KERAMA MARAZZI "Сатин серый" 300х300х10 мм | Керамический гранит KERAMA MARAZZI "Сатин серый" 300х300х10 мм | м2 | м2 | 876 | 730 |  | 730 |  |  | ИП Хафизова Елена Юрьевна
ЛС_02-02-03 | 21757 |  | Иглопробивной ковролин Forbo Needlefelt markant 11110 или аналоги.(КМ2) | Иглопробивной ковролин Forbo Needlefelt markant 11110 или аналоги.(КМ2) | м2 | м2 | 2438.1552 | 2031.796 |  | 2031.796 |  |  | Фирменный магазин КЕРАМА МАРАЦЦИ
ЛС_02-02-03 | 21758 |  | Иглопробивной ковролин Forbo Needlefelt markant 11110 или аналоги.(КМ2) | Иглопробивной ковролин Forbo Needlefelt markant 11110 или аналоги.(КМ2) | м2 | м2 | 2809.8252 | 2341.521 |  |  |  |  | ООО Текстура
ЛС_02-02-03 | 21759 |  | Иглопробивной ковролин Forbo Needlefelt markant 11110 или аналоги.(КМ2) | Иглопробивной ковролин Forbo Needlefelt markant 11110 или аналоги.(КМ2) | м2 | м2
ЛС_02-02-03 | 21760 |  | Виниловая плитка Forbo Sphera EC 450005 dark neutral grey(КМ2) | Виниловая плитка Forbo Sphera EC 450005 dark neutral grey(КМ2) | м2 | м2 | 4448.8899 | 3707.4083 |  | 3707.4083 |  |  | Фирменный магазин КЕРАМА МАРАЦЦИ
ЛС_02-02-03 | 21761 |  | Виниловая плитка Forbo Sphera EC 450005 dark neutral grey(КМ2) | Виниловая плитка Forbo Sphera EC 450005 dark neutral grey(КМ2) | м2 | м2 | 4556.6742 | 3797.2285 |  |  |  |  | ООО Текстура
ЛС_02-02-03 | 21762 |  | Виниловая плитка Forbo Sphera EC 450005 dark neutral grey(КМ2) | Виниловая плитка Forbo Sphera EC 450005 dark neutral grey(КМ2) | м2 | м2
ЛС_02-02-03 | 21763 |  | Спецификация напольных покрытий 4 этажа | Спецификация напольных покрытий 4 этажа
ЛС_02-02-03 | 21764 |  | Спецификация напольных покрытий 4 этажа | Спецификация напольных покрытий 4 этажа
ЛС_02-02-03 | 21765 |  | Спецификация напольных покрытий 4 этажа | Спецификация напольных покрытий 4 этажа
ЛС_02-02-03 | 21766 |  | Фальшпол съемный 300 мм | Фальшпол съемный 300 мм | м2 | м2 | 16898.58 | 14082.15 |  | 14082.15 |  |  | Фирменный магазин КЕРАМА МАРАЦЦИ
ЛС_02-02-03 | 21767 |  | Фальшпол съемный 300 мм | Фальшпол съемный 300 мм | м2 | м2 | 20169.27 | 16807.725 |  |  |  |  | ООО Фитаут про
ЛС_02-02-03 | 21768 |  | Фальшпол съемный 300 мм | Фальшпол съемный 300 мм | м2 | м2
ЛС_02-02-03 | 21769 |  | Виниловая плитка Forbo Allura Flex material Light Cement 63427FL1 или аналоги.(КМ2) | Виниловая плитка Forbo Allura Flex material Light Cement 63427FL1 или аналоги.(КМ2) | м2 | м2 | 4448.8899 | 3707.4083 |  | 3707.4083 |  |  | Фирменный магазин КЕРАМА МАРАЦЦИ
ЛС_02-02-03 | 21770 |  | Виниловая плитка Forbo Allura Flex material Light Cement 63427FL1 или аналоги.(КМ2) | Виниловая плитка Forbo Allura Flex material Light Cement 63427FL1 или аналоги.(КМ2) | м2 | м2 | 4556.6742 | 3797.2285 |  |  |  |  | ООО Текстура
ЛС_02-02-03 | 21771 |  | Виниловая плитка Forbo Allura Flex material Light Cement 63427FL1 или аналоги.(КМ2) | Виниловая плитка Forbo Allura Flex material Light Cement 63427FL1 или аналоги.(КМ2) | м2 | м2
ЛС_02-02-03 | 21772 |  | Фальшпол съемный 300 мм | Фальшпол съемный 300 мм | м2 | м2 | 16898.58 | 14082.15 |  | 14082.15 |  |  | Фирменный магазин КЕРАМА МАРАЦЦИ
ЛС_02-02-03 | 21773 |  | Фальшпол съемный 300 мм | Фальшпол съемный 300 мм | м2 | м2 | 20169.27 | 16807.725 |  |  |  |  | ООО Фитаут про
ЛС_02-02-03 | 21774 |  | Фальшпол съемный 300 мм | Фальшпол съемный 300 мм | м2 | м2
ЛС_02-02-03 | 21775 |  | Иглопробивной ковролин Forbo Needlefelt Markant 11109 charcoal или аналоги.(КМ2) | Иглопробивной ковролин Forbo Needlefelt Markant 11109 charcoal или аналоги.(КМ2) | м2 | м2 | 2438.1552 | 2031.796 |  | 2031.796 |  |  | Фирменный магазин КЕРАМА МАРАЦЦИ
ЛС_02-02-03 | 21776 |  | Иглопробивной ковролин Forbo Needlefelt Markant 11109 charcoal или аналоги.(КМ2) | Иглопробивной ковролин Forbo Needlefelt Markant 11109 charcoal или аналоги.(КМ2) | м2 | м2 | 2809.8252 | 2341.521 |  |  |  |  | ООО Текстура
ЛС_02-02-03 | 21777 |  | Иглопробивной ковролин Forbo Needlefelt Markant 11109 charcoal или аналоги.(КМ2) | Иглопробивной ковролин Forbo Needlefelt Markant 11109 charcoal или аналоги.(КМ2) | м2 | м2
ЛС_02-02-03 | 21778 |  | Фальшпол съемный 300 мм | Фальшпол съемный 300 мм | м2 | м2 | 16898.58 | 14082.15 |  | 14082.15 |  |  | Фирменный магазин КЕРАМА МАРАЦЦИ
ЛС_02-02-03 | 21779 |  | Фальшпол съемный 300 мм | Фальшпол съемный 300 мм | м2 | м2 | 20169.27 | 16807.725 |  |  |  |  | ООО Фитаут про
ЛС_02-02-03 | 21780 |  | Фальшпол съемный 300 мм | Фальшпол съемный 300 мм | м2 | м2
ЛС_02-02-03 | 21781 |  | Иглопробивной ковролин Forbo Needlefelt Markant 11109 charcoal или аналоги.(КМ2) | Иглопробивной ковролин Forbo Needlefelt Markant 11109 charcoal или аналоги.(КМ2) | м2 | м2 | 2438.1552 | 2031.796 |  | 2031.796 |  |  | Фирменный магазин КЕРАМА МАРАЦЦИ
ЛС_02-02-03 | 21782 |  | Иглопробивной ковролин Forbo Needlefelt Markant 11109 charcoal или аналоги.(КМ2) | Иглопробивной ковролин Forbo Needlefelt Markant 11109 charcoal или аналоги.(КМ2) | м2 | м2 | 2809.8252 | 2341.521 |  |  |  |  | ООО Текстура
ЛС_02-02-03 | 21783 |  | Иглопробивной ковролин Forbo Needlefelt Markant 11109 charcoal или аналоги.(КМ2) | Иглопробивной ковролин Forbo Needlefelt Markant 11109 charcoal или аналоги.(КМ2) | м2 | м2
ЛС_02-02-03 | 21784 |  | Фальшпол съемный 300 мм | Фальшпол съемный 300 мм | м2 | м2 | 16898.58 | 14082.15 |  | 14082.15 |  |  | Фирменный магазин КЕРАМА МАРАЦЦИ
ЛС_02-02-03 | 21785 |  | Фальшпол съемный 300 мм | Фальшпол съемный 300 мм | м2 | м2 | 20169.27 | 16807.725 |  |  |  |  | ООО Фитаут про
ЛС_02-02-03 | 21786 |  | Фальшпол съемный 300 мм | Фальшпол съемный 300 мм | м2 | м2
ЛС_02-02-03 | 21787 |  | Ковровая плитка Forbo Tessera layout&outline 2112 frosting или аналоги (КМ2) | Ковровая плитка Forbo Tessera layout&outline 2112 frosting или аналоги (КМ2) | м2 | м2 | 1865.7834 | 1554.8195 |  | 1554.8195 |  |  | Фирменный магазин КЕРАМА МАРАЦЦИ
ЛС_02-02-03 | 21788 |  | Ковровая плитка Forbo Tessera layout&outline 2112 frosting или аналоги (КМ2) | Ковровая плитка Forbo Tessera layout&outline 2112 frosting или аналоги (КМ2) | м2 | м2 | 1867.2701 | 1556.0584 |  |  |  |  | ООО Текстура
ЛС_02-02-03 | 21789 |  | Ковровая плитка Forbo Tessera layout&outline 2112 frosting или аналоги (КМ2) | Ковровая плитка Forbo Tessera layout&outline 2112 frosting или аналоги (КМ2) | м2 | м2
ЛС_02-02-03 | 21790 |  | Фальшпол съемный 300 мм | Фальшпол съемный 300 мм | м2 | м2 | 16898.58 | 14082.15 |  | 14082.15 |  |  | Фирменный магазин КЕРАМА МАРАЦЦИ
ЛС_02-02-03 | 21791 |  | Фальшпол съемный 300 мм | Фальшпол съемный 300 мм | м2 | м2 | 20169.27 | 16807.725 |  |  |  |  | ООО Фитаут про
ЛС_02-02-03 | 21792 |  | Фальшпол съемный 300 мм | Фальшпол съемный 300 мм | м2 | м2
ЛС_02-02-03 | 21793 |  | Виниловая плитка Forbo Sphera EC 450005 dark neutral grey(КМ2) | Виниловая плитка Forbo Sphera EC 450005 dark neutral grey(КМ2) | м2 | м2 | 4448.8899 | 3707.4083 |  | 3707.4083 |  |  | Фирменный магазин КЕРАМА МАРАЦЦИ
ЛС_02-02-03 | 21794 |  | Виниловая плитка Forbo Sphera EC 450005 dark neutral grey(КМ2) | Виниловая плитка Forbo Sphera EC 450005 dark neutral grey(КМ2) | м2 | м2 | 4556.6742 | 3797.2285 |  |  |  |  | ООО Текстура
ЛС_02-02-03 | 21795 |  | Виниловая плитка Forbo Sphera EC 450005 dark neutral grey(КМ2) | Виниловая плитка Forbo Sphera EC 450005 dark neutral grey(КМ2) | м2 | м2
ЛС_02-02-03 | 21796 |  | Фальшпол несъемный 300 мм | Фальшпол несъемный 300 мм | м2 | м2 | 18651.69 | 15543.075 |  | 15543.075 |  |  | Фирменный магазин КЕРАМА МАРАЦЦИ
ЛС_02-02-03 | 21797 |  | Фальшпол несъемный 300 мм | Фальшпол несъемный 300 мм | м2 | м2 | 21760.3 | 18133.5833 |  |  |  |  | ООО Фитаут про
ЛС_02-02-03 | 21798 |  | Фальшпол несъемный 300 мм | Фальшпол несъемный 300 мм | м2 | м2
ЛС_02-02-03 | 21799 |  | Керамогранитная плитка Kerama Marazzi "Сатин серый " 300х300х8 | Керамогранитная плитка Kerama Marazzi "Сатин серый " 300х300х8 | м2 | м2 | 876 | 730 |  | 730 |  |  | ООО "Керамика Сол"
ЛС_02-02-03 | 21800 |  | Керамогранитная плитка Kerama Marazzi "Сатин серый " 300х300х8 | Керамогранитная плитка Kerama Marazzi "Сатин серый " 300х300х8 | м2 | м2 | 876 | 730 |  | 730 |  |  | ИП МАНВЕЛЯН МИКАЕЛ АЛЕКСАНДРОВИЧ
ЛС_02-02-03 | 21801 |  | Керамогранитная плитка Kerama Marazzi "Сатин серый " 300х300х8 | Керамогранитная плитка Kerama Marazzi "Сатин серый " 300х300х8 | м2 | м2 | 876 | 730 |  | 730 |  |  | ИП Хафизова Елена Юрьевна
ЛС_02-02-03 | 21802 |  | Керамзитобетонный пол 300 мм | Керамзитобетонный пол 300 мм | м2 | м2
ЛС_02-02-03 | 21803 |  | Керамзитобетонный пол 300 мм | Керамзитобетонный пол 300 мм | м2 | м2
ЛС_02-02-03 | 21804 |  | Керамзитобетонный пол 300 мм | Керамзитобетонный пол 300 мм | м2 | м2
ЛС_02-02-03 | 21805 |  | Керамический гранит KERAMA MARAZZI "Дайсен чёрный обрезной" 600х600х10 мм | Керамический гранит KERAMA MARAZZI "Дайсен чёрный обрезной" 600х600х10 мм | м2 | м2 | 1242 | 1035 |  |  |  |  | ООО "Керамика Сол"
ЛС_02-02-03 | 21806 |  | Керамический гранит KERAMA MARAZZI "Дайсен чёрный обрезной" 600х600х10 мм | Керамический гранит KERAMA MARAZZI "Дайсен чёрный обрезной" 600х600х10 мм | м2 | м2 | 1242 | 1035 |  |  |  |  | ООО Гамма Керамика
ЛС_02-02-03 | 21807 |  | Керамический гранит KERAMA MARAZZI "Дайсен чёрный обрезной" 600х600х10 мм | Керамический гранит KERAMA MARAZZI "Дайсен чёрный обрезной" 600х600х10 мм | м2 | м2 | 1241 | 1034.1667 |  | 1034.1667 |  |  | ИП Хафизова Елена Юрьевна
ЛС_02-02-03 | 21808 |  | Керамзитобетонный пол 300 мм | Керамзитобетонный пол 300 мм | м2 | м2
ЛС_02-02-03 | 21809 |  | Керамзитобетонный пол 300 мм | Керамзитобетонный пол 300 мм | м2 | м2
ЛС_02-02-03 | 21810 |  | Керамзитобетонный пол 300 мм | Керамзитобетонный пол 300 мм | м2 | м2
ЛС_02-02-03 | 21811 |  | Керамический гранит KERAMA MARAZZI "Сатин серый" 300х300х10 мм | Керамический гранит KERAMA MARAZZI "Сатин серый" 300х300х10 мм | м2 | м2 | 876 | 730 |  | 730 |  |  | ООО "Керамика Сол"
ЛС_02-02-03 | 21812 |  | Керамический гранит KERAMA MARAZZI "Сатин серый" 300х300х10 мм | Керамический гранит KERAMA MARAZZI "Сатин серый" 300х300х10 мм | м2 | м2 | 876 | 730 |  | 730 |  |  | ИП МАНВЕЛЯН МИКАЕЛ АЛЕКСАНДРОВИЧ
ЛС_02-02-03 | 21813 |  | Керамический гранит KERAMA MARAZZI "Сатин серый" 300х300х10 мм | Керамический гранит KERAMA MARAZZI "Сатин серый" 300х300х10 мм | м2 | м2 | 876 | 730 |  | 730 |  |  | ИП Хафизова Елена Юрьевна
ЛС_02-02-03 | 21814 |  | Виниловая плитка Forbo Allura Flex material Light Cement 63427FL1 или аналоги.(КМ2) | Виниловая плитка Forbo Allura Flex material Light Cement 63427FL1 или аналоги.(КМ2) | м2 | м2 | 4448.8899 | 3707.4083 |  | 3707.4083 |  |  | Фирменный магазин КЕРАМА МАРАЦЦИ
ЛС_02-02-03 | 21815 |  | Виниловая плитка Forbo Allura Flex material Light Cement 63427FL1 или аналоги.(КМ2) | Виниловая плитка Forbo Allura Flex material Light Cement 63427FL1 или аналоги.(КМ2) | м2 | м2 | 4556.6742 | 3797.2285 |  |  |  |  | ООО Текстура
ЛС_02-02-03 | 21816 |  | Виниловая плитка Forbo Allura Flex material Light Cement 63427FL1 или аналоги.(КМ2) | Виниловая плитка Forbo Allura Flex material Light Cement 63427FL1 или аналоги.(КМ2) | м2 | м2
ЛС_02-02-03 | 21817 |  | Спецификация напольных покрытий 5 этажа | Спецификация напольных покрытий 5 этажа
ЛС_02-02-03 | 21818 |  | Спецификация напольных покрытий 5 этажа | Спецификация напольных покрытий 5 этажа
ЛС_02-02-03 | 21819 |  | Спецификация напольных покрытий 5 этажа | Спецификация напольных покрытий 5 этажа
ЛС_02-02-03 | 21820 |  | Керамзитобетонный пол 200 мм | Керамзитобетонный пол 200 мм | м2 | м2
ЛС_02-02-03 | 21821 |  | Керамзитобетонный пол 200 мм | Керамзитобетонный пол 200 мм | м2 | м2
ЛС_02-02-03 | 21822 |  | Керамзитобетонный пол 200 мм | Керамзитобетонный пол 200 мм | м2 | м2
ЛС_02-02-03 | 21823 |  | Керамический гранит KERAMA MARAZZI "Дайсен чёрный обрезной" 600х600х10 мм | Керамический гранит KERAMA MARAZZI "Дайсен чёрный обрезной" 600х600х10 мм | м2 | м2 | 1242 | 1035 |  |  |  |  | ООО "Керамика Сол"
ЛС_02-02-03 | 21824 |  | Керамический гранит KERAMA MARAZZI "Дайсен чёрный обрезной" 600х600х10 мм | Керамический гранит KERAMA MARAZZI "Дайсен чёрный обрезной" 600х600х10 мм | м2 | м2 | 1242 | 1035 |  |  |  |  | ООО Гамма Керамика
ЛС_02-02-03 | 21825 |  | Керамический гранит KERAMA MARAZZI "Дайсен чёрный обрезной" 600х600х10 мм | Керамический гранит KERAMA MARAZZI "Дайсен чёрный обрезной" 600х600х10 мм | м2 | м2 | 1241 | 1034.1667 |  | 1034.1667 |  |  | ИП Хафизова Елена Юрьевна
ЛС_02-02-03 | 21826 |  | Керамзитобетонный пол 200 мм | Керамзитобетонный пол 200 мм | м2 | м2
ЛС_02-02-03 | 21827 |  | Керамзитобетонный пол 200 мм | Керамзитобетонный пол 200 мм | м2 | м2
ЛС_02-02-03 | 21828 |  | Керамзитобетонный пол 200 мм | Керамзитобетонный пол 200 мм | м2 | м2
ЛС_02-02-03 | 21829 |  | Керамический гранит KERAMA MARAZZI "Сольфатара серый обрезной" 600х600х10 мм | Керамический гранит KERAMA MARAZZI "Сольфатара серый обрезной" 600х600х10 мм | м2 | м2 | 1322.4 | 1102 |  | 1102 |  |  | ООО "Керамика Сол"
ЛС_02-02-03 | 21830 |  | Керамический гранит KERAMA MARAZZI "Сольфатара серый обрезной" 600х600х10 мм | Керамический гранит KERAMA MARAZZI "Сольфатара серый обрезной" 600х600х10 мм | м2 | м2 | 1322.4 | 1102 |  | 1102 |  |  | ИП МАНВЕЛЯН МИКАЕЛ АЛЕКСАНДРОВИЧ
ЛС_02-02-03 | 21831 |  | Керамический гранит KERAMA MARAZZI "Сольфатара серый обрезной" 600х600х10 мм | Керамический гранит KERAMA MARAZZI "Сольфатара серый обрезной" 600х600х10 мм | м2 | м2 | 1322.4 | 1102 |  | 1102 |  |  | ООО Рутайл
ЛС_02-02-03 | 21832 |  | Керамзитобетонный пол 200 мм | Керамзитобетонный пол 200 мм | м2 | м2
ЛС_02-02-03 | 21833 |  | Керамзитобетонный пол 200 мм | Керамзитобетонный пол 200 мм | м2 | м2
ЛС_02-02-03 | 21834 |  | Керамзитобетонный пол 200 мм | Керамзитобетонный пол 200 мм | м2 | м2
ЛС_02-02-03 | 21835 |  | Керамический гранит KERAMA MARAZZI "Сатин серый" 300х300х10 мм | Керамический гранит KERAMA MARAZZI "Сатин серый" 300х300х10 мм | м2 | м2 | 876 | 730 |  | 730 |  |  | ООО "Керамика Сол"
ЛС_02-02-03 | 21836 |  | Керамический гранит KERAMA MARAZZI "Сатин серый" 300х300х10 мм | Керамический гранит KERAMA MARAZZI "Сатин серый" 300х300х10 мм | м2 | м2 | 876 | 730 |  | 730 |  |  | ИП МАНВЕЛЯН МИКАЕЛ АЛЕКСАНДРОВИЧ
ЛС_02-02-03 | 21837 |  | Керамический гранит KERAMA MARAZZI "Сатин серый" 300х300х10 мм | Керамический гранит KERAMA MARAZZI "Сатин серый" 300х300х10 мм | м2 | м2 | 876 | 730 |  | 730 |  |  | ИП Хафизова Елена Юрьевна
ЛС_02-02-03 | 21838 |  | Спецификация потолков 1 этажа | Спецификация потолков 1 этажа
ЛС_02-02-03 | 21839 |  | Спецификация потолков 1 этажа | Спецификация потолков 1 этажа
ЛС_02-02-03 | 21840 |  | Спецификация потолков 1 этажа | Спецификация потолков 1 этажа
ЛС_02-02-03 | 21841 |  | Панель Anker #hook #inox 600х1600 мм, алюминий 1,5 мм, порошок RAL 9003, без перфорации (КМ0) Потолоки сотовые 3 | Панель Anker #hook #inox 600х1600 мм, алюминий 1,5 мм, порошок RAL 9003, без перфорации (КМ0) Потолоки сотовые 3 | м2 | м2 | 22887.94 | 19073.2833 |  | 19073.2833 |  |  | Группа компаний Smart
ЛС_02-02-03 | 21842 |  | Панель Anker #hook #inox 600х1600 мм, алюминий 1,5 мм, порошок RAL 9003, без перфорации (КМ0) Потолоки сотовые 3 | Панель Anker #hook #inox 600х1600 мм, алюминий 1,5 мм, порошок RAL 9003, без перфорации (КМ0) Потолоки сотовые 3 | м2 | м2
ЛС_02-02-03 | 21843 |  | Панель Anker #hook #inox 600х1600 мм, алюминий 1,5 мм, порошок RAL 9003, без перфорации (КМ0) Потолоки сотовые 3 | Панель Anker #hook #inox 600х1600 мм, алюминий 1,5 мм, порошок RAL 9003, без перфорации (КМ0) Потолоки сотовые 3 | м2 | м2
ЛС_02-02-03 | 21844 |  | Реечный потолок Anker #tube #coat, ø50 мм, по осям 100 мм , L=3000 мм, Алюминий экструдированный, RAL 7021 (КМ0) Потолки. Реечный круглый | Реечный потолок Anker #tube #coat, ø50 мм, по осям 100 мм , L=3000 мм, Алюминий экструдированный, RAL 7021 (КМ0) Потолки. Реечный круглый | м2 | м2 | 33417.87 | 27848.225 |  | 27848.225 |  |  | Группа компаний Smart
ЛС_02-02-03 | 21845 |  | Реечный потолок Anker #tube #coat, ø50 мм, по осям 100 мм , L=3000 мм, Алюминий экструдированный, RAL 7021 (КМ0) Потолки. Реечный круглый | Реечный потолок Anker #tube #coat, ø50 мм, по осям 100 мм , L=3000 мм, Алюминий экструдированный, RAL 7021 (КМ0) Потолки. Реечный круглый | м2 | м2
ЛС_02-02-03 | 21846 |  | Реечный потолок Anker #tube #coat, ø50 мм, по осям 100 мм , L=3000 мм, Алюминий экструдированный, RAL 7021 (КМ0) Потолки. Реечный круглый | Реечный потолок Anker #tube #coat, ø50 мм, по осям 100 мм , L=3000 мм, Алюминий экструдированный, RAL 7021 (КМ0) Потолки. Реечный круглый | м2 | м2
ЛС_02-02-03 | 21847 |  | Спецификация потолков 3 этажа | Спецификация потолков 3 этажа
ЛС_02-02-03 | 21848 |  | Спецификация потолков 3 этажа | Спецификация потолков 3 этажа
ЛС_02-02-03 | 21849 |  | Спецификация потолков 3 этажа | Спецификация потолков 3 этажа
ЛС_02-02-03 | 21850 |  | Реечный потолок Anker #lunear, 33/200 расстояние между ламелями 115 мм , L=3000 мм, оц. сталь 0,5мм, RAL 9003, заглушки (КМ0) Потолки. Реечный потолок 200 2 | Реечный потолок Anker #lunear, 33/200 расстояние между ламелями 115 мм , L=3000 мм, оц. сталь 0,5мм, RAL 9003, заглушки (КМ0) Потолки. Реечный потолок 200 2 | м2 | м2 | 15864 | 13220 |  | 13220 |  |  | Группа компаний Smart
ЛС_02-02-03 | 21851 |  | Реечный потолок Anker #lunear, 33/200 расстояние между ламелями 115 мм , L=3000 мм, оц. сталь 0,5мм, RAL 9003, заглушки (КМ0) Потолки. Реечный потолок 200 2 | Реечный потолок Anker #lunear, 33/200 расстояние между ламелями 115 мм , L=3000 мм, оц. сталь 0,5мм, RAL 9003, заглушки (КМ0) Потолки. Реечный потолок 200 2 | м2 | м2
ЛС_02-02-03 | 21852 |  | Реечный потолок Anker #lunear, 33/200 расстояние между ламелями 115 мм , L=3000 мм, оц. сталь 0,5мм, RAL 9003, заглушки (КМ0) Потолки. Реечный потолок 200 2 | Реечный потолок Anker #lunear, 33/200 расстояние между ламелями 115 мм , L=3000 мм, оц. сталь 0,5мм, RAL 9003, заглушки (КМ0) Потолки. Реечный потолок 200 2 | м2 | м2
ЛС_02-02-03 | 21853 |  | Реечный потолок Anker #tube #coat, ø50 мм, по осям 100 мм , L=3000 мм, Алюминий экструдированный, RAL 7021 (КМ0) Потолки. Реечный круглый | Реечный потолок Anker #tube #coat, ø50 мм, по осям 100 мм , L=3000 мм, Алюминий экструдированный, RAL 7021 (КМ0) Потолки. Реечный круглый | м2 | м2 | 33417.87 | 27848.225 |  | 27848.225 |  |  | Группа компаний Smart
ЛС_02-02-03 | 21854 |  | Реечный потолок Anker #tube #coat, ø50 мм, по осям 100 мм , L=3000 мм, Алюминий экструдированный, RAL 7021 (КМ0) Потолки. Реечный круглый | Реечный потолок Anker #tube #coat, ø50 мм, по осям 100 мм , L=3000 мм, Алюминий экструдированный, RAL 7021 (КМ0) Потолки. Реечный круглый | м2 | м2
ЛС_02-02-03 | 21855 |  | Реечный потолок Anker #tube #coat, ø50 мм, по осям 100 мм , L=3000 мм, Алюминий экструдированный, RAL 7021 (КМ0) Потолки. Реечный круглый | Реечный потолок Anker #tube #coat, ø50 мм, по осям 100 мм , L=3000 мм, Алюминий экструдированный, RAL 7021 (КМ0) Потолки. Реечный круглый | м2 | м2
ЛС_02-02-03 | 21856 |  | Реечный потолок Anker #lunear, 30/70 расстояние между ламелями 60 мм , L=3000 мм, оц. сталь 0,5мм, RAL 9003, заглушки (КМ0) | Реечный потолок Anker #lunear, 30/70 расстояние между ламелями 60 мм , L=3000 мм, оц. сталь 0,5мм, RAL 9003, заглушки (КМ0) | м2 | м2 | 11370 | 9475 |  | 9475 |  |  | Группа компаний Smart
ЛС_02-02-03 | 21857 |  | Реечный потолок Anker #lunear, 30/70 расстояние между ламелями 60 мм , L=3000 мм, оц. сталь 0,5мм, RAL 9003, заглушки (КМ0) | Реечный потолок Anker #lunear, 30/70 расстояние между ламелями 60 мм , L=3000 мм, оц. сталь 0,5мм, RAL 9003, заглушки (КМ0) | м2 | м2
ЛС_02-02-03 | 21858 |  | Реечный потолок Anker #lunear, 30/70 расстояние между ламелями 60 мм , L=3000 мм, оц. сталь 0,5мм, RAL 9003, заглушки (КМ0) | Реечный потолок Anker #lunear, 30/70 расстояние между ламелями 60 мм , L=3000 мм, оц. сталь 0,5мм, RAL 9003, заглушки (КМ0) | м2 | м2
ЛС_02-02-03 | 21859 |  | Подвесной потолок из отдельно висящих крашеных алюминиевых листов 1700х400(Н) мм (индивидуальный) | Подвесной потолок из отдельно висящих крашеных алюминиевых листов 1700х400(Н) мм (индивидуальный) | м2 | м2 | 7635 | 6362.5 |  | 6362.5
ЛС_02-02-03 | 21860 |  | Подвесной потолок из отдельно висящих крашеных алюминиевых листов 1700х400(Н) мм (индивидуальный) | Подвесной потолок из отдельно висящих крашеных алюминиевых листов 1700х400(Н) мм (индивидуальный) | м2 | м2 | 8250 | 6875
ЛС_02-02-03 | 21861 |  | Подвесной потолок из отдельно висящих крашеных алюминиевых листов 1700х400(Н) мм (индивидуальный) | Подвесной потолок из отдельно висящих крашеных алюминиевых листов 1700х400(Н) мм (индивидуальный) | м2 | м2 | 10995 | 9162.5
ЛС_02-02-03 | 21862 |  | Подвесной потолок из свободно висящих элементов Ecophon Solo1000х1000 мм (индивидуальный) (КМ0) | Подвесной потолок из свободно висящих элементов Ecophon Solo1000х1000 мм (индивидуальный) (КМ0) | м2 | м2 | 7635 | 6362.5 |  | 6362.5
ЛС_02-02-03 | 21863 |  | Подвесной потолок из свободно висящих элементов Ecophon Solo1000х1000 мм (индивидуальный) (КМ0) | Подвесной потолок из свободно висящих элементов Ecophon Solo1000х1000 мм (индивидуальный) (КМ0) | м2 | м2 | 8250 | 6875
ЛС_02-02-03 | 21864 |  | Подвесной потолок из свободно висящих элементов Ecophon Solo1000х1000 мм (индивидуальный) (КМ0) | Подвесной потолок из свободно висящих элементов Ecophon Solo1000х1000 мм (индивидуальный) (КМ0) | м2 | м2 | 10995 | 9162.5
ЛС_02-02-03 | 21865 |  | Спецификация потолков 4 этажа | Спецификация потолков 4 этажа
ЛС_02-02-03 | 21866 |  | Спецификация потолков 4 этажа | Спецификация потолков 4 этажа
ЛС_02-02-03 | 21867 |  | Спецификация потолков 4 этажа | Спецификация потолков 4 этажа
ЛС_02-02-03 | 21868 |  | Дымопроницаемые металлические подвесные потолки Anker Ral 9005 | Дымопроницаемые металлические подвесные потолки Anker Ral 9005 | м2 | м2 | 22887.94 | 19073.2833 |  | 19073.2833
ЛС_02-02-03 | 21869 |  | Дымопроницаемые металлические подвесные потолки Anker Ral 9005 | Дымопроницаемые металлические подвесные потолки Anker Ral 9005 | м2 | м2
ЛС_02-02-03 | 21870 |  | Дымопроницаемые металлические подвесные потолки Anker Ral 9005 | Дымопроницаемые металлические подвесные потолки Anker Ral 9005 | м2 | м2
ЛС_02-02-03 | 21871 |  | Реечный потолок Anker #lunear, 33/200 расстояние между ламелями 115 мм , L=3000 мм, оц. сталь 0,5мм, RAL 9003, заглушки (КМ0) Потолки. Реечный потолок 200 2 | Реечный потолок Anker #lunear, 33/200 расстояние между ламелями 115 мм , L=3000 мм, оц. сталь 0,5мм, RAL 9003, заглушки (КМ0) Потолки. Реечный потолок 200 2 | м2 | м2 | 15864 | 13220 |  | 13220 |  |  | Группа компаний Smart
ЛС_02-02-03 | 21872 |  | Реечный потолок Anker #lunear, 33/200 расстояние между ламелями 115 мм , L=3000 мм, оц. сталь 0,5мм, RAL 9003, заглушки (КМ0) Потолки. Реечный потолок 200 2 | Реечный потолок Anker #lunear, 33/200 расстояние между ламелями 115 мм , L=3000 мм, оц. сталь 0,5мм, RAL 9003, заглушки (КМ0) Потолки. Реечный потолок 200 2 | м2 | м2
ЛС_02-02-03 | 21873 |  | Реечный потолок Anker #lunear, 33/200 расстояние между ламелями 115 мм , L=3000 мм, оц. сталь 0,5мм, RAL 9003, заглушки (КМ0) Потолки. Реечный потолок 200 2 | Реечный потолок Anker #lunear, 33/200 расстояние между ламелями 115 мм , L=3000 мм, оц. сталь 0,5мм, RAL 9003, заглушки (КМ0) Потолки. Реечный потолок 200 2 | м2 | м2
ЛС_02-02-03 | 21874 |  | Реечный потолок Anker #lunear, 30/70 расстояние между ламелями 60 мм , L=3000 мм, оц. сталь 0,5мм, RAL 9003, заглушки (КМ0) | Реечный потолок Anker #lunear, 30/70 расстояние между ламелями 60 мм , L=3000 мм, оц. сталь 0,5мм, RAL 9003, заглушки (КМ0) | м2 | м2 | 11370 | 9475 |  | 9475 |  |  | Группа компаний Smart
ЛС_02-02-03 | 21875 |  | Реечный потолок Anker #lunear, 30/70 расстояние между ламелями 60 мм , L=3000 мм, оц. сталь 0,5мм, RAL 9003, заглушки (КМ0) | Реечный потолок Anker #lunear, 30/70 расстояние между ламелями 60 мм , L=3000 мм, оц. сталь 0,5мм, RAL 9003, заглушки (КМ0) | м2 | м2
ЛС_02-02-03 | 21876 |  | Реечный потолок Anker #lunear, 30/70 расстояние между ламелями 60 мм , L=3000 мм, оц. сталь 0,5мм, RAL 9003, заглушки (КМ0) | Реечный потолок Anker #lunear, 30/70 расстояние между ламелями 60 мм , L=3000 мм, оц. сталь 0,5мм, RAL 9003, заглушки (КМ0) | м2 | м2
ЛС_02-02-03 | 21877 |  | Подвесной потолок из свободно висящих элементов Ecophon Solo1000х1000 мм (индивидуальный) (КМ0) | Подвесной потолок из свободно висящих элементов Ecophon Solo1000х1000 мм (индивидуальный) (КМ0) | м2 | м2 | 7635 | 6362.5 |  | 6362.5
ЛС_02-02-03 | 21878 |  | Подвесной потолок из свободно висящих элементов Ecophon Solo1000х1000 мм (индивидуальный) (КМ0) | Подвесной потолок из свободно висящих элементов Ecophon Solo1000х1000 мм (индивидуальный) (КМ0) | м2 | м2 | 8250 | 6875
ЛС_02-02-03 | 21879 |  | Подвесной потолок из свободно висящих элементов Ecophon Solo1000х1000 мм (индивидуальный) (КМ0) | Подвесной потолок из свободно висящих элементов Ecophon Solo1000х1000 мм (индивидуальный) (КМ0) | м2 | м2 | 10950 | 9125
ЛС_02-02-03 | 21880 |  | Спецификация потолков 5 этажа | Спецификация потолков 5 этажа
ЛС_02-02-03 | 21881 |  | Спецификация потолков 5 этажа | Спецификация потолков 5 этажа
ЛС_02-02-03 | 21882 |  | Спецификация потолков 5 этажа | Спецификация потолков 5 этажа
ЛС_02-02-03 | 21883 |  | Реечный потолок Anker #lunear, 33/200 расстояние между ламелями 115 мм , L=3000 мм, оц. сталь 0,5мм, RAL 9003, заглушки (КМ0) Потолки. Реечный потолок 200 2 | Реечный потолок Anker #lunear, 33/200 расстояние между ламелями 115 мм , L=3000 мм, оц. сталь 0,5мм, RAL 9003, заглушки (КМ0) Потолки. Реечный потолок 200 2 | м2 | м2 | 15864 | 13220 |  | 13220 |  |  | Группа компаний Smart
ЛС_02-02-03 | 21884 |  | Реечный потолок Anker #lunear, 33/200 расстояние между ламелями 115 мм , L=3000 мм, оц. сталь 0,5мм, RAL 9003, заглушки (КМ0) Потолки. Реечный потолок 200 2 | Реечный потолок Anker #lunear, 33/200 расстояние между ламелями 115 мм , L=3000 мм, оц. сталь 0,5мм, RAL 9003, заглушки (КМ0) Потолки. Реечный потолок 200 2 | м2 | м2
ЛС_02-02-03 | 21885 |  | Реечный потолок Anker #lunear, 33/200 расстояние между ламелями 115 мм , L=3000 мм, оц. сталь 0,5мм, RAL 9003, заглушки (КМ0) Потолки. Реечный потолок 200 2 | Реечный потолок Anker #lunear, 33/200 расстояние между ламелями 115 мм , L=3000 мм, оц. сталь 0,5мм, RAL 9003, заглушки (КМ0) Потолки. Реечный потолок 200 2 | м2 | м2
ЛС_02-02-03 | 21886 |  | Реечный потолок Anker #lunear, 30/70 расстояние между ламелями 60 мм , L=3000 мм, оц. сталь 0,5мм, RAL 9003, заглушки (КМ0) | Реечный потолок Anker #lunear, 30/70 расстояние между ламелями 60 мм , L=3000 мм, оц. сталь 0,5мм, RAL 9003, заглушки (КМ0) | м2 | м2 | 11370 | 9475 |  | 9475 |  |  | Группа компаний Smart
ЛС_02-02-03 | 21887 |  | Реечный потолок Anker #lunear, 30/70 расстояние между ламелями 60 мм , L=3000 мм, оц. сталь 0,5мм, RAL 9003, заглушки (КМ0) | Реечный потолок Anker #lunear, 30/70 расстояние между ламелями 60 мм , L=3000 мм, оц. сталь 0,5мм, RAL 9003, заглушки (КМ0) | м2 | м2
ЛС_02-02-03 | 21888 |  | Реечный потолок Anker #lunear, 30/70 расстояние между ламелями 60 мм , L=3000 мм, оц. сталь 0,5мм, RAL 9003, заглушки (КМ0) | Реечный потолок Anker #lunear, 30/70 расстояние между ламелями 60 мм , L=3000 мм, оц. сталь 0,5мм, RAL 9003, заглушки (КМ0) | м2 | м2
ЛС_02-02-03 | 21889 |  | Реечный потолок Anker #lunear, 35/50 расстояние между ламелями 50 мм , L=3000 мм, оц. сталь 0,5мм, RAL 7021, заглушки (КМ0) Потолки. реечный потолок 50 2 | Реечный потолок Anker #lunear, 35/50 расстояние между ламелями 50 мм , L=3000 мм, оц. сталь 0,5мм, RAL 7021, заглушки (КМ0) Потолки. реечный потолок 50 2 | м2 | м2 | 9806 | 8171.6667 |  | 8171.6667 |  |  | Группа компаний Smart
ЛС_02-02-03 | 21890 |  | Реечный потолок Anker #lunear, 35/50 расстояние между ламелями 50 мм , L=3000 мм, оц. сталь 0,5мм, RAL 7021, заглушки (КМ0) Потолки. реечный потолок 50 2 | Реечный потолок Anker #lunear, 35/50 расстояние между ламелями 50 мм , L=3000 мм, оц. сталь 0,5мм, RAL 7021, заглушки (КМ0) Потолки. реечный потолок 50 2 | м2 | м2
ЛС_02-02-03 | 21891 |  | Реечный потолок Anker #lunear, 35/50 расстояние между ламелями 50 мм , L=3000 мм, оц. сталь 0,5мм, RAL 7021, заглушки (КМ0) Потолки. реечный потолок 50 2 | Реечный потолок Anker #lunear, 35/50 расстояние между ламелями 50 мм , L=3000 мм, оц. сталь 0,5мм, RAL 7021, заглушки (КМ0) Потолки. реечный потолок 50 2 | м2 | м2
ЛС_02-02-03 | 21892 |  | Спецификация рулонных штор | Спецификация рулонных штор
ЛС_02-02-03 | 21893 |  | Спецификация рулонных штор | Спецификация рулонных штор
ЛС_02-02-03 | 21894 |  | Спецификация рулонных штор | Спецификация рулонных штор
ЛС_02-02-03 | 21895 |  | Рулонные шторы, металлическая фурнитура, Цвет ткани - белый, Фактор открытости ткани 2-3% с металлизацией Ш1290хВ3375 | Рулонные шторы, металлическая фурнитура, Цвет ткани - белый, Фактор открытости ткани 2-3% с металлизацией Ш1290хВ3375 | шт. | шт. | 36049.05 | 30040.875 |  | 30040.875 |  |  | ООО "ДЕКОР ИНЖИНИРИНГ"
ЛС_02-02-03 | 21896 |  | Рулонные шторы, металлическая фурнитура, Цвет ткани - белый, Фактор открытости ткани 2-3% с металлизацией Ш1290хВ3375 | Рулонные шторы, металлическая фурнитура, Цвет ткани - белый, Фактор открытости ткани 2-3% с металлизацией Ш1290хВ3375 | шт. | шт.
ЛС_02-02-03 | 21897 |  | Рулонные шторы, металлическая фурнитура, Цвет ткани - белый, Фактор открытости ткани 2-3% с металлизацией Ш1290хВ3375 | Рулонные шторы, металлическая фурнитура, Цвет ткани - белый, Фактор открытости ткани 2-3% с металлизацией Ш1290хВ3375 | шт. | шт.
ЛС_02-02-03 | 21898 |  | Рулонные шторы, металлическая фурнитура, Цвет ткани - белый, Фактор открытости ткани 2-3% с металлизацией Ш1190хВ3375 | Рулонные шторы, металлическая фурнитура, Цвет ткани - белый, Фактор открытости ткани 2-3% с металлизацией Ш1190хВ3375 | шт. | шт. | 33254.55 | 27712.125 |  | 27712.125 |  |  | ООО "ДЕКОР ИНЖИНИРИНГ"
ЛС_02-02-03 | 21899 |  | Рулонные шторы, металлическая фурнитура, Цвет ткани - белый, Фактор открытости ткани 2-3% с металлизацией Ш1190хВ3375 | Рулонные шторы, металлическая фурнитура, Цвет ткани - белый, Фактор открытости ткани 2-3% с металлизацией Ш1190хВ3375 | шт. | шт.
ЛС_02-02-03 | 21900 |  | Рулонные шторы, металлическая фурнитура, Цвет ткани - белый, Фактор открытости ткани 2-3% с металлизацией Ш1190хВ3375 | Рулонные шторы, металлическая фурнитура, Цвет ткани - белый, Фактор открытости ткани 2-3% с металлизацией Ш1190хВ3375 | шт. | шт.
ЛС_02-02-03 | 21901 |  | Рулонные шторы, металлическая фурнитура, Цвет ткани - белый, Фактор открытости ткани 2-3% с металлизацией Ш1190хВ3375 | Рулонные шторы, металлическая фурнитура, Цвет ткани - белый, Фактор открытости ткани 2-3% с металлизацией Ш1190хВ3375 | шт. | шт. | 33254.55 | 27712.125 |  | 27712.125 |  |  | ООО "ДЕКОР ИНЖИНИРИНГ"
ЛС_02-02-03 | 21902 |  | Рулонные шторы, металлическая фурнитура, Цвет ткани - белый, Фактор открытости ткани 2-3% с металлизацией Ш1190хВ3375 | Рулонные шторы, металлическая фурнитура, Цвет ткани - белый, Фактор открытости ткани 2-3% с металлизацией Ш1190хВ3375 | шт. | шт.
ЛС_02-02-03 | 21903 |  | Рулонные шторы, металлическая фурнитура, Цвет ткани - белый, Фактор открытости ткани 2-3% с металлизацией Ш1190хВ3375 | Рулонные шторы, металлическая фурнитура, Цвет ткани - белый, Фактор открытости ткани 2-3% с металлизацией Ш1190хВ3375 | шт. | шт.
ЛС_02-02-03 | 21904 |  | Рулонные шторы, металлическая фурнитура, Цвет ткани - белый, Фактор открытости ткани 2-3% с металлизацией Ш1190хВ3300 | Рулонные шторы, металлическая фурнитура, Цвет ткани - белый, Фактор открытости ткани 2-3% с металлизацией Ш1190хВ3300 | шт. | шт. | 33254.55 | 27712.125 |  | 27712.125 |  |  | ООО "ДЕКОР ИНЖИНИРИНГ"
ЛС_02-02-03 | 21905 |  | Рулонные шторы, металлическая фурнитура, Цвет ткани - белый, Фактор открытости ткани 2-3% с металлизацией Ш1190хВ3300 | Рулонные шторы, металлическая фурнитура, Цвет ткани - белый, Фактор открытости ткани 2-3% с металлизацией Ш1190хВ3300 | шт. | шт.
ЛС_02-02-03 | 21906 |  | Рулонные шторы, металлическая фурнитура, Цвет ткани - белый, Фактор открытости ткани 2-3% с металлизацией Ш1190хВ3300 | Рулонные шторы, металлическая фурнитура, Цвет ткани - белый, Фактор открытости ткани 2-3% с металлизацией Ш1190хВ3300 | шт. | шт.
ЛС_02-02-03 | 21907 |  | Рулонные шторы, металлическая фурнитура, Цвет ткани - белый, Фактор открытости ткани 2-3% с металлизацией Ш590хВ3300 | Рулонные шторы, металлическая фурнитура, Цвет ткани - белый, Фактор открытости ткани 2-3% с металлизацией Ш590хВ3300 | шт. | шт. | 16121.16 | 13434.3 |  | 13434.3 |  |  | ООО "ДЕКОР ИНЖИНИРИНГ"
ЛС_02-02-03 | 21908 |  | Рулонные шторы, металлическая фурнитура, Цвет ткани - белый, Фактор открытости ткани 2-3% с металлизацией Ш590хВ3300 | Рулонные шторы, металлическая фурнитура, Цвет ткани - белый, Фактор открытости ткани 2-3% с металлизацией Ш590хВ3300 | шт. | шт.
ЛС_02-02-03 | 21909 |  | Рулонные шторы, металлическая фурнитура, Цвет ткани - белый, Фактор открытости ткани 2-3% с металлизацией Ш590хВ3300 | Рулонные шторы, металлическая фурнитура, Цвет ткани - белый, Фактор открытости ткани 2-3% с металлизацией Ш590хВ3300 | шт. | шт.
ЛС_02-02-03 | 21910 |  | Спецификация штор купола | Спецификация штор купола
ЛС_02-02-03 | 21911 |  | Спецификация штор купола | Спецификация штор купола
ЛС_02-02-03 | 21912 |  | Спецификация штор купола | Спецификация штор купола
ЛС_02-02-03 | 21913 |  | Потолочная рулонная система Т-200 привод LT 50 WT 40/17 Ширина 2,23 м Высота 3,81 м | Потолочная рулонная система Т-200 привод LT 50 WT 40/17 Ширина 2,23 м Высота 3,81 м | шт. | шт. | 1146897.79 | 955748.1583 |  | 955748.1583 |  |  | ООО "ДЕКОР ИНЖИНИРИНГ"
ЛС_02-02-03 | 21914 |  | Потолочная рулонная система Т-200 привод LT 50 WT 40/17 Ширина 2,23 м Высота 3,81 м | Потолочная рулонная система Т-200 привод LT 50 WT 40/17 Ширина 2,23 м Высота 3,81 м | шт. | шт.
ЛС_02-02-03 | 21915 |  | Потолочная рулонная система Т-200 привод LT 50 WT 40/17 Ширина 2,23 м Высота 3,81 м | Потолочная рулонная система Т-200 привод LT 50 WT 40/17 Ширина 2,23 м Высота 3,81 м | шт. | шт.
ЛС_02-02-03 | 21916 |  | Потолочная рулонная система П-1 привод LT 60 WT 80/17 Ширина 6,75 м Высота 6,66 м | Потолочная рулонная система П-1 привод LT 60 WT 80/17 Ширина 6,75 м Высота 6,66 м | шт. | шт. | 2840832.7 | 2367360.5833 |  | 2367360.5833 |  |  | ООО "ДЕКОР ИНЖИНИРИНГ"
ЛС_02-02-03 | 21917 |  | Потолочная рулонная система П-1 привод LT 60 WT 80/17 Ширина 6,75 м Высота 6,66 м | Потолочная рулонная система П-1 привод LT 60 WT 80/17 Ширина 6,75 м Высота 6,66 м | шт. | шт.
ЛС_02-02-03 | 21918 |  | Потолочная рулонная система П-1 привод LT 60 WT 80/17 Ширина 6,75 м Высота 6,66 м | Потолочная рулонная система П-1 привод LT 60 WT 80/17 Ширина 6,75 м Высота 6,66 м | шт. | шт.
ЛС_02-02-03 | 21919 |  | animeo 4AC Motor Controller DRM | animeo 4AC Motor Controller DRM | шт. | шт. | 33148.25 | 27623.5417 |  | 27623.5417 |  |  | ООО "ДЕКОР ИНЖИНИРИНГ"
ЛС_02-02-03 | 21920 |  | animeo 4AC Motor Controller DRM | animeo 4AC Motor Controller DRM | шт. | шт.
ЛС_02-02-03 | 21921 |  | animeo 4AC Motor Controller DRM | animeo 4AC Motor Controller DRM | шт. | шт.
ЛС_02-01-41 | 21922 |  | Вспомогательное оборудование | Вспомогательное оборудование
ЛС_02-01-41 | 21923 |  | Вспомогательное оборудование | Вспомогательное оборудование
ЛС_02-01-41 | 21924 |  | Вспомогательное оборудование | Вспомогательное оборудование
ЛС_02-01-41 | 21925 |  | Лебедка ручная барабанная L=25м, г/п 0,25т, ЛР-0.25 (арт. 001-5139) арт. 001-5139 | Лебедка ручная барабанная L=25м, г/п 0,25т, ЛР-0.25 (арт. 001-5139) арт. 001-5139 | шт. | шт. | 15555 | 12962.5 |  |  |  |  | ООО "ВсеИнструменты.ру"
ЛС_02-01-41 | 21926 |  | Лебедка ручная барабанная L=25м, г/п 0,25т, ЛР-0.25 (арт. 001-5139) арт. 001-5139 | Лебедка ручная барабанная L=25м, г/п 0,25т, ЛР-0.25 (арт. 001-5139) арт. 001-5139 | шт. | шт. | 12449 | 10374.1667
ЛС_02-01-41 | 21927 |  | Лебедка ручная барабанная L=25м, г/п 0,25т, ЛР-0.25 (арт. 001-5139) арт. 001-5139 | Лебедка ручная барабанная L=25м, г/п 0,25т, ЛР-0.25 (арт. 001-5139) арт. 001-5139 | шт. | шт. | 10217 | 8514.1667 |  | 8514.1667
ЛС_02-01-41 | 21928 |  | Лебедка электрическая монтажная L=80м, г/п 0,25т ЛМ-0.25 | Лебедка электрическая монтажная L=80м, г/п 0,25т ЛМ-0.25 | шт. | шт. | 59000 | 49166.6667 |  |  |  |  | НТП Горизонт
ЛС_02-01-41 | 21929 |  | Лебедка электрическая монтажная L=80м, г/п 0,25т ЛМ-0.25 | Лебедка электрическая монтажная L=80м, г/п 0,25т ЛМ-0.25 | шт. | шт. | 44991 | 37492.5 |  | 37492.5 |  |  | ООО "ВсеИнструменты.ру"
ЛС_02-01-41 | 21930 |  | Лебедка электрическая монтажная L=80м, г/п 0,25т ЛМ-0.25 | Лебедка электрическая монтажная L=80м, г/п 0,25т ЛМ-0.25 | шт. | шт.
ЛС_02-01-41 | 21931 |  | Домкрат реечный ДР-5 001-6000 (г/п 5т) | Домкрат реечный ДР-5 001-6000 (г/п 5т) | шт. | шт. | 23600 | 19666.6667 |  | 19666.6667
ЛС_02-01-41 | 21932 |  | Домкрат реечный ДР-5 001-6000 (г/п 5т) | Домкрат реечный ДР-5 001-6000 (г/п 5т) | шт. | шт. | 34275 | 28562.5
ЛС_02-01-41 | 21933 |  | Домкрат реечный ДР-5 001-6000 (г/п 5т) | Домкрат реечный ДР-5 001-6000 (г/п 5т) | шт. | шт.
ЛС_02-01-41 | 21934 |  | Блок монтажный с крюком, вертлюгом, откидной щекой, тип БМ-3,2Ш-0,1 | Блок монтажный с крюком, вертлюгом, откидной щекой, тип БМ-3,2Ш-0,1 | шт. | шт. | 8900 | 7416.6667 |  | 7416.6667
ЛС_02-01-41 | 21935 |  | Блок монтажный с крюком, вертлюгом, откидной щекой, тип БМ-3,2Ш-0,1 | Блок монтажный с крюком, вертлюгом, откидной щекой, тип БМ-3,2Ш-0,1 | шт. | шт. | 10540 | 8783.3333 |  |  |  |  | ООО "ВсеИнструменты.ру"
ЛС_02-01-41 | 21936 |  | Блок монтажный с крюком, вертлюгом, откидной щекой, тип БМ-3,2Ш-0,1 | Блок монтажный с крюком, вертлюгом, откидной щекой, тип БМ-3,2Ш-0,1 | шт. | шт. | 11737 | 9780.8333
ЛС_02-01-41 | 21937 |  | Блок монтажный с крюком, вертлюгом, откидной щекой, тип БМ-1,6Ш-0,1 | Блок монтажный с крюком, вертлюгом, откидной щекой, тип БМ-1,6Ш-0,1 | шт. | шт. | 5940 | 4950 |  | 4950
ЛС_02-01-41 | 21938 |  | Блок монтажный с крюком, вертлюгом, откидной щекой, тип БМ-1,6Ш-0,1 | Блок монтажный с крюком, вертлюгом, откидной щекой, тип БМ-1,6Ш-0,1 | шт. | шт. | 8044 | 6703.3333 |  |  |  |  | ООО "ВсеИнструменты.ру"
ЛС_02-01-41 | 21939 |  | Блок монтажный с крюком, вертлюгом, откидной щекой, тип БМ-1,6Ш-0,1 | Блок монтажный с крюком, вертлюгом, откидной щекой, тип БМ-1,6Ш-0,1 | шт. | шт. | 8400 | 7000
ЛС_02-01-41 | 21940 |  | Лебёдка тяговая KDJ-1000, 1т трос 100м, 380В (арт. oca1004483) арт. Oca1004483 | Лебёдка тяговая KDJ-1000, 1т трос 100м, 380В (арт. oca1004483) арт. Oca1004483 | шт. | шт. | 117500 | 97916.6667 |  | 97916.6667
ЛС_02-01-41 | 21941 |  | Лебёдка тяговая KDJ-1000, 1т трос 100м, 380В (арт. oca1004483) арт. Oca1004483 | Лебёдка тяговая KDJ-1000, 1т трос 100м, 380В (арт. oca1004483) арт. Oca1004483 | шт. | шт. | 126000 | 105000
ЛС_02-01-41 | 21942 |  | Лебёдка тяговая KDJ-1000, 1т трос 100м, 380В (арт. oca1004483) арт. Oca1004483 | Лебёдка тяговая KDJ-1000, 1т трос 100м, 380В (арт. oca1004483) арт. Oca1004483 | шт. | шт. | 259700 | 216416.6667
ЛС_02-01-41 | 21943 |  | Таль ручная стационарная ТРШCп-ЕхТ3-3,2 Н=12 м (код 44721) код 44721 | Таль ручная стационарная ТРШCп-ЕхТ3-3,2 Н=12 м (код 44721) код 44721 | шт. | шт. | 40340 | 33616.6667 |  | 33616.6667
ЛС_02-01-41 | 21944 |  | Таль ручная стационарная ТРШCп-ЕхТ3-3,2 Н=12 м (код 44721) код 44721 | Таль ручная стационарная ТРШCп-ЕхТ3-3,2 Н=12 м (код 44721) код 44721 | шт. | шт. | 44111 | 36759.1667
ЛС_02-01-41 | 21945 |  | Таль ручная стационарная ТРШCп-ЕхТ3-3,2 Н=12 м (код 44721) код 44721 | Таль ручная стационарная ТРШCп-ЕхТ3-3,2 Н=12 м (код 44721) код 44721 | шт. | шт. | 40345 | 33620.8333
ЛС_07-01-02 | 21946 |  | сирень Венгерская | сирень Венгерская | шт. | шт. | 3250 | 2708.3333 |  | 2708.3333
ЛС_07-01-02 | 21947 |  | сирень Венгерская | сирень Венгерская | шт. | шт.
ЛС_07-01-02 | 21948 |  | сирень Венгерская | сирень Венгерская | шт. | шт.
ЛС_07-01-02 | 21949 |  | дерен белый | дерен белый | шт. | шт. | 60694.22 | 50578.5167 |  | 50578.5167 |  |  | ООО "Агрофирма Современный декоративный питомник"
ЛС_07-01-02 | 21950 |  | дерен белый | дерен белый | шт. | шт.
ЛС_07-01-02 | 21951 |  | дерен белый | дерен белый | шт. | шт.
ЛС_07-01-02 | 21952 |  | спирея Японская | спирея Японская | шт. | шт. | 4550 | 3791.6667 |  | 3791.6667
ЛС_07-01-02 | 21953 |  | спирея Японская | спирея Японская | шт. | шт.
ЛС_07-01-02 | 21954 |  | спирея Японская | спирея Японская | шт. | шт.
ЛС_07-01-02 | 21955 |  | барбарис Тунберга | барбарис Тунберга | шт. | шт. | 845 | 704.1667 |  | 704.1667 |  |  | ООО "Агрофирма Современный декоративный питомник"
ЛС_07-01-02 | 21956 |  | барбарис Тунберга | барбарис Тунберга | шт. | шт.
ЛС_07-01-02 | 21957 |  | барбарис Тунберга | барбарис Тунберга | шт. | шт.
ЛС_07-01-02 | 21958 |  | можжевельник казацкий | можжевельник казацкий | шт. | шт. | 12350 | 10291.6667 |  | 10291.6667
ЛС_07-01-02 | 21959 |  | можжевельник казацкий | можжевельник казацкий | шт. | шт.
ЛС_07-01-02 | 21960 |  | можжевельник казацкий | можжевельник казацкий | шт. | шт.
ЛС_07-01-02 | 21961 |  | ива Хакуро-Нишики в вазоне | ива Хакуро-Нишики в вазоне | шт. | шт. | 9850 | 8208.3333 |  | 8208.3333
ЛС_07-01-02 | 21962 |  | ива Хакуро-Нишики в вазоне | ива Хакуро-Нишики в вазоне | шт. | шт.
ЛС_07-01-02 | 21963 |  | ива Хакуро-Нишики в вазоне | ива Хакуро-Нишики в вазоне | шт. | шт.
ЛС_07-01-02 | 21964 |  | Малые архитектурные формы | Малые архитектурные формы
ЛС_07-01-02 | 21965 |  | Малые архитектурные формы | Малые архитектурные формы
ЛС_07-01-02 | 21966 |  | Малые архитектурные формы | Малые архитектурные формы
ЛС_07-01-02 | 21967 |  | Скамья «Мадрид», Арт. 12168 (ООО «Хоббика» www hobbyka.ru)размер 600х2000х860мм | Скамья «Мадрид», Арт. 12168 (ООО «Хоббика» www hobbyka.ru)размер 600х2000х860мм | шт. | шт. | 33200 | 27666.6667 |  | 27666.6667 |  |  | ООО «Ирбис»
ЛС_07-01-02 | 21968 |  | Скамья «Мадрид», Арт. 12168 (ООО «Хоббика» www hobbyka.ru)размер 600х2000х860мм | Скамья «Мадрид», Арт. 12168 (ООО «Хоббика» www hobbyka.ru)размер 600х2000х860мм | шт. | шт. | 49526 | 41271.6667 |  |  |  |  | Бельведор
ЛС_07-01-02 | 21969 |  | Скамья «Мадрид», Арт. 12168 (ООО «Хоббика» www hobbyka.ru)размер 600х2000х860мм | Скамья «Мадрид», Арт. 12168 (ООО «Хоббика» www hobbyka.ru)размер 600х2000х860мм | шт. | шт. | 69466 | 57888.3333 |  |  |  |  | ООО «ЦЕНТРОСКЛАД.РУ»
ЛС_07-01-02 | 21970 |  | Урна «Краков», Арт. 12315 (ООО «Хоббика» www hobbyka.ru) размер d 395х830мм | Урна «Краков», Арт. 12315 (ООО «Хоббика» www hobbyka.ru) размер d 395х830мм | шт. | шт. | 17714 | 14761.6667 |  | 14761.6667 |  |  | ООО «ЦЕНТРОСКЛАД.РУ»
ЛС_07-01-02 | 21971 |  | Урна «Краков», Арт. 12315 (ООО «Хоббика» www hobbyka.ru) размер d 395х830мм | Урна «Краков», Арт. 12315 (ООО «Хоббика» www hobbyka.ru) размер d 395х830мм | шт. | шт. | 20922 | 17435 |  |  |  |  | Бельведор
ЛС_07-01-02 | 21972 |  | Урна «Краков», Арт. 12315 (ООО «Хоббика» www hobbyka.ru) размер d 395х830мм | Урна «Краков», Арт. 12315 (ООО «Хоббика» www hobbyka.ru) размер d 395х830мм | шт. | шт. | 21347 | 17789.1667 |  |  |  |  | ООО "ВсеИнструменты.ру"
ЛС_07-01-02 | 21973 |  | Вазон круглый, диаметр 1000мм, материал; Архитектурный бетон Terrazzo, финалная обработка: Гидрофобизатор, цвет: Wash W26, Компания “BETMAN DESIGN” | Вазон круглый, диаметр 1000мм, материал; Архитектурный бетон Terrazzo, финалная обработка: Гидрофобизатор, цвет: Wash W26, Компания “BETMAN DESIGN” | шт. | шт. | 87400 | 72833.3333 |  | 72833.3333 |  |  | ООО "Ларикс"
ЛС_07-01-02 | 21974 |  | Вазон круглый, диаметр 1000мм, материал; Архитектурный бетон Terrazzo, финалная обработка: Гидрофобизатор, цвет: Wash W26, Компания “BETMAN DESIGN” | Вазон круглый, диаметр 1000мм, материал; Архитектурный бетон Terrazzo, финалная обработка: Гидрофобизатор, цвет: Wash W26, Компания “BETMAN DESIGN” | шт. | шт.
ЛС_07-01-02 | 21975 |  | Вазон круглый, диаметр 1000мм, материал; Архитектурный бетон Terrazzo, финалная обработка: Гидрофобизатор, цвет: Wash W26, Компания “BETMAN DESIGN” | Вазон круглый, диаметр 1000мм, материал; Архитектурный бетон Terrazzo, финалная обработка: Гидрофобизатор, цвет: Wash W26, Компания “BETMAN DESIGN” | шт. | шт.
ЛС_07-02-01 | 21976 |  | I. Озеленение | I. Озеленение
ЛС_07-02-01 | 21977 |  | I. Озеленение | I. Озеленение
ЛС_07-02-01 | 21978 |  | I. Озеленение | I. Озеленение
ЛС_07-02-01 | 21979 |  | каштан конский с комом 1,0х1,0х0,6м | каштан конский с комом 1,0х1,0х0,6м | шт. | шт. | 59150 | 49291.6667 |  | 49291.6667
ЛС_07-02-01 | 21980 |  | каштан конский с комом 1,0х1,0х0,6м | каштан конский с комом 1,0х1,0х0,6м | шт. | шт.
ЛС_07-02-01 | 21981 |  | каштан конский с комом 1,0х1,0х0,6м | каштан конский с комом 1,0х1,0х0,6м | шт. | шт.
ЛС_07-02-01 | 21982 |  | липа мелколиственая с комом 1,0х1,0х0,6м | липа мелколиственая с комом 1,0х1,0х0,6м | шт. | шт. | 60060 | 50050 |  | 50050
ЛС_07-02-01 | 21983 |  | липа мелколиственая с комом 1,0х1,0х0,6м | липа мелколиственая с комом 1,0х1,0х0,6м | шт. | шт.
ЛС_07-02-01 | 21984 |  | липа мелколиственая с комом 1,0х1,0х0,6м | липа мелколиственая с комом 1,0х1,0х0,6м | шт. | шт.
ЛС_07-02-01 | 21985 |  | клен остролиственный с комом 1,0х1,0х0,6м | клен остролиственный с комом 1,0х1,0х0,6м | шт. | шт. | 33150 | 27625 |  | 27625
ЛС_07-02-01 | 21986 |  | клен остролиственный с комом 1,0х1,0х0,6м | клен остролиственный с комом 1,0х1,0х0,6м | шт. | шт.
ЛС_07-02-01 | 21987 |  | клен остролиственный с комом 1,0х1,0х0,6м | клен остролиственный с комом 1,0х1,0х0,6м | шт. | шт.
ЛС_07-02-01 | 21988 |  | сирень Венгерская | сирень Венгерская | шт. | шт. | 3250 | 2708.3333 |  | 2708.3333
ЛС_07-02-01 | 21989 |  | сирень Венгерская | сирень Венгерская | шт. | шт.
ЛС_07-02-01 | 21990 |  | сирень Венгерская | сирень Венгерская | шт. | шт.
ЛС_07-02-01 | 21991 |  | чубушник обыкновенный | чубушник обыкновенный | шт. | шт. | 5850 | 4875 |  | 4875
ЛС_07-02-01 | 21992 |  | чубушник обыкновенный | чубушник обыкновенный | шт. | шт.
ЛС_07-02-01 | 21993 |  | чубушник обыкновенный | чубушник обыкновенный | шт. | шт.
ЛС_07-02-01 | 21994 |  | дерен белый | дерен белый | шт. | шт. | 60694.22 | 50578.5167 |  | 50578.5167 |  |  | ООО "Агрофирма Современный декоративный питомник"
ЛС_07-02-01 | 21995 |  | дерен белый | дерен белый | шт. | шт.
ЛС_07-02-01 | 21996 |  | дерен белый | дерен белый | шт. | шт.
ЛС_07-02-01 | 21997 |  | спирея Японская | спирея Японская | шт. | шт. | 4550 | 3791.6667 |  | 3791.6667
ЛС_07-02-01 | 21998 |  | спирея Японская | спирея Японская | шт. | шт.
ЛС_07-02-01 | 21999 |  | спирея Японская | спирея Японская | шт. | шт.
ЛС_07-02-01 | 22000 |  | барбарис Тунберга | барбарис Тунберга | шт. | шт. | 845 | 704.1667 |  | 704.1667 |  |  | ООО "Агрофирма Современный декоративный питомник"
ЛС_07-02-01 | 22001 |  | барбарис Тунберга | барбарис Тунберга | шт. | шт.
ЛС_07-02-01 | 22002 |  | барбарис Тунберга | барбарис Тунберга | шт. | шт.
ЛС_07-02-01 | 22003 |  | можжевельник казацкий | можжевельник казацкий | шт. | шт. | 12350 | 10291.6667 |  | 10291.6667
ЛС_07-02-01 | 22004 |  | можжевельник казацкий | можжевельник казацкий | шт. | шт.
ЛС_07-02-01 | 22005 |  | можжевельник казацкий | можжевельник казацкий | шт. | шт.
ЛС_07-02-01 | 22006 |  | VII. Малые архитектурные формы | VII. Малые архитектурные формы
ЛС_07-02-01 | 22007 |  | VII. Малые архитектурные формы | VII. Малые архитектурные формы
ЛС_07-02-01 | 22008 |  | VII. Малые архитектурные формы | VII. Малые архитектурные формы
ЛС_07-02-01 | 22009 |  | Скамья «Мадрид», Арт. 12168 (ООО «Хоббика» www hobbyka.ru)размер 600х2000х860мм | Скамья «Мадрид», Арт. 12168 (ООО «Хоббика» www hobbyka.ru)размер 600х2000х860мм | шт. | шт. | 33200 | 27666.6667 |  | 27666.6667 |  |  | ООО «Ирбис»
ЛС_07-02-01 | 22010 |  | Скамья «Мадрид», Арт. 12168 (ООО «Хоббика» www hobbyka.ru)размер 600х2000х860мм | Скамья «Мадрид», Арт. 12168 (ООО «Хоббика» www hobbyka.ru)размер 600х2000х860мм | шт. | шт. | 49526 | 41271.6667 |  |  |  |  | Бельведор
ЛС_07-02-01 | 22011 |  | Скамья «Мадрид», Арт. 12168 (ООО «Хоббика» www hobbyka.ru)размер 600х2000х860мм | Скамья «Мадрид», Арт. 12168 (ООО «Хоббика» www hobbyka.ru)размер 600х2000х860мм | шт. | шт. | 69466 | 57888.3333 |  |  |  |  | ООО «ЦЕНТРОСКЛАД.РУ»
ЛС_07-02-01 | 22012 |  | Урна «Краков», Арт. 12315 (ООО «Хоббика» www hobbyka.ru) размер d 395х830мм | Урна «Краков», Арт. 12315 (ООО «Хоббика» www hobbyka.ru) размер d 395х830мм | шт. | шт. | 17714 | 14761.6667 |  | 14761.6667 |  |  | ООО «ЦЕНТРОСКЛАД.РУ»
ЛС_07-02-01 | 22013 |  | Урна «Краков», Арт. 12315 (ООО «Хоббика» www hobbyka.ru) размер d 395х830мм | Урна «Краков», Арт. 12315 (ООО «Хоббика» www hobbyka.ru) размер d 395х830мм | шт. | шт. | 20922 | 17435 |  |  |  |  | Бельведор
ЛС_07-02-01 | 22014 |  | Урна «Краков», Арт. 12315 (ООО «Хоббика» www hobbyka.ru) размер d 395х830мм | Урна «Краков», Арт. 12315 (ООО «Хоббика» www hobbyka.ru) размер d 395х830мм | шт. | шт. | 21347 | 17789.1667 |  |  |  |  | ООО "ВсеИнструменты.ру"
ЛС_01-02-01 | 22015 |  | Запрещающие знаки | Запрещающие знаки
ЛС_01-02-01 | 22016 |  | Запрещающие знаки | Запрещающие знаки
ЛС_01-02-01 | 22017 |  | Запрещающие знаки | Запрещающие знаки
ЛС_01-02-01 | 22018 |  | 3.27 Остановка запрещена | 3.27 Остановка запрещена | шт. | шт. | 2500 | 2083.3333 |  | 2083.3333 |  |  | ООО "Знаки и разметка"
ЛС_01-02-01 | 22019 |  | 3.27 Остановка запрещена | 3.27 Остановка запрещена | шт. | шт.
ЛС_01-02-01 | 22020 |  | 3.27 Остановка запрещена | 3.27 Остановка запрещена | шт. | шт.
ЛС_01-02-01 | 22021 |  | Знаки дополнительной информации (таблички) | Знаки дополнительной информации (таблички)
ЛС_01-02-01 | 22022 |  | Знаки дополнительной информации (таблички) | Знаки дополнительной информации (таблички)
ЛС_01-02-01 | 22023 |  | Знаки дополнительной информации (таблички) | Знаки дополнительной информации (таблички)
ЛС_01-02-01 | 22024 |  | 8.2.3 Зона действия | 8.2.3 Зона действия | шт. | шт. | 1220 | 1016.6667 |  | 1016.6667 |  |  | ООО Знаки и разметка"
ЛС_01-02-01 | 22025 |  | 8.2.3 Зона действия | 8.2.3 Зона действия | шт. | шт.
ЛС_01-02-01 | 22026 |  | 8.2.3 Зона действия | 8.2.3 Зона действия | шт. | шт.
ЛС_01-02-01 | 22027 |  | 8.24 Работает эвакуатор | 8.24 Работает эвакуатор | шт. | шт. | 1220 | 1016.6667 |  | 1016.6667 |  |  | ООО Знаки и разметка"
ЛС_01-02-01 | 22028 |  | 8.24 Работает эвакуатор | 8.24 Работает эвакуатор | шт. | шт.
ЛС_01-02-01 | 22029 |  | 8.24 Работает эвакуатор | 8.24 Работает эвакуатор | шт. | шт.
ЛС_01-02-01 | 22030 |  | Металлические стойки и фундаменты для дорожных знаков | Металлические стойки и фундаменты для дорожных знаков
ЛС_01-02-01 | 22031 |  | Металлические стойки и фундаменты для дорожных знаков | Металлические стойки и фундаменты для дорожных знаков
ЛС_01-02-01 | 22032 |  | Металлические стойки и фундаменты для дорожных знаков | Металлические стойки и фундаменты для дорожных знаков
ЛС_01-02-01 | 22033 |  | СКМ-3.40 | СКМ-3.40 | шт. | шт. | 2000 | 1666.6667 |  | 1666.6667
ЛС_01-02-01 | 22034 |  | СКМ-3.40 | СКМ-3.40 | шт. | шт. | 2240 | 1866.6667
ЛС_01-02-01 | 22035 |  | СКМ-3.40 | СКМ-3.40 | шт. | шт. | 4105 | 3420.8333
ЛС_01-02-01 | 22036 |  | Фундамент Ф-2 | Фундамент Ф-2 | шт. | шт. | 1620 | 1350 |  | 1350
ЛС_01-02-01 | 22037 |  | Фундамент Ф-2 | Фундамент Ф-2 | шт. | шт. | 1899 | 1582.5
ЛС_01-02-01 | 22038 |  | Фундамент Ф-2 | Фундамент Ф-2 | шт. | шт. | 2050 | 1708.3333
ЛС_02-01-27 | 22039 |  | Оборудование | Оборудование
ЛС_02-01-27 | 22040 |  | Оборудование | Оборудование
ЛС_02-01-27 | 22041 |  | Оборудование | Оборудование
ЛС_02-01-27 | 22042 |  | Подсистема связи системы охранной телевизионной СОТ-ТБ Вестибюля в составе: "Аспект-ТВМ" АДПБ.463257.003.01 | Подсистема связи системы охранной телевизионной СОТ-ТБ Вестибюля в составе: "Аспект-ТВМ" АДПБ.463257.003.01 | компл. | компл. | 21383552.52 | 17819627.1 |  | 17819627.1 |  |  | АО "Аспект Северо-запад"
ЛС_02-01-27 | 22043 |  | Подсистема связи системы охранной телевизионной СОТ-ТБ Вестибюля в составе: "Аспект-ТВМ" АДПБ.463257.003.01 | Подсистема связи системы охранной телевизионной СОТ-ТБ Вестибюля в составе: "Аспект-ТВМ" АДПБ.463257.003.01 | компл. | компл.
ЛС_02-01-27 | 22044 |  | Подсистема связи системы охранной телевизионной СОТ-ТБ Вестибюля в составе: "Аспект-ТВМ" АДПБ.463257.003.01 | Подсистема связи системы охранной телевизионной СОТ-ТБ Вестибюля в составе: "Аспект-ТВМ" АДПБ.463257.003.01 | компл. | компл.
ЛС_02-01-27 | 22045 |  | Сервер видеозаписи «Сервер видеозаписи ЮТ-Сервис» (основной, резервный) | Сервер видеозаписи «Сервер видеозаписи ЮТ-Сервис» (основной, резервный) | шт. | шт.
ЛС_02-01-27 | 22046 |  | Сервер видеозаписи «Сервер видеозаписи ЮТ-Сервис» (основной, резервный) | Сервер видеозаписи «Сервер видеозаписи ЮТ-Сервис» (основной, резервный) | шт. | шт.
ЛС_02-01-27 | 22047 |  | Сервер видеозаписи «Сервер видеозаписи ЮТ-Сервис» (основной, резервный) | Сервер видеозаписи «Сервер видеозаписи ЮТ-Сервис» (основной, резервный) | шт. | шт.
ЛС_02-01-27 | 22048 |  | Сервер управления «Сервер управления ЮТ-Сервис» | Сервер управления «Сервер управления ЮТ-Сервис» | шт. | шт.
ЛС_02-01-27 | 22049 |  | Сервер управления «Сервер управления ЮТ-Сервис» | Сервер управления «Сервер управления ЮТ-Сервис» | шт. | шт.
ЛС_02-01-27 | 22050 |  | Сервер управления «Сервер управления ЮТ-Сервис» | Сервер управления «Сервер управления ЮТ-Сервис» | шт. | шт.
ЛС_02-01-27 | 22051 |  | Сервер видеозаписи (в целях видеоаналитики) «Сервер видеозаписи (в целях видеоаналитики) основной, резервный» | Сервер видеозаписи (в целях видеоаналитики) «Сервер видеозаписи (в целях видеоаналитики) основной, резервный» | шт. | шт.
ЛС_02-01-27 | 22052 |  | Сервер видеозаписи (в целях видеоаналитики) «Сервер видеозаписи (в целях видеоаналитики) основной, резервный» | Сервер видеозаписи (в целях видеоаналитики) «Сервер видеозаписи (в целях видеоаналитики) основной, резервный» | шт. | шт.
ЛС_02-01-27 | 22053 |  | Сервер видеозаписи (в целях видеоаналитики) «Сервер видеозаписи (в целях видеоаналитики) основной, резервный» | Сервер видеозаписи (в целях видеоаналитики) «Сервер видеозаписи (в целях видеоаналитики) основной, резервный» | шт. | шт.
ЛС_02-01-27 | 22054 |  | Сервер видеозаписи (в целях видеоаналитики) (идентификации лиц)) «Сервер видеозаписи (в целях видеоаналитики) идентификации лиц))» | Сервер видеозаписи (в целях видеоаналитики) (идентификации лиц)) «Сервер видеозаписи (в целях видеоаналитики) идентификации лиц))» | шт. | шт.
ЛС_02-01-27 | 22055 |  | Сервер видеозаписи (в целях видеоаналитики) (идентификации лиц)) «Сервер видеозаписи (в целях видеоаналитики) идентификации лиц))» | Сервер видеозаписи (в целях видеоаналитики) (идентификации лиц)) «Сервер видеозаписи (в целях видеоаналитики) идентификации лиц))» | шт. | шт.
ЛС_02-01-27 | 22056 |  | Сервер видеозаписи (в целях видеоаналитики) (идентификации лиц)) «Сервер видеозаписи (в целях видеоаналитики) идентификации лиц))» | Сервер видеозаписи (в целях видеоаналитики) (идентификации лиц)) «Сервер видеозаписи (в целях видеоаналитики) идентификации лиц))» | шт. | шт.
ЛС_02-01-27 | 22057 |  | Сетевое хранилище данных №1 (322 Тб) «Сервер хранения данных ЮТ-Сервис» | Сетевое хранилище данных №1 (322 Тб) «Сервер хранения данных ЮТ-Сервис» | шт. | шт.
ЛС_02-01-27 | 22058 |  | Сетевое хранилище данных №1 (322 Тб) «Сервер хранения данных ЮТ-Сервис» | Сетевое хранилище данных №1 (322 Тб) «Сервер хранения данных ЮТ-Сервис» | шт. | шт.
ЛС_02-01-27 | 22059 |  | Сетевое хранилище данных №1 (322 Тб) «Сервер хранения данных ЮТ-Сервис» | Сетевое хранилище данных №1 (322 Тб) «Сервер хранения данных ЮТ-Сервис» | шт. | шт.
ЛС_02-01-27 | 22060 |  | KVM-консоль HPE LCD 8500 1U AF643A | KVM-консоль HPE LCD 8500 1U AF643A | шт. | шт.
ЛС_02-01-27 | 22061 |  | KVM-консоль HPE LCD 8500 1U AF643A | KVM-консоль HPE LCD 8500 1U AF643A | шт. | шт.
ЛС_02-01-27 | 22062 |  | KVM-консоль HPE LCD 8500 1U AF643A | KVM-консоль HPE LCD 8500 1U AF643A | шт. | шт.
ЛС_02-01-27 | 22063 |  | KVM переключатель AF652A | KVM переключатель AF652A | шт. | шт.
ЛС_02-01-27 | 22064 |  | KVM переключатель AF652A | KVM переключатель AF652A | шт. | шт.
ЛС_02-01-27 | 22065 |  | KVM переключатель AF652A | KVM переключатель AF652A | шт. | шт.
ЛС_02-01-27 | 22066 |  | Интерфейсный модуль KVM AF628A | Интерфейсный модуль KVM AF628A | шт. | шт.
ЛС_02-01-27 | 22067 |  | Интерфейсный модуль KVM AF628A | Интерфейсный модуль KVM AF628A | шт. | шт.
ЛС_02-01-27 | 22068 |  | Интерфейсный модуль KVM AF628A | Интерфейсный модуль KVM AF628A | шт. | шт.
ЛС_02-01-27 | 22069 |  | Шнур питания с заземлением IEC 60320 C13/IEC 60320 C14, 10 А/250 В, 1,8 м R-10-Cord-C13-C14-1.8 | Шнур питания с заземлением IEC 60320 C13/IEC 60320 C14, 10 А/250 В, 1,8 м R-10-Cord-C13-C14-1.8 | шт. | шт.
ЛС_02-01-27 | 22070 |  | Шнур питания с заземлением IEC 60320 C13/IEC 60320 C14, 10 А/250 В, 1,8 м R-10-Cord-C13-C14-1.8 | Шнур питания с заземлением IEC 60320 C13/IEC 60320 C14, 10 А/250 В, 1,8 м R-10-Cord-C13-C14-1.8 | шт. | шт.
ЛС_02-01-27 | 22071 |  | Шнур питания с заземлением IEC 60320 C13/IEC 60320 C14, 10 А/250 В, 1,8 м R-10-Cord-C13-C14-1.8 | Шнур питания с заземлением IEC 60320 C13/IEC 60320 C14, 10 А/250 В, 1,8 м R-10-Cord-C13-C14-1.8 | шт. | шт.
ЛС_02-01-27 | 22072 |  | Коммутационный комплект "АМТЭЛ-агрегация" (24/10S1/S6/M1/T10/Q1) "АМТЭЛ-агрегация" | Коммутационный комплект "АМТЭЛ-агрегация" (24/10S1/S6/M1/T10/Q1) "АМТЭЛ-агрегация" | шт. | шт.
ЛС_02-01-27 | 22073 |  | Коммутационный комплект "АМТЭЛ-агрегация" (24/10S1/S6/M1/T10/Q1) "АМТЭЛ-агрегация" | Коммутационный комплект "АМТЭЛ-агрегация" (24/10S1/S6/M1/T10/Q1) "АМТЭЛ-агрегация" | шт. | шт.
ЛС_02-01-27 | 22074 |  | Коммутационный комплект "АМТЭЛ-агрегация" (24/10S1/S6/M1/T10/Q1) "АМТЭЛ-агрегация" | Коммутационный комплект "АМТЭЛ-агрегация" (24/10S1/S6/M1/T10/Q1) "АМТЭЛ-агрегация" | шт. | шт.
ЛС_02-01-27 | 22075 |  | Коммутационный комплект "Амтэл-доступ"(24/S2/E0) "АМТЭЛ-доступ" | Коммутационный комплект "Амтэл-доступ"(24/S2/E0) "АМТЭЛ-доступ" | шт. | шт.
ЛС_02-01-27 | 22076 |  | Коммутационный комплект "Амтэл-доступ"(24/S2/E0) "АМТЭЛ-доступ" | Коммутационный комплект "Амтэл-доступ"(24/S2/E0) "АМТЭЛ-доступ" | шт. | шт.
ЛС_02-01-27 | 22077 |  | Коммутационный комплект "Амтэл-доступ"(24/S2/E0) "АМТЭЛ-доступ" | Коммутационный комплект "Амтэл-доступ"(24/S2/E0) "АМТЭЛ-доступ" | шт. | шт.
ЛС_02-01-27 | 22078 |  | Коммутационный комплект "Амтэл-доступ"(48/S2/E1) "АМТЭЛ-доступ" | Коммутационный комплект "Амтэл-доступ"(48/S2/E1) "АМТЭЛ-доступ" | шт. | шт.
ЛС_02-01-27 | 22079 |  | Коммутационный комплект "Амтэл-доступ"(48/S2/E1) "АМТЭЛ-доступ" | Коммутационный комплект "Амтэл-доступ"(48/S2/E1) "АМТЭЛ-доступ" | шт. | шт.
ЛС_02-01-27 | 22080 |  | Коммутационный комплект "Амтэл-доступ"(48/S2/E1) "АМТЭЛ-доступ" | Коммутационный комплект "Амтэл-доступ"(48/S2/E1) "АМТЭЛ-доступ" | шт. | шт.
ЛС_02-01-27 | 22081 |  | Устройство защиты линий на 16 портов БЗЛ-ЕП16 | Устройство защиты линий на 16 портов БЗЛ-ЕП16 | шт. | шт.
ЛС_02-01-27 | 22082 |  | Устройство защиты линий на 16 портов БЗЛ-ЕП16 | Устройство защиты линий на 16 портов БЗЛ-ЕП16 | шт. | шт.
ЛС_02-01-27 | 22083 |  | Устройство защиты линий на 16 портов БЗЛ-ЕП16 | Устройство защиты линий на 16 портов БЗЛ-ЕП16 | шт. | шт.
ЛС_02-01-27 | 22084 |  | АРМ ИСВН №1 (TR0.16.25-2), системный блок 2U, в составе с ПО «АСЗ ТВМ видео клиент» «Автоматизированное рабочее место Пикет ЮТ-Сервис» | АРМ ИСВН №1 (TR0.16.25-2), системный блок 2U, в составе с ПО «АСЗ ТВМ видео клиент» «Автоматизированное рабочее место Пикет ЮТ-Сервис» | компл. | компл.
ЛС_02-01-27 | 22085 |  | АРМ ИСВН №1 (TR0.16.25-2), системный блок 2U, в составе с ПО «АСЗ ТВМ видео клиент» «Автоматизированное рабочее место Пикет ЮТ-Сервис» | АРМ ИСВН №1 (TR0.16.25-2), системный блок 2U, в составе с ПО «АСЗ ТВМ видео клиент» «Автоматизированное рабочее место Пикет ЮТ-Сервис» | компл. | компл.
ЛС_02-01-27 | 22086 |  | АРМ ИСВН №1 (TR0.16.25-2), системный блок 2U, в составе с ПО «АСЗ ТВМ видео клиент» «Автоматизированное рабочее место Пикет ЮТ-Сервис» | АРМ ИСВН №1 (TR0.16.25-2), системный блок 2U, в составе с ПО «АСЗ ТВМ видео клиент» «Автоматизированное рабочее место Пикет ЮТ-Сервис» | компл. | компл.
ЛС_02-01-27 | 22087 |  | KVM-удлинитель ADDERLink X-USB PRO MS2 | KVM-удлинитель ADDERLink X-USB PRO MS2 | компл. | компл.
ЛС_02-01-27 | 22088 |  | KVM-удлинитель ADDERLink X-USB PRO MS2 | KVM-удлинитель ADDERLink X-USB PRO MS2 | компл. | компл.
ЛС_02-01-27 | 22089 |  | KVM-удлинитель ADDERLink X-USB PRO MS2 | KVM-удлинитель ADDERLink X-USB PRO MS2 | компл. | компл.
ЛС_02-01-27 | 22090 |  | Монитор для отображения информации 24" Smartec STM 245 | Монитор для отображения информации 24" Smartec STM 245 | шт. | шт.
ЛС_02-01-27 | 22091 |  | Монитор для отображения информации 24" Smartec STM 245 | Монитор для отображения информации 24" Smartec STM 245 | шт. | шт.
ЛС_02-01-27 | 22092 |  | Монитор для отображения информации 24" Smartec STM 245 | Монитор для отображения информации 24" Smartec STM 245 | шт. | шт.
ЛС_02-01-27 | 22093 |  | Декодер SPD-151 | Декодер SPD-151 | шт. | шт.
ЛС_02-01-27 | 22094 |  | Декодер SPD-151 | Декодер SPD-151 | шт. | шт.
ЛС_02-01-27 | 22095 |  | Декодер SPD-151 | Декодер SPD-151 | шт. | шт.
ЛС_02-01-27 | 22096 |  | Квадратор 4-х канальный цветной HK-440V VGA | Квадратор 4-х канальный цветной HK-440V VGA | шт. | шт.
ЛС_02-01-27 | 22097 |  | Квадратор 4-х канальный цветной HK-440V VGA | Квадратор 4-х канальный цветной HK-440V VGA | шт. | шт.
ЛС_02-01-27 | 22098 |  | Квадратор 4-х канальный цветной HK-440V VGA | Квадратор 4-х канальный цветной HK-440V VGA | шт. | шт.
ЛС_02-01-27 | 22099 |  | Сетевая видеокамера Wisenet XNB-6000 | Сетевая видеокамера Wisenet XNB-6000 | шт. | шт. | 38285 | 31904.1667 |  | 31904.1667 |  |  | АО "Аспект Северо-запад"
ЛС_02-01-27 | 22100 |  | Сетевая видеокамера Wisenet XNB-6000 | Сетевая видеокамера Wisenet XNB-6000 | шт. | шт.
ЛС_02-01-27 | 22101 |  | Сетевая видеокамера Wisenet XNB-6000 | Сетевая видеокамера Wisenet XNB-6000 | шт. | шт.
ЛС_02-01-27 | 22102 |  | Объектив для сетевой видеокамеры Wisenet XNB-6000 Wisenet SLA-M2890PN | Объектив для сетевой видеокамеры Wisenet XNB-6000 Wisenet SLA-M2890PN | шт. | шт. | 18005 | 15004.1667 |  | 15004.1667 |  |  | АО "Аспект Северо-запад"
ЛС_02-01-27 | 22103 |  | Объектив для сетевой видеокамеры Wisenet XNB-6000 Wisenet SLA-M2890PN | Объектив для сетевой видеокамеры Wisenet XNB-6000 Wisenet SLA-M2890PN | шт. | шт.
ЛС_02-01-27 | 22104 |  | Объектив для сетевой видеокамеры Wisenet XNB-6000 Wisenet SLA-M2890PN | Объектив для сетевой видеокамеры Wisenet XNB-6000 Wisenet SLA-M2890PN | шт. | шт.
ЛС_02-01-27 | 22105 |  | Кожух уличного исполнения для сетевой видеокамеры SHB-9000H | Кожух уличного исполнения для сетевой видеокамеры SHB-9000H | шт. | шт. | 205725 | 171437.5 |  | 171437.5 |  |  | АО "Аспект Северо-запад"
ЛС_02-01-27 | 22106 |  | Кожух уличного исполнения для сетевой видеокамеры SHB-9000H | Кожух уличного исполнения для сетевой видеокамеры SHB-9000H | шт. | шт.
ЛС_02-01-27 | 22107 |  | Кожух уличного исполнения для сетевой видеокамеры SHB-9000H | Кожух уличного исполнения для сетевой видеокамеры SHB-9000H | шт. | шт.
ЛС_02-01-27 | 22108 |  | Кронштейн настенный для крепления кожуха с камерой STB-401 | Кронштейн настенный для крепления кожуха с камерой STB-401 | шт. | шт.
ЛС_02-01-27 | 22109 |  | Кронштейн настенный для крепления кожуха с камерой STB-401 | Кронштейн настенный для крепления кожуха с камерой STB-401 | шт. | шт.
ЛС_02-01-27 | 22110 |  | Кронштейн настенный для крепления кожуха с камерой STB-401 | Кронштейн настенный для крепления кожуха с камерой STB-401 | шт. | шт.
ЛС_02-01-27 | 22111 |  | Прожектор инфракрасный 220АVC D126-850-52 | Прожектор инфракрасный 220АVC D126-850-52 | шт. | шт.
ЛС_02-01-27 | 22112 |  | Прожектор инфракрасный 220АVC D126-850-52 | Прожектор инфракрасный 220АVC D126-850-52 | шт. | шт.
ЛС_02-01-27 | 22113 |  | Прожектор инфракрасный 220АVC D126-850-52 | Прожектор инфракрасный 220АVC D126-850-52 | шт. | шт.
ЛС_02-01-27 | 22114 |  | Сетевая видеокамера купольная уличная Wisenet XNV-6081R | Сетевая видеокамера купольная уличная Wisenet XNV-6081R | шт. | шт. | 72735 | 60612.5 |  | 60612.5 |  |  | АО "Аспект Северо-запад"
ЛС_02-01-27 | 22115 |  | Сетевая видеокамера купольная уличная Wisenet XNV-6081R | Сетевая видеокамера купольная уличная Wisenet XNV-6081R | шт. | шт.
ЛС_02-01-27 | 22116 |  | Сетевая видеокамера купольная уличная Wisenet XNV-6081R | Сетевая видеокамера купольная уличная Wisenet XNV-6081R | шт. | шт.
ЛС_02-01-27 | 22117 |  | Сетевая видеокамера купольная уличная Wisenet XNV-6081R | Сетевая видеокамера купольная уличная Wisenet XNV-6081R | шт. | шт. | 72735 | 60612.5 |  | 60612.5 |  |  | АО "Аспект Северо-запад"
ЛС_02-01-27 | 22118 |  | Сетевая видеокамера купольная уличная Wisenet XNV-6081R | Сетевая видеокамера купольная уличная Wisenet XNV-6081R | шт. | шт.
ЛС_02-01-27 | 22119 |  | Сетевая видеокамера купольная уличная Wisenet XNV-6081R | Сетевая видеокамера купольная уличная Wisenet XNV-6081R | шт. | шт.
ЛС_02-01-27 | 22120 |  | Сетевая видеокамера купольная уличная Wisenet XNV-6081R | Сетевая видеокамера купольная уличная Wisenet XNV-6081R | шт. | шт. | 72735 | 60612.5 |  | 60612.5 |  |  | АО "Аспект Северо-запад"
ЛС_02-01-27 | 22121 |  | Сетевая видеокамера купольная уличная Wisenet XNV-6081R | Сетевая видеокамера купольная уличная Wisenet XNV-6081R | шт. | шт.
ЛС_02-01-27 | 22122 |  | Сетевая видеокамера купольная уличная Wisenet XNV-6081R | Сетевая видеокамера купольная уличная Wisenet XNV-6081R | шт. | шт.
ЛС_02-01-27 | 22123 |  | Сетевая видеокамера купольная Wisenet XND-6081RV | Сетевая видеокамера купольная Wisenet XND-6081RV | шт. | шт. | 73580 | 61316.6667 |  | 61316.6667 |  |  | АО "Аспект Северо-запад"
ЛС_02-01-27 | 22124 |  | Сетевая видеокамера купольная Wisenet XND-6081RV | Сетевая видеокамера купольная Wisenet XND-6081RV | шт. | шт.
ЛС_02-01-27 | 22125 |  | Сетевая видеокамера купольная Wisenet XND-6081RV | Сетевая видеокамера купольная Wisenet XND-6081RV | шт. | шт.
ЛС_02-01-27 | 22126 |  | Сетевая видеокамера купольная Wisenet XND-6081RV | Сетевая видеокамера купольная Wisenet XND-6081RV | шт. | шт. | 73580 | 61316.6667 |  | 61316.6667 |  |  | АО "Аспект Северо-запад"
ЛС_02-01-27 | 22127 |  | Сетевая видеокамера купольная Wisenet XND-6081RV | Сетевая видеокамера купольная Wisenet XND-6081RV | шт. | шт.
ЛС_02-01-27 | 22128 |  | Сетевая видеокамера купольная Wisenet XND-6081RV | Сетевая видеокамера купольная Wisenet XND-6081RV | шт. | шт.
ЛС_02-01-27 | 22129 |  | Сетевая видеокамера купольная Wisenet XND-6081RV | Сетевая видеокамера купольная Wisenet XND-6081RV | шт. | шт. | 73580 | 61316.6667 |  | 61316.6667 |  |  | АО "Аспект Северо-запад"
ЛС_02-01-27 | 22130 |  | Сетевая видеокамера купольная Wisenet XND-6081RV | Сетевая видеокамера купольная Wisenet XND-6081RV | шт. | шт.
ЛС_02-01-27 | 22131 |  | Сетевая видеокамера купольная Wisenet XND-6081RV | Сетевая видеокамера купольная Wisenet XND-6081RV | шт. | шт.
ЛС_02-01-27 | 22132 |  | Сетевая видеокамера купольная Wisenet XND-6081RV | Сетевая видеокамера купольная Wisenet XND-6081RV | шт. | шт. | 73580 | 61316.6667 |  | 61316.6667 |  |  | АО "Аспект Северо-запад"
ЛС_02-01-27 | 22133 |  | Сетевая видеокамера купольная Wisenet XND-6081RV | Сетевая видеокамера купольная Wisenet XND-6081RV | шт. | шт.
ЛС_02-01-27 | 22134 |  | Сетевая видеокамера купольная Wisenet XND-6081RV | Сетевая видеокамера купольная Wisenet XND-6081RV | шт. | шт.
ЛС_02-01-27 | 22135 |  | Сетевая видеокамера купольная Wisenet XND-6081RV | Сетевая видеокамера купольная Wisenet XND-6081RV | шт. | шт. | 73580 | 61316.6667 |  | 61316.6667 |  |  | АО "Аспект Северо-запад"
ЛС_02-01-27 | 22136 |  | Сетевая видеокамера купольная Wisenet XND-6081RV | Сетевая видеокамера купольная Wisenet XND-6081RV | шт. | шт.
ЛС_02-01-27 | 22137 |  | Сетевая видеокамера купольная Wisenet XND-6081RV | Сетевая видеокамера купольная Wisenet XND-6081RV | шт. | шт.
ЛС_02-01-27 | 22138 |  | Купольная задняя коробка Wisenet SBV-160BW | Купольная задняя коробка Wisenet SBV-160BW | шт. | шт. | 4225 | 3520.8333 |  | 3520.8333 |  |  | АО "Аспект Северо-запад"
ЛС_02-01-27 | 22139 |  | Купольная задняя коробка Wisenet SBV-160BW | Купольная задняя коробка Wisenet SBV-160BW | шт. | шт.
ЛС_02-01-27 | 22140 |  | Купольная задняя коробка Wisenet SBV-160BW | Купольная задняя коробка Wisenet SBV-160BW | шт. | шт.
ЛС_02-01-27 | 22141 |  | Сетевая видеокамера Wisenet XNO-6080R | Сетевая видеокамера Wisenet XNO-6080R | шт. | шт. | 58500 | 48750 |  | 48750 |  |  | АО "Аспект Северо-запад"
ЛС_02-01-27 | 22142 |  | Сетевая видеокамера Wisenet XNO-6080R | Сетевая видеокамера Wisenet XNO-6080R | шт. | шт.
ЛС_02-01-27 | 22143 |  | Сетевая видеокамера Wisenet XNO-6080R | Сетевая видеокамера Wisenet XNO-6080R | шт. | шт.
ЛС_02-01-27 | 22144 |  | Сетевая видеокамера Wisenet XNO-6080R | Сетевая видеокамера Wisenet XNO-6080R | шт. | шт. | 58500 | 48750 |  | 48750 |  |  | АО "Аспект Северо-запад"
ЛС_02-01-27 | 22145 |  | Сетевая видеокамера Wisenet XNO-6080R | Сетевая видеокамера Wisenet XNO-6080R | шт. | шт.
ЛС_02-01-27 | 22146 |  | Сетевая видеокамера Wisenet XNO-6080R | Сетевая видеокамера Wisenet XNO-6080R | шт. | шт.
ЛС_02-01-27 | 22147 |  | Удлинитель PoE CO-PE-B25-P103V2 арт. НФ-00000179 | Удлинитель PoE CO-PE-B25-P103V2 арт. НФ-00000179 | шт. | шт.
ЛС_02-01-27 | 22148 |  | Удлинитель PoE CO-PE-B25-P103V2 арт. НФ-00000179 | Удлинитель PoE CO-PE-B25-P103V2 арт. НФ-00000179 | шт. | шт.
ЛС_02-01-27 | 22149 |  | Удлинитель PoE CO-PE-B25-P103V2 арт. НФ-00000179 | Удлинитель PoE CO-PE-B25-P103V2 арт. НФ-00000179 | шт. | шт.
ЛС_02-01-27 | 22150 |  | Карта памяти MicroSDXC 64Gb UHS (U1) Sandisk Ultra | Карта памяти MicroSDXC 64Gb UHS (U1) Sandisk Ultra | шт. | шт.
ЛС_02-01-27 | 22151 |  | Карта памяти MicroSDXC 64Gb UHS (U1) Sandisk Ultra | Карта памяти MicroSDXC 64Gb UHS (U1) Sandisk Ultra | шт. | шт.
ЛС_02-01-27 | 22152 |  | Карта памяти MicroSDXC 64Gb UHS (U1) Sandisk Ultra | Карта памяти MicroSDXC 64Gb UHS (U1) Sandisk Ultra | шт. | шт.
ЛС_02-01-27 | 22153 |  | Простая (неисключительная) лицензия на подключение видеокамеры (устройства) | Простая (неисключительная) лицензия на подключение видеокамеры (устройства) | шт. | шт. | 106200 | 88500 |  | 88500 |  |  | АО "Аспект Северо-запад"
ЛС_02-01-27 | 22154 |  | Простая (неисключительная) лицензия на подключение видеокамеры (устройства) | Простая (неисключительная) лицензия на подключение видеокамеры (устройства) | шт. | шт.
ЛС_02-01-27 | 22155 |  | Простая (неисключительная) лицензия на подключение видеокамеры (устройства) | Простая (неисключительная) лицензия на подключение видеокамеры (устройства) | шт. | шт.
ЛС_02-01-27 | 22156 |  | Простая (неисключительная) лицензия на детектор оставленных предметов «Видеоинтеллект» | Простая (неисключительная) лицензия на детектор оставленных предметов «Видеоинтеллект» | шт. | шт. | 77844 | 64870 |  | 64870 |  |  | АО "Аспект Северо-запад"
ЛС_02-01-27 | 22157 |  | Простая (неисключительная) лицензия на детектор оставленных предметов «Видеоинтеллект» | Простая (неисключительная) лицензия на детектор оставленных предметов «Видеоинтеллект» | шт. | шт.
ЛС_02-01-27 | 22158 |  | Простая (неисключительная) лицензия на детектор оставленных предметов «Видеоинтеллект» | Простая (неисключительная) лицензия на детектор оставленных предметов «Видеоинтеллект» | шт. | шт.
ЛС_02-01-27 | 22159 |  | Простая (неисключительная) лицензия на детектор движения в запрещённом направлении «Видеоинтеллект» | Простая (неисключительная) лицензия на детектор движения в запрещённом направлении «Видеоинтеллект» | шт. | шт. | 24897.6 | 20748 |  | 20748 |  |  | АО "Аспект Северо-запад"
ЛС_02-01-27 | 22160 |  | Простая (неисключительная) лицензия на детектор движения в запрещённом направлении «Видеоинтеллект» | Простая (неисключительная) лицензия на детектор движения в запрещённом направлении «Видеоинтеллект» | шт. | шт.
ЛС_02-01-27 | 22161 |  | Простая (неисключительная) лицензия на детектор движения в запрещённом направлении «Видеоинтеллект» | Простая (неисключительная) лицензия на детектор движения в запрещённом направлении «Видеоинтеллект» | шт. | шт.
ЛС_02-01-27 | 22162 |  | Программный модуль (лицензия) идентификации лиц «Визирь» | Программный модуль (лицензия) идентификации лиц «Визирь» | шт. | шт. | 2767035 | 2305862.5 |  |  |  |  | ООО "Телда"
ЛС_02-01-27 | 22163 |  | Программный модуль (лицензия) идентификации лиц «Визирь» | Программный модуль (лицензия) идентификации лиц «Визирь» | шт. | шт. | 2506000 | 2088333.3333 |  | 2088333.3333 |  |  | ООО "Центр речевых технологи"
ЛС_02-01-27 | 22164 |  | Программный модуль (лицензия) идентификации лиц «Визирь» | Программный модуль (лицензия) идентификации лиц «Визирь» | шт. | шт. | 2686432 | 2238693.3333 |  |  |  |  | ООО "Технический ассистент"
ЛС_02-01-27 | 22165 |  | Программный модуль (лицензия) интеграции с СКД-БСК «Аспект-СКД» | Программный модуль (лицензия) интеграции с СКД-БСК «Аспект-СКД» | шт. | шт. | 54900 | 45750 |  | 45750 |  |  | АО "Аспект Северо-запад"
ЛС_02-01-27 | 22166 |  | Программный модуль (лицензия) интеграции с СКД-БСК «Аспект-СКД» | Программный модуль (лицензия) интеграции с СКД-БСК «Аспект-СКД» | шт. | шт.
ЛС_02-01-27 | 22167 |  | Программный модуль (лицензия) интеграции с СКД-БСК «Аспект-СКД» | Программный модуль (лицензия) интеграции с СКД-БСК «Аспект-СКД» | шт. | шт.
ЛС_02-01-27 | 22168 |  | Простая (неисключительная) лицензия на детектор обнаружения скопления толпы «Видеоинтеллект» | Простая (неисключительная) лицензия на детектор обнаружения скопления толпы «Видеоинтеллект» | шт. | шт. | 46440 | 38700 |  | 38700 |  |  | АО "Аспект Северо-запад"
ЛС_02-01-27 | 22169 |  | Простая (неисключительная) лицензия на детектор обнаружения скопления толпы «Видеоинтеллект» | Простая (неисключительная) лицензия на детектор обнаружения скопления толпы «Видеоинтеллект» | шт. | шт.
ЛС_02-01-27 | 22170 |  | Простая (неисключительная) лицензия на детектор обнаружения скопления толпы «Видеоинтеллект» | Простая (неисключительная) лицензия на детектор обнаружения скопления толпы «Видеоинтеллект» | шт. | шт.
ЛС_02-01-27 | 22171 |  | Кронштейн-мачта для установки камер (Т-образная) 680 х 1800 мм | Кронштейн-мачта для установки камер (Т-образная) 680 х 1800 мм | шт. | шт. | 249965 | 208304.1667 |  | 208304.1667 |  |  | АО "Аспект Северо-запад"
ЛС_02-01-27 | 22172 |  | Кронштейн-мачта для установки камер (Т-образная) 680 х 1800 мм | Кронштейн-мачта для установки камер (Т-образная) 680 х 1800 мм | шт. | шт.
ЛС_02-01-27 | 22173 |  | Кронштейн-мачта для установки камер (Т-образная) 680 х 1800 мм | Кронштейн-мачта для установки камер (Т-образная) 680 х 1800 мм | шт. | шт.
ЛС_02-01-27 | 22174 |  | Кронштейн-мачта для установки камер (Т-образная) H=3000mm | Кронштейн-мачта для установки камер (Т-образная) H=3000mm | шт. | шт. | 275549 | 229624.1667 |  | 229624.1667 |  |  | АО "Аспект Северо-запад"
ЛС_02-01-27 | 22175 |  | Кронштейн-мачта для установки камер (Т-образная) H=3000mm | Кронштейн-мачта для установки камер (Т-образная) H=3000mm | шт. | шт.
ЛС_02-01-27 | 22176 |  | Кронштейн-мачта для установки камер (Т-образная) H=3000mm | Кронштейн-мачта для установки камер (Т-образная) H=3000mm | шт. | шт.
ЛС_02-01-27 | 22177 |  | Подсистема связи системы охранной телевизионной СОТ-ТБ ЕДЦМ в составе: "Аспект-ТВМ" АДПБ.463257.003.02 | Подсистема связи системы охранной телевизионной СОТ-ТБ ЕДЦМ в составе: "Аспект-ТВМ" АДПБ.463257.003.02 | компл. | компл. | 15315789.67 | 12763158.0583 |  | 12763158.0583 |  |  | АО "Аспект Северо-запад"
ЛС_02-01-27 | 22178 |  | Подсистема связи системы охранной телевизионной СОТ-ТБ ЕДЦМ в составе: "Аспект-ТВМ" АДПБ.463257.003.02 | Подсистема связи системы охранной телевизионной СОТ-ТБ ЕДЦМ в составе: "Аспект-ТВМ" АДПБ.463257.003.02 | компл. | компл.
ЛС_02-01-27 | 22179 |  | Подсистема связи системы охранной телевизионной СОТ-ТБ ЕДЦМ в составе: "Аспект-ТВМ" АДПБ.463257.003.02 | Подсистема связи системы охранной телевизионной СОТ-ТБ ЕДЦМ в составе: "Аспект-ТВМ" АДПБ.463257.003.02 | компл. | компл.
ЛС_02-01-27 | 22180 |  | Сервер видеозаписи «Сервер видеозаписи ЮТ-Сервис» (основной, резервный) | Сервер видеозаписи «Сервер видеозаписи ЮТ-Сервис» (основной, резервный) | шт. | шт.
ЛС_02-01-27 | 22181 |  | Сервер видеозаписи «Сервер видеозаписи ЮТ-Сервис» (основной, резервный) | Сервер видеозаписи «Сервер видеозаписи ЮТ-Сервис» (основной, резервный) | шт. | шт.
ЛС_02-01-27 | 22182 |  | Сервер видеозаписи «Сервер видеозаписи ЮТ-Сервис» (основной, резервный) | Сервер видеозаписи «Сервер видеозаписи ЮТ-Сервис» (основной, резервный) | шт. | шт.
ЛС_02-01-27 | 22183 |  | Сервер управления 1U «Сервер управления ЮТ-Сервис» | Сервер управления 1U «Сервер управления ЮТ-Сервис» | шт. | шт.
ЛС_02-01-27 | 22184 |  | Сервер управления 1U «Сервер управления ЮТ-Сервис» | Сервер управления 1U «Сервер управления ЮТ-Сервис» | шт. | шт.
ЛС_02-01-27 | 22185 |  | Сервер управления 1U «Сервер управления ЮТ-Сервис» | Сервер управления 1U «Сервер управления ЮТ-Сервис» | шт. | шт.
ЛС_02-01-27 | 22186 |  | Сервер видеозаписи (в целях видеоаналитики) 1U «Сервер видеозаписи (в целях видеоаналитики) основной, резервный» | Сервер видеозаписи (в целях видеоаналитики) 1U «Сервер видеозаписи (в целях видеоаналитики) основной, резервный» | шт. | шт.
ЛС_02-01-27 | 22187 |  | Сервер видеозаписи (в целях видеоаналитики) 1U «Сервер видеозаписи (в целях видеоаналитики) основной, резервный» | Сервер видеозаписи (в целях видеоаналитики) 1U «Сервер видеозаписи (в целях видеоаналитики) основной, резервный» | шт. | шт.
ЛС_02-01-27 | 22188 |  | Сервер видеозаписи (в целях видеоаналитики) 1U «Сервер видеозаписи (в целях видеоаналитики) основной, резервный» | Сервер видеозаписи (в целях видеоаналитики) 1U «Сервер видеозаписи (в целях видеоаналитики) основной, резервный» | шт. | шт.
ЛС_02-01-27 | 22189 |  | Сервер видеозаписи (в целях видеоаналитики) (идентификации лиц)) «Сервер видеозаписи (в целях видеоаналитики) идентификации лиц))» | Сервер видеозаписи (в целях видеоаналитики) (идентификации лиц)) «Сервер видеозаписи (в целях видеоаналитики) идентификации лиц))» | шт. | шт.
ЛС_02-01-27 | 22190 |  | Сервер видеозаписи (в целях видеоаналитики) (идентификации лиц)) «Сервер видеозаписи (в целях видеоаналитики) идентификации лиц))» | Сервер видеозаписи (в целях видеоаналитики) (идентификации лиц)) «Сервер видеозаписи (в целях видеоаналитики) идентификации лиц))» | шт. | шт.
ЛС_02-01-27 | 22191 |  | Сервер видеозаписи (в целях видеоаналитики) (идентификации лиц)) «Сервер видеозаписи (в целях видеоаналитики) идентификации лиц))» | Сервер видеозаписи (в целях видеоаналитики) (идентификации лиц)) «Сервер видеозаписи (в целях видеоаналитики) идентификации лиц))» | шт. | шт.
ЛС_02-01-27 | 22192 |  | Сетевое хранилище данных №2 (224 Тб) «Сервер хранения данных ЮТ-Сервис» | Сетевое хранилище данных №2 (224 Тб) «Сервер хранения данных ЮТ-Сервис» | шт. | шт.
ЛС_02-01-27 | 22193 |  | Сетевое хранилище данных №2 (224 Тб) «Сервер хранения данных ЮТ-Сервис» | Сетевое хранилище данных №2 (224 Тб) «Сервер хранения данных ЮТ-Сервис» | шт. | шт.
ЛС_02-01-27 | 22194 |  | Сетевое хранилище данных №2 (224 Тб) «Сервер хранения данных ЮТ-Сервис» | Сетевое хранилище данных №2 (224 Тб) «Сервер хранения данных ЮТ-Сервис» | шт. | шт.
ЛС_02-01-27 | 22195 |  | KVM-консоль HPE LCD 8500 1U AF643A | KVM-консоль HPE LCD 8500 1U AF643A | шт. | шт.
ЛС_02-01-27 | 22196 |  | KVM-консоль HPE LCD 8500 1U AF643A | KVM-консоль HPE LCD 8500 1U AF643A | шт. | шт.
ЛС_02-01-27 | 22197 |  | KVM-консоль HPE LCD 8500 1U AF643A | KVM-консоль HPE LCD 8500 1U AF643A | шт. | шт.
ЛС_02-01-27 | 22198 |  | KVM переключатель AF652A | KVM переключатель AF652A | шт. | шт.
ЛС_02-01-27 | 22199 |  | KVM переключатель AF652A | KVM переключатель AF652A | шт. | шт.
ЛС_02-01-27 | 22200 |  | KVM переключатель AF652A | KVM переключатель AF652A | шт. | шт.
ЛС_02-01-27 | 22201 |  | Интерфейсный модуль KVM AF628A | Интерфейсный модуль KVM AF628A | шт. | шт.
ЛС_02-01-27 | 22202 |  | Интерфейсный модуль KVM AF628A | Интерфейсный модуль KVM AF628A | шт. | шт.
ЛС_02-01-27 | 22203 |  | Интерфейсный модуль KVM AF628A | Интерфейсный модуль KVM AF628A | шт. | шт.
ЛС_02-01-27 | 22204 |  | Шнур питания с заземлением IEC 60320 C13/IEC 60320 C14, 10 А/250 В, 1,8 м R-10-Cord-C13-C14-1.8 | Шнур питания с заземлением IEC 60320 C13/IEC 60320 C14, 10 А/250 В, 1,8 м R-10-Cord-C13-C14-1.8 | шт. | шт.
ЛС_02-01-27 | 22205 |  | Шнур питания с заземлением IEC 60320 C13/IEC 60320 C14, 10 А/250 В, 1,8 м R-10-Cord-C13-C14-1.8 | Шнур питания с заземлением IEC 60320 C13/IEC 60320 C14, 10 А/250 В, 1,8 м R-10-Cord-C13-C14-1.8 | шт. | шт.
ЛС_02-01-27 | 22206 |  | Шнур питания с заземлением IEC 60320 C13/IEC 60320 C14, 10 А/250 В, 1,8 м R-10-Cord-C13-C14-1.8 | Шнур питания с заземлением IEC 60320 C13/IEC 60320 C14, 10 А/250 В, 1,8 м R-10-Cord-C13-C14-1.8 | шт. | шт.
ЛС_02-01-27 | 22207 |  | Коммутационный комплект "АМТЭЛ-агрегация" (24/S4/M2/T10/Q1) "АМТЭЛ-агрегация" | Коммутационный комплект "АМТЭЛ-агрегация" (24/S4/M2/T10/Q1) "АМТЭЛ-агрегация" | шт. | шт.
ЛС_02-01-27 | 22208 |  | Коммутационный комплект "АМТЭЛ-агрегация" (24/S4/M2/T10/Q1) "АМТЭЛ-агрегация" | Коммутационный комплект "АМТЭЛ-агрегация" (24/S4/M2/T10/Q1) "АМТЭЛ-агрегация" | шт. | шт.
ЛС_02-01-27 | 22209 |  | Коммутационный комплект "АМТЭЛ-агрегация" (24/S4/M2/T10/Q1) "АМТЭЛ-агрегация" | Коммутационный комплект "АМТЭЛ-агрегация" (24/S4/M2/T10/Q1) "АМТЭЛ-агрегация" | шт. | шт.
ЛС_02-01-27 | 22210 |  | Коммутационный комплект "Амтэл-доступ"(48/S2/E0) "АМТЭЛ-доступ" | Коммутационный комплект "Амтэл-доступ"(48/S2/E0) "АМТЭЛ-доступ" | шт. | шт.
ЛС_02-01-27 | 22211 |  | Коммутационный комплект "Амтэл-доступ"(48/S2/E0) "АМТЭЛ-доступ" | Коммутационный комплект "Амтэл-доступ"(48/S2/E0) "АМТЭЛ-доступ" | шт. | шт.
ЛС_02-01-27 | 22212 |  | Коммутационный комплект "Амтэл-доступ"(48/S2/E0) "АМТЭЛ-доступ" | Коммутационный комплект "Амтэл-доступ"(48/S2/E0) "АМТЭЛ-доступ" | шт. | шт.
ЛС_02-01-27 | 22213 |  | Сетевая видеокамера Wisenet XND-6081RV | Сетевая видеокамера Wisenet XND-6081RV | шт. | шт. | 73580 | 61316.6667 |  | 61316.6667 |  |  | АО "Аспект Северо-запад"
ЛС_02-01-27 | 22214 |  | Сетевая видеокамера Wisenet XND-6081RV | Сетевая видеокамера Wisenet XND-6081RV | шт. | шт.
ЛС_02-01-27 | 22215 |  | Сетевая видеокамера Wisenet XND-6081RV | Сетевая видеокамера Wisenet XND-6081RV | шт. | шт.
ЛС_02-01-27 | 22216 |  | Купольная задняя коробка Wisenet SBV-160BW | Купольная задняя коробка Wisenet SBV-160BW | шт. | шт. | 4225 | 3520.8333 |  | 3520.8333 |  |  | АО "Аспект Северо-запад"
ЛС_02-01-27 | 22217 |  | Купольная задняя коробка Wisenet SBV-160BW | Купольная задняя коробка Wisenet SBV-160BW | шт. | шт.
ЛС_02-01-27 | 22218 |  | Купольная задняя коробка Wisenet SBV-160BW | Купольная задняя коробка Wisenet SBV-160BW | шт. | шт.
ЛС_02-01-27 | 22219 |  | Карта памяти MicroSDXC 64Gb UHS (U1) Sandisk Ultra | Карта памяти MicroSDXC 64Gb UHS (U1) Sandisk Ultra | шт. | шт.
ЛС_02-01-27 | 22220 |  | Карта памяти MicroSDXC 64Gb UHS (U1) Sandisk Ultra | Карта памяти MicroSDXC 64Gb UHS (U1) Sandisk Ultra | шт. | шт.
ЛС_02-01-27 | 22221 |  | Карта памяти MicroSDXC 64Gb UHS (U1) Sandisk Ultra | Карта памяти MicroSDXC 64Gb UHS (U1) Sandisk Ultra | шт. | шт.
ЛС_02-01-27 | 22222 |  | Простая (неисключительная) лицензия на подключение видеокамеры (устройства) | Простая (неисключительная) лицензия на подключение видеокамеры (устройства) | шт. | шт. | 106260 | 88550 |  | 88550 |  |  | АО "Аспект Северо-запад"
ЛС_02-01-27 | 22223 |  | Простая (неисключительная) лицензия на подключение видеокамеры (устройства) | Простая (неисключительная) лицензия на подключение видеокамеры (устройства) | шт. | шт.
ЛС_02-01-27 | 22224 |  | Простая (неисключительная) лицензия на подключение видеокамеры (устройства) | Простая (неисключительная) лицензия на подключение видеокамеры (устройства) | шт. | шт.
ЛС_02-01-27 | 22225 |  | Программный модуль (лицензия) идентификации лиц «Визирь» | Программный модуль (лицензия) идентификации лиц «Визирь» | шт. | шт. | 2767035 | 2305862.5 |  |  |  |  | ООО "Телда"
ЛС_02-01-27 | 22226 |  | Программный модуль (лицензия) идентификации лиц «Визирь» | Программный модуль (лицензия) идентификации лиц «Визирь» | шт. | шт. | 2506000 | 2088333.3333 |  | 2088333.3333 |  |  | ООО "Центр речевых технологи"
ЛС_02-01-27 | 22227 |  | Программный модуль (лицензия) идентификации лиц «Визирь» | Программный модуль (лицензия) идентификации лиц «Визирь» | шт. | шт. | 2686432 | 2238693.3333 |  |  |  |  | ООО "Технический ассистент"
ЛС_02-01-27 | 22228 |  | Программный модуль (лицензия) интеграции с СКД-БСК «Аспект-СКД» | Программный модуль (лицензия) интеграции с СКД-БСК «Аспект-СКД» | шт. | шт. | 54900 | 45750 |  | 45750 |  |  | АО "Аспект Северо-запад"
ЛС_02-01-27 | 22229 |  | Программный модуль (лицензия) интеграции с СКД-БСК «Аспект-СКД» | Программный модуль (лицензия) интеграции с СКД-БСК «Аспект-СКД» | шт. | шт.
ЛС_02-01-27 | 22230 |  | Программный модуль (лицензия) интеграции с СКД-БСК «Аспект-СКД» | Программный модуль (лицензия) интеграции с СКД-БСК «Аспект-СКД» | шт. | шт.
ЛС_02-01-27 | 22231 |  | Программное обеспечение сервера видеоаналитики | Программное обеспечение сервера видеоаналитики | шт. | шт.
ЛС_02-01-27 | 22232 |  | Программное обеспечение сервера видеоаналитики | Программное обеспечение сервера видеоаналитики | шт. | шт.
ЛС_02-01-27 | 22233 |  | Программное обеспечение сервера видеоаналитики | Программное обеспечение сервера видеоаналитики | шт. | шт.
ЛС_02-01-27 | 22234 |  | Kaspersky Endpoint Security для бизнеса - Расширенный. Базовая лицензия русской версии на 2 года KL4867RAMDS | Kaspersky Endpoint Security для бизнеса - Расширенный. Базовая лицензия русской версии на 2 года KL4867RAMDS | шт. | шт. | 5784 | 4820 |  | 4820 |  |  | ООО "ЛАНИТ-Норд"
ЛС_02-01-27 | 22235 |  | Kaspersky Endpoint Security для бизнеса - Расширенный. Базовая лицензия русской версии на 2 года KL4867RAMDS | Kaspersky Endpoint Security для бизнеса - Расширенный. Базовая лицензия русской версии на 2 года KL4867RAMDS | шт. | шт. | 65883.77 | 54903.1417 |  |  |  |  | ООО "Инфра Электро"
ЛС_02-01-27 | 22236 |  | Kaspersky Endpoint Security для бизнеса - Расширенный. Базовая лицензия русской версии на 2 года KL4867RAMDS | Kaspersky Endpoint Security для бизнеса - Расширенный. Базовая лицензия русской версии на 2 года KL4867RAMDS | шт. | шт. | 64107.51 | 53422.925 |  |  |  |  | ООО "Секьюр АЙТИ"
ЛС_02-01-27 | 22237 |  | Шкаф РЩ-ИСВН1 (комплектное изделие) | Шкаф РЩ-ИСВН1 (комплектное изделие) | компл. | компл. | 79005.05 | 65837.5417 |  | 65837.5417 |  |  | ООО "ЛАНИТ-Норд"
ЛС_02-01-27 | 22238 |  | Шкаф РЩ-ИСВН1 (комплектное изделие) | Шкаф РЩ-ИСВН1 (комплектное изделие) | компл. | компл. | 81032.8 | 67527.3333 |  |  |  |  | ООО "Инфра Электро"
ЛС_02-01-27 | 22239 |  | Шкаф РЩ-ИСВН1 (комплектное изделие) | Шкаф РЩ-ИСВН1 (комплектное изделие) | компл. | компл. | 79926.73 | 66605.6083 |  |  |  |  | ООО "Секьюр АЙТИ"
ЛС_02-01-27 | 22240 |  | Шкаф РЩ-ИСВН2 (комплектное изделие) | Шкаф РЩ-ИСВН2 (комплектное изделие) | компл. | компл. | 79695 | 66412.5 |  | 66412.5 |  |  | ООО "ЛАНИТ-Норд"
ЛС_02-01-27 | 22241 |  | Шкаф РЩ-ИСВН2 (комплектное изделие) | Шкаф РЩ-ИСВН2 (комплектное изделие) | компл. | компл. | 81740.51 | 68117.0917 |  |  |  |  | ООО "Инфра Электро"
ЛС_02-01-27 | 22242 |  | Шкаф РЩ-ИСВН2 (комплектное изделие) | Шкаф РЩ-ИСВН2 (комплектное изделие) | компл. | компл. | 80624.78 | 67187.3167 |  |  |  |  | ООО "Секьюр АЙТИ"
ЛС_02-01-27 | 22243 |  | Шкаф РЩ-ИСВН3 (комплектное изделие) | Шкаф РЩ-ИСВН3 (комплектное изделие) | компл. | компл.
ЛС_02-01-27 | 22244 |  | Шкаф РЩ-ИСВН3 (комплектное изделие) | Шкаф РЩ-ИСВН3 (комплектное изделие) | компл. | компл.
ЛС_02-01-27 | 22245 |  | Шкаф РЩ-ИСВН3 (комплектное изделие) | Шкаф РЩ-ИСВН3 (комплектное изделие) | компл. | компл.
ЛС_02-01-27 | 22246 |  | Телекоммуникационный шкафа SC8г-1, в составе: | Телекоммуникационный шкафа SC8г-1, в составе: | компл. | компл.
ЛС_02-01-27 | 22247 |  | Телекоммуникационный шкафа SC8г-1, в составе: | Телекоммуникационный шкафа SC8г-1, в составе: | компл. | компл.
ЛС_02-01-27 | 22248 |  | Телекоммуникационный шкафа SC8г-1, в составе: | Телекоммуникационный шкафа SC8г-1, в составе: | компл. | компл.
ЛС_02-01-27 | 22249 |  | Шкаф телекоммуникационный настенный разборный 12U (600 × 650), съемные стенки, дверь стекло ШРН-М-12.650 | Шкаф телекоммуникационный настенный разборный 12U (600 × 650), съемные стенки, дверь стекло ШРН-М-12.650 | шт. | шт. | 19300 | 16083.3333 |  | 16083.3333 |  |  | ООО "ЛАНИТ-Норд"
ЛС_02-01-27 | 22250 |  | Шкаф телекоммуникационный настенный разборный 12U (600 × 650), съемные стенки, дверь стекло ШРН-М-12.650 | Шкаф телекоммуникационный настенный разборный 12U (600 × 650), съемные стенки, дверь стекло ШРН-М-12.650 | шт. | шт. | 20651 | 17209.1667 |  |  |  |  | ООО "Инфра Электро"
ЛС_02-01-27 | 22251 |  | Шкаф телекоммуникационный настенный разборный 12U (600 × 650), съемные стенки, дверь стекло ШРН-М-12.650 | Шкаф телекоммуникационный настенный разборный 12U (600 × 650), съемные стенки, дверь стекло ШРН-М-12.650 | шт. | шт. | 21230 | 17691.6667 |  |  |  |  | ООО "Секьюр АЙТИ"
ЛС_02-01-27 | 22252 |  | Кабельный организатор с металлическими кольцами, 19", 1U CM-1U-ML | Кабельный организатор с металлическими кольцами, 19", 1U CM-1U-ML | шт. | шт. | 965.81 | 804.8417 |  | 804.8417 |  |  | ООО "ЛАНИТ-Норд"
ЛС_02-01-27 | 22253 |  | Кабельный организатор с металлическими кольцами, 19", 1U CM-1U-ML | Кабельный организатор с металлическими кольцами, 19", 1U CM-1U-ML | шт. | шт. | 972.24 | 810.2 |  |  |  |  | ООО "Инфра Электро"
ЛС_02-01-27 | 22254 |  | Кабельный организатор с металлическими кольцами, 19", 1U CM-1U-ML | Кабельный организатор с металлическими кольцами, 19", 1U CM-1U-ML | шт. | шт. | 975.46 | 812.8833 |  |  |  |  | ООО "Секьюр АЙТИ"
ЛС_02-01-27 | 22255 |  | Патч-панель 19", 1U, 24 порта RJ-45 полн. экран., категория 5e, Dual IDC, ROHS, цвет черный PP3-19-24-8P8C-C5E-SH-110D | Патч-панель 19", 1U, 24 порта RJ-45 полн. экран., категория 5e, Dual IDC, ROHS, цвет черный PP3-19-24-8P8C-C5E-SH-110D | шт. | шт. | 8034.98 | 6695.8167 |  | 6695.8167 |  |  | ООО "ЛАНИТ-Норд"
ЛС_02-01-27 | 22256 |  | Патч-панель 19", 1U, 24 порта RJ-45 полн. экран., категория 5e, Dual IDC, ROHS, цвет черный PP3-19-24-8P8C-C5E-SH-110D | Патч-панель 19", 1U, 24 порта RJ-45 полн. экран., категория 5e, Dual IDC, ROHS, цвет черный PP3-19-24-8P8C-C5E-SH-110D | шт. | шт. | 8088.54 | 6740.45 |  |  |  |  | ООО "Инфра Электро"
ЛС_02-01-27 | 22257 |  | Патч-панель 19", 1U, 24 порта RJ-45 полн. экран., категория 5e, Dual IDC, ROHS, цвет черный PP3-19-24-8P8C-C5E-SH-110D | Патч-панель 19", 1U, 24 порта RJ-45 полн. экран., категория 5e, Dual IDC, ROHS, цвет черный PP3-19-24-8P8C-C5E-SH-110D | шт. | шт. | 8115.32 | 6762.7667 |  |  |  |  | ООО "Секьюр АЙТИ"
ЛС_02-01-27 | 22258 |  | Блок розеток Rem-32 с инд., 12 IEC 60320 C13, 32А, алюм., 19", колодка R-32-12C13-I-440-K | Блок розеток Rem-32 с инд., 12 IEC 60320 C13, 32А, алюм., 19", колодка R-32-12C13-I-440-K | шт. | шт. | 4600 | 3833.3333 |  | 3833.3333 |  |  | ООО "ЛАНИТ-Норд"
ЛС_02-01-27 | 22259 |  | Блок розеток Rem-32 с инд., 12 IEC 60320 C13, 32А, алюм., 19", колодка R-32-12C13-I-440-K | Блок розеток Rem-32 с инд., 12 IEC 60320 C13, 32А, алюм., 19", колодка R-32-12C13-I-440-K | шт. | шт. | 4922 | 4101.6667 |  |  |  |  | ООО "Инфра Электро"
ЛС_02-01-27 | 22260 |  | Блок розеток Rem-32 с инд., 12 IEC 60320 C13, 32А, алюм., 19", колодка R-32-12C13-I-440-K | Блок розеток Rem-32 с инд., 12 IEC 60320 C13, 32А, алюм., 19", колодка R-32-12C13-I-440-K | шт. | шт. | 5060 | 4216.6667 |  |  |  |  | ООО "Секьюр АЙТИ"
ЛС_02-01-27 | 22261 |  | Шкаф для установки PoE удлинителей, в составе | Шкаф для установки PoE удлинителей, в составе | компл. | компл.
ЛС_02-01-27 | 22262 |  | Шкаф для установки PoE удлинителей, в составе | Шкаф для установки PoE удлинителей, в составе | компл. | компл.
ЛС_02-01-27 | 22263 |  | Шкаф для установки PoE удлинителей, в составе | Шкаф для установки PoE удлинителей, в составе | компл. | компл.
ЛС_02-01-27 | 22264 |  | Щит с монтажной панелью 400х300х200 ЩМП 400х300х200 R5ST0432 | Щит с монтажной панелью 400х300х200 ЩМП 400х300х200 R5ST0432 | шт. | шт.
ЛС_02-01-27 | 22265 |  | Щит с монтажной панелью 400х300х200 ЩМП 400х300х200 R5ST0432 | Щит с монтажной панелью 400х300х200 ЩМП 400х300х200 R5ST0432 | шт. | шт.
ЛС_02-01-27 | 22266 |  | Щит с монтажной панелью 400х300х200 ЩМП 400х300х200 R5ST0432 | Щит с монтажной панелью 400х300х200 ЩМП 400х300х200 R5ST0432 | шт. | шт.
ЛС_02-01-27 | 22267 |  | Сальник PG13,5 IP54 (20 шт) d отв. 20 мм / d провод. 6-12 мм EKF PROxima plc-pg-13.5-r | Сальник PG13,5 IP54 (20 шт) d отв. 20 мм / d провод. 6-12 мм EKF PROxima plc-pg-13.5-r | шт. | шт. | 34.36 | 28.6333 |  | 28.6333 |  |  | ООО "ЛАНИТ-Норд"
ЛС_02-01-27 | 22268 |  | Сальник PG13,5 IP54 (20 шт) d отв. 20 мм / d провод. 6-12 мм EKF PROxima plc-pg-13.5-r | Сальник PG13,5 IP54 (20 шт) d отв. 20 мм / d провод. 6-12 мм EKF PROxima plc-pg-13.5-r | шт. | шт. | 36.77 | 30.6417 |  |  |  |  | ООО "Секьюр Айти"
ЛС_02-01-27 | 22269 |  | Сальник PG13,5 IP54 (20 шт) d отв. 20 мм / d провод. 6-12 мм EKF PROxima plc-pg-13.5-r | Сальник PG13,5 IP54 (20 шт) d отв. 20 мм / d провод. 6-12 мм EKF PROxima plc-pg-13.5-r | шт. | шт. | 37.8 | 31.5 |  |  |  |  | ООО "ИнфраЭлектро"
ЛС_02-01-27 | 22270 |  | Кроссовое оборудование | Кроссовое оборудование
ЛС_02-01-27 | 22271 |  | Кроссовое оборудование | Кроссовое оборудование
ЛС_02-01-27 | 22272 |  | Кроссовое оборудование | Кроссовое оборудование
ЛС_02-01-27 | 22273 |  | Кабельный организатор с металлическими кольцами, 19", 1U CM-1U-ML | Кабельный организатор с металлическими кольцами, 19", 1U CM-1U-ML | шт. | шт. | 965.81 | 804.8417 |  | 804.8417 |  |  | ООО "ЛАНИТ-Норд"
ЛС_02-01-27 | 22274 |  | Кабельный организатор с металлическими кольцами, 19", 1U CM-1U-ML | Кабельный организатор с металлическими кольцами, 19", 1U CM-1U-ML | шт. | шт. | 972.24 | 810.2 |  |  |  |  | ООО "Инфра Электро"
ЛС_02-01-27 | 22275 |  | Кабельный организатор с металлическими кольцами, 19", 1U CM-1U-ML | Кабельный организатор с металлическими кольцами, 19", 1U CM-1U-ML | шт. | шт. | 975.46 | 812.8833 |  |  |  |  | ООО "Секьюр АЙТИ"
ЛС_02-01-27 | 22276 |  | Патч-панель 19", 1U, 24 порта RJ-45 полн. экран., категория 5e, Dual IDC, ROHS, цвет черный PP3-19-24-8P8C-C5E-SH-110D | Патч-панель 19", 1U, 24 порта RJ-45 полн. экран., категория 5e, Dual IDC, ROHS, цвет черный PP3-19-24-8P8C-C5E-SH-110D | шт. | шт. | 8034.98 | 6695.8167 |  | 6695.8167 |  |  | ООО "ЛАНИТ-Норд"
ЛС_02-01-27 | 22277 |  | Патч-панель 19", 1U, 24 порта RJ-45 полн. экран., категория 5e, Dual IDC, ROHS, цвет черный PP3-19-24-8P8C-C5E-SH-110D | Патч-панель 19", 1U, 24 порта RJ-45 полн. экран., категория 5e, Dual IDC, ROHS, цвет черный PP3-19-24-8P8C-C5E-SH-110D | шт. | шт. | 8088.54 | 6740.45 |  |  |  |  | ООО "Инфра Электро"
ЛС_02-01-27 | 22278 |  | Патч-панель 19", 1U, 24 порта RJ-45 полн. экран., категория 5e, Dual IDC, ROHS, цвет черный PP3-19-24-8P8C-C5E-SH-110D | Патч-панель 19", 1U, 24 порта RJ-45 полн. экран., категория 5e, Dual IDC, ROHS, цвет черный PP3-19-24-8P8C-C5E-SH-110D | шт. | шт. | 8115.32 | 6762.7667 |  |  |  |  | ООО "Секьюр АЙТИ"
ЛС_02-01-27 | 22279 |  | Полка перфорированная консольная 2U, глубина 300 мм МС-30 | Полка перфорированная консольная 2U, глубина 300 мм МС-30 | шт. | шт. | 1350 | 1125 |  | 1125 |  |  | ООО "ЛАНИТ-Норд"
ЛС_02-01-27 | 22280 |  | Полка перфорированная консольная 2U, глубина 300 мм МС-30 | Полка перфорированная консольная 2U, глубина 300 мм МС-30 | шт. | шт. | 1444.5 | 1203.75 |  |  |  |  | ООО "Инфра Электро"
ЛС_02-01-27 | 22281 |  | Полка перфорированная консольная 2U, глубина 300 мм МС-30 | Полка перфорированная консольная 2U, глубина 300 мм МС-30 | шт. | шт. | 1485 | 1237.5 |  |  |  |  | ООО "Секьюр АЙТИ"
ЛС_02-01-27 | 22282 |  | Материалы | Материалы
ЛС_02-01-27 | 22283 |  | Материалы | Материалы
ЛС_02-01-27 | 22284 |  | Материалы | Материалы
ЛС_02-01-27 | 22285 |  | Патч-корд F/UTP, экранированный, Cat.5e (100% Fluke Component Tested), LSZH, 0.5 м, серый PC-LPM-STP-RJ45-RJ45-C5e-0.5M-LSZH-GY | Патч-корд F/UTP, экранированный, Cat.5e (100% Fluke Component Tested), LSZH, 0.5 м, серый PC-LPM-STP-RJ45-RJ45-C5e-0.5M-LSZH-GY | шт. | шт. | 208.04 | 173.3667 |  | 173.3667 |  |  | ООО "ЛАНИТ-Норд"
ЛС_02-01-27 | 22286 |  | Патч-корд F/UTP, экранированный, Cat.5e (100% Fluke Component Tested), LSZH, 0.5 м, серый PC-LPM-STP-RJ45-RJ45-C5e-0.5M-LSZH-GY | Патч-корд F/UTP, экранированный, Cat.5e (100% Fluke Component Tested), LSZH, 0.5 м, серый PC-LPM-STP-RJ45-RJ45-C5e-0.5M-LSZH-GY | шт. | шт. | 209.42 | 174.5167 |  |  |  |  | ООО "Инфра Электро"
ЛС_02-01-27 | 22287 |  | Патч-корд F/UTP, экранированный, Cat.5e (100% Fluke Component Tested), LSZH, 0.5 м, серый PC-LPM-STP-RJ45-RJ45-C5e-0.5M-LSZH-GY | Патч-корд F/UTP, экранированный, Cat.5e (100% Fluke Component Tested), LSZH, 0.5 м, серый PC-LPM-STP-RJ45-RJ45-C5e-0.5M-LSZH-GY | шт. | шт. | 210.12 | 175.1 |  |  |  |  | ООО "Секьюр АЙТИ"
ЛС_02-01-27 | 22288 |  | Патч-корд F/UTP, экранированный, Cat.5e (100% Fluke Component Tested), LSZH, 2 м, серый PC-LPM-STP-RJ45-RJ45-C5e-2M-LSZH-GY | Патч-корд F/UTP, экранированный, Cat.5e (100% Fluke Component Tested), LSZH, 2 м, серый PC-LPM-STP-RJ45-RJ45-C5e-2M-LSZH-GY | шт. | шт. | 478.38 | 398.65 |  | 398.65 |  |  | ООО "ЛАНИТ-Норд"
ЛС_02-01-27 | 22289 |  | Патч-корд F/UTP, экранированный, Cat.5e (100% Fluke Component Tested), LSZH, 2 м, серый PC-LPM-STP-RJ45-RJ45-C5e-2M-LSZH-GY | Патч-корд F/UTP, экранированный, Cat.5e (100% Fluke Component Tested), LSZH, 2 м, серый PC-LPM-STP-RJ45-RJ45-C5e-2M-LSZH-GY | шт. | шт. | 481.57 | 401.3083 |  |  |  |  | ООО "Инфра Электро"
ЛС_02-01-27 | 22290 |  | Патч-корд F/UTP, экранированный, Cat.5e (100% Fluke Component Tested), LSZH, 2 м, серый PC-LPM-STP-RJ45-RJ45-C5e-2M-LSZH-GY | Патч-корд F/UTP, экранированный, Cat.5e (100% Fluke Component Tested), LSZH, 2 м, серый PC-LPM-STP-RJ45-RJ45-C5e-2M-LSZH-GY | шт. | шт. | 483.16 | 402.6333 |  |  |  |  | ООО "Секьюр АЙТИ"
ЛС_02-01-27 | 22291 |  | Патч-корд волоконно-оптический (шнур) SM 9/125 (OS2), LC/UPC-LC/UPC, 2.0 мм, simplex, LSZH, 2 м FC-S2-9-LC/UR-LC/UR-H-2M-LSZH-YL | Патч-корд волоконно-оптический (шнур) SM 9/125 (OS2), LC/UPC-LC/UPC, 2.0 мм, simplex, LSZH, 2 м FC-S2-9-LC/UR-LC/UR-H-2M-LSZH-YL | шт. | шт. | 745.71 | 621.425 |  | 621.425 |  |  | ООО "ЛАНИТ-Норд"
ЛС_02-01-27 | 22292 |  | Патч-корд волоконно-оптический (шнур) SM 9/125 (OS2), LC/UPC-LC/UPC, 2.0 мм, simplex, LSZH, 2 м FC-S2-9-LC/UR-LC/UR-H-2M-LSZH-YL | Патч-корд волоконно-оптический (шнур) SM 9/125 (OS2), LC/UPC-LC/UPC, 2.0 мм, simplex, LSZH, 2 м FC-S2-9-LC/UR-LC/UR-H-2M-LSZH-YL | шт. | шт. | 750.68 | 625.5667 |  |  |  |  | ООО "Инфра Электро"
ЛС_02-01-27 | 22293 |  | Патч-корд волоконно-оптический (шнур) SM 9/125 (OS2), LC/UPC-LC/UPC, 2.0 мм, simplex, LSZH, 2 м FC-S2-9-LC/UR-LC/UR-H-2M-LSZH-YL | Патч-корд волоконно-оптический (шнур) SM 9/125 (OS2), LC/UPC-LC/UPC, 2.0 мм, simplex, LSZH, 2 м FC-S2-9-LC/UR-LC/UR-H-2M-LSZH-YL | шт. | шт. | 753.17 | 627.6417 |  |  |  |  | ООО "Секьюр АЙТИ"
ЛС_02-01-27 | 22294 |  | Патч-корд волоконно-оптический (шнур) SM 9/125 (OS2), LC/UPC-LC/UPC, 2.0 мм, simplex, LSZH, 5 м FC-S2-9-LC/UR-LC/UR-H-5M-LSZH-YL | Патч-корд волоконно-оптический (шнур) SM 9/125 (OS2), LC/UPC-LC/UPC, 2.0 мм, simplex, LSZH, 5 м FC-S2-9-LC/UR-LC/UR-H-5M-LSZH-YL | шт. | шт. | 418.08 | 348.4 |  | 348.4 |  |  | ООО "ЛАНИТ-Норд"
ЛС_02-01-27 | 22295 |  | Патч-корд волоконно-оптический (шнур) SM 9/125 (OS2), LC/UPC-LC/UPC, 2.0 мм, simplex, LSZH, 5 м FC-S2-9-LC/UR-LC/UR-H-5M-LSZH-YL | Патч-корд волоконно-оптический (шнур) SM 9/125 (OS2), LC/UPC-LC/UPC, 2.0 мм, simplex, LSZH, 5 м FC-S2-9-LC/UR-LC/UR-H-5M-LSZH-YL | шт. | шт. | 420.87 | 350.725 |  |  |  |  | ООО "Инфра Электро"
ЛС_02-01-27 | 22296 |  | Патч-корд волоконно-оптический (шнур) SM 9/125 (OS2), LC/UPC-LC/UPC, 2.0 мм, simplex, LSZH, 5 м FC-S2-9-LC/UR-LC/UR-H-5M-LSZH-YL | Патч-корд волоконно-оптический (шнур) SM 9/125 (OS2), LC/UPC-LC/UPC, 2.0 мм, simplex, LSZH, 5 м FC-S2-9-LC/UR-LC/UR-H-5M-LSZH-YL | шт. | шт. | 422.26 | 351.8833 |  |  |  |  | ООО "Секьюр АЙТИ"
ЛС_02-01-27 | 22297 |  | Патч-корд волоконно-оптический (шнур) SM 9/125 (OS2), FC/UPC-LC/UPC, 2.0 мм, simplex, LSZH, 10 м FC-S2-9-FC/UR-LC/UR-H-10M-LSZH-YL | Патч-корд волоконно-оптический (шнур) SM 9/125 (OS2), FC/UPC-LC/UPC, 2.0 мм, simplex, LSZH, 10 м FC-S2-9-FC/UR-LC/UR-H-10M-LSZH-YL | шт. | шт. | 493.46 | 411.2167 |  | 411.2167 |  |  | ООО "ЛАНИТ-Норд"
ЛС_02-01-27 | 22298 |  | Патч-корд волоконно-оптический (шнур) SM 9/125 (OS2), FC/UPC-LC/UPC, 2.0 мм, simplex, LSZH, 10 м FC-S2-9-FC/UR-LC/UR-H-10M-LSZH-YL | Патч-корд волоконно-оптический (шнур) SM 9/125 (OS2), FC/UPC-LC/UPC, 2.0 мм, simplex, LSZH, 10 м FC-S2-9-FC/UR-LC/UR-H-10M-LSZH-YL | шт. | шт. | 496.74 | 413.95 |  |  |  |  | ООО "Инфра Электро"
ЛС_02-01-27 | 22299 |  | Патч-корд волоконно-оптический (шнур) SM 9/125 (OS2), FC/UPC-LC/UPC, 2.0 мм, simplex, LSZH, 10 м FC-S2-9-FC/UR-LC/UR-H-10M-LSZH-YL | Патч-корд волоконно-оптический (шнур) SM 9/125 (OS2), FC/UPC-LC/UPC, 2.0 мм, simplex, LSZH, 10 м FC-S2-9-FC/UR-LC/UR-H-10M-LSZH-YL | шт. | шт. | 498.39 | 415.325 |  |  |  |  | ООО "Секьюр АЙТИ"
ЛС_02-01-27 | 22300 |  | Патч-корд волоконно-оптический (шнур) SM 9/125 (OS2), FC/UPC-LC/UPC, 2.0 мм, simplex, LSZH, 5 м FC-S2-9-FC/UR-LC/UR-H-5M-LSZH-YL | Патч-корд волоконно-оптический (шнур) SM 9/125 (OS2), FC/UPC-LC/UPC, 2.0 мм, simplex, LSZH, 5 м FC-S2-9-FC/UR-LC/UR-H-5M-LSZH-YL | шт. | шт. | 418.08 | 348.4 |  | 348.4 |  |  | ООО "ЛАНИТ-Норд"
ЛС_02-01-27 | 22301 |  | Патч-корд волоконно-оптический (шнур) SM 9/125 (OS2), FC/UPC-LC/UPC, 2.0 мм, simplex, LSZH, 5 м FC-S2-9-FC/UR-LC/UR-H-5M-LSZH-YL | Патч-корд волоконно-оптический (шнур) SM 9/125 (OS2), FC/UPC-LC/UPC, 2.0 мм, simplex, LSZH, 5 м FC-S2-9-FC/UR-LC/UR-H-5M-LSZH-YL | шт. | шт. | 420.87 | 350.725 |  |  |  |  | ООО "Инфра Электро"
ЛС_02-01-27 | 22302 |  | Патч-корд волоконно-оптический (шнур) SM 9/125 (OS2), FC/UPC-LC/UPC, 2.0 мм, simplex, LSZH, 5 м FC-S2-9-FC/UR-LC/UR-H-5M-LSZH-YL | Патч-корд волоконно-оптический (шнур) SM 9/125 (OS2), FC/UPC-LC/UPC, 2.0 мм, simplex, LSZH, 5 м FC-S2-9-FC/UR-LC/UR-H-5M-LSZH-YL | шт. | шт. | 422.26 | 351.8833 |  |  |  |  | ООО "Секьюр АЙТИ"
ЛС_02-01-27 | 22303 |  | Кабель HDMI-VGA, черный, 1,8 м KS-is- HDMI-VGA KS-441 | Кабель HDMI-VGA, черный, 1,8 м KS-is- HDMI-VGA KS-441 | шт. | шт.
ЛС_02-01-27 | 22304 |  | Кабель HDMI-VGA, черный, 1,8 м KS-is- HDMI-VGA KS-441 | Кабель HDMI-VGA, черный, 1,8 м KS-is- HDMI-VGA KS-441 | шт. | шт.
ЛС_02-01-27 | 22305 |  | Кабель HDMI-VGA, черный, 1,8 м KS-is- HDMI-VGA KS-441 | Кабель HDMI-VGA, черный, 1,8 м KS-is- HDMI-VGA KS-441 | шт. | шт.
ЛС_02-01-27 | 22306 |  | Разъемы RJ-45 (8P8C) под витую пару, категория 5e (100 шт) PLUG-8P8C-U-C5-SH-100 | Разъемы RJ-45 (8P8C) под витую пару, категория 5e (100 шт) PLUG-8P8C-U-C5-SH-100 | уп. | уп. | 4900 | 4083.3333 |  | 4083.3333 |  |  | ООО "ЛАНИТ-Норд"
ЛС_02-01-27 | 22307 |  | Разъемы RJ-45 (8P8C) под витую пару, категория 5e (100 шт) PLUG-8P8C-U-C5-SH-100 | Разъемы RJ-45 (8P8C) под витую пару, категория 5e (100 шт) PLUG-8P8C-U-C5-SH-100 | уп. | уп. | 4933 | 4110.8333 |  |  |  |  | ООО "Инфра Электро"
ЛС_02-01-27 | 22308 |  | Разъемы RJ-45 (8P8C) под витую пару, категория 5e (100 шт) PLUG-8P8C-U-C5-SH-100 | Разъемы RJ-45 (8P8C) под витую пару, категория 5e (100 шт) PLUG-8P8C-U-C5-SH-100 | уп. | уп. | 4949 | 4124.1667 |  |  |  |  | ООО "Секьюр АЙТИ"
ЛС_02-01-27 | 22309 |  | Бирка маркировочная (для метрополитена) на кабель круглая из полистирола диам. 50 мм, цвет зелёный, упаковка 100 шт. | Бирка маркировочная (для метрополитена) на кабель круглая из полистирола диам. 50 мм, цвет зелёный, упаковка 100 шт. | уп. | уп. | 3720 | 3100 |  | 3100 |  |  | ИП Лисица Алексей
ЛС_02-01-27 | 22310 |  | Бирка маркировочная (для метрополитена) на кабель круглая из полистирола диам. 50 мм, цвет зелёный, упаковка 100 шт. | Бирка маркировочная (для метрополитена) на кабель круглая из полистирола диам. 50 мм, цвет зелёный, упаковка 100 шт. | уп. | уп. | 4200 | 3500 |  |  |  |  | ИП Тихонов Артем Александрович
ЛС_02-01-27 | 22311 |  | Бирка маркировочная (для метрополитена) на кабель круглая из полистирола диам. 50 мм, цвет зелёный, упаковка 100 шт. | Бирка маркировочная (для метрополитена) на кабель круглая из полистирола диам. 50 мм, цвет зелёный, упаковка 100 шт. | уп. | уп.
ЛС_02-01-27 | 22312 |  | Маркирующий несмываемый фломастер для кабельных бирок, чёрный ФМ-75 | Маркирующий несмываемый фломастер для кабельных бирок, чёрный ФМ-75 | шт. | шт. | 175 | 145.8333 |  |  |  |  | ООО «Олми Коннект»
ЛС_02-01-27 | 22313 |  | Маркирующий несмываемый фломастер для кабельных бирок, чёрный ФМ-75 | Маркирующий несмываемый фломастер для кабельных бирок, чёрный ФМ-75 | шт. | шт. | 165 | 137.5 |  |  |  |  | ООО «МФК ТЕХЭНЕРГО»
ЛС_02-01-27 | 22314 |  | Маркирующий несмываемый фломастер для кабельных бирок, чёрный ФМ-75 | Маркирующий несмываемый фломастер для кабельных бирок, чёрный ФМ-75 | шт. | шт. | 144.17 | 120.1417 |  | 120.1417 |  |  | ООО "ТД Электротехмонтаж"
ЛС_02-01-27 | 22315 |  | Приемопередатчик видеосигнала по витой паре AVT-TRX101HD | Приемопередатчик видеосигнала по витой паре AVT-TRX101HD | шт. | шт. | 650 | 541.6667 |  | 541.6667 |  |  | ООО "Активижн МСК"
ЛС_02-01-27 | 22316 |  | Приемопередатчик видеосигнала по витой паре AVT-TRX101HD | Приемопередатчик видеосигнала по витой паре AVT-TRX101HD | шт. | шт. | 700 | 583.3333 |  |  |  |  | ГРУППА КОМПАНИЙ "НОУ ХАУ СЕКЬЮРИТИ"
ЛС_02-01-27 | 22317 |  | Приемопередатчик видеосигнала по витой паре AVT-TRX101HD | Приемопередатчик видеосигнала по витой паре AVT-TRX101HD | шт. | шт. | 764.4 | 637 |  |  |  |  | ООО "Гарант"
ЛС_02-01-27 | 22318 |  | Труба гофрированная д16 91916 | Труба гофрированная д16 91916 | м. | м. | 17.73 | 14.775 |  | 14.775 |  |  | ООО "ЛАНИТ-Норд"
ЛС_02-01-27 | 22319 |  | Труба гофрированная д16 91916 | Труба гофрированная д16 91916 | м. | м. | 17.85 | 14.875 |  |  |  |  | ООО "Инфра Электро"
ЛС_02-01-27 | 22320 |  | Труба гофрированная д16 91916 | Труба гофрированная д16 91916 | м. | м. | 17.91 | 14.925 |  |  |  |  | ООО "Секьюр АЙТИ"
ЛС_02-01-27 | 22321 |  | Розетка компьютерная 2 x RJ 45 5e экран, цвет белый Brava 76459В | Розетка компьютерная 2 x RJ 45 5e экран, цвет белый Brava 76459В | шт. | шт. | 1902.26 | 1585.2167 |  | 1585.2167 |  |  | ООО "ЛАНИТ-Норд"
ЛС_02-01-27 | 22322 |  | Розетка компьютерная 2 x RJ 45 5e экран, цвет белый Brava 76459В | Розетка компьютерная 2 x RJ 45 5e экран, цвет белый Brava 76459В | шт. | шт. | 1914.94 | 1595.7833 |  |  |  |  | ООО "Инфра Электро"
ЛС_02-01-27 | 22323 |  | Розетка компьютерная 2 x RJ 45 5e экран, цвет белый Brava 76459В | Розетка компьютерная 2 x RJ 45 5e экран, цвет белый Brava 76459В | шт. | шт. | 1921.28 | 1601.0667 |  |  |  |  | ООО "Секьюр АЙТИ"
ЛС_02-01-27 | 22324 |  | Материалы для трубной раскладки по фасаду здания: | Материалы для трубной раскладки по фасаду здания:
ЛС_02-01-27 | 22325 |  | Материалы для трубной раскладки по фасаду здания: | Материалы для трубной раскладки по фасаду здания:
ЛС_02-01-27 | 22326 |  | Материалы для трубной раскладки по фасаду здания: | Материалы для трубной раскладки по фасаду здания:
ЛС_02-01-27 | 22327 |  | Клеммная колодка 3-х контактная с нажимным рычагом, сечение 0,08-4 мм² WAGO 222-413 | Клеммная колодка 3-х контактная с нажимным рычагом, сечение 0,08-4 мм² WAGO 222-413 | шт. | шт. | 71 | 59.1667 |  |  |  |  | ЗАО "ЧИП и ДИП"
ЛС_02-01-27 | 22328 |  | Клеммная колодка 3-х контактная с нажимным рычагом, сечение 0,08-4 мм² WAGO 222-413 | Клеммная колодка 3-х контактная с нажимным рычагом, сечение 0,08-4 мм² WAGO 222-413 | шт. | шт. | 71 | 59.1667 |  |  |  |  | Onlinetrade
ЛС_02-01-27 | 22329 |  | Клеммная колодка 3-х контактная с нажимным рычагом, сечение 0,08-4 мм² WAGO 222-413 | Клеммная колодка 3-х контактная с нажимным рычагом, сечение 0,08-4 мм² WAGO 222-413 | шт. | шт. | 37.62 | 31.35 |  | 31.35 |  |  | ЗАО МПО Электромонтаж
ЛС_02-01-27 | 22330 |  | Труба стальная водогазопроводная легкостенная 40х3 по ГОСТ 3262-75 | Труба стальная водогазопроводная легкостенная 40х3 по ГОСТ 3262-75 | м. | м.
ЛС_02-01-27 | 22331 |  | Труба стальная водогазопроводная легкостенная 40х3 по ГОСТ 3262-75 | Труба стальная водогазопроводная легкостенная 40х3 по ГОСТ 3262-75 | м. | м.
ЛС_02-01-27 | 22332 |  | Труба стальная водогазопроводная легкостенная 40х3 по ГОСТ 3262-75 | Труба стальная водогазопроводная легкостенная 40х3 по ГОСТ 3262-75 | м. | м.
ЛС_02-01-27 | 22333 |  | Труба стальная водогазопроводная обыкновенная 50х3.5 по ГОСТ 3262-75 | Труба стальная водогазопроводная обыкновенная 50х3.5 по ГОСТ 3262-75 | м. | м.
ЛС_02-01-27 | 22334 |  | Труба стальная водогазопроводная обыкновенная 50х3.5 по ГОСТ 3262-75 | Труба стальная водогазопроводная обыкновенная 50х3.5 по ГОСТ 3262-75 | м. | м.
ЛС_02-01-27 | 22335 |  | Труба стальная водогазопроводная обыкновенная 50х3.5 по ГОСТ 3262-75 | Труба стальная водогазопроводная обыкновенная 50х3.5 по ГОСТ 3262-75 | м. | м.
ЛС_02-01-27 | 22336 |  | Труба стальная водогазопроводная легкостенная 20х2.5 по ГОСТ 3262-75 | Труба стальная водогазопроводная легкостенная 20х2.5 по ГОСТ 3262-75 | м. | м.
ЛС_02-01-27 | 22337 |  | Труба стальная водогазопроводная легкостенная 20х2.5 по ГОСТ 3262-75 | Труба стальная водогазопроводная легкостенная 20х2.5 по ГОСТ 3262-75 | м. | м.
ЛС_02-01-27 | 22338 |  | Труба стальная водогазопроводная легкостенная 20х2.5 по ГОСТ 3262-75 | Труба стальная водогазопроводная легкостенная 20х2.5 по ГОСТ 3262-75 | м. | м.
ЛС_02-01-27 | 22339 |  | Анкер забивной М6 (8х25) М6 СМ400625 | Анкер забивной М6 (8х25) М6 СМ400625 | шт. | шт. | 16.59 | 13.825 |  | 13.825 |  |  | ООО "ЛАНИТ-Норд"
ЛС_02-01-27 | 22340 |  | Анкер забивной М6 (8х25) М6 СМ400625 | Анкер забивной М6 (8х25) М6 СМ400625 | шт. | шт. | 16.7 | 13.9167 |  |  |  |  | ООО "Инфра Электро"
ЛС_02-01-27 | 22341 |  | Анкер забивной М6 (8х25) М6 СМ400625 | Анкер забивной М6 (8х25) М6 СМ400625 | шт. | шт. | 16.76 | 13.9667 |  |  |  |  | ООО "Секьюр АЙТИ"
ЛС_02-01-27 | 22342 |  | Анкер забивной М8 (8х30) М8 СМ400830 | Анкер забивной М8 (8х30) М8 СМ400830 | шт. | шт. | 25.34 | 21.1167 |  | 21.1167 |  |  | ООО "ЛАНИТ-Норд"
ЛС_02-01-27 | 22343 |  | Анкер забивной М8 (8х30) М8 СМ400830 | Анкер забивной М8 (8х30) М8 СМ400830 | шт. | шт. | 25.5 | 21.25 |  |  |  |  | ООО "Инфра Электро"
ЛС_02-01-27 | 22344 |  | Анкер забивной М8 (8х30) М8 СМ400830 | Анкер забивной М8 (8х30) М8 СМ400830 | шт. | шт. | 25.59 | 21.325 |  |  |  |  | ООО "Секьюр АЙТИ"
ЛС_02-01-27 | 22345 |  | Гайка с насечкой препятствующая откручиванию М6 DIN 6923 CМ100600 | Гайка с насечкой препятствующая откручиванию М6 DIN 6923 CМ100600 | шт. | шт. | 18.39 | 15.325 |  | 15.325 |  |  | ООО "ЛАНИТ-Норд"
ЛС_02-01-27 | 22346 |  | Гайка с насечкой препятствующая откручиванию М6 DIN 6923 CМ100600 | Гайка с насечкой препятствующая откручиванию М6 DIN 6923 CМ100600 | шт. | шт. | 18.51 | 15.425 |  |  |  |  | ООО "Инфра Электро"
ЛС_02-01-27 | 22347 |  | Гайка с насечкой препятствующая откручиванию М6 DIN 6923 CМ100600 | Гайка с насечкой препятствующая откручиванию М6 DIN 6923 CМ100600 | шт. | шт. | 18.57 | 15.475 |  |  |  |  | ООО "Секьюр АЙТИ"
ЛС_02-01-27 | 22348 |  | Гайка с насечкой препятствующая откручиванию М8 DIN 6923 CМ100800 | Гайка с насечкой препятствующая откручиванию М8 DIN 6923 CМ100800 | шт. | шт. | 5.57 | 4.6417 |  | 4.6417 |  |  | ООО "ЛАНИТ-Норд"
ЛС_02-01-27 | 22349 |  | Гайка с насечкой препятствующая откручиванию М8 DIN 6923 CМ100800 | Гайка с насечкой препятствующая откручиванию М8 DIN 6923 CМ100800 | шт. | шт. | 5.6 | 4.6667 |  |  |  |  | ООО "Инфра Электро"
ЛС_02-01-27 | 22350 |  | Гайка с насечкой препятствующая откручиванию М8 DIN 6923 CМ100800 | Гайка с насечкой препятствующая откручиванию М8 DIN 6923 CМ100800 | шт. | шт. | 5.62 | 4.6833 |  |  |  |  | ООО "Секьюр АЙТИ"
ЛС_02-01-27 | 22351 |  | Шайба кузовная М6 DIN 9021 CМ120600 | Шайба кузовная М6 DIN 9021 CМ120600 | шт. | шт. | 2.63 | 2.1917 |  | 2.1917 |  |  | ООО "ЛАНИТ-Норд"
ЛС_02-01-27 | 22352 |  | Шайба кузовная М6 DIN 9021 CМ120600 | Шайба кузовная М6 DIN 9021 CМ120600 | шт. | шт. | 2.64 | 2.2 |  |  |  |  | ООО "Инфра Электро"
ЛС_02-01-27 | 22353 |  | Шайба кузовная М6 DIN 9021 CМ120600 | Шайба кузовная М6 DIN 9021 CМ120600 | шт. | шт. | 2.65 | 2.2083 |  |  |  |  | ООО "Секьюр АЙТИ"
ЛС_02-01-27 | 22354 |  | Шайба кузовная М8 DIN 9021 CМ120800 | Шайба кузовная М8 DIN 9021 CМ120800 | шт. | шт. | 5.19 | 4.325 |  | 4.325 |  |  | ООО "ЛАНИТ-Норд"
ЛС_02-01-27 | 22355 |  | Шайба кузовная М8 DIN 9021 CМ120800 | Шайба кузовная М8 DIN 9021 CМ120800 | шт. | шт. | 5.22 | 4.35 |  |  |  |  | ООО "Инфра Электро"
ЛС_02-01-27 | 22356 |  | Шайба кузовная М8 DIN 9021 CМ120800 | Шайба кузовная М8 DIN 9021 CМ120800 | шт. | шт. | 5.24 | 4.3667 |  |  |  |  | ООО "Секьюр АЙТИ"
ЛС_02-01-27 | 22357 |  | Шпилька М6 (1шт./1м) DIN 975 SCМ20601 | Шпилька М6 (1шт./1м) DIN 975 SCМ20601 | шт. | шт. | 72.14 | 60.1167 |  | 60.1167 |  |  | ООО "ЛАНИТ-Норд"
ЛС_02-01-27 | 22358 |  | Шпилька М6 (1шт./1м) DIN 975 SCМ20601 | Шпилька М6 (1шт./1м) DIN 975 SCМ20601 | шт. | шт. | 72.62 | 60.5167 |  |  |  |  | ООО "Инфра Электро"
ЛС_02-01-27 | 22359 |  | Шпилька М6 (1шт./1м) DIN 975 SCМ20601 | Шпилька М6 (1шт./1м) DIN 975 SCМ20601 | шт. | шт. | 72.86 | 60.7167 |  |  |  |  | ООО "Секьюр АЙТИ"
ЛС_02-01-27 | 22360 |  | Шпилька М8 (1шт./1м) DIN 975 SCМ20801 | Шпилька М8 (1шт./1м) DIN 975 SCМ20801 | шт. | шт.
ЛС_02-01-27 | 22361 |  | Шпилька М8 (1шт./1м) DIN 975 SCМ20801 | Шпилька М8 (1шт./1м) DIN 975 SCМ20801 | шт. | шт.
ЛС_02-01-27 | 22362 |  | Шпилька М8 (1шт./1м) DIN 975 SCМ20801 | Шпилька М8 (1шт./1м) DIN 975 SCМ20801 | шт. | шт.
ЛС_02-01-27 | 22363 |  | Болт с шестигранной головкой М6х12 CМ020612 | Болт с шестигранной головкой М6х12 CМ020612 | шт. | шт.
ЛС_02-01-27 | 22364 |  | Болт с шестигранной головкой М6х12 CМ020612 | Болт с шестигранной головкой М6х12 CМ020612 | шт. | шт.
ЛС_02-01-27 | 22365 |  | Болт с шестигранной головкой М6х12 CМ020612 | Болт с шестигранной головкой М6х12 CМ020612 | шт. | шт.
ЛС_02-01-27 | 22366 |  | Держатель оцинкованный односторонний Ø 16 мм 53341 | Держатель оцинкованный односторонний Ø 16 мм 53341 | шт. | шт. | 13.47 | 11.225 |  | 11.225 |  |  | ООО "ЛАНИТ-Норд"
ЛС_02-01-27 | 22367 |  | Держатель оцинкованный односторонний Ø 16 мм 53341 | Держатель оцинкованный односторонний Ø 16 мм 53341 | шт. | шт. | 13.56 | 11.3 |  |  |  |  | ООО "Инфра Электро"
ЛС_02-01-27 | 22368 |  | Держатель оцинкованный односторонний Ø 16 мм 53341 | Держатель оцинкованный односторонний Ø 16 мм 53341 | шт. | шт. | 13.86 | 11.55 |  |  |  |  | ООО "Секьюр АЙТИ"
ЛС_02-01-27 | 22369 |  | Держатель оцинкованный односторонний Ø 20 мм 53332 | Держатель оцинкованный односторонний Ø 20 мм 53332 | шт. | шт.
ЛС_02-01-27 | 22370 |  | Держатель оцинкованный односторонний Ø 20 мм 53332 | Держатель оцинкованный односторонний Ø 20 мм 53332 | шт. | шт.
ЛС_02-01-27 | 22371 |  | Держатель оцинкованный односторонний Ø 20 мм 53332 | Держатель оцинкованный односторонний Ø 20 мм 53332 | шт. | шт.
ЛС_02-01-27 | 22372 |  | Держатель оцинкованный односторонний Ø 25 мм 53344 | Держатель оцинкованный односторонний Ø 25 мм 53344 | шт. | шт. | 18.26 | 15.2167 |  | 15.2167 |  |  | ООО "ЛАНИТ-Норд"
ЛС_02-01-27 | 22373 |  | Держатель оцинкованный односторонний Ø 25 мм 53344 | Держатель оцинкованный односторонний Ø 25 мм 53344 | шт. | шт. | 18.38 | 15.3167 |  |  |  |  | ООО "Инфра Электро"
ЛС_02-01-27 | 22374 |  | Держатель оцинкованный односторонний Ø 25 мм 53344 | Держатель оцинкованный односторонний Ø 25 мм 53344 | шт. | шт. | 18.44 | 15.3667 |  |  |  |  | ООО "Секьюр АЙТИ"
ЛС_02-01-27 | 22375 |  | Держатель оцинкованный односторонний Ø 32 мм 53346 | Держатель оцинкованный односторонний Ø 32 мм 53346 | шт. | шт. | 34.73 | 28.9417 |  | 28.9417 |  |  | ООО "ЛАНИТ-Норд"
ЛС_02-01-27 | 22376 |  | Держатель оцинкованный односторонний Ø 32 мм 53346 | Держатель оцинкованный односторонний Ø 32 мм 53346 | шт. | шт. | 34.96 | 29.1333 |  |  |  |  | ООО "Инфра Электро"
ЛС_02-01-27 | 22377 |  | Держатель оцинкованный односторонний Ø 32 мм 53346 | Держатель оцинкованный односторонний Ø 32 мм 53346 | шт. | шт. | 35.07 | 29.225 |  |  |  |  | ООО "Секьюр АЙТИ"
ЛС_02-01-27 | 22378 |  | Держатель оцинкованный односторонний Ø 40 мм 53347 | Держатель оцинкованный односторонний Ø 40 мм 53347 | шт. | шт. | 33.9 | 28.25 |  | 28.25 |  |  | ООО "ЛАНИТ-Норд"
ЛС_02-01-27 | 22379 |  | Держатель оцинкованный односторонний Ø 40 мм 53347 | Держатель оцинкованный односторонний Ø 40 мм 53347 | шт. | шт. | 34.13 | 28.4417 |  |  |  |  | ООО "Инфра Электро"
ЛС_02-01-27 | 22380 |  | Держатель оцинкованный односторонний Ø 40 мм 53347 | Держатель оцинкованный односторонний Ø 40 мм 53347 | шт. | шт. | 34.24 | 28.5333 |  |  |  |  | ООО "Секьюр АЙТИ"
ЛС_02-01-27 | 22381 |  | Держатель оцинкованный односторонний Ø 50 мм 53348 | Держатель оцинкованный односторонний Ø 50 мм 53348 | шт. | шт. | 40.65 | 33.875 |  | 33.875 |  |  | ООО "ЛАНИТ-Норд"
ЛС_02-01-27 | 22382 |  | Держатель оцинкованный односторонний Ø 50 мм 53348 | Держатель оцинкованный односторонний Ø 50 мм 53348 | шт. | шт. | 40.92 | 34.1 |  |  |  |  | ООО "Инфра Электро"
ЛС_02-01-27 | 22383 |  | Держатель оцинкованный односторонний Ø 50 мм 53348 | Держатель оцинкованный односторонний Ø 50 мм 53348 | шт. | шт. | 41.06 | 34.2167 |  |  |  |  | ООО "Секьюр АЙТИ"
ЛС_02-01-27 | 22384 |  | Держатель оцинкованный двусторонний Ø 16 мм 53354 | Держатель оцинкованный двусторонний Ø 16 мм 53354 | шт. | шт. | 13.73 | 11.4417 |  | 11.4417 |  |  | ООО "ЛАНИТ-Норд"
ЛС_02-01-27 | 22385 |  | Держатель оцинкованный двусторонний Ø 16 мм 53354 | Держатель оцинкованный двусторонний Ø 16 мм 53354 | шт. | шт. | 13.82 | 11.5167 |  |  |  |  | ООО "Инфра Электро"
ЛС_02-01-27 | 22386 |  | Держатель оцинкованный двусторонний Ø 16 мм 53354 | Держатель оцинкованный двусторонний Ø 16 мм 53354 | шт. | шт. | 13.86 | 11.55 |  |  |  |  | ООО "Секьюр АЙТИ"
ЛС_02-01-27 | 22387 |  | Держатель оцинкованный двусторонний Ø 20 мм 53355 | Держатель оцинкованный двусторонний Ø 20 мм 53355 | шт. | шт. | 15.03 | 12.525 |  | 12.525 |  |  | ООО "ЛАНИТ-Норд"
ЛС_02-01-27 | 22388 |  | Держатель оцинкованный двусторонний Ø 20 мм 53355 | Держатель оцинкованный двусторонний Ø 20 мм 53355 | шт. | шт. | 15.13 | 12.6083 |  |  |  |  | ООО "Инфра Электро"
ЛС_02-01-27 | 22389 |  | Держатель оцинкованный двусторонний Ø 20 мм 53355 | Держатель оцинкованный двусторонний Ø 20 мм 53355 | шт. | шт. | 15.18 | 12.65 |  |  |  |  | ООО "Секьюр АЙТИ"
ЛС_02-01-27 | 22390 |  | Держатель оцинкованный двусторонний Ø 25 мм 53357 | Держатель оцинкованный двусторонний Ø 25 мм 53357 | шт. | шт. | 19.02 | 15.85 |  | 15.85 |  |  | ООО "ЛАНИТ-Норд"
ЛС_02-01-27 | 22391 |  | Держатель оцинкованный двусторонний Ø 25 мм 53357 | Держатель оцинкованный двусторонний Ø 25 мм 53357 | шт. | шт. | 19.15 | 15.9583 |  |  |  |  | ООО "Инфра Электро"
ЛС_02-01-27 | 22392 |  | Держатель оцинкованный двусторонний Ø 25 мм 53357 | Держатель оцинкованный двусторонний Ø 25 мм 53357 | шт. | шт. | 19.21 | 16.0083 |  |  |  |  | ООО "Секьюр АЙТИ"
ЛС_02-01-27 | 22393 |  | Держатель оцинкованный двусторонний Ø 32 мм 53359 | Держатель оцинкованный двусторонний Ø 32 мм 53359 | шт. | шт. | 21.69 | 18.075 |  | 18.075 |  |  | ООО "ЛАНИТ-Норд"
ЛС_02-01-27 | 22394 |  | Держатель оцинкованный двусторонний Ø 32 мм 53359 | Держатель оцинкованный двусторонний Ø 32 мм 53359 | шт. | шт. | 21.83 | 18.1917 |  |  |  |  | ООО "Инфра Электро"
ЛС_02-01-27 | 22395 |  | Держатель оцинкованный двусторонний Ø 32 мм 53359 | Держатель оцинкованный двусторонний Ø 32 мм 53359 | шт. | шт. | 21.91 | 18.2583 |  |  |  |  | ООО "Секьюр АЙТИ"
ЛС_02-01-27 | 22396 |  | Держатель оцинкованный двусторонний Ø 40 мм 53360 | Держатель оцинкованный двусторонний Ø 40 мм 53360 | шт. | шт. | 30.18 | 25.15 |  | 25.15 |  |  | ООО "ЛАНИТ-Норд"
ЛС_02-01-27 | 22397 |  | Держатель оцинкованный двусторонний Ø 40 мм 53360 | Держатель оцинкованный двусторонний Ø 40 мм 53360 | шт. | шт. | 30.38 | 25.3167 |  |  |  |  | ООО "Инфра Электро"
ЛС_02-01-27 | 22398 |  | Держатель оцинкованный двусторонний Ø 40 мм 53360 | Держатель оцинкованный двусторонний Ø 40 мм 53360 | шт. | шт. | 30.48 | 25.4 |  |  |  |  | ООО "Секьюр АЙТИ"
ЛС_02-01-27 | 22399 |  | Держатель оцинкованный двусторонний Ø 50 мм 53361 | Держатель оцинкованный двусторонний Ø 50 мм 53361 | шт. | шт. | 36.2 | 30.1667 |  | 30.1667 |  |  | ООО "ЛАНИТ-Норд"
ЛС_02-01-27 | 22400 |  | Держатель оцинкованный двусторонний Ø 50 мм 53361 | Держатель оцинкованный двусторонний Ø 50 мм 53361 | шт. | шт. | 36.44 | 30.3667 |  |  |  |  | ООО "Инфра Электро"
ЛС_02-01-27 | 22401 |  | Держатель оцинкованный двусторонний Ø 50 мм 53361 | Держатель оцинкованный двусторонний Ø 50 мм 53361 | шт. | шт. | 36.56 | 30.4667 |  |  |  |  | ООО "Секьюр АЙТИ"
ЛС_02-01-27 | 22402 |  | Огнестойкая ответвительная коробка FS 240х190х90 FSK40610 | Огнестойкая ответвительная коробка FS 240х190х90 FSK40610 | шт. | шт. | 3847.4 | 3206.1667 |  | 3206.1667 |  |  | ООО "ЛАНИТ-Норд"
ЛС_02-01-27 | 22403 |  | Огнестойкая ответвительная коробка FS 240х190х90 FSK40610 | Огнестойкая ответвительная коробка FS 240х190х90 FSK40610 | шт. | шт. | 3873.04 | 3227.5333 |  |  |  |  | ООО "Инфра Электро"
ЛС_02-01-27 | 22404 |  | Огнестойкая ответвительная коробка FS 240х190х90 FSK40610 | Огнестойкая ответвительная коробка FS 240х190х90 FSK40610 | шт. | шт. | 3885.87 | 3238.225 |  |  |  |  | ООО "Секьюр АЙТИ"
ЛС_02-01-27 | 22405 |  | Огнестойкая ответвительная коробка FS 150х110х70 FSB20516 | Огнестойкая ответвительная коробка FS 150х110х70 FSB20516 | шт. | шт. | 1795.85 | 1496.5417 |  | 1496.5417 |  |  | ООО "ЛАНИТ-Норд"
ЛС_02-01-27 | 22406 |  | Огнестойкая ответвительная коробка FS 150х110х70 FSB20516 | Огнестойкая ответвительная коробка FS 150х110х70 FSB20516 | шт. | шт. | 1807.82 | 1506.5167 |  |  |  |  | ООО "Инфра Электро"
ЛС_02-01-27 | 22407 |  | Огнестойкая ответвительная коробка FS 150х110х70 FSB20516 | Огнестойкая ответвительная коробка FS 150х110х70 FSB20516 | шт. | шт. | 1813.8 | 1511.5 |  |  |  |  | ООО "Секьюр АЙТИ"
ЛС_02-01-27 | 22408 |  | Распределительная 2-х компонентная коробка Промрукав HF 100х100х50 60-0300 | Распределительная 2-х компонентная коробка Промрукав HF 100х100х50 60-0300 | шт. | шт.
ЛС_02-01-27 | 22409 |  | Распределительная 2-х компонентная коробка Промрукав HF 100х100х50 60-0300 | Распределительная 2-х компонентная коробка Промрукав HF 100х100х50 60-0300 | шт. | шт.
ЛС_02-01-27 | 22410 |  | Распределительная 2-х компонентная коробка Промрукав HF 100х100х50 60-0300 | Распределительная 2-х компонентная коробка Промрукав HF 100х100х50 60-0300 | шт. | шт.
ЛС_02-01-27 | 22411 |  | Монтажная пластина 40х80х2 мм RPP1 440107 | Монтажная пластина 40х80х2 мм RPP1 440107 | шт. | шт. | 9 | 7.5 |  | 7.5 |  |  | Крепеж-Мастер
ЛС_02-01-27 | 22412 |  | Монтажная пластина 40х80х2 мм RPP1 440107 | Монтажная пластина 40х80х2 мм RPP1 440107 | шт. | шт. | 9.19 | 7.6583
ЛС_02-01-27 | 22413 |  | Монтажная пластина 40х80х2 мм RPP1 440107 | Монтажная пластина 40х80х2 мм RPP1 440107 | шт. | шт. | 11.6 | 9.6667 |  |  |  |  | ИП Перов И.В.
ЛС_02-01-27 | 22414 |  | Монтажная пластина 120х200х2 мм RPP18 441807 | Монтажная пластина 120х200х2 мм RPP18 441807 | шт. | шт. | 58 | 48.3333 |  | 48.3333 |  |  | Крепеж-Мастер
ЛС_02-01-27 | 22415 |  | Монтажная пластина 120х200х2 мм RPP18 441807 | Монтажная пластина 120х200х2 мм RPP18 441807 | шт. | шт. | 58.59 | 48.825
ЛС_02-01-27 | 22416 |  | Монтажная пластина 120х200х2 мм RPP18 441807 | Монтажная пластина 120х200х2 мм RPP18 441807 | шт. | шт. | 73.4 | 61.1667 |  |  |  |  | ИП Перов И.В.
ЛС_02-01-27 | 22417 |  | Монтажная пластина 200х300х2 мм RPP24 442407 | Монтажная пластина 200х300х2 мм RPP24 442407 | шт. | шт. | 146 | 121.6667 |  | 121.6667 |  |  | Крепеж-Мастер
ЛС_02-01-27 | 22418 |  | Монтажная пластина 200х300х2 мм RPP24 442407 | Монтажная пластина 200х300х2 мм RPP24 442407 | шт. | шт. | 146.48 | 122.0667
ЛС_02-01-27 | 22419 |  | Монтажная пластина 200х300х2 мм RPP24 442407 | Монтажная пластина 200х300х2 мм RPP24 442407 | шт. | шт. | 183.5 | 152.9167 |  |  |  |  | ИП Перов И.В.
ЛС_02-01-27 | 22420 |  | Пластина крепления ИК-прожекторов, оцинкованная РК 140х55х2 арт. РК-140х55 | Пластина крепления ИК-прожекторов, оцинкованная РК 140х55х2 арт. РК-140х55 | шт. | шт.
ЛС_02-01-27 | 22421 |  | Пластина крепления ИК-прожекторов, оцинкованная РК 140х55х2 арт. РК-140х55 | Пластина крепления ИК-прожекторов, оцинкованная РК 140х55х2 арт. РК-140х55 | шт. | шт.
ЛС_02-01-27 | 22422 |  | Пластина крепления ИК-прожекторов, оцинкованная РК 140х55х2 арт. РК-140х55 | Пластина крепления ИК-прожекторов, оцинкованная РК 140х55х2 арт. РК-140х55 | шт. | шт.
ЛС_02-01-27 | 22423 |  | Муфта «Труба-коробка» Ø 16 мм огнестойкая, без галогена BS16 арт. 42716HF | Муфта «Труба-коробка» Ø 16 мм огнестойкая, без галогена BS16 арт. 42716HF | шт. | шт. | 4467.83 | 3723.1917 |  | 3723.1917 |  |  | ООО "ЛУИС+"
ЛС_02-01-27 | 22424 |  | Муфта «Труба-коробка» Ø 16 мм огнестойкая, без галогена BS16 арт. 42716HF | Муфта «Труба-коробка» Ø 16 мм огнестойкая, без галогена BS16 арт. 42716HF | шт. | шт.
ЛС_02-01-27 | 22425 |  | Муфта «Труба-коробка» Ø 16 мм огнестойкая, без галогена BS16 арт. 42716HF | Муфта «Труба-коробка» Ø 16 мм огнестойкая, без галогена BS16 арт. 42716HF | шт. | шт.
ЛС_02-01-27 | 22426 |  | Муфта «Труба-коробка» Ø 20 мм огнестойкая, без галогена BS20 арт. 42720HF | Муфта «Труба-коробка» Ø 20 мм огнестойкая, без галогена BS20 арт. 42720HF | шт. | шт. | 5041.36 | 4201.1333 |  | 4201.1333 |  |  | ООО "ЛУИС+"
ЛС_02-01-27 | 22427 |  | Муфта «Труба-коробка» Ø 20 мм огнестойкая, без галогена BS20 арт. 42720HF | Муфта «Труба-коробка» Ø 20 мм огнестойкая, без галогена BS20 арт. 42720HF | шт. | шт.
ЛС_02-01-27 | 22428 |  | Муфта «Труба-коробка» Ø 20 мм огнестойкая, без галогена BS20 арт. 42720HF | Муфта «Труба-коробка» Ø 20 мм огнестойкая, без галогена BS20 арт. 42720HF | шт. | шт.
ЛС_02-01-27 | 22429 |  | Муфта «Труба-коробка» Ø 25 мм огнестойкая, без галогена BS25 арт. 42725HF | Муфта «Труба-коробка» Ø 25 мм огнестойкая, без галогена BS25 арт. 42725HF | шт. | шт. | 5834.32 | 4861.9333 |  | 4861.9333 |  |  | ООО "ЛУИС+"
ЛС_02-01-27 | 22430 |  | Муфта «Труба-коробка» Ø 25 мм огнестойкая, без галогена BS25 арт. 42725HF | Муфта «Труба-коробка» Ø 25 мм огнестойкая, без галогена BS25 арт. 42725HF | шт. | шт.
ЛС_02-01-27 | 22431 |  | Муфта «Труба-коробка» Ø 25 мм огнестойкая, без галогена BS25 арт. 42725HF | Муфта «Труба-коробка» Ø 25 мм огнестойкая, без галогена BS25 арт. 42725HF | шт. | шт.
ЛС_02-01-27 | 22432 |  | Муфта «Труба-коробка» Ø 32 мм огнестойкая, без галогена BS32 арт. 42732HF | Муфта «Труба-коробка» Ø 32 мм огнестойкая, без галогена BS32 арт. 42732HF | шт. | шт. | 6163.86 | 5136.55 |  | 5136.55 |  |  | ООО "ЛУИС+"
ЛС_02-01-27 | 22433 |  | Муфта «Труба-коробка» Ø 32 мм огнестойкая, без галогена BS32 арт. 42732HF | Муфта «Труба-коробка» Ø 32 мм огнестойкая, без галогена BS32 арт. 42732HF | шт. | шт.
ЛС_02-01-27 | 22434 |  | Муфта «Труба-коробка» Ø 32 мм огнестойкая, без галогена BS32 арт. 42732HF | Муфта «Труба-коробка» Ø 32 мм огнестойкая, без галогена BS32 арт. 42732HF | шт. | шт.
ЛС_02-01-27 | 22435 |  | Муфта «Труба-коробка» Ø 40 мм огнестойкая, без галогена BS40 арт. 42740HF | Муфта «Труба-коробка» Ø 40 мм огнестойкая, без галогена BS40 арт. 42740HF | шт. | шт. | 5970.58 | 4975.4833 |  | 4975.4833 |  |  | ООО "ЛУИС+"
ЛС_02-01-27 | 22436 |  | Муфта «Труба-коробка» Ø 40 мм огнестойкая, без галогена BS40 арт. 42740HF | Муфта «Труба-коробка» Ø 40 мм огнестойкая, без галогена BS40 арт. 42740HF | шт. | шт.
ЛС_02-01-27 | 22437 |  | Муфта «Труба-коробка» Ø 40 мм огнестойкая, без галогена BS40 арт. 42740HF | Муфта «Труба-коробка» Ø 40 мм огнестойкая, без галогена BS40 арт. 42740HF | шт. | шт.
ЛС_02-01-27 | 22438 |  | Муфта «Труба-коробка» Ø 50 мм огнестойкая, без галогена BS50 арт. 42750HF | Муфта «Труба-коробка» Ø 50 мм огнестойкая, без галогена BS50 арт. 42750HF | шт. | шт. | 4312.57 | 3593.8083 |  | 3593.8083 |  |  | ООО "ЛУИС+"
ЛС_02-01-27 | 22439 |  | Муфта «Труба-коробка» Ø 50 мм огнестойкая, без галогена BS50 арт. 42750HF | Муфта «Труба-коробка» Ø 50 мм огнестойкая, без галогена BS50 арт. 42750HF | шт. | шт.
ЛС_02-01-27 | 22440 |  | Муфта «Труба-коробка» Ø 50 мм огнестойкая, без галогена BS50 арт. 42750HF | Муфта «Труба-коробка» Ø 50 мм огнестойкая, без галогена BS50 арт. 42750HF | шт. | шт.
ЛС_02-01-27 | 22441 |  | Труба гофрированная тяжелая Ø 16 мм трудногорючая, безгалогенная, низкое дымовыделение Серия HFFRLS арт. 61116HFFRLS | Труба гофрированная тяжелая Ø 16 мм трудногорючая, безгалогенная, низкое дымовыделение Серия HFFRLS арт. 61116HFFRLS | м. | м. | 17.73 | 14.775 |  | 14.775 |  |  | ООО "ЛАНИТ-Норд"
ЛС_02-01-27 | 22442 |  | Труба гофрированная тяжелая Ø 16 мм трудногорючая, безгалогенная, низкое дымовыделение Серия HFFRLS арт. 61116HFFRLS | Труба гофрированная тяжелая Ø 16 мм трудногорючая, безгалогенная, низкое дымовыделение Серия HFFRLS арт. 61116HFFRLS | м. | м. | 17.85 | 14.875 |  |  |  |  | ООО "Инфра Электро"
ЛС_02-01-27 | 22443 |  | Труба гофрированная тяжелая Ø 16 мм трудногорючая, безгалогенная, низкое дымовыделение Серия HFFRLS арт. 61116HFFRLS | Труба гофрированная тяжелая Ø 16 мм трудногорючая, безгалогенная, низкое дымовыделение Серия HFFRLS арт. 61116HFFRLS | м. | м. | 17.91 | 14.925 |  |  |  |  | ООО "Секьюр АЙТИ"
ЛС_02-01-27 | 22444 |  | Труба гофрированная тяжелая Ø 20 мм трудногорючая, безгалогенная, низкое дымовыделение Серия HFFRLS арт. 61120HFFRLS | Труба гофрированная тяжелая Ø 20 мм трудногорючая, безгалогенная, низкое дымовыделение Серия HFFRLS арт. 61120HFFRLS | м. | м. | 21.66 | 18.05 |  | 18.05 |  |  | ООО "ЛАНИТ-Норд"
ЛС_02-01-27 | 22445 |  | Труба гофрированная тяжелая Ø 20 мм трудногорючая, безгалогенная, низкое дымовыделение Серия HFFRLS арт. 61120HFFRLS | Труба гофрированная тяжелая Ø 20 мм трудногорючая, безгалогенная, низкое дымовыделение Серия HFFRLS арт. 61120HFFRLS | м. | м. | 21.8 | 18.1667 |  |  |  |  | ООО "Инфра Электро"
ЛС_02-01-27 | 22446 |  | Труба гофрированная тяжелая Ø 20 мм трудногорючая, безгалогенная, низкое дымовыделение Серия HFFRLS арт. 61120HFFRLS | Труба гофрированная тяжелая Ø 20 мм трудногорючая, безгалогенная, низкое дымовыделение Серия HFFRLS арт. 61120HFFRLS | м. | м. | 21.88 | 18.2333 |  |  |  |  | ООО "Секьюр АЙТИ"
ЛС_02-01-27 | 22447 |  | Труба гофрированная тяжелая Ø 25 мм трудногорючая, безгалогенная, низкое дымовыделение Серия HFFRLS арт. 61125HFFRLS | Труба гофрированная тяжелая Ø 25 мм трудногорючая, безгалогенная, низкое дымовыделение Серия HFFRLS арт. 61125HFFRLS | м. | м. | 109.68 | 91.4 |  | 91.4 |  |  | ООО "ЛУИС+"
ЛС_02-01-27 | 22448 |  | Труба гофрированная тяжелая Ø 25 мм трудногорючая, безгалогенная, низкое дымовыделение Серия HFFRLS арт. 61125HFFRLS | Труба гофрированная тяжелая Ø 25 мм трудногорючая, безгалогенная, низкое дымовыделение Серия HFFRLS арт. 61125HFFRLS | м. | м.
ЛС_02-01-27 | 22449 |  | Труба гофрированная тяжелая Ø 25 мм трудногорючая, безгалогенная, низкое дымовыделение Серия HFFRLS арт. 61125HFFRLS | Труба гофрированная тяжелая Ø 25 мм трудногорючая, безгалогенная, низкое дымовыделение Серия HFFRLS арт. 61125HFFRLS | м. | м.
ЛС_02-01-27 | 22450 |  | Труба гофрированная тяжелая Ø 32 мм трудногорючая, безгалогенная, низкое дымовыделение Серия HFFRLS арт. 61132HFFRLS | Труба гофрированная тяжелая Ø 32 мм трудногорючая, безгалогенная, низкое дымовыделение Серия HFFRLS арт. 61132HFFRLS | м. | м. | 181.86 | 151.55 |  | 151.55 |  |  | ООО "ЛУИС+"
ЛС_02-01-27 | 22451 |  | Труба гофрированная тяжелая Ø 32 мм трудногорючая, безгалогенная, низкое дымовыделение Серия HFFRLS арт. 61132HFFRLS | Труба гофрированная тяжелая Ø 32 мм трудногорючая, безгалогенная, низкое дымовыделение Серия HFFRLS арт. 61132HFFRLS | м. | м.
ЛС_02-01-27 | 22452 |  | Труба гофрированная тяжелая Ø 32 мм трудногорючая, безгалогенная, низкое дымовыделение Серия HFFRLS арт. 61132HFFRLS | Труба гофрированная тяжелая Ø 32 мм трудногорючая, безгалогенная, низкое дымовыделение Серия HFFRLS арт. 61132HFFRLS | м. | м.
ЛС_02-01-27 | 22453 |  | Труба гофрированная тяжелая Ø 40 мм трудногорючая, безгалогенная, низкое дымовыделение Серия HFFRLS арт. 61140HFFRLS | Труба гофрированная тяжелая Ø 40 мм трудногорючая, безгалогенная, низкое дымовыделение Серия HFFRLS арт. 61140HFFRLS | м. | м. | 228.83 | 190.6917 |  | 190.6917 |  |  | ООО "ЛУИС+"
ЛС_02-01-27 | 22454 |  | Труба гофрированная тяжелая Ø 40 мм трудногорючая, безгалогенная, низкое дымовыделение Серия HFFRLS арт. 61140HFFRLS | Труба гофрированная тяжелая Ø 40 мм трудногорючая, безгалогенная, низкое дымовыделение Серия HFFRLS арт. 61140HFFRLS | м. | м.
ЛС_02-01-27 | 22455 |  | Труба гофрированная тяжелая Ø 40 мм трудногорючая, безгалогенная, низкое дымовыделение Серия HFFRLS арт. 61140HFFRLS | Труба гофрированная тяжелая Ø 40 мм трудногорючая, безгалогенная, низкое дымовыделение Серия HFFRLS арт. 61140HFFRLS | м. | м.
ЛС_02-01-27 | 22456 |  | Труба гофрированная тяжелая Ø 50 мм трудногорючая, безгалогенная, низкое дымовыделение Серия HFFRLS арт. 61150HFFRLS | Труба гофрированная тяжелая Ø 50 мм трудногорючая, безгалогенная, низкое дымовыделение Серия HFFRLS арт. 61150HFFRLS | м. | м. | 330.4 | 275.3333 |  | 275.3333 |  |  | ООО "ЛУИС+"
ЛС_02-01-27 | 22457 |  | Труба гофрированная тяжелая Ø 50 мм трудногорючая, безгалогенная, низкое дымовыделение Серия HFFRLS арт. 61150HFFRLS | Труба гофрированная тяжелая Ø 50 мм трудногорючая, безгалогенная, низкое дымовыделение Серия HFFRLS арт. 61150HFFRLS | м. | м.
ЛС_02-01-27 | 22458 |  | Труба гофрированная тяжелая Ø 50 мм трудногорючая, безгалогенная, низкое дымовыделение Серия HFFRLS арт. 61150HFFRLS | Труба гофрированная тяжелая Ø 50 мм трудногорючая, безгалогенная, низкое дымовыделение Серия HFFRLS арт. 61150HFFRLS | м. | м.
ЛС_02-01-27 | 22459 |  | Труба гофрированная DN17 мм, ПВ-0, полиамид 6, цвет темно-серый, с протяжкой PA611721F0 | Труба гофрированная DN17 мм, ПВ-0, полиамид 6, цвет темно-серый, с протяжкой PA611721F0 | м. | м. | 21.66 | 18.05 |  | 18.05 |  |  | ООО "ЛАНИТ-Норд"
ЛС_02-01-27 | 22460 |  | Труба гофрированная DN17 мм, ПВ-0, полиамид 6, цвет темно-серый, с протяжкой PA611721F0 | Труба гофрированная DN17 мм, ПВ-0, полиамид 6, цвет темно-серый, с протяжкой PA611721F0 | м. | м. | 21.8 | 18.1667 |  |  |  |  | ООО "Инфра Электро"
ЛС_02-01-27 | 22461 |  | Труба гофрированная DN17 мм, ПВ-0, полиамид 6, цвет темно-серый, с протяжкой PA611721F0 | Труба гофрированная DN17 мм, ПВ-0, полиамид 6, цвет темно-серый, с протяжкой PA611721F0 | м. | м. | 21.88 | 18.2333 |  |  |  |  | ООО "Секьюр АЙТИ"
ЛС_02-01-27 | 22462 |  | Герметичный кабельный ввод PG29 (18-25), серый | Герметичный кабельный ввод PG29 (18-25), серый | шт. | шт.
ЛС_02-01-27 | 22463 |  | Герметичный кабельный ввод PG29 (18-25), серый | Герметичный кабельный ввод PG29 (18-25), серый | шт. | шт.
ЛС_02-01-27 | 22464 |  | Герметичный кабельный ввод PG29 (18-25), серый | Герметичный кабельный ввод PG29 (18-25), серый | шт. | шт.
ЛС_02-01-27 | 22465 |  | Болт М12х30 полная резьба, класс прочности 8,8, покрытие цинк Ст20 DIN933 | Болт М12х30 полная резьба, класс прочности 8,8, покрытие цинк Ст20 DIN933 | шт. | шт. | 29.06 | 24.2167 |  | 24.2167 |  |  | ООО "ЛАНИТ-Норд"
ЛС_02-01-27 | 22466 |  | Болт М12х30 полная резьба, класс прочности 8,8, покрытие цинк Ст20 DIN933 | Болт М12х30 полная резьба, класс прочности 8,8, покрытие цинк Ст20 DIN933 | шт. | шт. | 29.25 | 24.375 |  |  |  |  | ООО "Инфра Электро"
ЛС_02-01-27 | 22467 |  | Болт М12х30 полная резьба, класс прочности 8,8, покрытие цинк Ст20 DIN933 | Болт М12х30 полная резьба, класс прочности 8,8, покрытие цинк Ст20 DIN933 | шт. | шт. | 29.35 | 24.4583 |  |  |  |  | ООО "Секьюр АЙТИ"
ЛС_02-01-27 | 22468 |  | Болт М12х75 полная резьба, класс прочности 5,8, покрытие цинк Ст20 DIN933 | Болт М12х75 полная резьба, класс прочности 5,8, покрытие цинк Ст20 DIN933 | шт. | шт. | 29.06 | 24.2167 |  | 24.2167 |  |  | ООО "ЛАНИТ-Норд"
ЛС_02-01-27 | 22469 |  | Болт М12х75 полная резьба, класс прочности 5,8, покрытие цинк Ст20 DIN933 | Болт М12х75 полная резьба, класс прочности 5,8, покрытие цинк Ст20 DIN933 | шт. | шт. | 29.25 | 24.375 |  |  |  |  | ООО "Инфра Электро"
ЛС_02-01-27 | 22470 |  | Болт М12х75 полная резьба, класс прочности 5,8, покрытие цинк Ст20 DIN933 | Болт М12х75 полная резьба, класс прочности 5,8, покрытие цинк Ст20 DIN933 | шт. | шт. | 29.35 | 24.4583 |  |  |  |  | ООО "Секьюр АЙТИ"
ЛС_02-01-27 | 22471 |  | Гайка шестигранная М8 СМ10800 | Гайка шестигранная М8 СМ10800 | шт. | шт. | 5.57 | 4.6417 |  | 4.6417 |  |  | ООО "ЛАНИТ-Норд"
ЛС_02-01-27 | 22472 |  | Гайка шестигранная М8 СМ10800 | Гайка шестигранная М8 СМ10800 | шт. | шт. | 5.6 | 4.6667 |  |  |  |  | ООО "Инфра Электро"
ЛС_02-01-27 | 22473 |  | Гайка шестигранная М8 СМ10800 | Гайка шестигранная М8 СМ10800 | шт. | шт. | 5.62 | 4.6833 |  |  |  |  | ООО "Секьюр АЙТИ"
ЛС_02-01-27 | 22474 |  | Гайка шестигранная М12 СМ111200 | Гайка шестигранная М12 СМ111200 | шт. | шт.
ЛС_02-01-27 | 22475 |  | Гайка шестигранная М12 СМ111200 | Гайка шестигранная М12 СМ111200 | шт. | шт.
ЛС_02-01-27 | 22476 |  | Гайка шестигранная М12 СМ111200 | Гайка шестигранная М12 СМ111200 | шт. | шт.
ЛС_02-01-27 | 22477 |  | Шайба М8 кузовная DIN9021 СМ120800 | Шайба М8 кузовная DIN9021 СМ120800 | шт. | шт. | 5.19 | 4.325 |  | 4.325 |  |  | ООО "ЛАНИТ-Норд"
ЛС_02-01-27 | 22478 |  | Шайба М8 кузовная DIN9021 СМ120800 | Шайба М8 кузовная DIN9021 СМ120800 | шт. | шт. | 5.22 | 4.35 |  |  |  |  | ООО "Инфра Электро"
ЛС_02-01-27 | 22479 |  | Шайба М8 кузовная DIN9021 СМ120800 | Шайба М8 кузовная DIN9021 СМ120800 | шт. | шт. | 5.24 | 4.3667 |  |  |  |  | ООО "Секьюр АЙТИ"
ЛС_02-01-27 | 22480 |  | Шайба М12 кузовная DIN9021 СМ121200 | Шайба М12 кузовная DIN9021 СМ121200 | шт. | шт. | 2.63 | 2.1917 |  | 2.1917 |  |  | ООО "ЛАНИТ-Норд"
ЛС_02-01-27 | 22481 |  | Шайба М12 кузовная DIN9021 СМ121200 | Шайба М12 кузовная DIN9021 СМ121200 | шт. | шт. | 2.64 | 2.2 |  |  |  |  | ООО "Инфра Электро"
ЛС_02-01-27 | 22482 |  | Шайба М12 кузовная DIN9021 СМ121200 | Шайба М12 кузовная DIN9021 СМ121200 | шт. | шт. | 2.65 | 2.2083 |  |  |  |  | ООО "Секьюр АЙТИ"
ЛС_02-01-27 | 22483 |  | Болт с шестигранной головкой М8х16 СМ020816 | Болт с шестигранной головкой М8х16 СМ020816 | шт. | шт.
ЛС_02-01-27 | 22484 |  | Болт с шестигранной головкой М8х16 СМ020816 | Болт с шестигранной головкой М8х16 СМ020816 | шт. | шт.
ЛС_02-01-27 | 22485 |  | Болт с шестигранной головкой М8х16 СМ020816 | Болт с шестигранной головкой М8х16 СМ020816 | шт. | шт.
ЛС_02-01-27 | 22486 |  | Болт с шестигранной головкой М8х60 СМ020860 | Болт с шестигранной головкой М8х60 СМ020860 | шт. | шт.
ЛС_02-01-27 | 22487 |  | Болт с шестигранной головкой М8х60 СМ020860 | Болт с шестигранной головкой М8х60 СМ020860 | шт. | шт.
ЛС_02-01-27 | 22488 |  | Болт с шестигранной головкой М8х60 СМ020860 | Болт с шестигранной головкой М8х60 СМ020860 | шт. | шт.
ЛС_02-01-27 | 22489 |  | Болт с шестигранной головкой М8х100 DIN 933 | Болт с шестигранной головкой М8х100 DIN 933 | шт. | шт. | 29.06 | 24.2167 |  | 24.2167 |  |  | ООО "ЛАНИТ-Норд"
ЛС_02-01-27 | 22490 |  | Болт с шестигранной головкой М8х100 DIN 933 | Болт с шестигранной головкой М8х100 DIN 933 | шт. | шт. | 29.25 | 24.375 |  |  |  |  | ООО "Инфра Электро"
ЛС_02-01-27 | 22491 |  | Болт с шестигранной головкой М8х100 DIN 933 | Болт с шестигранной головкой М8х100 DIN 933 | шт. | шт. | 29.35 | 24.4583 |  |  |  |  | ООО "Секьюр АЙТИ"
ЛС_02-01-27 | 22492 |  | Гайка с насечкой препятствующая откручиванию М6 DIN 6923 CМ100600 | Гайка с насечкой препятствующая откручиванию М6 DIN 6923 CМ100600 | шт. | шт. | 18.39 | 15.325 |  | 15.325 |  |  | ООО "ЛАНИТ-Норд"
ЛС_02-01-27 | 22493 |  | Гайка с насечкой препятствующая откручиванию М6 DIN 6923 CМ100600 | Гайка с насечкой препятствующая откручиванию М6 DIN 6923 CМ100600 | шт. | шт. | 18.51 | 15.425 |  |  |  |  | ООО "Инфра Электро"
ЛС_02-01-27 | 22494 |  | Гайка с насечкой препятствующая откручиванию М6 DIN 6923 CМ100600 | Гайка с насечкой препятствующая откручиванию М6 DIN 6923 CМ100600 | шт. | шт. | 18.57 | 15.475 |  |  |  |  | ООО "Секьюр АЙТИ"
ЛС_02-01-27 | 22495 |  | Латунный разрезной анкер М6 (6х25) М6 СМ410625 | Латунный разрезной анкер М6 (6х25) М6 СМ410625 | шт. | шт. | 51.09 | 42.575 |  | 42.575 |  |  | ООО "ЛАНИТ-Норд"
ЛС_02-01-27 | 22496 |  | Латунный разрезной анкер М6 (6х25) М6 СМ410625 | Латунный разрезной анкер М6 (6х25) М6 СМ410625 | шт. | шт. | 51.43 | 42.8583 |  |  |  |  | ООО "Инфра Электро"
ЛС_02-01-27 | 22497 |  | Латунный разрезной анкер М6 (6х25) М6 СМ410625 | Латунный разрезной анкер М6 (6х25) М6 СМ410625 | шт. | шт. | 51.6 | 43 |  |  |  |  | ООО "Секьюр АЙТИ"
ЛС_02-01-27 | 22498 |  | Анкер забивной М8 (8х60) М8 СМ400830 | Анкер забивной М8 (8х60) М8 СМ400830 | шт. | шт. | 25.34 | 21.1167 |  | 21.1167 |  |  | ООО "ЛАНИТ-Норд"
ЛС_02-01-27 | 22499 |  | Анкер забивной М8 (8х60) М8 СМ400830 | Анкер забивной М8 (8х60) М8 СМ400830 | шт. | шт. | 25.5 | 21.25 |  |  |  |  | ООО "Инфра Электро"
ЛС_02-01-27 | 22500 |  | Анкер забивной М8 (8х60) М8 СМ400830 | Анкер забивной М8 (8х60) М8 СМ400830 | шт. | шт. | 25.59 | 21.325 |  |  |  |  | ООО "Секьюр АЙТИ"
ЛС_02-01-27 | 22501 |  | Шпилька М6 (1шт./1м) DIN 975 SCМ20601 | Шпилька М6 (1шт./1м) DIN 975 SCМ20601 | шт. | шт. | 72.14 | 60.1167 |  | 60.1167 |  |  | ООО "ЛАНИТ-Норд"
ЛС_02-01-27 | 22502 |  | Шпилька М6 (1шт./1м) DIN 975 SCМ20601 | Шпилька М6 (1шт./1м) DIN 975 SCМ20601 | шт. | шт. | 72.62 | 60.5167 |  |  |  |  | ООО "Инфра Электро"
ЛС_02-01-27 | 22503 |  | Шпилька М6 (1шт./1м) DIN 975 SCМ20601 | Шпилька М6 (1шт./1м) DIN 975 SCМ20601 | шт. | шт. | 72.86 | 60.7167 |  |  |  |  | ООО "Секьюр АЙТИ"
ЛС_02-01-27 | 22504 |  | Шпилька М8 (1шт./1м) DIN 975 SCМ20801 | Шпилька М8 (1шт./1м) DIN 975 SCМ20801 | шт. | шт.
ЛС_02-01-27 | 22505 |  | Шпилька М8 (1шт./1м) DIN 975 SCМ20801 | Шпилька М8 (1шт./1м) DIN 975 SCМ20801 | шт. | шт.
ЛС_02-01-27 | 22506 |  | Шпилька М8 (1шт./1м) DIN 975 SCМ20801 | Шпилька М8 (1шт./1м) DIN 975 SCМ20801 | шт. | шт.
ЛС_02-01-27 | 22507 |  | Дюбель-бабочка Госкреп OLA полипропилен, с шурупом, длина 50 мм, диаметр 4 мм | Дюбель-бабочка Госкреп OLA полипропилен, с шурупом, длина 50 мм, диаметр 4 мм | шт. | шт.
ЛС_02-01-27 | 22508 |  | Дюбель-бабочка Госкреп OLA полипропилен, с шурупом, длина 50 мм, диаметр 4 мм | Дюбель-бабочка Госкреп OLA полипропилен, с шурупом, длина 50 мм, диаметр 4 мм | шт. | шт.
ЛС_02-01-27 | 22509 |  | Дюбель-бабочка Госкреп OLA полипропилен, с шурупом, длина 50 мм, диаметр 4 мм | Дюбель-бабочка Госкреп OLA полипропилен, с шурупом, длина 50 мм, диаметр 4 мм | шт. | шт.
ЛС_02-01-27 | 22510 |  | Лента термоуплотнительная "ОГНЕЗА-ЛТУ" 3х30 мм, упаковка 20 м ОГНЕЗА-ЛТУ «ОГНЕЗА-ТРМ» (ОГНЕЗА-ЛТУ) 3х30 мм | Лента термоуплотнительная "ОГНЕЗА-ЛТУ" 3х30 мм, упаковка 20 м ОГНЕЗА-ЛТУ «ОГНЕЗА-ТРМ» (ОГНЕЗА-ЛТУ) 3х30 мм | уп. | уп. | 992 | 826.6667 |  | 826.6667 |  |  | ООО "ОГНЕЗА"
ЛС_02-01-27 | 22511 |  | Лента термоуплотнительная "ОГНЕЗА-ЛТУ" 3х30 мм, упаковка 20 м ОГНЕЗА-ЛТУ «ОГНЕЗА-ТРМ» (ОГНЕЗА-ЛТУ) 3х30 мм | Лента термоуплотнительная "ОГНЕЗА-ЛТУ" 3х30 мм, упаковка 20 м ОГНЕЗА-ЛТУ «ОГНЕЗА-ТРМ» (ОГНЕЗА-ЛТУ) 3х30 мм | уп. | уп. | 992 | 826.6667 |  | 826.6667 |  |  | ООО "ТОНЕКО"
ЛС_02-01-27 | 22512 |  | Лента термоуплотнительная "ОГНЕЗА-ЛТУ" 3х30 мм, упаковка 20 м ОГНЕЗА-ЛТУ «ОГНЕЗА-ТРМ» (ОГНЕЗА-ЛТУ) 3х30 мм | Лента термоуплотнительная "ОГНЕЗА-ЛТУ" 3х30 мм, упаковка 20 м ОГНЕЗА-ЛТУ «ОГНЕЗА-ТРМ» (ОГНЕЗА-ЛТУ) 3х30 мм | уп. | уп. | 992 | 826.6667 |  | 826.6667 |  |  | ООО "Ремстрой"
ЛС_02-01-27 | 22513 |  | Огнезащитный терморасширяющийся герметик, 310 мл ОГНЕЗА-ГТ | Огнезащитный терморасширяющийся герметик, 310 мл ОГНЕЗА-ГТ | шт. | шт. | 992 | 826.6667 |  | 826.6667 |  |  | ООО "ОГНЕЗА"
ЛС_02-01-27 | 22514 |  | Огнезащитный терморасширяющийся герметик, 310 мл ОГНЕЗА-ГТ | Огнезащитный терморасширяющийся герметик, 310 мл ОГНЕЗА-ГТ | шт. | шт. | 992 | 826.6667 |  | 826.6667 |  |  | ООО "ТОНЕКО"
ЛС_02-01-27 | 22515 |  | Огнезащитный терморасширяющийся герметик, 310 мл ОГНЕЗА-ГТ | Огнезащитный терморасширяющийся герметик, 310 мл ОГНЕЗА-ГТ | шт. | шт. | 992 | 826.6667 |  | 826.6667 |  |  | ООО "Ремстрой"
ЛС_02-01-27 | 22516 |  | Плита огнезащита Rockwool FT BARRIER (1000x600x50, 0,6) T100 (НГ по ГОСТ 30244-94) Rockwool FT BARRIER | Плита огнезащита Rockwool FT BARRIER (1000x600x50, 0,6) T100 (НГ по ГОСТ 30244-94) Rockwool FT BARRIER | шт. | шт. | 5079 | 4232.5 |  | 4232.5 |  |  | ООО "ОГНЕЗА"
ЛС_02-01-27 | 22517 |  | Плита огнезащита Rockwool FT BARRIER (1000x600x50, 0,6) T100 (НГ по ГОСТ 30244-94) Rockwool FT BARRIER | Плита огнезащита Rockwool FT BARRIER (1000x600x50, 0,6) T100 (НГ по ГОСТ 30244-94) Rockwool FT BARRIER | шт. | шт. | 6094.8 | 5079 |  |  |  |  | ООО "ТОНЕКО"
ЛС_02-01-27 | 22518 |  | Плита огнезащита Rockwool FT BARRIER (1000x600x50, 0,6) T100 (НГ по ГОСТ 30244-94) Rockwool FT BARRIER | Плита огнезащита Rockwool FT BARRIER (1000x600x50, 0,6) T100 (НГ по ГОСТ 30244-94) Rockwool FT BARRIER | шт. | шт. | 5079 | 4232.5 |  | 4232.5 |  |  | ООО "Ремстрой"
ЛС_02-01-27 | 22519 |  | Держатель оцинкованный двусторонний, д.19-20мм 53355 | Держатель оцинкованный двусторонний, д.19-20мм 53355 | шт. | шт. | 15.03 | 12.525 |  | 12.525 |  |  | ООО "ЛАНИТ-Норд"
ЛС_02-01-27 | 22520 |  | Держатель оцинкованный двусторонний, д.19-20мм 53355 | Держатель оцинкованный двусторонний, д.19-20мм 53355 | шт. | шт. | 15.13 | 12.6083 |  |  |  |  | ООО "Инфра Электро"
ЛС_02-01-27 | 22521 |  | Держатель оцинкованный двусторонний, д.19-20мм 53355 | Держатель оцинкованный двусторонний, д.19-20мм 53355 | шт. | шт. | 15.18 | 12.65 |  |  |  |  | ООО "Секьюр АЙТИ"
ЛС_02-01-27 | 22522 |  | Дюбель металлический для газобетона 6x32 CM280632 | Дюбель металлический для газобетона 6x32 CM280632 | шт. | шт. | 15.99 | 13.325 |  | 13.325 |  |  | ООО "ЛАНИТ-Норд"
ЛС_02-01-27 | 22523 |  | Дюбель металлический для газобетона 6x32 CM280632 | Дюбель металлический для газобетона 6x32 CM280632 | шт. | шт. | 16.1 | 13.4167 |  |  |  |  | ООО "Инфра Электро"
ЛС_02-01-27 | 22524 |  | Дюбель металлический для газобетона 6x32 CM280632 | Дюбель металлический для газобетона 6x32 CM280632 | шт. | шт. | 16.15 | 13.4583 |  |  |  |  | ООО "Секьюр АЙТИ"
ЛС_02-01-27 | 22525 |  | Саморез 4.2x41мм, острый арт. 47402-1000 | Саморез 4.2x41мм, острый арт. 47402-1000 | шт. | шт. | 6.327 | 5.2725 |  |  |  |  | ООО "ЛАНИТ-Норд"
ЛС_02-01-27 | 22526 |  | Саморез 4.2x41мм, острый арт. 47402-1000 | Саморез 4.2x41мм, острый арт. 47402-1000 | шт. | шт. | 6.327 | 5.2725 |  |  |  |  | ООО "Инфра Электро"
ЛС_02-01-27 | 22527 |  | Саморез 4.2x41мм, острый арт. 47402-1000 | Саморез 4.2x41мм, острый арт. 47402-1000 | шт. | шт. | 6.29 | 5.2417 |  | 5.2417 |  |  | ООО "Секьюр АЙТИ"
ЛС_02-01-27 | 22528 |  | Держатель с защелкой D=16 51016 | Держатель с защелкой D=16 51016 | шт. | шт. | 4.62 | 3.85 |  | 3.85 |  |  | ООО "ЛАНИТ-Норд"
ЛС_02-01-27 | 22529 |  | Держатель с защелкой D=16 51016 | Держатель с защелкой D=16 51016 | шт. | шт. | 4.65 | 3.875 |  |  |  |  | ООО "Инфра Электро"
ЛС_02-01-27 | 22530 |  | Держатель с защелкой D=16 51016 | Держатель с защелкой D=16 51016 | шт. | шт. | 4.67 | 3.8917 |  |  |  |  | ООО "Секьюр АЙТИ"
ЛС_02-01-27 | 22531 |  | Монтажный клей 12 МВП-70 Момент Монтаж суперсильный, 400 г | Монтажный клей 12 МВП-70 Момент Монтаж суперсильный, 400 г | шт. | шт.
ЛС_02-01-27 | 22532 |  | Монтажный клей 12 МВП-70 Момент Монтаж суперсильный, 400 г | Монтажный клей 12 МВП-70 Момент Монтаж суперсильный, 400 г | шт. | шт.
ЛС_02-01-27 | 22533 |  | Монтажный клей 12 МВП-70 Момент Монтаж суперсильный, 400 г | Монтажный клей 12 МВП-70 Момент Монтаж суперсильный, 400 г | шт. | шт.
ЛС_02-01-27 | 22534 |  | Кабельная продукция | Кабельная продукция
ЛС_02-01-27 | 22535 |  | Кабельная продукция | Кабельная продукция
ЛС_02-01-27 | 22536 |  | Кабельная продукция | Кабельная продукция
ЛС_02-01-27 | 22537 |  | Кабель «витая пара», категории 5е, в общем экране, в негорючей оболочке, не содержащей галогенов, для групповой прокладки (Россия) F/UTP Cat5e ZH нг(А)-HF 4х2х0,52 | Кабель «витая пара», категории 5е, в общем экране, в негорючей оболочке, не содержащей галогенов, для групповой прокладки (Россия) F/UTP Cat5e ZH нг(А)-HF 4х2х0,52 | м. | м. | 93.6 | 78 |  |  |  |  | ООО "ПРОМСЕРВИС"
ЛС_02-01-27 | 22538 |  | Кабель «витая пара», категории 5е, в общем экране, в негорючей оболочке, не содержащей галогенов, для групповой прокладки (Россия) F/UTP Cat5e ZH нг(А)-HF 4х2х0,52 | Кабель «витая пара», категории 5е, в общем экране, в негорючей оболочке, не содержащей галогенов, для групповой прокладки (Россия) F/UTP Cat5e ZH нг(А)-HF 4х2х0,52 | м. | м. | 90 | 75 |  |  |  |  | ООО "Поинт"
ЛС_02-01-27 | 22539 |  | Кабель «витая пара», категории 5е, в общем экране, в негорючей оболочке, не содержащей галогенов, для групповой прокладки (Россия) F/UTP Cat5e ZH нг(А)-HF 4х2х0,52 | Кабель «витая пара», категории 5е, в общем экране, в негорючей оболочке, не содержащей галогенов, для групповой прокладки (Россия) F/UTP Cat5e ZH нг(А)-HF 4х2х0,52 | м. | м. | 88.92 | 74.1 |  | 74.1 |  |  | ООО УНИВЕРСАЛ-КОМПЛЕКТ
ЛС_02-01-27 | 22540 |  | Кабель «витая пара», категории 5е, в общем экране, в негорючей оболочке, не содержащей галогенов, для групповой прокладки. Кабель в броне из стальных оцинкованных проволок защищён от механический воздействий (Россия) ARM F/UTP Cat5e ZH нг(А)-HF 4х2х0,52 | Кабель «витая пара», категории 5е, в общем экране, в негорючей оболочке, не содержащей галогенов, для групповой прокладки. Кабель в броне из стальных оцинкованных проволок защищён от механический воздействий (Россия) ARM F/UTP Cat5e ZH нг(А)-HF 4х2х0,52 | м. | м. | 93.6 | 78 |  |  |  |  | ООО "ПРОМСЕРВИС"
ЛС_02-01-27 | 22541 |  | Кабель «витая пара», категории 5е, в общем экране, в негорючей оболочке, не содержащей галогенов, для групповой прокладки. Кабель в броне из стальных оцинкованных проволок защищён от механический воздействий (Россия) ARM F/UTP Cat5e ZH нг(А)-HF 4х2х0,52 | Кабель «витая пара», категории 5е, в общем экране, в негорючей оболочке, не содержащей галогенов, для групповой прокладки. Кабель в броне из стальных оцинкованных проволок защищён от механический воздействий (Россия) ARM F/UTP Cat5e ZH нг(А)-HF 4х2х0,52 | м. | м. | 90 | 75 |  |  |  |  | ООО "Поинт"
ЛС_02-01-27 | 22542 |  | Кабель «витая пара», категории 5е, в общем экране, в негорючей оболочке, не содержащей галогенов, для групповой прокладки. Кабель в броне из стальных оцинкованных проволок защищён от механический воздействий (Россия) ARM F/UTP Cat5e ZH нг(А)-HF 4х2х0,52 | Кабель «витая пара», категории 5е, в общем экране, в негорючей оболочке, не содержащей галогенов, для групповой прокладки. Кабель в броне из стальных оцинкованных проволок защищён от механический воздействий (Россия) ARM F/UTP Cat5e ZH нг(А)-HF 4х2х0,52 | м. | м. | 88.92 | 74.1 |  | 74.1 |  |  | ООО УНИВЕРСАЛ-КОМПЛЕКТ
ЛС_02-01-27 | 22543 |  | ОКЛ СПЕЦКАБЛАЙН-С-370м (СПЕЦЛАН FTP-5КГнг(D)-FRLS 4х2х0,52-370м)-ТУ 42.22.12-098-47273194-2018 (Россия) СПЕЦЛАН FTP-5КГнг(D)-FRLS 4х2х0,52 | ОКЛ СПЕЦКАБЛАЙН-С-370м (СПЕЦЛАН FTP-5КГнг(D)-FRLS 4х2х0,52-370м)-ТУ 42.22.12-098-47273194-2018 (Россия) СПЕЦЛАН FTP-5КГнг(D)-FRLS 4х2х0,52 | м. | м. | 118.308 | 98.59 |  | 98.59 |  |  | ООО "КОНЦЕПТ-СПБ"
ЛС_02-01-27 | 22544 |  | ОКЛ СПЕЦКАБЛАЙН-С-370м (СПЕЦЛАН FTP-5КГнг(D)-FRLS 4х2х0,52-370м)-ТУ 42.22.12-098-47273194-2018 (Россия) СПЕЦЛАН FTP-5КГнг(D)-FRLS 4х2х0,52 | ОКЛ СПЕЦКАБЛАЙН-С-370м (СПЕЦЛАН FTP-5КГнг(D)-FRLS 4х2х0,52-370м)-ТУ 42.22.12-098-47273194-2018 (Россия) СПЕЦЛАН FTP-5КГнг(D)-FRLS 4х2х0,52 | м. | м. | 153.8784 | 128.232 |  |  |  |  | ООО "ПРОМСЕРВИС"
ЛС_02-01-27 | 22545 |  | ОКЛ СПЕЦКАБЛАЙН-С-370м (СПЕЦЛАН FTP-5КГнг(D)-FRLS 4х2х0,52-370м)-ТУ 42.22.12-098-47273194-2018 (Россия) СПЕЦЛАН FTP-5КГнг(D)-FRLS 4х2х0,52 | ОКЛ СПЕЦКАБЛАЙН-С-370м (СПЕЦЛАН FTP-5КГнг(D)-FRLS 4х2х0,52-370м)-ТУ 42.22.12-098-47273194-2018 (Россия) СПЕЦЛАН FTP-5КГнг(D)-FRLS 4х2х0,52 | м. | м. | 142.8 | 119 |  |  |  |  | ООО "Поинт"
ЛС_02-01-27 | 22546 |  | Кабель силовой, в негорючей оболочке, не содержащей галогенов, для групповой прокладки по категории A, сечением 2х2,5 (Россия) ППГнг(А)-HF 3x1,5 | Кабель силовой, в негорючей оболочке, не содержащей галогенов, для групповой прокладки по категории A, сечением 2х2,5 (Россия) ППГнг(А)-HF 3x1,5 | м. | м. | 120.96 | 100.8
ЛС_02-01-27 | 22547 |  | Кабель силовой, в негорючей оболочке, не содержащей галогенов, для групповой прокладки по категории A, сечением 2х2,5 (Россия) ППГнг(А)-HF 3x1,5 | Кабель силовой, в негорючей оболочке, не содержащей галогенов, для групповой прокладки по категории A, сечением 2х2,5 (Россия) ППГнг(А)-HF 3x1,5 | м. | м. | 120 | 100
ЛС_02-01-27 | 22548 |  | Кабель силовой, в негорючей оболочке, не содержащей галогенов, для групповой прокладки по категории A, сечением 2х2,5 (Россия) ППГнг(А)-HF 3x1,5 | Кабель силовой, в негорючей оболочке, не содержащей галогенов, для групповой прокладки по категории A, сечением 2х2,5 (Россия) ППГнг(А)-HF 3x1,5 | м. | м. | 114.91 | 95.7583 |  | 95.7583 |  |  | ООО "КОНЦЕПТ-СПБ"
ЛС_02-01-27 | 22549 |  | Провод установочный с гибкой токопроводящей медной жилой, с изоляцией из поливинилхлоридного пластиката пониженной пожарной опасности с низким дымо- и газовыделением, желто-зеленый (Россия) ПуГВнг(А)-LS 1х6 | Провод установочный с гибкой токопроводящей медной жилой, с изоляцией из поливинилхлоридного пластиката пониженной пожарной опасности с низким дымо- и газовыделением, желто-зеленый (Россия) ПуГВнг(А)-LS 1х6 | м. | м. | 96.48 | 80.4
ЛС_02-01-27 | 22550 |  | Провод установочный с гибкой токопроводящей медной жилой, с изоляцией из поливинилхлоридного пластиката пониженной пожарной опасности с низким дымо- и газовыделением, желто-зеленый (Россия) ПуГВнг(А)-LS 1х6 | Провод установочный с гибкой токопроводящей медной жилой, с изоляцией из поливинилхлоридного пластиката пониженной пожарной опасности с низким дымо- и газовыделением, желто-зеленый (Россия) ПуГВнг(А)-LS 1х6 | м. | м. | 95 | 79.1667 |  |  |  |  | ООО "ПРОМСЕРВИС"
ЛС_02-01-27 | 22551 |  | Провод установочный с гибкой токопроводящей медной жилой, с изоляцией из поливинилхлоридного пластиката пониженной пожарной опасности с низким дымо- и газовыделением, желто-зеленый (Россия) ПуГВнг(А)-LS 1х6 | Провод установочный с гибкой токопроводящей медной жилой, с изоляцией из поливинилхлоридного пластиката пониженной пожарной опасности с низким дымо- и газовыделением, желто-зеленый (Россия) ПуГВнг(А)-LS 1х6 | м. | м. | 91.66 | 76.3833 |  | 76.3833 |  |  | ООО "КОНЦЕПТ-СПБ"
ЛС_02-02-34 | 22552 |  | Рабочее место РДС | Рабочее место РДС
ЛС_02-02-34 | 22553 |  | Рабочее место РДС | Рабочее место РДС
ЛС_02-02-34 | 22554 |  | Рабочее место РДС | Рабочее место РДС
ЛС_02-02-34 | 22555 |  | АРМ РДС | АРМ РДС
ЛС_02-02-34 | 22556 |  | АРМ РДС | АРМ РДС
ЛС_02-02-34 | 22557 |  | АРМ РДС | АРМ РДС
ЛС_02-02-34 | 22558 |  | Рабочая станция Тип 2 ЕСТ-ПМ-80825-2-ИОС.6.4.ОЛ2 Aquarius Pro W60 K80E (SFF_160/Core i7/DDR4_16GB/4DP_MXM_T1000/2xS512_SSD/SB/NIC/KM) гар. 3 года | Рабочая станция Тип 2 ЕСТ-ПМ-80825-2-ИОС.6.4.ОЛ2 Aquarius Pro W60 K80E (SFF_160/Core i7/DDR4_16GB/4DP_MXM_T1000/2xS512_SSD/SB/NIC/KM) гар. 3 года | шт. | шт. | 1242729.67 | 1035608.0583 |  | 1035608.0583 |  |  | ООО ПК Аквариус
ЛС_02-02-34 | 22559 |  | Рабочая станция Тип 2 ЕСТ-ПМ-80825-2-ИОС.6.4.ОЛ2 Aquarius Pro W60 K80E (SFF_160/Core i7/DDR4_16GB/4DP_MXM_T1000/2xS512_SSD/SB/NIC/KM) гар. 3 года | Рабочая станция Тип 2 ЕСТ-ПМ-80825-2-ИОС.6.4.ОЛ2 Aquarius Pro W60 K80E (SFF_160/Core i7/DDR4_16GB/4DP_MXM_T1000/2xS512_SSD/SB/NIC/KM) гар. 3 года | шт. | шт.
ЛС_02-02-34 | 22560 |  | Рабочая станция Тип 2 ЕСТ-ПМ-80825-2-ИОС.6.4.ОЛ2 Aquarius Pro W60 K80E (SFF_160/Core i7/DDR4_16GB/4DP_MXM_T1000/2xS512_SSD/SB/NIC/KM) гар. 3 года | Рабочая станция Тип 2 ЕСТ-ПМ-80825-2-ИОС.6.4.ОЛ2 Aquarius Pro W60 K80E (SFF_160/Core i7/DDR4_16GB/4DP_MXM_T1000/2xS512_SSD/SB/NIC/KM) гар. 3 года | шт. | шт.
ЛС_02-02-34 | 22561 |  | ЖК-Монитор с диагональю 27", 4К EV2785-W | ЖК-Монитор с диагональю 27", 4К EV2785-W | шт. | шт. | 74247 | 61872.5 |  | 61872.5 |  |  | ООО ГК ЭЛЛИПС ПАРТНЕР
ЛС_02-02-34 | 22562 |  | ЖК-Монитор с диагональю 27", 4К EV2785-W | ЖК-Монитор с диагональю 27", 4К EV2785-W | шт. | шт. | 80796 | 67330 |  |  |  |  | ООО «КОМПЬЮЛАН»
ЛС_02-02-34 | 22563 |  | ЖК-Монитор с диагональю 27", 4К EV2785-W | ЖК-Монитор с диагональю 27", 4К EV2785-W | шт. | шт. | 88565 | 73804.1667 |  |  |  |  | АДН
ЛС_02-02-34 | 22564 |  | Кабель Display Port - Display Port, версия 1.2, 3 м DP2DP1.2-MM-03 | Кабель Display Port - Display Port, версия 1.2, 3 м DP2DP1.2-MM-03 | шт. | шт. | 1093.19 | 910.9917 |  | 910.9917 |  |  | ООО "ПЕРВАЯ КАБЕЛЬНАЯ КОМПАНИЯ"
ЛС_02-02-34 | 22565 |  | Кабель Display Port - Display Port, версия 1.2, 3 м DP2DP1.2-MM-03 | Кабель Display Port - Display Port, версия 1.2, 3 м DP2DP1.2-MM-03 | шт. | шт.
ЛС_02-02-34 | 22566 |  | Кабель Display Port - Display Port, версия 1.2, 3 м DP2DP1.2-MM-03 | Кабель Display Port - Display Port, версия 1.2, 3 м DP2DP1.2-MM-03 | шт. | шт.
ЛС_02-02-34 | 22567 |  | Патч-корд FTP, Cat.5e, LSZH, 1.5 м PC-LPM-STPRJ45-RJ45-C5e-1.5MLSZH-GY | Патч-корд FTP, Cat.5e, LSZH, 1.5 м PC-LPM-STPRJ45-RJ45-C5e-1.5MLSZH-GY | шт. | шт. | 399.99 | 333.325 |  | 333.325 |  |  | ООО "ЛАНИТ-Норд"
ЛС_02-02-34 | 22568 |  | Патч-корд FTP, Cat.5e, LSZH, 1.5 м PC-LPM-STPRJ45-RJ45-C5e-1.5MLSZH-GY | Патч-корд FTP, Cat.5e, LSZH, 1.5 м PC-LPM-STPRJ45-RJ45-C5e-1.5MLSZH-GY | шт. | шт. | 402.66 | 335.55 |  |  |  |  | ООО "Инфра Электро"
ЛС_02-02-34 | 22569 |  | Патч-корд FTP, Cat.5e, LSZH, 1.5 м PC-LPM-STPRJ45-RJ45-C5e-1.5MLSZH-GY | Патч-корд FTP, Cat.5e, LSZH, 1.5 м PC-LPM-STPRJ45-RJ45-C5e-1.5MLSZH-GY | шт. | шт. | 403.99 | 336.6583 |  |  |  |  | ООО "Секьюр АЙТИ"
ЛС_02-02-34 | 22570 |  | Кабель питания, С13-Schuko, 5м PC-186-VDE-5M | Кабель питания, С13-Schuko, 5м PC-186-VDE-5M | шт. | шт. | 374.25 | 311.875 |  | 311.875 |  |  | ООО "ЛАНИТ-Норд"
ЛС_02-02-34 | 22571 |  | Кабель питания, С13-Schuko, 5м PC-186-VDE-5M | Кабель питания, С13-Schuko, 5м PC-186-VDE-5M | шт. | шт. | 411.68 | 343.0667 |  |  |  |  | ООО «Секьюр АЙТИ»
ЛС_02-02-34 | 22572 |  | Кабель питания, С13-Schuko, 5м PC-186-VDE-5M | Кабель питания, С13-Schuko, 5м PC-186-VDE-5M | шт. | шт. | 400.45 | 333.7083 |  |  |  |  | ООО «Инфра Электро»
ЛС_02-02-34 | 22573 |  | Поворотный кронштейн для крепления монитора LCD-900 | Поворотный кронштейн для крепления монитора LCD-900 | шт. | шт. | 8260 | 6883.3333 |  |  |  |  | ООО "АНТИС"
ЛС_02-02-34 | 22574 |  | Поворотный кронштейн для крепления монитора LCD-900 | Поворотный кронштейн для крепления монитора LCD-900 | шт. | шт. | 5710 | 4758.3333 |  |  |  |  | Ситилинк
ЛС_02-02-34 | 22575 |  | Поворотный кронштейн для крепления монитора LCD-900 | Поворотный кронштейн для крепления монитора LCD-900 | шт. | шт. | 5210 | 4341.6667 |  | 4341.6667 |  |  | ООО Регард МСК
ЛС_02-02-34 | 22576 |  | Программное обеспечение: | Программное обеспечение:
ЛС_02-02-34 | 22577 |  | Программное обеспечение: | Программное обеспечение:
ЛС_02-02-34 | 22578 |  | Программное обеспечение: | Программное обеспечение:
ЛС_02-02-34 | 22579 |  | Специализированное ПО КАС ДУ (ДЦХ1) 01115840.03215-12 (РДС) | Специализированное ПО КАС ДУ (ДЦХ1) 01115840.03215-12 (РДС) | шт. | шт. | 1212502.5 | 1010418.75 |  | 1010418.75
ЛС_02-02-34 | 22580 |  | Специализированное ПО КАС ДУ (ДЦХ1) 01115840.03215-12 (РДС) | Специализированное ПО КАС ДУ (ДЦХ1) 01115840.03215-12 (РДС) | шт. | шт.
ЛС_02-02-34 | 22581 |  | Специализированное ПО КАС ДУ (ДЦХ1) 01115840.03215-12 (РДС) | Специализированное ПО КАС ДУ (ДЦХ1) 01115840.03215-12 (РДС) | шт. | шт.
ЛС_02-02-34 | 22582 |  | Специализированное ПО КАС ДУ (ДЦХ2) 01115840.03225-12 (РДС) | Специализированное ПО КАС ДУ (ДЦХ2) 01115840.03225-12 (РДС) | шт. | шт. | 1001654.13 | 834711.775 |  | 834711.775
ЛС_02-02-34 | 22583 |  | Специализированное ПО КАС ДУ (ДЦХ2) 01115840.03225-12 (РДС) | Специализированное ПО КАС ДУ (ДЦХ2) 01115840.03225-12 (РДС) | шт. | шт.
ЛС_02-02-34 | 22584 |  | Специализированное ПО КАС ДУ (ДЦХ2) 01115840.03225-12 (РДС) | Специализированное ПО КАС ДУ (ДЦХ2) 01115840.03225-12 (РДС) | шт. | шт.
ЛС_02-02-34 | 22585 |  | Специализированное ПО КАС ДУ (ДЦХ3) 01115840.03235-12 (РДС) | Специализированное ПО КАС ДУ (ДЦХ3) 01115840.03235-12 (РДС) | шт. | шт. | 929605.95 | 774671.625 |  | 774671.625
ЛС_02-02-34 | 22586 |  | Специализированное ПО КАС ДУ (ДЦХ3) 01115840.03235-12 (РДС) | Специализированное ПО КАС ДУ (ДЦХ3) 01115840.03235-12 (РДС) | шт. | шт.
ЛС_02-02-34 | 22587 |  | Специализированное ПО КАС ДУ (ДЦХ3) 01115840.03235-12 (РДС) | Специализированное ПО КАС ДУ (ДЦХ3) 01115840.03235-12 (РДС) | шт. | шт.
ЛС_02-02-34 | 22588 |  | Специализированное ПО КАС ДУ (ДЦХ4) 01115840.03245-12 (РДС) | Специализированное ПО КАС ДУ (ДЦХ4) 01115840.03245-12 (РДС) | шт. | шт. | 808352.6 | 673627.1667 |  | 673627.1667
ЛС_02-02-34 | 22589 |  | Специализированное ПО КАС ДУ (ДЦХ4) 01115840.03245-12 (РДС) | Специализированное ПО КАС ДУ (ДЦХ4) 01115840.03245-12 (РДС) | шт. | шт.
ЛС_02-02-34 | 22590 |  | Специализированное ПО КАС ДУ (ДЦХ4) 01115840.03245-12 (РДС) | Специализированное ПО КАС ДУ (ДЦХ4) 01115840.03245-12 (РДС) | шт. | шт.
ЛС_02-02-34 | 22591 |  | Специализированное ПО КАС ДУ (ДЦХ5) 01115840.03255-12 (РДС) | Специализированное ПО КАС ДУ (ДЦХ5) 01115840.03255-12 (РДС) | шт. | шт. | 1010441.52 | 842034.6 |  | 842034.6
ЛС_02-02-34 | 22592 |  | Специализированное ПО КАС ДУ (ДЦХ5) 01115840.03255-12 (РДС) | Специализированное ПО КАС ДУ (ДЦХ5) 01115840.03255-12 (РДС) | шт. | шт.
ЛС_02-02-34 | 22593 |  | Специализированное ПО КАС ДУ (ДЦХ5) 01115840.03255-12 (РДС) | Специализированное ПО КАС ДУ (ДЦХ5) 01115840.03255-12 (РДС) | шт. | шт.
ЛС_02-02-34 | 22594 |  | Специализированное ПО КАС ДУ (ДЦХ6, на 1 станцию) 01115840.03765-12 (РДС) | Специализированное ПО КАС ДУ (ДЦХ6, на 1 станцию) 01115840.03765-12 (РДС) | шт. | шт. | 741955.03 | 618295.8583 |  | 618295.8583
ЛС_02-02-34 | 22595 |  | Специализированное ПО КАС ДУ (ДЦХ6, на 1 станцию) 01115840.03765-12 (РДС) | Специализированное ПО КАС ДУ (ДЦХ6, на 1 станцию) 01115840.03765-12 (РДС) | шт. | шт.
ЛС_02-02-34 | 22596 |  | Специализированное ПО КАС ДУ (ДЦХ6, на 1 станцию) 01115840.03765-12 (РДС) | Специализированное ПО КАС ДУ (ДЦХ6, на 1 станцию) 01115840.03765-12 (РДС) | шт. | шт.
ЛС_02-02-34 | 22597 |  | Специализированное ПО КАС ДУ (ДЦХ7, на 1 станцию) 01115840.03775-12 (РДС) | Специализированное ПО КАС ДУ (ДЦХ7, на 1 станцию) 01115840.03775-12 (РДС) | шт. | шт. | 741955.03 | 618295.8583 |  | 618295.8583
ЛС_02-02-34 | 22598 |  | Специализированное ПО КАС ДУ (ДЦХ7, на 1 станцию) 01115840.03775-12 (РДС) | Специализированное ПО КАС ДУ (ДЦХ7, на 1 станцию) 01115840.03775-12 (РДС) | шт. | шт.
ЛС_02-02-34 | 22599 |  | Специализированное ПО КАС ДУ (ДЦХ7, на 1 станцию) 01115840.03775-12 (РДС) | Специализированное ПО КАС ДУ (ДЦХ7, на 1 станцию) 01115840.03775-12 (РДС) | шт. | шт.
ЛС_02-02-34 | 22600 |  | Специализированное ПО КАС ДУ (ДЦХ8, на 1 станцию) 01115840.03785-12 (РДС) | Специализированное ПО КАС ДУ (ДЦХ8, на 1 станцию) 01115840.03785-12 (РДС) | шт. | шт. | 741955.03 | 618295.8583 |  | 618295.8583
ЛС_02-02-34 | 22601 |  | Специализированное ПО КАС ДУ (ДЦХ8, на 1 станцию) 01115840.03785-12 (РДС) | Специализированное ПО КАС ДУ (ДЦХ8, на 1 станцию) 01115840.03785-12 (РДС) | шт. | шт.
ЛС_02-02-34 | 22602 |  | Специализированное ПО КАС ДУ (ДЦХ8, на 1 станцию) 01115840.03785-12 (РДС) | Специализированное ПО КАС ДУ (ДЦХ8, на 1 станцию) 01115840.03785-12 (РДС) | шт. | шт.
ЛС_02-02-34 | 22603 |  | Операционная система Astra Linux Special Edition 1.7 для 64-х разрядной платформы на базе процессорной архитектуры х86-64, уровень защищенности Максимальный (Смоленск), для рабочей станции, без ограничения срока, с технической поддержкой; способ передачи диск, поддержка тип Стандарт на 12 мес. | Операционная система Astra Linux Special Edition 1.7 для 64-х разрядной платформы на базе процессорной архитектуры х86-64, уровень защищенности Максимальный (Смоленск), для рабочей станции, без ограничения срока, с технической поддержкой; способ передачи диск, поддержка тип Стандарт на 12 мес. | шт. | шт. | 30900 | 25750 |  | 25750 |  |  | АО "АКСОФТ"
ЛС_02-02-34 | 22604 |  | Операционная система Astra Linux Special Edition 1.7 для 64-х разрядной платформы на базе процессорной архитектуры х86-64, уровень защищенности Максимальный (Смоленск), для рабочей станции, без ограничения срока, с технической поддержкой; способ передачи диск, поддержка тип Стандарт на 12 мес. | Операционная система Astra Linux Special Edition 1.7 для 64-х разрядной платформы на базе процессорной архитектуры х86-64, уровень защищенности Максимальный (Смоленск), для рабочей станции, без ограничения срока, с технической поддержкой; способ передачи диск, поддержка тип Стандарт на 12 мес. | шт. | шт. | 30900 | 25750 |  | 25750 |  |  | LikeSoft
ЛС_02-02-34 | 22605 |  | Операционная система Astra Linux Special Edition 1.7 для 64-х разрядной платформы на базе процессорной архитектуры х86-64, уровень защищенности Максимальный (Смоленск), для рабочей станции, без ограничения срока, с технической поддержкой; способ передачи диск, поддержка тип Стандарт на 12 мес. | Операционная система Astra Linux Special Edition 1.7 для 64-х разрядной платформы на базе процессорной архитектуры х86-64, уровень защищенности Максимальный (Смоленск), для рабочей станции, без ограничения срока, с технической поддержкой; способ передачи диск, поддержка тип Стандарт на 12 мес. | шт. | шт. | 30900 | 25750 |  | 25750 |  |  | KNS digital solutions
ЛС_02-02-34 | 22606 |  | АРМ ГРАФ | АРМ ГРАФ
ЛС_02-02-34 | 22607 |  | АРМ ГРАФ | АРМ ГРАФ
ЛС_02-02-34 | 22608 |  | АРМ ГРАФ | АРМ ГРАФ
ЛС_02-02-34 | 22609 |  | Рабочая станция Тип 1 ЕСТ-ПМ-80825-2-ИОС.6.4.ОЛ1 Aquarius Pro W60 K80E (SFF_160/Core i7/DDR4_16GB/2DP/S512_SSD/SB/NIC/KM) гар. 3 года | Рабочая станция Тип 1 ЕСТ-ПМ-80825-2-ИОС.6.4.ОЛ1 Aquarius Pro W60 K80E (SFF_160/Core i7/DDR4_16GB/2DP/S512_SSD/SB/NIC/KM) гар. 3 года | шт. | шт. | 918839.48 | 765699.5667 |  | 765699.5667 |  |  | ООО ПК Аквариус
ЛС_02-02-34 | 22610 |  | Рабочая станция Тип 1 ЕСТ-ПМ-80825-2-ИОС.6.4.ОЛ1 Aquarius Pro W60 K80E (SFF_160/Core i7/DDR4_16GB/2DP/S512_SSD/SB/NIC/KM) гар. 3 года | Рабочая станция Тип 1 ЕСТ-ПМ-80825-2-ИОС.6.4.ОЛ1 Aquarius Pro W60 K80E (SFF_160/Core i7/DDR4_16GB/2DP/S512_SSD/SB/NIC/KM) гар. 3 года | шт. | шт.
ЛС_02-02-34 | 22611 |  | Рабочая станция Тип 1 ЕСТ-ПМ-80825-2-ИОС.6.4.ОЛ1 Aquarius Pro W60 K80E (SFF_160/Core i7/DDR4_16GB/2DP/S512_SSD/SB/NIC/KM) гар. 3 года | Рабочая станция Тип 1 ЕСТ-ПМ-80825-2-ИОС.6.4.ОЛ1 Aquarius Pro W60 K80E (SFF_160/Core i7/DDR4_16GB/2DP/S512_SSD/SB/NIC/KM) гар. 3 года | шт. | шт.
ЛС_02-02-34 | 22612 |  | ЖК-Монитор с диагональю 27", 2560 x 1440 EV2795 | ЖК-Монитор с диагональю 27", 2560 x 1440 EV2795 | шт. | шт. | 63101 | 52584.1667 |  | 52584.1667 |  |  | ООО «ТЕХНОАЙТИ ГРУПП»
ЛС_02-02-34 | 22613 |  | ЖК-Монитор с диагональю 27", 2560 x 1440 EV2795 | ЖК-Монитор с диагональю 27", 2560 x 1440 EV2795 | шт. | шт. | 86990 | 72491.6667 |  |  |  |  | ООО "ИГРОВЫЕ РЕШЕНИЯ"
ЛС_02-02-34 | 22614 |  | ЖК-Монитор с диагональю 27", 2560 x 1440 EV2795 | ЖК-Монитор с диагональю 27", 2560 x 1440 EV2795 | шт. | шт. | 86982 | 72485 |  |  |  |  | CMP24
ЛС_02-02-34 | 22615 |  | Кабель Display Port - Display Port, версия 1.2, 3 м DP2DP1.2-MM-03 | Кабель Display Port - Display Port, версия 1.2, 3 м DP2DP1.2-MM-03 | шт. | шт. | 1093.19 | 910.9917 |  | 910.9917 |  |  | ООО "ПЕРВАЯ КАБЕЛЬНАЯ КОМПАНИЯ"
ЛС_02-02-34 | 22616 |  | Кабель Display Port - Display Port, версия 1.2, 3 м DP2DP1.2-MM-03 | Кабель Display Port - Display Port, версия 1.2, 3 м DP2DP1.2-MM-03 | шт. | шт.
ЛС_02-02-34 | 22617 |  | Кабель Display Port - Display Port, версия 1.2, 3 м DP2DP1.2-MM-03 | Кабель Display Port - Display Port, версия 1.2, 3 м DP2DP1.2-MM-03 | шт. | шт.
ЛС_02-02-34 | 22618 |  | Патч-корд FTP, Cat.5e, LSZH, 1.5 м PC-LPM-STPRJ45-RJ45-C5e-1.5MLSZH-GY | Патч-корд FTP, Cat.5e, LSZH, 1.5 м PC-LPM-STPRJ45-RJ45-C5e-1.5MLSZH-GY | шт. | шт. | 399.99 | 333.325 |  | 333.325 |  |  | ООО "ЛАНИТ-Норд"
ЛС_02-02-34 | 22619 |  | Патч-корд FTP, Cat.5e, LSZH, 1.5 м PC-LPM-STPRJ45-RJ45-C5e-1.5MLSZH-GY | Патч-корд FTP, Cat.5e, LSZH, 1.5 м PC-LPM-STPRJ45-RJ45-C5e-1.5MLSZH-GY | шт. | шт. | 402.66 | 335.55 |  |  |  |  | ООО "Инфра Электро"
ЛС_02-02-34 | 22620 |  | Патч-корд FTP, Cat.5e, LSZH, 1.5 м PC-LPM-STPRJ45-RJ45-C5e-1.5MLSZH-GY | Патч-корд FTP, Cat.5e, LSZH, 1.5 м PC-LPM-STPRJ45-RJ45-C5e-1.5MLSZH-GY | шт. | шт. | 403.99 | 336.6583 |  |  |  |  | ООО "Секьюр АЙТИ"
ЛС_02-02-34 | 22621 |  | Поворотный кронштейн для крепления монитора LCD-900 | Поворотный кронштейн для крепления монитора LCD-900 | шт. | шт. | 8260 | 6883.3333 |  |  |  |  | ООО "АНТИС"
ЛС_02-02-34 | 22622 |  | Поворотный кронштейн для крепления монитора LCD-900 | Поворотный кронштейн для крепления монитора LCD-900 | шт. | шт. | 5710 | 4758.3333 |  |  |  |  | Ситилинк
ЛС_02-02-34 | 22623 |  | Поворотный кронштейн для крепления монитора LCD-900 | Поворотный кронштейн для крепления монитора LCD-900 | шт. | шт. | 5210 | 4341.6667 |  | 4341.6667 |  |  | ООО Регард МСК
ЛС_02-02-34 | 22624 |  | Программное обеспечение: | Программное обеспечение:
ЛС_02-02-34 | 22625 |  | Программное обеспечение: | Программное обеспечение:
ЛС_02-02-34 | 22626 |  | Программное обеспечение: | Программное обеспечение:
ЛС_02-02-34 | 22627 |  | Специализированное ПО КАС ДУ (ГРАФ линии 1) 01115840.03915-12 | Специализированное ПО КАС ДУ (ГРАФ линии 1) 01115840.03915-12 | шт. | шт. | 1129707.27 | 941422.725 |  | 941422.725
ЛС_02-02-34 | 22628 |  | Специализированное ПО КАС ДУ (ГРАФ линии 1) 01115840.03915-12 | Специализированное ПО КАС ДУ (ГРАФ линии 1) 01115840.03915-12 | шт. | шт.
ЛС_02-02-34 | 22629 |  | Специализированное ПО КАС ДУ (ГРАФ линии 1) 01115840.03915-12 | Специализированное ПО КАС ДУ (ГРАФ линии 1) 01115840.03915-12 | шт. | шт.
ЛС_02-02-34 | 22630 |  | Специализированное ПО КАС ДУ (ГРАФ линии 2) 01115840.03915-12 | Специализированное ПО КАС ДУ (ГРАФ линии 2) 01115840.03915-12 | шт. | шт. | 1129707.27 | 941422.725 |  | 941422.725
ЛС_02-02-34 | 22631 |  | Специализированное ПО КАС ДУ (ГРАФ линии 2) 01115840.03915-12 | Специализированное ПО КАС ДУ (ГРАФ линии 2) 01115840.03915-12 | шт. | шт.
ЛС_02-02-34 | 22632 |  | Специализированное ПО КАС ДУ (ГРАФ линии 2) 01115840.03915-12 | Специализированное ПО КАС ДУ (ГРАФ линии 2) 01115840.03915-12 | шт. | шт.
ЛС_02-02-34 | 22633 |  | Специализированное ПО КАС ДУ (ГРАФ линии 3) 01115840.03915-12 | Специализированное ПО КАС ДУ (ГРАФ линии 3) 01115840.03915-12 | шт. | шт. | 1129707.27 | 941422.725 |  | 941422.725
ЛС_02-02-34 | 22634 |  | Специализированное ПО КАС ДУ (ГРАФ линии 3) 01115840.03915-12 | Специализированное ПО КАС ДУ (ГРАФ линии 3) 01115840.03915-12 | шт. | шт.
ЛС_02-02-34 | 22635 |  | Специализированное ПО КАС ДУ (ГРАФ линии 3) 01115840.03915-12 | Специализированное ПО КАС ДУ (ГРАФ линии 3) 01115840.03915-12 | шт. | шт.
ЛС_02-02-34 | 22636 |  | Специализированное ПО КАС ДУ (ГРАФ линии 4) 01115840.03915-12 | Специализированное ПО КАС ДУ (ГРАФ линии 4) 01115840.03915-12 | шт. | шт. | 1129707.27 | 941422.725 |  | 941422.725
ЛС_02-02-34 | 22637 |  | Специализированное ПО КАС ДУ (ГРАФ линии 4) 01115840.03915-12 | Специализированное ПО КАС ДУ (ГРАФ линии 4) 01115840.03915-12 | шт. | шт.
ЛС_02-02-34 | 22638 |  | Специализированное ПО КАС ДУ (ГРАФ линии 4) 01115840.03915-12 | Специализированное ПО КАС ДУ (ГРАФ линии 4) 01115840.03915-12 | шт. | шт.
ЛС_02-02-34 | 22639 |  | Специализированное ПО КАС ДУ (ГРАФ линии 5) 01115840.03915-12 | Специализированное ПО КАС ДУ (ГРАФ линии 5) 01115840.03915-12 | шт. | шт. | 1129707.27 | 941422.725 |  | 941422.725
ЛС_02-02-34 | 22640 |  | Специализированное ПО КАС ДУ (ГРАФ линии 5) 01115840.03915-12 | Специализированное ПО КАС ДУ (ГРАФ линии 5) 01115840.03915-12 | шт. | шт.
ЛС_02-02-34 | 22641 |  | Специализированное ПО КАС ДУ (ГРАФ линии 5) 01115840.03915-12 | Специализированное ПО КАС ДУ (ГРАФ линии 5) 01115840.03915-12 | шт. | шт.
ЛС_02-02-34 | 22642 |  | Специализированное ПО КАС ДУ (ГРАФ линии 6, на 1 станцию) 01115840.03915-12 | Специализированное ПО КАС ДУ (ГРАФ линии 6, на 1 станцию) 01115840.03915-12 | шт. | шт. | 282426.82 | 235355.6833 |  | 235355.6833
ЛС_02-02-34 | 22643 |  | Специализированное ПО КАС ДУ (ГРАФ линии 6, на 1 станцию) 01115840.03915-12 | Специализированное ПО КАС ДУ (ГРАФ линии 6, на 1 станцию) 01115840.03915-12 | шт. | шт.
ЛС_02-02-34 | 22644 |  | Специализированное ПО КАС ДУ (ГРАФ линии 6, на 1 станцию) 01115840.03915-12 | Специализированное ПО КАС ДУ (ГРАФ линии 6, на 1 станцию) 01115840.03915-12 | шт. | шт.
ЛС_02-02-34 | 22645 |  | Специализированное ПО КАС ДУ (ГРАФ линии 7, на 1 станцию) 01115840.03915-12 | Специализированное ПО КАС ДУ (ГРАФ линии 7, на 1 станцию) 01115840.03915-12 | шт. | шт. | 282426.82 | 235355.6833 |  | 235355.6833
ЛС_02-02-34 | 22646 |  | Специализированное ПО КАС ДУ (ГРАФ линии 7, на 1 станцию) 01115840.03915-12 | Специализированное ПО КАС ДУ (ГРАФ линии 7, на 1 станцию) 01115840.03915-12 | шт. | шт.
ЛС_02-02-34 | 22647 |  | Специализированное ПО КАС ДУ (ГРАФ линии 7, на 1 станцию) 01115840.03915-12 | Специализированное ПО КАС ДУ (ГРАФ линии 7, на 1 станцию) 01115840.03915-12 | шт. | шт.
ЛС_02-02-34 | 22648 |  | Специализированное ПО КАС ДУ (ГРАФ линии 8, на 1 станцию) 01115840.03915-12 | Специализированное ПО КАС ДУ (ГРАФ линии 8, на 1 станцию) 01115840.03915-12 | шт. | шт. | 282426.82 | 235355.6833 |  | 235355.6833
ЛС_02-02-34 | 22649 |  | Специализированное ПО КАС ДУ (ГРАФ линии 8, на 1 станцию) 01115840.03915-12 | Специализированное ПО КАС ДУ (ГРАФ линии 8, на 1 станцию) 01115840.03915-12 | шт. | шт.
ЛС_02-02-34 | 22650 |  | Специализированное ПО КАС ДУ (ГРАФ линии 8, на 1 станцию) 01115840.03915-12 | Специализированное ПО КАС ДУ (ГРАФ линии 8, на 1 станцию) 01115840.03915-12 | шт. | шт.
ЛС_02-02-34 | 22651 |  | Операционная система Astra Linux Special Edition 1.7 для 64-х разрядной платформы на базе процессорной архитектуры х86-64, уровень защищенности Максимальный (Смоленск), для рабочей станции, без ограничения срока, с технической поддержкой; способ передачи диск, поддержка тип Стандарт на 12 мес. | Операционная система Astra Linux Special Edition 1.7 для 64-х разрядной платформы на базе процессорной архитектуры х86-64, уровень защищенности Максимальный (Смоленск), для рабочей станции, без ограничения срока, с технической поддержкой; способ передачи диск, поддержка тип Стандарт на 12 мес. | шт. | шт. | 30900 | 25750 |  | 25750 |  |  | АО "АКСОФТ"
ЛС_02-02-34 | 22652 |  | Операционная система Astra Linux Special Edition 1.7 для 64-х разрядной платформы на базе процессорной архитектуры х86-64, уровень защищенности Максимальный (Смоленск), для рабочей станции, без ограничения срока, с технической поддержкой; способ передачи диск, поддержка тип Стандарт на 12 мес. | Операционная система Astra Linux Special Edition 1.7 для 64-х разрядной платформы на базе процессорной архитектуры х86-64, уровень защищенности Максимальный (Смоленск), для рабочей станции, без ограничения срока, с технической поддержкой; способ передачи диск, поддержка тип Стандарт на 12 мес. | шт. | шт. | 30900 | 25750 |  | 25750 |  |  | LikeSoft
ЛС_02-02-34 | 22653 |  | Операционная система Astra Linux Special Edition 1.7 для 64-х разрядной платформы на базе процессорной архитектуры х86-64, уровень защищенности Максимальный (Смоленск), для рабочей станции, без ограничения срока, с технической поддержкой; способ передачи диск, поддержка тип Стандарт на 12 мес. | Операционная система Astra Linux Special Edition 1.7 для 64-х разрядной платформы на базе процессорной архитектуры х86-64, уровень защищенности Максимальный (Смоленск), для рабочей станции, без ограничения срока, с технической поддержкой; способ передачи диск, поддержка тип Стандарт на 12 мес. | шт. | шт. | 30900 | 25750 |  | 25750 |  |  | KNS digital solutions
ЛС_02-02-34 | 22654 |  | АРМ ЕЦРС | АРМ ЕЦРС
ЛС_02-02-34 | 22655 |  | АРМ ЕЦРС | АРМ ЕЦРС
ЛС_02-02-34 | 22656 |  | АРМ ЕЦРС | АРМ ЕЦРС
ЛС_02-02-34 | 22657 |  | Диспетчерская станция «МиниКом-ТТО-ДСМ» ЕКВМ.466219.074-01 | Диспетчерская станция «МиниКом-ТТО-ДСМ» ЕКВМ.466219.074-01 | шт. | шт. | 3625252.8 | 3021044 |  | 3021044 |  |  | АО Инфотехника и связь
ЛС_02-02-34 | 22658 |  | Диспетчерская станция «МиниКом-ТТО-ДСМ» ЕКВМ.466219.074-01 | Диспетчерская станция «МиниКом-ТТО-ДСМ» ЕКВМ.466219.074-01 | шт. | шт.
ЛС_02-02-34 | 22659 |  | Диспетчерская станция «МиниКом-ТТО-ДСМ» ЕКВМ.466219.074-01 | Диспетчерская станция «МиниКом-ТТО-ДСМ» ЕКВМ.466219.074-01 | шт. | шт.
ЛС_02-02-34 | 22660 |  | ЖК-Монитор с диагональю 27", 2560 x 1440 EV2795 | ЖК-Монитор с диагональю 27", 2560 x 1440 EV2795 | шт. | шт. | 63101 | 52584.1667 |  | 52584.1667 |  |  | ООО «ТЕХНОАЙТИ ГРУПП»
ЛС_02-02-34 | 22661 |  | ЖК-Монитор с диагональю 27", 2560 x 1440 EV2795 | ЖК-Монитор с диагональю 27", 2560 x 1440 EV2795 | шт. | шт. | 86990 | 72491.6667 |  |  |  |  | ООО "ИГРОВЫЕ РЕШЕНИЯ"
ЛС_02-02-34 | 22662 |  | ЖК-Монитор с диагональю 27", 2560 x 1440 EV2795 | ЖК-Монитор с диагональю 27", 2560 x 1440 EV2795 | шт. | шт. | 86982 | 72485 |  |  |  |  | CMP24
ЛС_02-02-34 | 22663 |  | Поворотный кронштейн для крепления монитора LCD-900 | Поворотный кронштейн для крепления монитора LCD-900 | шт. | шт. | 8260 | 6883.3333 |  |  |  |  | ООО "АНТИС"
ЛС_02-02-34 | 22664 |  | Поворотный кронштейн для крепления монитора LCD-900 | Поворотный кронштейн для крепления монитора LCD-900 | шт. | шт. | 5710 | 4758.3333 |  |  |  |  | Ситилинк
ЛС_02-02-34 | 22665 |  | Поворотный кронштейн для крепления монитора LCD-900 | Поворотный кронштейн для крепления монитора LCD-900 | шт. | шт. | 5210 | 4341.6667 |  | 4341.6667 |  |  | ООО Регард МСК
ЛС_02-02-34 | 22666 |  | Программное обеспечение | Программное обеспечение
ЛС_02-02-34 | 22667 |  | Программное обеспечение | Программное обеспечение
ЛС_02-02-34 | 22668 |  | Программное обеспечение | Программное обеспечение
ЛС_02-02-34 | 22669 |  | АРМ СППР и АСУ АРЛМ | АРМ СППР и АСУ АРЛМ
ЛС_02-02-34 | 22670 |  | АРМ СППР и АСУ АРЛМ | АРМ СППР и АСУ АРЛМ
ЛС_02-02-34 | 22671 |  | АРМ СППР и АСУ АРЛМ | АРМ СППР и АСУ АРЛМ
ЛС_02-02-34 | 22672 |  | Рабочая станция Тип 1 ЕСТ-ПМ-80825-2-ИОС.6.4.ОЛ1 Aquarius Pro W60 K80E (SFF_160/Core i7/DDR4_16GB/2DP/S512_SSD/SB/NIC/KM) гар. 3 года | Рабочая станция Тип 1 ЕСТ-ПМ-80825-2-ИОС.6.4.ОЛ1 Aquarius Pro W60 K80E (SFF_160/Core i7/DDR4_16GB/2DP/S512_SSD/SB/NIC/KM) гар. 3 года | шт. | шт. | 918839.48 | 765699.5667 |  | 765699.5667 |  |  | ООО ПК Аквариус
ЛС_02-02-34 | 22673 |  | Рабочая станция Тип 1 ЕСТ-ПМ-80825-2-ИОС.6.4.ОЛ1 Aquarius Pro W60 K80E (SFF_160/Core i7/DDR4_16GB/2DP/S512_SSD/SB/NIC/KM) гар. 3 года | Рабочая станция Тип 1 ЕСТ-ПМ-80825-2-ИОС.6.4.ОЛ1 Aquarius Pro W60 K80E (SFF_160/Core i7/DDR4_16GB/2DP/S512_SSD/SB/NIC/KM) гар. 3 года | шт. | шт.
ЛС_02-02-34 | 22674 |  | Рабочая станция Тип 1 ЕСТ-ПМ-80825-2-ИОС.6.4.ОЛ1 Aquarius Pro W60 K80E (SFF_160/Core i7/DDR4_16GB/2DP/S512_SSD/SB/NIC/KM) гар. 3 года | Рабочая станция Тип 1 ЕСТ-ПМ-80825-2-ИОС.6.4.ОЛ1 Aquarius Pro W60 K80E (SFF_160/Core i7/DDR4_16GB/2DP/S512_SSD/SB/NIC/KM) гар. 3 года | шт. | шт.
ЛС_02-02-34 | 22675 |  | ЖК-Монитор с диагональю 27", 2560 x 1440 EV2795 | ЖК-Монитор с диагональю 27", 2560 x 1440 EV2795 | шт. | шт. | 63101 | 52584.1667 |  | 52584.1667 |  |  | ООО «ТЕХНОАЙТИ ГРУПП»
ЛС_02-02-34 | 22676 |  | ЖК-Монитор с диагональю 27", 2560 x 1440 EV2795 | ЖК-Монитор с диагональю 27", 2560 x 1440 EV2795 | шт. | шт. | 86990 | 72491.6667 |  |  |  |  | ООО "ИГРОВЫЕ РЕШЕНИЯ"
ЛС_02-02-34 | 22677 |  | ЖК-Монитор с диагональю 27", 2560 x 1440 EV2795 | ЖК-Монитор с диагональю 27", 2560 x 1440 EV2795 | шт. | шт. | 86982 | 72485 |  |  |  |  | CMP24
ЛС_02-02-34 | 22678 |  | Кабель Display Port - Display Port, версия 1.2, 3 м DP2DP1.2-MM-03 | Кабель Display Port - Display Port, версия 1.2, 3 м DP2DP1.2-MM-03 | шт. | шт. | 1093.19 | 910.9917 |  | 910.9917 |  |  | ООО "ПЕРВАЯ КАБЕЛЬНАЯ КОМПАНИЯ"
ЛС_02-02-34 | 22679 |  | Кабель Display Port - Display Port, версия 1.2, 3 м DP2DP1.2-MM-03 | Кабель Display Port - Display Port, версия 1.2, 3 м DP2DP1.2-MM-03 | шт. | шт.
ЛС_02-02-34 | 22680 |  | Кабель Display Port - Display Port, версия 1.2, 3 м DP2DP1.2-MM-03 | Кабель Display Port - Display Port, версия 1.2, 3 м DP2DP1.2-MM-03 | шт. | шт.
ЛС_02-02-34 | 22681 |  | Патч-корд FTP, Cat.5e, LSZH, 1.5 м PC-LPM-STPRJ45-RJ45-C5e-1.5MLSZH-GY | Патч-корд FTP, Cat.5e, LSZH, 1.5 м PC-LPM-STPRJ45-RJ45-C5e-1.5MLSZH-GY | шт. | шт. | 399.99 | 333.325 |  | 333.325 |  |  | ООО "ЛАНИТ-Норд"
ЛС_02-02-34 | 22682 |  | Патч-корд FTP, Cat.5e, LSZH, 1.5 м PC-LPM-STPRJ45-RJ45-C5e-1.5MLSZH-GY | Патч-корд FTP, Cat.5e, LSZH, 1.5 м PC-LPM-STPRJ45-RJ45-C5e-1.5MLSZH-GY | шт. | шт. | 402.66 | 335.55 |  |  |  |  | ООО "Инфра Электро"
ЛС_02-02-34 | 22683 |  | Патч-корд FTP, Cat.5e, LSZH, 1.5 м PC-LPM-STPRJ45-RJ45-C5e-1.5MLSZH-GY | Патч-корд FTP, Cat.5e, LSZH, 1.5 м PC-LPM-STPRJ45-RJ45-C5e-1.5MLSZH-GY | шт. | шт. | 403.99 | 336.6583 |  |  |  |  | ООО "Секьюр АЙТИ"
ЛС_02-02-34 | 22684 |  | Кабель питания, С13-Schuko, 5м PC-186-VDE-5M | Кабель питания, С13-Schuko, 5м PC-186-VDE-5M | шт. | шт. | 374.25 | 311.875 |  | 311.875 |  |  | ООО "ЛАНИТ-Норд"
ЛС_02-02-34 | 22685 |  | Кабель питания, С13-Schuko, 5м PC-186-VDE-5M | Кабель питания, С13-Schuko, 5м PC-186-VDE-5M | шт. | шт. | 411.68 | 343.0667 |  |  |  |  | ООО «Секьюр АЙТИ»
ЛС_02-02-34 | 22686 |  | Кабель питания, С13-Schuko, 5м PC-186-VDE-5M | Кабель питания, С13-Schuko, 5м PC-186-VDE-5M | шт. | шт. | 400.45 | 333.7083 |  |  |  |  | ООО «Инфра Электро»
ЛС_02-02-34 | 22687 |  | Поворотный кронштейн для крепления монитора LCD-900 | Поворотный кронштейн для крепления монитора LCD-900 | шт. | шт. | 8260 | 6883.3333 |  |  |  |  | ООО "АНТИС"
ЛС_02-02-34 | 22688 |  | Поворотный кронштейн для крепления монитора LCD-900 | Поворотный кронштейн для крепления монитора LCD-900 | шт. | шт. | 5710 | 4758.3333 |  |  |  |  | Ситилинк
ЛС_02-02-34 | 22689 |  | Поворотный кронштейн для крепления монитора LCD-900 | Поворотный кронштейн для крепления монитора LCD-900 | шт. | шт. | 5210 | 4341.6667 |  | 4341.6667 |  |  | ООО Регард МСК
ЛС_02-02-34 | 22690 |  | Программное обеспечение: | Программное обеспечение:
ЛС_02-02-34 | 22691 |  | Программное обеспечение: | Программное обеспечение:
ЛС_02-02-34 | 22692 |  | Программное обеспечение: | Программное обеспечение:
ЛС_02-02-34 | 22693 |  | Операционная система Astra Linux Special Edition 1.7 для 64-х разрядной платформы на базе процессорной архитектуры х86-64, уровень защищенности Усиленный (Воронеж), для рабочей станции, без ограничения срока, с технической поддержкой; способ передачи диск, поддержка тип Стандарт на 12 мес. | Операционная система Astra Linux Special Edition 1.7 для 64-х разрядной платформы на базе процессорной архитектуры х86-64, уровень защищенности Усиленный (Воронеж), для рабочей станции, без ограничения срока, с технической поддержкой; способ передачи диск, поддержка тип Стандарт на 12 мес. | шт. | шт. | 30900 | 25750 |  | 25750 |  |  | АО "АКСОФТ"
ЛС_02-02-34 | 22694 |  | Операционная система Astra Linux Special Edition 1.7 для 64-х разрядной платформы на базе процессорной архитектуры х86-64, уровень защищенности Усиленный (Воронеж), для рабочей станции, без ограничения срока, с технической поддержкой; способ передачи диск, поддержка тип Стандарт на 12 мес. | Операционная система Astra Linux Special Edition 1.7 для 64-х разрядной платформы на базе процессорной архитектуры х86-64, уровень защищенности Усиленный (Воронеж), для рабочей станции, без ограничения срока, с технической поддержкой; способ передачи диск, поддержка тип Стандарт на 12 мес. | шт. | шт. | 30900 | 25750 |  | 25750 |  |  | LikeSoft
ЛС_02-02-34 | 22695 |  | Операционная система Astra Linux Special Edition 1.7 для 64-х разрядной платформы на базе процессорной архитектуры х86-64, уровень защищенности Усиленный (Воронеж), для рабочей станции, без ограничения срока, с технической поддержкой; способ передачи диск, поддержка тип Стандарт на 12 мес. | Операционная система Astra Linux Special Edition 1.7 для 64-х разрядной платформы на базе процессорной архитектуры х86-64, уровень защищенности Усиленный (Воронеж), для рабочей станции, без ограничения срока, с технической поддержкой; способ передачи диск, поддержка тип Стандарт на 12 мес. | шт. | шт. | 30900 | 25750 |  | 25750 |  |  | KNS digital solutions
ЛС_02-02-34 | 22696 |  | Kaspersky Endpoint Security для бизнеса - Расширенный. Базовая лицензия русской версии на 2 года KL4867RAMDS | Kaspersky Endpoint Security для бизнеса - Расширенный. Базовая лицензия русской версии на 2 года KL4867RAMDS | шт. | шт. | 5784 | 4820 |  |  |  |  | ИП Аржанов Владимир Петрович
ЛС_02-02-34 | 22697 |  | Kaspersky Endpoint Security для бизнеса - Расширенный. Базовая лицензия русской версии на 2 года KL4867RAMDS | Kaspersky Endpoint Security для бизнеса - Расширенный. Базовая лицензия русской версии на 2 года KL4867RAMDS | шт. | шт. | 6259.2 | 5216 |  |  |  |  | АО "Аксофт"
ЛС_02-02-34 | 22698 |  | Kaspersky Endpoint Security для бизнеса - Расширенный. Базовая лицензия русской версии на 2 года KL4867RAMDS | Kaspersky Endpoint Security для бизнеса - Расширенный. Базовая лицензия русской версии на 2 года KL4867RAMDS | шт. | шт. | 5296.8 | 4414 |  | 4414 |  |  | АО «СофтЛайн Трейд»
ЛС_02-02-34 | 22699 |  | Рабочее место старшего диспетчера инфраструктуры | Рабочее место старшего диспетчера инфраструктуры
ЛС_02-02-34 | 22700 |  | Рабочее место старшего диспетчера инфраструктуры | Рабочее место старшего диспетчера инфраструктуры
ЛС_02-02-34 | 22701 |  | Рабочее место старшего диспетчера инфраструктуры | Рабочее место старшего диспетчера инфраструктуры
ЛС_02-02-34 | 22702 |  | АРМ Б ЭМС | АРМ Б ЭМС
ЛС_02-02-34 | 22703 |  | АРМ Б ЭМС | АРМ Б ЭМС
ЛС_02-02-34 | 22704 |  | АРМ Б ЭМС | АРМ Б ЭМС
ЛС_02-02-34 | 22705 |  | Рабочая станция Тип 1 ЕСТ-ПМ-80825-2-ИОС.6.4.ОЛ1 Aquarius Pro W60 K80E (SFF_160/Core i7/DDR4_16GB/2DP/S512_SSD/SB/NIC/KM) гар. 3 года | Рабочая станция Тип 1 ЕСТ-ПМ-80825-2-ИОС.6.4.ОЛ1 Aquarius Pro W60 K80E (SFF_160/Core i7/DDR4_16GB/2DP/S512_SSD/SB/NIC/KM) гар. 3 года | шт. | шт. | 918839.48 | 765699.5667 |  | 765699.5667 |  |  | ООО ПК Аквариус
ЛС_02-02-34 | 22706 |  | Рабочая станция Тип 1 ЕСТ-ПМ-80825-2-ИОС.6.4.ОЛ1 Aquarius Pro W60 K80E (SFF_160/Core i7/DDR4_16GB/2DP/S512_SSD/SB/NIC/KM) гар. 3 года | Рабочая станция Тип 1 ЕСТ-ПМ-80825-2-ИОС.6.4.ОЛ1 Aquarius Pro W60 K80E (SFF_160/Core i7/DDR4_16GB/2DP/S512_SSD/SB/NIC/KM) гар. 3 года | шт. | шт.
ЛС_02-02-34 | 22707 |  | Рабочая станция Тип 1 ЕСТ-ПМ-80825-2-ИОС.6.4.ОЛ1 Aquarius Pro W60 K80E (SFF_160/Core i7/DDR4_16GB/2DP/S512_SSD/SB/NIC/KM) гар. 3 года | Рабочая станция Тип 1 ЕСТ-ПМ-80825-2-ИОС.6.4.ОЛ1 Aquarius Pro W60 K80E (SFF_160/Core i7/DDR4_16GB/2DP/S512_SSD/SB/NIC/KM) гар. 3 года | шт. | шт.
ЛС_02-02-34 | 22708 |  | ЖК-Монитор с диагональю 27", 2560 x 1440 EV2795 | ЖК-Монитор с диагональю 27", 2560 x 1440 EV2795 | шт. | шт. | 63101 | 52584.1667 |  | 52584.1667 |  |  | ООО «ТЕХНОАЙТИ ГРУПП»
ЛС_02-02-34 | 22709 |  | ЖК-Монитор с диагональю 27", 2560 x 1440 EV2795 | ЖК-Монитор с диагональю 27", 2560 x 1440 EV2795 | шт. | шт. | 86990 | 72491.6667 |  |  |  |  | ООО "ИГРОВЫЕ РЕШЕНИЯ"
ЛС_02-02-34 | 22710 |  | ЖК-Монитор с диагональю 27", 2560 x 1440 EV2795 | ЖК-Монитор с диагональю 27", 2560 x 1440 EV2795 | шт. | шт. | 86982 | 72485 |  |  |  |  | CMP24
ЛС_02-02-34 | 22711 |  | Кабель Display Port - Display Port, версия 1.2, 3 м DP2DP1.2-MM-03 | Кабель Display Port - Display Port, версия 1.2, 3 м DP2DP1.2-MM-03 | шт. | шт. | 1093.19 | 910.9917 |  | 910.9917 |  |  | ООО "ПЕРВАЯ КАБЕЛЬНАЯ КОМПАНИЯ"
ЛС_02-02-34 | 22712 |  | Кабель Display Port - Display Port, версия 1.2, 3 м DP2DP1.2-MM-03 | Кабель Display Port - Display Port, версия 1.2, 3 м DP2DP1.2-MM-03 | шт. | шт.
ЛС_02-02-34 | 22713 |  | Кабель Display Port - Display Port, версия 1.2, 3 м DP2DP1.2-MM-03 | Кабель Display Port - Display Port, версия 1.2, 3 м DP2DP1.2-MM-03 | шт. | шт.
ЛС_02-02-34 | 22714 |  | Патч-корд FTP, Cat.5e, LSZH, 1.5 м PC-LPM-STPRJ45-RJ45-C5e-1.5MLSZH-GY | Патч-корд FTP, Cat.5e, LSZH, 1.5 м PC-LPM-STPRJ45-RJ45-C5e-1.5MLSZH-GY | шт. | шт. | 399.99 | 333.325 |  | 333.325 |  |  | ООО "ЛАНИТ-Норд"
ЛС_02-02-34 | 22715 |  | Патч-корд FTP, Cat.5e, LSZH, 1.5 м PC-LPM-STPRJ45-RJ45-C5e-1.5MLSZH-GY | Патч-корд FTP, Cat.5e, LSZH, 1.5 м PC-LPM-STPRJ45-RJ45-C5e-1.5MLSZH-GY | шт. | шт. | 402.66 | 335.55 |  |  |  |  | ООО "Инфра Электро"
ЛС_02-02-34 | 22716 |  | Патч-корд FTP, Cat.5e, LSZH, 1.5 м PC-LPM-STPRJ45-RJ45-C5e-1.5MLSZH-GY | Патч-корд FTP, Cat.5e, LSZH, 1.5 м PC-LPM-STPRJ45-RJ45-C5e-1.5MLSZH-GY | шт. | шт. | 403.99 | 336.6583 |  |  |  |  | ООО "Секьюр АЙТИ"
ЛС_02-02-34 | 22717 |  | Кабель питания, С13-Schuko, 5м PC-186-VDE-5M | Кабель питания, С13-Schuko, 5м PC-186-VDE-5M | шт. | шт. | 374.25 | 311.875 |  | 311.875 |  |  | ООО "ЛАНИТ-Норд"
ЛС_02-02-34 | 22718 |  | Кабель питания, С13-Schuko, 5м PC-186-VDE-5M | Кабель питания, С13-Schuko, 5м PC-186-VDE-5M | шт. | шт. | 411.68 | 343.0667 |  |  |  |  | ООО «Секьюр АЙТИ»
ЛС_02-02-34 | 22719 |  | Кабель питания, С13-Schuko, 5м PC-186-VDE-5M | Кабель питания, С13-Schuko, 5м PC-186-VDE-5M | шт. | шт. | 400.45 | 333.7083 |  |  |  |  | ООО «Инфра Электро»
ЛС_02-02-34 | 22720 |  | Поворотный кронштейн для крепления монитора LCD-900 | Поворотный кронштейн для крепления монитора LCD-900 | шт. | шт. | 8260 | 6883.3333 |  |  |  |  | ООО "АНТИС"
ЛС_02-02-34 | 22721 |  | Поворотный кронштейн для крепления монитора LCD-900 | Поворотный кронштейн для крепления монитора LCD-900 | шт. | шт. | 5710 | 4758.3333 |  |  |  |  | Ситилинк
ЛС_02-02-34 | 22722 |  | Поворотный кронштейн для крепления монитора LCD-900 | Поворотный кронштейн для крепления монитора LCD-900 | шт. | шт. | 5210 | 4341.6667 |  | 4341.6667 |  |  | ООО Регард МСК
ЛС_02-02-34 | 22723 |  | Программное обеспечение: | Программное обеспечение:
ЛС_02-02-34 | 22724 |  | Программное обеспечение: | Программное обеспечение:
ЛС_02-02-34 | 22725 |  | Программное обеспечение: | Программное обеспечение:
ЛС_02-02-34 | 22726 |  | Специализированное ПО КАС ДУ (ЭМД 1) 01115840.03415-12 (СДИ) | Специализированное ПО КАС ДУ (ЭМД 1) 01115840.03415-12 (СДИ) | шт. | шт. | 848770.38 | 707308.65 |  | 707308.65
ЛС_02-02-34 | 22727 |  | Специализированное ПО КАС ДУ (ЭМД 1) 01115840.03415-12 (СДИ) | Специализированное ПО КАС ДУ (ЭМД 1) 01115840.03415-12 (СДИ) | шт. | шт.
ЛС_02-02-34 | 22728 |  | Специализированное ПО КАС ДУ (ЭМД 1) 01115840.03415-12 (СДИ) | Специализированное ПО КАС ДУ (ЭМД 1) 01115840.03415-12 (СДИ) | шт. | шт.
ЛС_02-02-34 | 22729 |  | Специализированное ПО КАС ДУ (ЭМД 2/3) 01115840.03425-12 (СДИ) | Специализированное ПО КАС ДУ (ЭМД 2/3) 01115840.03425-12 (СДИ) | шт. | шт. | 1374201.59 | 1145167.9917 |  | 1145167.9917
ЛС_02-02-34 | 22730 |  | Специализированное ПО КАС ДУ (ЭМД 2/3) 01115840.03425-12 (СДИ) | Специализированное ПО КАС ДУ (ЭМД 2/3) 01115840.03425-12 (СДИ) | шт. | шт.
ЛС_02-02-34 | 22731 |  | Специализированное ПО КАС ДУ (ЭМД 2/3) 01115840.03425-12 (СДИ) | Специализированное ПО КАС ДУ (ЭМД 2/3) 01115840.03425-12 (СДИ) | шт. | шт.
ЛС_02-02-34 | 22732 |  | Специализированное ПО КАС ДУ (ЭМД 4/5) 01115840.03445-12 (СДИ) | Специализированное ПО КАС ДУ (ЭМД 4/5) 01115840.03445-12 (СДИ) | шт. | шт. | 1050859.31 | 875716.0917 |  | 875716.0917
ЛС_02-02-34 | 22733 |  | Специализированное ПО КАС ДУ (ЭМД 4/5) 01115840.03445-12 (СДИ) | Специализированное ПО КАС ДУ (ЭМД 4/5) 01115840.03445-12 (СДИ) | шт. | шт.
ЛС_02-02-34 | 22734 |  | Специализированное ПО КАС ДУ (ЭМД 4/5) 01115840.03445-12 (СДИ) | Специализированное ПО КАС ДУ (ЭМД 4/5) 01115840.03445-12 (СДИ) | шт. | шт.
ЛС_02-02-34 | 22735 |  | Специализированное ПО КАС ДУ (ЭМД 6, на 1 станцию) 01115840.03465-12 (СДИ) | Специализированное ПО КАС ДУ (ЭМД 6, на 1 станцию) 01115840.03465-12 (СДИ) | шт. | шт. | 267734.08 | 223111.7333 |  | 223111.7333
ЛС_02-02-34 | 22736 |  | Специализированное ПО КАС ДУ (ЭМД 6, на 1 станцию) 01115840.03465-12 (СДИ) | Специализированное ПО КАС ДУ (ЭМД 6, на 1 станцию) 01115840.03465-12 (СДИ) | шт. | шт.
ЛС_02-02-34 | 22737 |  | Специализированное ПО КАС ДУ (ЭМД 6, на 1 станцию) 01115840.03465-12 (СДИ) | Специализированное ПО КАС ДУ (ЭМД 6, на 1 станцию) 01115840.03465-12 (СДИ) | шт. | шт.
ЛС_02-02-34 | 22738 |  | Операционная система Astra Linux Special Edition 1.7 для 64-х разрядной платформы на базе процессорной архитектуры х86-64, уровень защищенности Максимальный (Смоленск), для рабочей станции, без ограничения срока, с технической поддержкой; способ передачи диск, поддержка тип Стандарт на 12 мес. | Операционная система Astra Linux Special Edition 1.7 для 64-х разрядной платформы на базе процессорной архитектуры х86-64, уровень защищенности Максимальный (Смоленск), для рабочей станции, без ограничения срока, с технической поддержкой; способ передачи диск, поддержка тип Стандарт на 12 мес. | шт. | шт. | 30900 | 25750 |  | 25750 |  |  | АО "АКСОФТ"
ЛС_02-02-34 | 22739 |  | Операционная система Astra Linux Special Edition 1.7 для 64-х разрядной платформы на базе процессорной архитектуры х86-64, уровень защищенности Максимальный (Смоленск), для рабочей станции, без ограничения срока, с технической поддержкой; способ передачи диск, поддержка тип Стандарт на 12 мес. | Операционная система Astra Linux Special Edition 1.7 для 64-х разрядной платформы на базе процессорной архитектуры х86-64, уровень защищенности Максимальный (Смоленск), для рабочей станции, без ограничения срока, с технической поддержкой; способ передачи диск, поддержка тип Стандарт на 12 мес. | шт. | шт. | 30900 | 25750 |  | 25750 |  |  | LikeSoft
ЛС_02-02-34 | 22740 |  | Операционная система Astra Linux Special Edition 1.7 для 64-х разрядной платформы на базе процессорной архитектуры х86-64, уровень защищенности Максимальный (Смоленск), для рабочей станции, без ограничения срока, с технической поддержкой; способ передачи диск, поддержка тип Стандарт на 12 мес. | Операционная система Astra Linux Special Edition 1.7 для 64-х разрядной платформы на базе процессорной архитектуры х86-64, уровень защищенности Максимальный (Смоленск), для рабочей станции, без ограничения срока, с технической поддержкой; способ передачи диск, поддержка тип Стандарт на 12 мес. | шт. | шт. | 30900 | 25750 |  | 25750 |  |  | KNS digital solutions
ЛС_02-02-34 | 22741 |  | АРМ Б ЭС | АРМ Б ЭС
ЛС_02-02-34 | 22742 |  | АРМ Б ЭС | АРМ Б ЭС
ЛС_02-02-34 | 22743 |  | АРМ Б ЭС | АРМ Б ЭС
ЛС_02-02-34 | 22744 |  | Рабочая станция Тип 1 ЕСТ-ПМ-80825-2-ИОС.6.4.ОЛ1 Aquarius Pro W60 K80E (SFF_160/Core i7/DDR4_16GB/2DP/S512_SSD/SB/NIC/KM) гар. 3 года | Рабочая станция Тип 1 ЕСТ-ПМ-80825-2-ИОС.6.4.ОЛ1 Aquarius Pro W60 K80E (SFF_160/Core i7/DDR4_16GB/2DP/S512_SSD/SB/NIC/KM) гар. 3 года | шт. | шт. | 918839.48 | 765699.5667 |  | 765699.5667 |  |  | ООО ПК Аквариус
ЛС_02-02-34 | 22745 |  | Рабочая станция Тип 1 ЕСТ-ПМ-80825-2-ИОС.6.4.ОЛ1 Aquarius Pro W60 K80E (SFF_160/Core i7/DDR4_16GB/2DP/S512_SSD/SB/NIC/KM) гар. 3 года | Рабочая станция Тип 1 ЕСТ-ПМ-80825-2-ИОС.6.4.ОЛ1 Aquarius Pro W60 K80E (SFF_160/Core i7/DDR4_16GB/2DP/S512_SSD/SB/NIC/KM) гар. 3 года | шт. | шт.
ЛС_02-02-34 | 22746 |  | Рабочая станция Тип 1 ЕСТ-ПМ-80825-2-ИОС.6.4.ОЛ1 Aquarius Pro W60 K80E (SFF_160/Core i7/DDR4_16GB/2DP/S512_SSD/SB/NIC/KM) гар. 3 года | Рабочая станция Тип 1 ЕСТ-ПМ-80825-2-ИОС.6.4.ОЛ1 Aquarius Pro W60 K80E (SFF_160/Core i7/DDR4_16GB/2DP/S512_SSD/SB/NIC/KM) гар. 3 года | шт. | шт.
ЛС_02-02-34 | 22747 |  | ЖК-Монитор с диагональю 27", 2560 x 1440 EV2795 | ЖК-Монитор с диагональю 27", 2560 x 1440 EV2795 | шт. | шт. | 63101 | 52584.1667 |  | 52584.1667 |  |  | ООО «ТЕХНОАЙТИ ГРУПП»
ЛС_02-02-34 | 22748 |  | ЖК-Монитор с диагональю 27", 2560 x 1440 EV2795 | ЖК-Монитор с диагональю 27", 2560 x 1440 EV2795 | шт. | шт. | 86990 | 72491.6667 |  |  |  |  | ООО "ИГРОВЫЕ РЕШЕНИЯ"
ЛС_02-02-34 | 22749 |  | ЖК-Монитор с диагональю 27", 2560 x 1440 EV2795 | ЖК-Монитор с диагональю 27", 2560 x 1440 EV2795 | шт. | шт. | 86982 | 72485 |  |  |  |  | CMP24
ЛС_02-02-34 | 22750 |  | Кабель Display Port - Display Port, версия 1.2, 3 м DP2DP1.2-MM-03 | Кабель Display Port - Display Port, версия 1.2, 3 м DP2DP1.2-MM-03 | шт. | шт. | 1093.19 | 910.9917 |  | 910.9917 |  |  | ООО "ПЕРВАЯ КАБЕЛЬНАЯ КОМПАНИЯ"
ЛС_02-02-34 | 22751 |  | Кабель Display Port - Display Port, версия 1.2, 3 м DP2DP1.2-MM-03 | Кабель Display Port - Display Port, версия 1.2, 3 м DP2DP1.2-MM-03 | шт. | шт.
ЛС_02-02-34 | 22752 |  | Кабель Display Port - Display Port, версия 1.2, 3 м DP2DP1.2-MM-03 | Кабель Display Port - Display Port, версия 1.2, 3 м DP2DP1.2-MM-03 | шт. | шт.
ЛС_02-02-34 | 22753 |  | Патч-корд FTP, Cat.5e, LSZH, 1.5 м PC-LPM-STPRJ45-RJ45-C5e-1.5MLSZH-GY | Патч-корд FTP, Cat.5e, LSZH, 1.5 м PC-LPM-STPRJ45-RJ45-C5e-1.5MLSZH-GY | шт. | шт. | 399.99 | 333.325 |  | 333.325 |  |  | ООО "ЛАНИТ-Норд"
ЛС_02-02-34 | 22754 |  | Патч-корд FTP, Cat.5e, LSZH, 1.5 м PC-LPM-STPRJ45-RJ45-C5e-1.5MLSZH-GY | Патч-корд FTP, Cat.5e, LSZH, 1.5 м PC-LPM-STPRJ45-RJ45-C5e-1.5MLSZH-GY | шт. | шт. | 402.66 | 335.55 |  |  |  |  | ООО "Инфра Электро"
ЛС_02-02-34 | 22755 |  | Патч-корд FTP, Cat.5e, LSZH, 1.5 м PC-LPM-STPRJ45-RJ45-C5e-1.5MLSZH-GY | Патч-корд FTP, Cat.5e, LSZH, 1.5 м PC-LPM-STPRJ45-RJ45-C5e-1.5MLSZH-GY | шт. | шт. | 403.99 | 336.6583 |  |  |  |  | ООО "Секьюр АЙТИ"
ЛС_02-02-34 | 22756 |  | Кабель питания, С13-Schuko, 5м PC-186-VDE-5M | Кабель питания, С13-Schuko, 5м PC-186-VDE-5M | шт. | шт. | 374.25 | 311.875 |  | 311.875 |  |  | ООО "ЛАНИТ-Норд"
ЛС_02-02-34 | 22757 |  | Кабель питания, С13-Schuko, 5м PC-186-VDE-5M | Кабель питания, С13-Schuko, 5м PC-186-VDE-5M | шт. | шт. | 411.68 | 343.0667 |  |  |  |  | ООО «Секьюр АЙТИ»
ЛС_02-02-34 | 22758 |  | Кабель питания, С13-Schuko, 5м PC-186-VDE-5M | Кабель питания, С13-Schuko, 5м PC-186-VDE-5M | шт. | шт. | 400.45 | 333.7083 |  |  |  |  | ООО «Инфра Электро»
ЛС_02-02-34 | 22759 |  | Поворотный кронштейн для крепления монитора LCD-900 | Поворотный кронштейн для крепления монитора LCD-900 | шт. | шт. | 8260 | 6883.3333 |  |  |  |  | ООО "АНТИС"
ЛС_02-02-34 | 22760 |  | Поворотный кронштейн для крепления монитора LCD-900 | Поворотный кронштейн для крепления монитора LCD-900 | шт. | шт. | 5710 | 4758.3333 |  |  |  |  | Ситилинк
ЛС_02-02-34 | 22761 |  | Поворотный кронштейн для крепления монитора LCD-900 | Поворотный кронштейн для крепления монитора LCD-900 | шт. | шт. | 5210 | 4341.6667 |  | 4341.6667 |  |  | ООО Регард МСК
ЛС_02-02-34 | 22762 |  | Программное обеспечение: | Программное обеспечение:
ЛС_02-02-34 | 22763 |  | Программное обеспечение: | Программное обеспечение:
ЛС_02-02-34 | 22764 |  | Программное обеспечение: | Программное обеспечение:
ЛС_02-02-34 | 22765 |  | Специализированное ПО КАС ДУ (ЭСД 1/2) 01115840.03315-12 (СДИ) | Специализированное ПО КАС ДУ (ЭСД 1/2) 01115840.03315-12 (СДИ) | шт. | шт. | 1657122.98 | 1380935.8167 |  | 1380935.8167
ЛС_02-02-34 | 22766 |  | Специализированное ПО КАС ДУ (ЭСД 1/2) 01115840.03315-12 (СДИ) | Специализированное ПО КАС ДУ (ЭСД 1/2) 01115840.03315-12 (СДИ) | шт. | шт.
ЛС_02-02-34 | 22767 |  | Специализированное ПО КАС ДУ (ЭСД 1/2) 01115840.03315-12 (СДИ) | Специализированное ПО КАС ДУ (ЭСД 1/2) 01115840.03315-12 (СДИ) | шт. | шт.
ЛС_02-02-34 | 22768 |  | Специализированное ПО КАС ДУ (ЭСД 3/4) 01115840.03325-12 (СДИ) | Специализированное ПО КАС ДУ (ЭСД 3/4) 01115840.03325-12 (СДИ) | шт. | шт. | 1010441.52 | 842034.6 |  | 842034.6
ЛС_02-02-34 | 22769 |  | Специализированное ПО КАС ДУ (ЭСД 3/4) 01115840.03325-12 (СДИ) | Специализированное ПО КАС ДУ (ЭСД 3/4) 01115840.03325-12 (СДИ) | шт. | шт.
ЛС_02-02-34 | 22770 |  | Специализированное ПО КАС ДУ (ЭСД 3/4) 01115840.03325-12 (СДИ) | Специализированное ПО КАС ДУ (ЭСД 3/4) 01115840.03325-12 (СДИ) | шт. | шт.
ЛС_02-02-34 | 22771 |  | Специализированное ПО КАС ДУ (ЭСД 5/6, линия 5) 01115840.03335-12 (СДИ) | Специализированное ПО КАС ДУ (ЭСД 5/6, линия 5) 01115840.03335-12 (СДИ) | шт. | шт. | 767934.81 | 639945.675 |  | 639945.675
ЛС_02-02-34 | 22772 |  | Специализированное ПО КАС ДУ (ЭСД 5/6, линия 5) 01115840.03335-12 (СДИ) | Специализированное ПО КАС ДУ (ЭСД 5/6, линия 5) 01115840.03335-12 (СДИ) | шт. | шт.
ЛС_02-02-34 | 22773 |  | Специализированное ПО КАС ДУ (ЭСД 5/6, линия 5) 01115840.03335-12 (СДИ) | Специализированное ПО КАС ДУ (ЭСД 5/6, линия 5) 01115840.03335-12 (СДИ) | шт. | шт.
ЛС_02-02-34 | 22774 |  | Специализированное ПО КАС ДУ (ЭСД 5/6, на 1 станцию линии 6) 01115840.03335-12 (СДИ) | Специализированное ПО КАС ДУ (ЭСД 5/6, на 1 станцию линии 6) 01115840.03335-12 (СДИ) | шт. | шт. | 302539.51 | 252116.2583 |  | 252116.2583
ЛС_02-02-34 | 22775 |  | Специализированное ПО КАС ДУ (ЭСД 5/6, на 1 станцию линии 6) 01115840.03335-12 (СДИ) | Специализированное ПО КАС ДУ (ЭСД 5/6, на 1 станцию линии 6) 01115840.03335-12 (СДИ) | шт. | шт.
ЛС_02-02-34 | 22776 |  | Специализированное ПО КАС ДУ (ЭСД 5/6, на 1 станцию линии 6) 01115840.03335-12 (СДИ) | Специализированное ПО КАС ДУ (ЭСД 5/6, на 1 станцию линии 6) 01115840.03335-12 (СДИ) | шт. | шт.
ЛС_02-02-34 | 22777 |  | Специализированное ПО КАС ДУ (ЭСД 7/8, на 1 станцию) 01115840.03345-12 (СДИ) | Специализированное ПО КАС ДУ (ЭСД 7/8, на 1 станцию) 01115840.03345-12 (СДИ) | шт. | шт. | 302539.51 | 252116.2583 |  | 252116.2583
ЛС_02-02-34 | 22778 |  | Специализированное ПО КАС ДУ (ЭСД 7/8, на 1 станцию) 01115840.03345-12 (СДИ) | Специализированное ПО КАС ДУ (ЭСД 7/8, на 1 станцию) 01115840.03345-12 (СДИ) | шт. | шт.
ЛС_02-02-34 | 22779 |  | Специализированное ПО КАС ДУ (ЭСД 7/8, на 1 станцию) 01115840.03345-12 (СДИ) | Специализированное ПО КАС ДУ (ЭСД 7/8, на 1 станцию) 01115840.03345-12 (СДИ) | шт. | шт.
ЛС_02-02-34 | 22780 |  | Операционная система Astra Linux Special Edition 1.7 для 64-х разрядной платформы на базе процессорной архитектуры х86-64, уровень защищенности Максимальный (Смоленск), для рабочей станции, без ограничения срока, с технической поддержкой; способ передачи диск, поддержка тип Стандарт на 12 мес. | Операционная система Astra Linux Special Edition 1.7 для 64-х разрядной платформы на базе процессорной архитектуры х86-64, уровень защищенности Максимальный (Смоленск), для рабочей станции, без ограничения срока, с технической поддержкой; способ передачи диск, поддержка тип Стандарт на 12 мес. | шт. | шт. | 30900 | 25750 |  | 25750 |  |  | АО "АКСОФТ"
ЛС_02-02-34 | 22781 |  | Операционная система Astra Linux Special Edition 1.7 для 64-х разрядной платформы на базе процессорной архитектуры х86-64, уровень защищенности Максимальный (Смоленск), для рабочей станции, без ограничения срока, с технической поддержкой; способ передачи диск, поддержка тип Стандарт на 12 мес. | Операционная система Astra Linux Special Edition 1.7 для 64-х разрядной платформы на базе процессорной архитектуры х86-64, уровень защищенности Максимальный (Смоленск), для рабочей станции, без ограничения срока, с технической поддержкой; способ передачи диск, поддержка тип Стандарт на 12 мес. | шт. | шт. | 30900 | 25750 |  | 25750 |  |  | LikeSoft
ЛС_02-02-34 | 22782 |  | Операционная система Astra Linux Special Edition 1.7 для 64-х разрядной платформы на базе процессорной архитектуры х86-64, уровень защищенности Максимальный (Смоленск), для рабочей станции, без ограничения срока, с технической поддержкой; способ передачи диск, поддержка тип Стандарт на 12 мес. | Операционная система Astra Linux Special Edition 1.7 для 64-х разрядной платформы на базе процессорной архитектуры х86-64, уровень защищенности Максимальный (Смоленск), для рабочей станции, без ограничения срока, с технической поддержкой; способ передачи диск, поддержка тип Стандарт на 12 мес. | шт. | шт. | 30900 | 25750 |  | 25750 |  |  | KNS digital solutions
ЛС_02-02-34 | 22783 |  | АРМ СППР и АСУ АРЛМ | АРМ СППР и АСУ АРЛМ
ЛС_02-02-34 | 22784 |  | АРМ СППР и АСУ АРЛМ | АРМ СППР и АСУ АРЛМ
ЛС_02-02-34 | 22785 |  | АРМ СППР и АСУ АРЛМ | АРМ СППР и АСУ АРЛМ
ЛС_02-02-34 | 22786 |  | Рабочая станция Тип 1 ЕСТ-ПМ-80825-2-ИОС.6.4.ОЛ1 Aquarius Pro W60 K80E (SFF_160/Core i7/DDR4_16GB/2DP/S512_SSD/SB/NIC/KM) гар. 3 года | Рабочая станция Тип 1 ЕСТ-ПМ-80825-2-ИОС.6.4.ОЛ1 Aquarius Pro W60 K80E (SFF_160/Core i7/DDR4_16GB/2DP/S512_SSD/SB/NIC/KM) гар. 3 года | шт. | шт. | 918839.48 | 765699.5667 |  | 765699.5667 |  |  | ООО ПК Аквариус
ЛС_02-02-34 | 22787 |  | Рабочая станция Тип 1 ЕСТ-ПМ-80825-2-ИОС.6.4.ОЛ1 Aquarius Pro W60 K80E (SFF_160/Core i7/DDR4_16GB/2DP/S512_SSD/SB/NIC/KM) гар. 3 года | Рабочая станция Тип 1 ЕСТ-ПМ-80825-2-ИОС.6.4.ОЛ1 Aquarius Pro W60 K80E (SFF_160/Core i7/DDR4_16GB/2DP/S512_SSD/SB/NIC/KM) гар. 3 года | шт. | шт.
ЛС_02-02-34 | 22788 |  | Рабочая станция Тип 1 ЕСТ-ПМ-80825-2-ИОС.6.4.ОЛ1 Aquarius Pro W60 K80E (SFF_160/Core i7/DDR4_16GB/2DP/S512_SSD/SB/NIC/KM) гар. 3 года | Рабочая станция Тип 1 ЕСТ-ПМ-80825-2-ИОС.6.4.ОЛ1 Aquarius Pro W60 K80E (SFF_160/Core i7/DDR4_16GB/2DP/S512_SSD/SB/NIC/KM) гар. 3 года | шт. | шт.
ЛС_02-02-34 | 22789 |  | ЖК-Монитор с диагональю 27", 2560 x 1440 EV2795 | ЖК-Монитор с диагональю 27", 2560 x 1440 EV2795 | шт. | шт. | 63101 | 52584.1667 |  | 52584.1667 |  |  | ООО «ТЕХНОАЙТИ ГРУПП»
ЛС_02-02-34 | 22790 |  | ЖК-Монитор с диагональю 27", 2560 x 1440 EV2795 | ЖК-Монитор с диагональю 27", 2560 x 1440 EV2795 | шт. | шт. | 86990 | 72491.6667 |  |  |  |  | ООО "ИГРОВЫЕ РЕШЕНИЯ"
ЛС_02-02-34 | 22791 |  | ЖК-Монитор с диагональю 27", 2560 x 1440 EV2795 | ЖК-Монитор с диагональю 27", 2560 x 1440 EV2795 | шт. | шт. | 86982 | 72485 |  |  |  |  | CMP24
ЛС_02-02-34 | 22792 |  | Кабель Display Port - Display Port, версия 1.2, 3 м DP2DP1.2-MM-03 | Кабель Display Port - Display Port, версия 1.2, 3 м DP2DP1.2-MM-03 | шт. | шт. | 1093.19 | 910.9917 |  | 910.9917 |  |  | ООО "ПЕРВАЯ КАБЕЛЬНАЯ КОМПАНИЯ"
ЛС_02-02-34 | 22793 |  | Кабель Display Port - Display Port, версия 1.2, 3 м DP2DP1.2-MM-03 | Кабель Display Port - Display Port, версия 1.2, 3 м DP2DP1.2-MM-03 | шт. | шт.
ЛС_02-02-34 | 22794 |  | Кабель Display Port - Display Port, версия 1.2, 3 м DP2DP1.2-MM-03 | Кабель Display Port - Display Port, версия 1.2, 3 м DP2DP1.2-MM-03 | шт. | шт.
ЛС_02-02-34 | 22795 |  | Патч-корд FTP, Cat.5e, LSZH, 1.5 м PC-LPM-STPRJ45-RJ45-C5e-1.5MLSZH-GY | Патч-корд FTP, Cat.5e, LSZH, 1.5 м PC-LPM-STPRJ45-RJ45-C5e-1.5MLSZH-GY | шт. | шт. | 399.99 | 333.325 |  | 333.325 |  |  | ООО "ЛАНИТ-Норд"
ЛС_02-02-34 | 22796 |  | Патч-корд FTP, Cat.5e, LSZH, 1.5 м PC-LPM-STPRJ45-RJ45-C5e-1.5MLSZH-GY | Патч-корд FTP, Cat.5e, LSZH, 1.5 м PC-LPM-STPRJ45-RJ45-C5e-1.5MLSZH-GY | шт. | шт. | 402.66 | 335.55 |  |  |  |  | ООО "Инфра Электро"
ЛС_02-02-34 | 22797 |  | Патч-корд FTP, Cat.5e, LSZH, 1.5 м PC-LPM-STPRJ45-RJ45-C5e-1.5MLSZH-GY | Патч-корд FTP, Cat.5e, LSZH, 1.5 м PC-LPM-STPRJ45-RJ45-C5e-1.5MLSZH-GY | шт. | шт. | 403.99 | 336.6583 |  |  |  |  | ООО "Секьюр АЙТИ"
ЛС_02-02-34 | 22798 |  | Кабель питания, С13-Schuko, 5м PC-186-VDE-5M | Кабель питания, С13-Schuko, 5м PC-186-VDE-5M | шт. | шт. | 374.25 | 311.875 |  | 311.875 |  |  | ООО "ЛАНИТ-Норд"
ЛС_02-02-34 | 22799 |  | Кабель питания, С13-Schuko, 5м PC-186-VDE-5M | Кабель питания, С13-Schuko, 5м PC-186-VDE-5M | шт. | шт. | 411.68 | 343.0667 |  |  |  |  | ООО «Секьюр АЙТИ»
ЛС_02-02-34 | 22800 |  | Кабель питания, С13-Schuko, 5м PC-186-VDE-5M | Кабель питания, С13-Schuko, 5м PC-186-VDE-5M | шт. | шт. | 400.45 | 333.7083 |  |  |  |  | ООО «Инфра Электро»
ЛС_02-02-34 | 22801 |  | Поворотный кронштейн для крепления монитора LCD-900 | Поворотный кронштейн для крепления монитора LCD-900 | шт. | шт. | 8260 | 6883.3333 |  |  |  |  | ООО "АНТИС"
ЛС_02-02-34 | 22802 |  | Поворотный кронштейн для крепления монитора LCD-900 | Поворотный кронштейн для крепления монитора LCD-900 | шт. | шт. | 5710 | 4758.3333 |  |  |  |  | Ситилинк
ЛС_02-02-34 | 22803 |  | Поворотный кронштейн для крепления монитора LCD-900 | Поворотный кронштейн для крепления монитора LCD-900 | шт. | шт. | 5210 | 4341.6667 |  | 4341.6667 |  |  | ООО Регард МСК
ЛС_02-02-34 | 22804 |  | Программное обеспечение: | Программное обеспечение:
ЛС_02-02-34 | 22805 |  | Программное обеспечение: | Программное обеспечение:
ЛС_02-02-34 | 22806 |  | Программное обеспечение: | Программное обеспечение:
ЛС_02-02-34 | 22807 |  | Операционная система Astra Linux Special Edition 1.7 для 64-х разрядной платформы на базе процессорной архитектуры х86-64, уровень защищенности Усиленный (Воронеж), для рабочей станции, без ограничения срока, с технической поддержкой; способ передачи диск, поддержка тип Стандарт на 12 мес. | Операционная система Astra Linux Special Edition 1.7 для 64-х разрядной платформы на базе процессорной архитектуры х86-64, уровень защищенности Усиленный (Воронеж), для рабочей станции, без ограничения срока, с технической поддержкой; способ передачи диск, поддержка тип Стандарт на 12 мес. | шт. | шт. | 30900 | 25750 |  | 25750 |  |  | АО "АКСОФТ"
ЛС_02-02-34 | 22808 |  | Операционная система Astra Linux Special Edition 1.7 для 64-х разрядной платформы на базе процессорной архитектуры х86-64, уровень защищенности Усиленный (Воронеж), для рабочей станции, без ограничения срока, с технической поддержкой; способ передачи диск, поддержка тип Стандарт на 12 мес. | Операционная система Astra Linux Special Edition 1.7 для 64-х разрядной платформы на базе процессорной архитектуры х86-64, уровень защищенности Усиленный (Воронеж), для рабочей станции, без ограничения срока, с технической поддержкой; способ передачи диск, поддержка тип Стандарт на 12 мес. | шт. | шт. | 30900 | 25750 |  | 25750 |  |  | LikeSoft
ЛС_02-02-34 | 22809 |  | Операционная система Astra Linux Special Edition 1.7 для 64-х разрядной платформы на базе процессорной архитектуры х86-64, уровень защищенности Усиленный (Воронеж), для рабочей станции, без ограничения срока, с технической поддержкой; способ передачи диск, поддержка тип Стандарт на 12 мес. | Операционная система Astra Linux Special Edition 1.7 для 64-х разрядной платформы на базе процессорной архитектуры х86-64, уровень защищенности Усиленный (Воронеж), для рабочей станции, без ограничения срока, с технической поддержкой; способ передачи диск, поддержка тип Стандарт на 12 мес. | шт. | шт. | 30900 | 25750 |  | 25750 |  |  | KNS digital solutions
ЛС_02-02-34 | 22810 |  | Kaspersky Endpoint Security для бизнеса - Расширенный. Базовая лицензия русской версии на 2 года KL4867RAMDS | Kaspersky Endpoint Security для бизнеса - Расширенный. Базовая лицензия русской версии на 2 года KL4867RAMDS | шт. | шт. | 5784 | 4820 |  |  |  |  | ИП Аржанов Владимир Петрович
ЛС_02-02-34 | 22811 |  | Kaspersky Endpoint Security для бизнеса - Расширенный. Базовая лицензия русской версии на 2 года KL4867RAMDS | Kaspersky Endpoint Security для бизнеса - Расширенный. Базовая лицензия русской версии на 2 года KL4867RAMDS | шт. | шт. | 6259.2 | 5216 |  |  |  |  | АО "Аксофт"
ЛС_02-02-34 | 22812 |  | Kaspersky Endpoint Security для бизнеса - Расширенный. Базовая лицензия русской версии на 2 года KL4867RAMDS | Kaspersky Endpoint Security для бизнеса - Расширенный. Базовая лицензия русской версии на 2 года KL4867RAMDS | шт. | шт. | 5296.8 | 4414 |  | 4414 |  |  | АО «СофтЛайн Трейд»
ЛС_02-02-34 | 22813 |  | АРМ КТСМ | АРМ КТСМ
ЛС_02-02-34 | 22814 |  | АРМ КТСМ | АРМ КТСМ
ЛС_02-02-34 | 22815 |  | АРМ КТСМ | АРМ КТСМ
ЛС_02-02-34 | 22816 |  | Рабочая станция Тип 1 ЕСТ-ПМ-80825-2-ИОС.6.4.ОЛ1 Aquarius Pro W60 K80E (SFF_160/Core i7/DDR4_16GB/2DP/S512_SSD/SB/NIC/KM) гар. 3 года | Рабочая станция Тип 1 ЕСТ-ПМ-80825-2-ИОС.6.4.ОЛ1 Aquarius Pro W60 K80E (SFF_160/Core i7/DDR4_16GB/2DP/S512_SSD/SB/NIC/KM) гар. 3 года | шт. | шт. | 918839.48 | 765699.5667 |  | 765699.5667 |  |  | ООО ПК Аквариус
ЛС_02-02-34 | 22817 |  | Рабочая станция Тип 1 ЕСТ-ПМ-80825-2-ИОС.6.4.ОЛ1 Aquarius Pro W60 K80E (SFF_160/Core i7/DDR4_16GB/2DP/S512_SSD/SB/NIC/KM) гар. 3 года | Рабочая станция Тип 1 ЕСТ-ПМ-80825-2-ИОС.6.4.ОЛ1 Aquarius Pro W60 K80E (SFF_160/Core i7/DDR4_16GB/2DP/S512_SSD/SB/NIC/KM) гар. 3 года | шт. | шт.
ЛС_02-02-34 | 22818 |  | Рабочая станция Тип 1 ЕСТ-ПМ-80825-2-ИОС.6.4.ОЛ1 Aquarius Pro W60 K80E (SFF_160/Core i7/DDR4_16GB/2DP/S512_SSD/SB/NIC/KM) гар. 3 года | Рабочая станция Тип 1 ЕСТ-ПМ-80825-2-ИОС.6.4.ОЛ1 Aquarius Pro W60 K80E (SFF_160/Core i7/DDR4_16GB/2DP/S512_SSD/SB/NIC/KM) гар. 3 года | шт. | шт.
ЛС_02-02-34 | 22819 |  | ЖК-Монитор с диагональю 27", 2560 x 1440 EV2795 | ЖК-Монитор с диагональю 27", 2560 x 1440 EV2795 | шт. | шт. | 63101 | 52584.1667 |  | 52584.1667 |  |  | ООО «ТЕХНОАЙТИ ГРУПП»
ЛС_02-02-34 | 22820 |  | ЖК-Монитор с диагональю 27", 2560 x 1440 EV2795 | ЖК-Монитор с диагональю 27", 2560 x 1440 EV2795 | шт. | шт. | 86990 | 72491.6667 |  |  |  |  | ООО "ИГРОВЫЕ РЕШЕНИЯ"
ЛС_02-02-34 | 22821 |  | ЖК-Монитор с диагональю 27", 2560 x 1440 EV2795 | ЖК-Монитор с диагональю 27", 2560 x 1440 EV2795 | шт. | шт. | 86982 | 72485 |  |  |  |  | CMP24
ЛС_02-02-34 | 22822 |  | Кабель Display Port - Display Port, версия 1.2, 3 м DP2DP1.2-MM-03 | Кабель Display Port - Display Port, версия 1.2, 3 м DP2DP1.2-MM-03 | шт. | шт. | 1093.19 | 910.9917 |  | 910.9917 |  |  | ООО "ПЕРВАЯ КАБЕЛЬНАЯ КОМПАНИЯ"
ЛС_02-02-34 | 22823 |  | Кабель Display Port - Display Port, версия 1.2, 3 м DP2DP1.2-MM-03 | Кабель Display Port - Display Port, версия 1.2, 3 м DP2DP1.2-MM-03 | шт. | шт.
ЛС_02-02-34 | 22824 |  | Кабель Display Port - Display Port, версия 1.2, 3 м DP2DP1.2-MM-03 | Кабель Display Port - Display Port, версия 1.2, 3 м DP2DP1.2-MM-03 | шт. | шт.
ЛС_02-02-34 | 22825 |  | Патч-корд FTP, Cat.5e, LSZH, 1.5 м PC-LPM-STPRJ45-RJ45-C5e-1.5MLSZH-GY | Патч-корд FTP, Cat.5e, LSZH, 1.5 м PC-LPM-STPRJ45-RJ45-C5e-1.5MLSZH-GY | шт. | шт. | 399.99 | 333.325 |  | 333.325 |  |  | ООО "ЛАНИТ-Норд"
ЛС_02-02-34 | 22826 |  | Патч-корд FTP, Cat.5e, LSZH, 1.5 м PC-LPM-STPRJ45-RJ45-C5e-1.5MLSZH-GY | Патч-корд FTP, Cat.5e, LSZH, 1.5 м PC-LPM-STPRJ45-RJ45-C5e-1.5MLSZH-GY | шт. | шт. | 402.66 | 335.55 |  |  |  |  | ООО "Инфра Электро"
ЛС_02-02-34 | 22827 |  | Патч-корд FTP, Cat.5e, LSZH, 1.5 м PC-LPM-STPRJ45-RJ45-C5e-1.5MLSZH-GY | Патч-корд FTP, Cat.5e, LSZH, 1.5 м PC-LPM-STPRJ45-RJ45-C5e-1.5MLSZH-GY | шт. | шт. | 403.99 | 336.6583 |  |  |  |  | ООО "Секьюр АЙТИ"
ЛС_02-02-34 | 22828 |  | Кабель питания, С13-Schuko, 5м PC-186-VDE-5M | Кабель питания, С13-Schuko, 5м PC-186-VDE-5M | шт. | шт. | 374.25 | 311.875 |  | 311.875 |  |  | ООО "ЛАНИТ-Норд"
ЛС_02-02-34 | 22829 |  | Кабель питания, С13-Schuko, 5м PC-186-VDE-5M | Кабель питания, С13-Schuko, 5м PC-186-VDE-5M | шт. | шт. | 411.68 | 343.0667 |  |  |  |  | ООО «Секьюр АЙТИ»
ЛС_02-02-34 | 22830 |  | Кабель питания, С13-Schuko, 5м PC-186-VDE-5M | Кабель питания, С13-Schuko, 5м PC-186-VDE-5M | шт. | шт. | 400.45 | 333.7083 |  |  |  |  | ООО «Инфра Электро»
ЛС_02-02-34 | 22831 |  | Поворотный кронштейн для крепления монитора LCD-900 | Поворотный кронштейн для крепления монитора LCD-900 | шт. | шт. | 8260 | 6883.3333 |  |  |  |  | ООО "АНТИС"
ЛС_02-02-34 | 22832 |  | Поворотный кронштейн для крепления монитора LCD-900 | Поворотный кронштейн для крепления монитора LCD-900 | шт. | шт. | 5710 | 4758.3333 |  |  |  |  | Ситилинк
ЛС_02-02-34 | 22833 |  | Поворотный кронштейн для крепления монитора LCD-900 | Поворотный кронштейн для крепления монитора LCD-900 | шт. | шт. | 5210 | 4341.6667 |  | 4341.6667 |  |  | ООО Регард МСК
ЛС_02-02-34 | 22834 |  | Программное обеспечение | Программное обеспечение
ЛС_02-02-34 | 22835 |  | Программное обеспечение | Программное обеспечение
ЛС_02-02-34 | 22836 |  | Программное обеспечение | Программное обеспечение
ЛС_02-02-34 | 22837 |  | Операционная система Astra Linux Special Edition 1.7 для 64-х разрядной платформы на базе процессорной архитектуры х86-64, уровень защищенности Усиленный (Воронеж), для рабочей станции, без ограничения срока, с технической поддержкой; способ передачи диск, поддержка тип Стандарт на 12 мес. | Операционная система Astra Linux Special Edition 1.7 для 64-х разрядной платформы на базе процессорной архитектуры х86-64, уровень защищенности Усиленный (Воронеж), для рабочей станции, без ограничения срока, с технической поддержкой; способ передачи диск, поддержка тип Стандарт на 12 мес. | шт. | шт. | 30900 | 25750 |  | 25750 |  |  | АО "АКСОФТ"
ЛС_02-02-34 | 22838 |  | Операционная система Astra Linux Special Edition 1.7 для 64-х разрядной платформы на базе процессорной архитектуры х86-64, уровень защищенности Усиленный (Воронеж), для рабочей станции, без ограничения срока, с технической поддержкой; способ передачи диск, поддержка тип Стандарт на 12 мес. | Операционная система Astra Linux Special Edition 1.7 для 64-х разрядной платформы на базе процессорной архитектуры х86-64, уровень защищенности Усиленный (Воронеж), для рабочей станции, без ограничения срока, с технической поддержкой; способ передачи диск, поддержка тип Стандарт на 12 мес. | шт. | шт. | 30900 | 25750 |  | 25750 |  |  | LikeSoft
ЛС_02-02-34 | 22839 |  | Операционная система Astra Linux Special Edition 1.7 для 64-х разрядной платформы на базе процессорной архитектуры х86-64, уровень защищенности Усиленный (Воронеж), для рабочей станции, без ограничения срока, с технической поддержкой; способ передачи диск, поддержка тип Стандарт на 12 мес. | Операционная система Astra Linux Special Edition 1.7 для 64-х разрядной платформы на базе процессорной архитектуры х86-64, уровень защищенности Усиленный (Воронеж), для рабочей станции, без ограничения срока, с технической поддержкой; способ передачи диск, поддержка тип Стандарт на 12 мес. | шт. | шт. | 30900 | 25750 |  | 25750 |  |  | KNS digital solutions
ЛС_02-02-34 | 22840 |  | ПО оператора центрального поста контроля системы АСКПС | ПО оператора центрального поста контроля системы АСКПС | шт. | шт.
ЛС_02-02-34 | 22841 |  | ПО оператора центрального поста контроля системы АСКПС | ПО оператора центрального поста контроля системы АСКПС | шт. | шт.
ЛС_02-02-34 | 22842 |  | ПО оператора центрального поста контроля системы АСКПС | ПО оператора центрального поста контроля системы АСКПС | шт. | шт.
ЛС_02-02-34 | 22843 |  | Kaspersky Endpoint Security для бизнеса - Расширенный. Базовая лицензия русской версии на 2 года KL4867RAMDS | Kaspersky Endpoint Security для бизнеса - Расширенный. Базовая лицензия русской версии на 2 года KL4867RAMDS | шт. | шт. | 5784 | 4820 |  |  |  |  | ИП Аржанов Владимир Петрович
ЛС_02-02-34 | 22844 |  | Kaspersky Endpoint Security для бизнеса - Расширенный. Базовая лицензия русской версии на 2 года KL4867RAMDS | Kaspersky Endpoint Security для бизнеса - Расширенный. Базовая лицензия русской версии на 2 года KL4867RAMDS | шт. | шт. | 6259.2 | 5216 |  |  |  |  | АО "Аксофт"
ЛС_02-02-34 | 22845 |  | Kaspersky Endpoint Security для бизнеса - Расширенный. Базовая лицензия русской версии на 2 года KL4867RAMDS | Kaspersky Endpoint Security для бизнеса - Расширенный. Базовая лицензия русской версии на 2 года KL4867RAMDS | шт. | шт. | 5296.8 | 4414 |  | 4414 |  |  | АО «СофтЛайн Трейд»
ЛС_02-02-34 | 22846 |  | Рабочее место диспетчера службы движения (ДЦХ) | Рабочее место диспетчера службы движения (ДЦХ)
ЛС_02-02-34 | 22847 |  | Рабочее место диспетчера службы движения (ДЦХ) | Рабочее место диспетчера службы движения (ДЦХ)
ЛС_02-02-34 | 22848 |  | Рабочее место диспетчера службы движения (ДЦХ) | Рабочее место диспетчера службы движения (ДЦХ)
ЛС_02-02-34 | 22849 |  | АРМ В/1 ДЦХ | АРМ В/1 ДЦХ
ЛС_02-02-34 | 22850 |  | АРМ В/1 ДЦХ | АРМ В/1 ДЦХ
ЛС_02-02-34 | 22851 |  | АРМ В/1 ДЦХ | АРМ В/1 ДЦХ
ЛС_02-02-34 | 22852 |  | Рабочая станция Тип 2 ЕСТ-ПМ-80825-2-ИОС.6.4.ОЛ2 Aquarius Pro W60 K80E (SFF_160/Core i7/DDR4_16GB/4DP_MXM_T1000/2xS512_SSD/SB/NIC/KM) гар. 3 года | Рабочая станция Тип 2 ЕСТ-ПМ-80825-2-ИОС.6.4.ОЛ2 Aquarius Pro W60 K80E (SFF_160/Core i7/DDR4_16GB/4DP_MXM_T1000/2xS512_SSD/SB/NIC/KM) гар. 3 года | шт. | шт. | 1242729.67 | 1035608.0583 |  | 1035608.0583 |  |  | ООО ПК Аквариус
ЛС_02-02-34 | 22853 |  | Рабочая станция Тип 2 ЕСТ-ПМ-80825-2-ИОС.6.4.ОЛ2 Aquarius Pro W60 K80E (SFF_160/Core i7/DDR4_16GB/4DP_MXM_T1000/2xS512_SSD/SB/NIC/KM) гар. 3 года | Рабочая станция Тип 2 ЕСТ-ПМ-80825-2-ИОС.6.4.ОЛ2 Aquarius Pro W60 K80E (SFF_160/Core i7/DDR4_16GB/4DP_MXM_T1000/2xS512_SSD/SB/NIC/KM) гар. 3 года | шт. | шт.
ЛС_02-02-34 | 22854 |  | Рабочая станция Тип 2 ЕСТ-ПМ-80825-2-ИОС.6.4.ОЛ2 Aquarius Pro W60 K80E (SFF_160/Core i7/DDR4_16GB/4DP_MXM_T1000/2xS512_SSD/SB/NIC/KM) гар. 3 года | Рабочая станция Тип 2 ЕСТ-ПМ-80825-2-ИОС.6.4.ОЛ2 Aquarius Pro W60 K80E (SFF_160/Core i7/DDR4_16GB/4DP_MXM_T1000/2xS512_SSD/SB/NIC/KM) гар. 3 года | шт. | шт.
ЛС_02-02-34 | 22855 |  | ЖК-Монитор с диагональю 27", 4К EV2785-W | ЖК-Монитор с диагональю 27", 4К EV2785-W | шт. | шт. | 74247 | 61872.5 |  | 61872.5 |  |  | ООО ГК ЭЛЛИПС ПАРТНЕР
ЛС_02-02-34 | 22856 |  | ЖК-Монитор с диагональю 27", 4К EV2785-W | ЖК-Монитор с диагональю 27", 4К EV2785-W | шт. | шт. | 80796 | 67330 |  |  |  |  | ООО «КОМПЬЮЛАН»
ЛС_02-02-34 | 22857 |  | ЖК-Монитор с диагональю 27", 4К EV2785-W | ЖК-Монитор с диагональю 27", 4К EV2785-W | шт. | шт. | 88565 | 73804.1667 |  |  |  |  | АДН
ЛС_02-02-34 | 22858 |  | Кабель Display Port - Display Port, версия 1.2, 3 м DP2DP1.2-MM-03 | Кабель Display Port - Display Port, версия 1.2, 3 м DP2DP1.2-MM-03 | шт. | шт. | 1093.19 | 910.9917 |  | 910.9917 |  |  | ООО "ПЕРВАЯ КАБЕЛЬНАЯ КОМПАНИЯ"
ЛС_02-02-34 | 22859 |  | Кабель Display Port - Display Port, версия 1.2, 3 м DP2DP1.2-MM-03 | Кабель Display Port - Display Port, версия 1.2, 3 м DP2DP1.2-MM-03 | шт. | шт.
ЛС_02-02-34 | 22860 |  | Кабель Display Port - Display Port, версия 1.2, 3 м DP2DP1.2-MM-03 | Кабель Display Port - Display Port, версия 1.2, 3 м DP2DP1.2-MM-03 | шт. | шт.
ЛС_02-02-34 | 22861 |  | Патч-корд FTP, Cat.5e, LSZH, 1.5 м PC-LPM-STPRJ45-RJ45-C5e-1.5MLSZH-GY | Патч-корд FTP, Cat.5e, LSZH, 1.5 м PC-LPM-STPRJ45-RJ45-C5e-1.5MLSZH-GY | шт. | шт. | 399.99 | 333.325 |  | 333.325 |  |  | ООО "ЛАНИТ-Норд"
ЛС_02-02-34 | 22862 |  | Патч-корд FTP, Cat.5e, LSZH, 1.5 м PC-LPM-STPRJ45-RJ45-C5e-1.5MLSZH-GY | Патч-корд FTP, Cat.5e, LSZH, 1.5 м PC-LPM-STPRJ45-RJ45-C5e-1.5MLSZH-GY | шт. | шт. | 402.66 | 335.55 |  |  |  |  | ООО "Инфра Электро"
ЛС_02-02-34 | 22863 |  | Патч-корд FTP, Cat.5e, LSZH, 1.5 м PC-LPM-STPRJ45-RJ45-C5e-1.5MLSZH-GY | Патч-корд FTP, Cat.5e, LSZH, 1.5 м PC-LPM-STPRJ45-RJ45-C5e-1.5MLSZH-GY | шт. | шт. | 403.99 | 336.6583 |  |  |  |  | ООО "Секьюр АЙТИ"
ЛС_02-02-34 | 22864 |  | Кабель питания, С13-Schuko, 5м PC-186-VDE-5M | Кабель питания, С13-Schuko, 5м PC-186-VDE-5M | шт. | шт. | 374.25 | 311.875 |  | 311.875 |  |  | ООО "ЛАНИТ-Норд"
ЛС_02-02-34 | 22865 |  | Кабель питания, С13-Schuko, 5м PC-186-VDE-5M | Кабель питания, С13-Schuko, 5м PC-186-VDE-5M | шт. | шт. | 411.68 | 343.0667 |  |  |  |  | ООО «Секьюр АЙТИ»
ЛС_02-02-34 | 22866 |  | Кабель питания, С13-Schuko, 5м PC-186-VDE-5M | Кабель питания, С13-Schuko, 5м PC-186-VDE-5M | шт. | шт. | 400.45 | 333.7083 |  |  |  |  | ООО «Инфра Электро»
ЛС_02-02-34 | 22867 |  | Поворотный кронштейн для крепления монитора LCD-900 | Поворотный кронштейн для крепления монитора LCD-900 | шт. | шт. | 8260 | 6883.3333 |  |  |  |  | ООО "АНТИС"
ЛС_02-02-34 | 22868 |  | Поворотный кронштейн для крепления монитора LCD-900 | Поворотный кронштейн для крепления монитора LCD-900 | шт. | шт. | 5710 | 4758.3333 |  |  |  |  | Ситилинк
ЛС_02-02-34 | 22869 |  | Поворотный кронштейн для крепления монитора LCD-900 | Поворотный кронштейн для крепления монитора LCD-900 | шт. | шт. | 5210 | 4341.6667 |  | 4341.6667 |  |  | ООО Регард МСК
ЛС_02-02-34 | 22870 |  | Программное обеспечение: | Программное обеспечение:
ЛС_02-02-34 | 22871 |  | Программное обеспечение: | Программное обеспечение:
ЛС_02-02-34 | 22872 |  | Программное обеспечение: | Программное обеспечение:
ЛС_02-02-34 | 22873 |  | Специализированное ПО КАС ДУ (ДЦХ1) 01115840.03215-12 | Специализированное ПО КАС ДУ (ДЦХ1) 01115840.03215-12 | шт. | шт. | 6062512.5 | 5052093.75 |  | 5052093.75
ЛС_02-02-34 | 22874 |  | Специализированное ПО КАС ДУ (ДЦХ1) 01115840.03215-12 | Специализированное ПО КАС ДУ (ДЦХ1) 01115840.03215-12 | шт. | шт.
ЛС_02-02-34 | 22875 |  | Специализированное ПО КАС ДУ (ДЦХ1) 01115840.03215-12 | Специализированное ПО КАС ДУ (ДЦХ1) 01115840.03215-12 | шт. | шт.
ЛС_02-02-34 | 22876 |  | Специализированное ПО КАС ДУ (ДЦХ2) 01115840.03225-12 | Специализированное ПО КАС ДУ (ДЦХ2) 01115840.03225-12 | шт. | шт. | 5008270.66 | 4173558.8833 |  | 4173558.8833
ЛС_02-02-34 | 22877 |  | Специализированное ПО КАС ДУ (ДЦХ2) 01115840.03225-12 | Специализированное ПО КАС ДУ (ДЦХ2) 01115840.03225-12 | шт. | шт.
ЛС_02-02-34 | 22878 |  | Специализированное ПО КАС ДУ (ДЦХ2) 01115840.03225-12 | Специализированное ПО КАС ДУ (ДЦХ2) 01115840.03225-12 | шт. | шт.
ЛС_02-02-34 | 22879 |  | Специализированное ПО КАС ДУ (ДЦХ3) 01115840.03235-12 | Специализированное ПО КАС ДУ (ДЦХ3) 01115840.03235-12 | шт. | шт. | 4648029.75 | 3873358.125 |  | 3873358.125
ЛС_02-02-34 | 22880 |  | Специализированное ПО КАС ДУ (ДЦХ3) 01115840.03235-12 | Специализированное ПО КАС ДУ (ДЦХ3) 01115840.03235-12 | шт. | шт.
ЛС_02-02-34 | 22881 |  | Специализированное ПО КАС ДУ (ДЦХ3) 01115840.03235-12 | Специализированное ПО КАС ДУ (ДЦХ3) 01115840.03235-12 | шт. | шт.
ЛС_02-02-34 | 22882 |  | Специализированное ПО КАС ДУ (ДЦХ4) 01115840.03245-12 | Специализированное ПО КАС ДУ (ДЦХ4) 01115840.03245-12 | шт. | шт. | 4041762.98 | 3368135.8167 |  | 3368135.8167
ЛС_02-02-34 | 22883 |  | Специализированное ПО КАС ДУ (ДЦХ4) 01115840.03245-12 | Специализированное ПО КАС ДУ (ДЦХ4) 01115840.03245-12 | шт. | шт.
ЛС_02-02-34 | 22884 |  | Специализированное ПО КАС ДУ (ДЦХ4) 01115840.03245-12 | Специализированное ПО КАС ДУ (ДЦХ4) 01115840.03245-12 | шт. | шт.
ЛС_02-02-34 | 22885 |  | Специализированное ПО КАС ДУ (ДЦХ5) 01115840.03255-12 | Специализированное ПО КАС ДУ (ДЦХ5) 01115840.03255-12 | шт. | шт. | 5052207.6 | 4210173 |  | 4210173
ЛС_02-02-34 | 22886 |  | Специализированное ПО КАС ДУ (ДЦХ5) 01115840.03255-12 | Специализированное ПО КАС ДУ (ДЦХ5) 01115840.03255-12 | шт. | шт.
ЛС_02-02-34 | 22887 |  | Специализированное ПО КАС ДУ (ДЦХ5) 01115840.03255-12 | Специализированное ПО КАС ДУ (ДЦХ5) 01115840.03255-12 | шт. | шт.
ЛС_02-02-34 | 22888 |  | Специализированное ПО КАС ДУ (ДЦХ6) 01115840.03265-12 | Специализированное ПО КАС ДУ (ДЦХ6) 01115840.03265-12 | шт. | шт. | 3709775.15 | 3091479.2917 |  | 3091479.2917
ЛС_02-02-34 | 22889 |  | Специализированное ПО КАС ДУ (ДЦХ6) 01115840.03265-12 | Специализированное ПО КАС ДУ (ДЦХ6) 01115840.03265-12 | шт. | шт.
ЛС_02-02-34 | 22890 |  | Специализированное ПО КАС ДУ (ДЦХ6) 01115840.03265-12 | Специализированное ПО КАС ДУ (ДЦХ6) 01115840.03265-12 | шт. | шт.
ЛС_02-02-34 | 22891 |  | Специализированное ПО КАС ДУ (ДЦХ7) 01115840.03275-12 | Специализированное ПО КАС ДУ (ДЦХ7) 01115840.03275-12 | шт. | шт. | 3709775.15 | 3091479.2917 |  | 3091479.2917
ЛС_02-02-34 | 22892 |  | Специализированное ПО КАС ДУ (ДЦХ7) 01115840.03275-12 | Специализированное ПО КАС ДУ (ДЦХ7) 01115840.03275-12 | шт. | шт.
ЛС_02-02-34 | 22893 |  | Специализированное ПО КАС ДУ (ДЦХ7) 01115840.03275-12 | Специализированное ПО КАС ДУ (ДЦХ7) 01115840.03275-12 | шт. | шт.
ЛС_02-02-34 | 22894 |  | Специализированное ПО КАС ДУ (ДЦХ8) 01115840.03285-12 | Специализированное ПО КАС ДУ (ДЦХ8) 01115840.03285-12 | шт. | шт. | 3709775.15 | 3091479.2917 |  | 3091479.2917
ЛС_02-02-34 | 22895 |  | Специализированное ПО КАС ДУ (ДЦХ8) 01115840.03285-12 | Специализированное ПО КАС ДУ (ДЦХ8) 01115840.03285-12 | шт. | шт.
ЛС_02-02-34 | 22896 |  | Специализированное ПО КАС ДУ (ДЦХ8) 01115840.03285-12 | Специализированное ПО КАС ДУ (ДЦХ8) 01115840.03285-12 | шт. | шт.
ЛС_02-02-34 | 22897 |  | Операционная система Astra Linux Special Edition 1.7 для 64-х разрядной платформы на базе процессорной архитектуры х86-64, уровень защищенности Максимальный (Смоленск), для рабочей станции, без ограничения срока, с технической поддержкой; способ передачи диск, поддержка тип Стандарт на 12 мес. | Операционная система Astra Linux Special Edition 1.7 для 64-х разрядной платформы на базе процессорной архитектуры х86-64, уровень защищенности Максимальный (Смоленск), для рабочей станции, без ограничения срока, с технической поддержкой; способ передачи диск, поддержка тип Стандарт на 12 мес. | шт. | шт. | 30900 | 25750 |  | 25750 |  |  | АО "АКСОФТ"
ЛС_02-02-34 | 22898 |  | Операционная система Astra Linux Special Edition 1.7 для 64-х разрядной платформы на базе процессорной архитектуры х86-64, уровень защищенности Максимальный (Смоленск), для рабочей станции, без ограничения срока, с технической поддержкой; способ передачи диск, поддержка тип Стандарт на 12 мес. | Операционная система Astra Linux Special Edition 1.7 для 64-х разрядной платформы на базе процессорной архитектуры х86-64, уровень защищенности Максимальный (Смоленск), для рабочей станции, без ограничения срока, с технической поддержкой; способ передачи диск, поддержка тип Стандарт на 12 мес. | шт. | шт. | 30900 | 25750 |  | 25750 |  |  | LikeSoft
ЛС_02-02-34 | 22899 |  | Операционная система Astra Linux Special Edition 1.7 для 64-х разрядной платформы на базе процессорной архитектуры х86-64, уровень защищенности Максимальный (Смоленск), для рабочей станции, без ограничения срока, с технической поддержкой; способ передачи диск, поддержка тип Стандарт на 12 мес. | Операционная система Astra Linux Special Edition 1.7 для 64-х разрядной платформы на базе процессорной архитектуры х86-64, уровень защищенности Максимальный (Смоленск), для рабочей станции, без ограничения срока, с технической поддержкой; способ передачи диск, поддержка тип Стандарт на 12 мес. | шт. | шт. | 30900 | 25750 |  | 25750 |  |  | KNS digital solutions
ЛС_02-02-34 | 22900 |  | АРМ А (ДЦХ) | АРМ А (ДЦХ)
ЛС_02-02-34 | 22901 |  | АРМ А (ДЦХ) | АРМ А (ДЦХ)
ЛС_02-02-34 | 22902 |  | АРМ А (ДЦХ) | АРМ А (ДЦХ)
ЛС_02-02-34 | 22903 |  | Рабочая станция Тип 1 ЕСТ-ПМ-80825-2-ИОС.6.4.ОЛ1 Aquarius Pro W60 K80E (SFF_160/Core i7/DDR4_16GB/2DP/S512_SSD/SB/NIC/KM) гар. 3 года | Рабочая станция Тип 1 ЕСТ-ПМ-80825-2-ИОС.6.4.ОЛ1 Aquarius Pro W60 K80E (SFF_160/Core i7/DDR4_16GB/2DP/S512_SSD/SB/NIC/KM) гар. 3 года | шт. | шт. | 918839.48 | 765699.5667 |  | 765699.5667 |  |  | ООО ПК Аквариус
ЛС_02-02-34 | 22904 |  | Рабочая станция Тип 1 ЕСТ-ПМ-80825-2-ИОС.6.4.ОЛ1 Aquarius Pro W60 K80E (SFF_160/Core i7/DDR4_16GB/2DP/S512_SSD/SB/NIC/KM) гар. 3 года | Рабочая станция Тип 1 ЕСТ-ПМ-80825-2-ИОС.6.4.ОЛ1 Aquarius Pro W60 K80E (SFF_160/Core i7/DDR4_16GB/2DP/S512_SSD/SB/NIC/KM) гар. 3 года | шт. | шт.
ЛС_02-02-34 | 22905 |  | Рабочая станция Тип 1 ЕСТ-ПМ-80825-2-ИОС.6.4.ОЛ1 Aquarius Pro W60 K80E (SFF_160/Core i7/DDR4_16GB/2DP/S512_SSD/SB/NIC/KM) гар. 3 года | Рабочая станция Тип 1 ЕСТ-ПМ-80825-2-ИОС.6.4.ОЛ1 Aquarius Pro W60 K80E (SFF_160/Core i7/DDR4_16GB/2DP/S512_SSD/SB/NIC/KM) гар. 3 года | шт. | шт.
ЛС_02-02-34 | 22906 |  | ЖК-Монитор с диагональю 27", 2560 x 1440 EV2795 | ЖК-Монитор с диагональю 27", 2560 x 1440 EV2795 | шт. | шт. | 63101 | 52584.1667 |  | 52584.1667 |  |  | ООО «ТЕХНОАЙТИ ГРУПП»
ЛС_02-02-34 | 22907 |  | ЖК-Монитор с диагональю 27", 2560 x 1440 EV2795 | ЖК-Монитор с диагональю 27", 2560 x 1440 EV2795 | шт. | шт. | 86990 | 72491.6667 |  |  |  |  | ООО "ИГРОВЫЕ РЕШЕНИЯ"
ЛС_02-02-34 | 22908 |  | ЖК-Монитор с диагональю 27", 2560 x 1440 EV2795 | ЖК-Монитор с диагональю 27", 2560 x 1440 EV2795 | шт. | шт. | 86982 | 72485 |  |  |  |  | CMP24
ЛС_02-02-34 | 22909 |  | Кабель Display Port - Display Port, версия 1.2, 3 м DP2DP1.2-MM-03 | Кабель Display Port - Display Port, версия 1.2, 3 м DP2DP1.2-MM-03 | шт. | шт. | 1093.19 | 910.9917 |  | 910.9917 |  |  | ООО "ПЕРВАЯ КАБЕЛЬНАЯ КОМПАНИЯ"
ЛС_02-02-34 | 22910 |  | Кабель Display Port - Display Port, версия 1.2, 3 м DP2DP1.2-MM-03 | Кабель Display Port - Display Port, версия 1.2, 3 м DP2DP1.2-MM-03 | шт. | шт.
ЛС_02-02-34 | 22911 |  | Кабель Display Port - Display Port, версия 1.2, 3 м DP2DP1.2-MM-03 | Кабель Display Port - Display Port, версия 1.2, 3 м DP2DP1.2-MM-03 | шт. | шт.
ЛС_02-02-34 | 22912 |  | Патч-корд FTP, Cat.5e, LSZH, 1.5 м PC-LPM-STPRJ45-RJ45-C5e-1.5MLSZH-GY | Патч-корд FTP, Cat.5e, LSZH, 1.5 м PC-LPM-STPRJ45-RJ45-C5e-1.5MLSZH-GY | шт. | шт. | 399.99 | 333.325 |  | 333.325 |  |  | ООО "ЛАНИТ-Норд"
ЛС_02-02-34 | 22913 |  | Патч-корд FTP, Cat.5e, LSZH, 1.5 м PC-LPM-STPRJ45-RJ45-C5e-1.5MLSZH-GY | Патч-корд FTP, Cat.5e, LSZH, 1.5 м PC-LPM-STPRJ45-RJ45-C5e-1.5MLSZH-GY | шт. | шт. | 402.66 | 335.55 |  |  |  |  | ООО "Инфра Электро"
ЛС_02-02-34 | 22914 |  | Патч-корд FTP, Cat.5e, LSZH, 1.5 м PC-LPM-STPRJ45-RJ45-C5e-1.5MLSZH-GY | Патч-корд FTP, Cat.5e, LSZH, 1.5 м PC-LPM-STPRJ45-RJ45-C5e-1.5MLSZH-GY | шт. | шт. | 403.99 | 336.6583 |  |  |  |  | ООО "Секьюр АЙТИ"
ЛС_02-02-34 | 22915 |  | Кабель питания, С13-Schuko, 5м PC-186-VDE-5M | Кабель питания, С13-Schuko, 5м PC-186-VDE-5M | шт. | шт. | 374.25 | 311.875 |  | 311.875 |  |  | ООО "ЛАНИТ-Норд"
ЛС_02-02-34 | 22916 |  | Кабель питания, С13-Schuko, 5м PC-186-VDE-5M | Кабель питания, С13-Schuko, 5м PC-186-VDE-5M | шт. | шт. | 411.68 | 343.0667 |  |  |  |  | ООО «Секьюр АЙТИ»
ЛС_02-02-34 | 22917 |  | Кабель питания, С13-Schuko, 5м PC-186-VDE-5M | Кабель питания, С13-Schuko, 5м PC-186-VDE-5M | шт. | шт. | 400.45 | 333.7083 |  |  |  |  | ООО «Инфра Электро»
ЛС_02-02-34 | 22918 |  | Поворотный кронштейн для крепления монитора LCD-900 | Поворотный кронштейн для крепления монитора LCD-900 | шт. | шт. | 8260 | 6883.3333 |  |  |  |  | ООО "АНТИС"
ЛС_02-02-34 | 22919 |  | Поворотный кронштейн для крепления монитора LCD-900 | Поворотный кронштейн для крепления монитора LCD-900 | шт. | шт. | 5710 | 4758.3333 |  |  |  |  | Ситилинк
ЛС_02-02-34 | 22920 |  | Поворотный кронштейн для крепления монитора LCD-900 | Поворотный кронштейн для крепления монитора LCD-900 | шт. | шт. | 5210 | 4341.6667 |  | 4341.6667 |  |  | ООО Регард МСК
ЛС_02-02-34 | 22921 |  | Программное обеспечение: | Программное обеспечение:
ЛС_02-02-34 | 22922 |  | Программное обеспечение: | Программное обеспечение:
ЛС_02-02-34 | 22923 |  | Программное обеспечение: | Программное обеспечение:
ЛС_02-02-34 | 22924 |  | Специализированное ПО КАС ДУ (ДЦХ1) 01115840.03215-12 | Специализированное ПО КАС ДУ (ДЦХ1) 01115840.03215-12 | шт. | шт.
ЛС_02-02-34 | 22925 |  | Специализированное ПО КАС ДУ (ДЦХ1) 01115840.03215-12 | Специализированное ПО КАС ДУ (ДЦХ1) 01115840.03215-12 | шт. | шт.
ЛС_02-02-34 | 22926 |  | Специализированное ПО КАС ДУ (ДЦХ1) 01115840.03215-12 | Специализированное ПО КАС ДУ (ДЦХ1) 01115840.03215-12 | шт. | шт.
ЛС_02-02-34 | 22927 |  | Специализированное ПО КАС ДУ (ДЦХ2) 01115840.03225-12 | Специализированное ПО КАС ДУ (ДЦХ2) 01115840.03225-12 | шт. | шт.
ЛС_02-02-34 | 22928 |  | Специализированное ПО КАС ДУ (ДЦХ2) 01115840.03225-12 | Специализированное ПО КАС ДУ (ДЦХ2) 01115840.03225-12 | шт. | шт.
ЛС_02-02-34 | 22929 |  | Специализированное ПО КАС ДУ (ДЦХ2) 01115840.03225-12 | Специализированное ПО КАС ДУ (ДЦХ2) 01115840.03225-12 | шт. | шт.
ЛС_02-02-34 | 22930 |  | Специализированное ПО КАС ДУ (ДЦХ3) 01115840.03235-12 | Специализированное ПО КАС ДУ (ДЦХ3) 01115840.03235-12 | шт. | шт.
ЛС_02-02-34 | 22931 |  | Специализированное ПО КАС ДУ (ДЦХ3) 01115840.03235-12 | Специализированное ПО КАС ДУ (ДЦХ3) 01115840.03235-12 | шт. | шт.
ЛС_02-02-34 | 22932 |  | Специализированное ПО КАС ДУ (ДЦХ3) 01115840.03235-12 | Специализированное ПО КАС ДУ (ДЦХ3) 01115840.03235-12 | шт. | шт.
ЛС_02-02-34 | 22933 |  | Специализированное ПО КАС ДУ (ДЦХ4) 01115840.03245-12 | Специализированное ПО КАС ДУ (ДЦХ4) 01115840.03245-12 | шт. | шт.
ЛС_02-02-34 | 22934 |  | Специализированное ПО КАС ДУ (ДЦХ4) 01115840.03245-12 | Специализированное ПО КАС ДУ (ДЦХ4) 01115840.03245-12 | шт. | шт.
ЛС_02-02-34 | 22935 |  | Специализированное ПО КАС ДУ (ДЦХ4) 01115840.03245-12 | Специализированное ПО КАС ДУ (ДЦХ4) 01115840.03245-12 | шт. | шт.
ЛС_02-02-34 | 22936 |  | Специализированное ПО КАС ДУ (ДЦХ5) 01115840.03255-12 | Специализированное ПО КАС ДУ (ДЦХ5) 01115840.03255-12 | шт. | шт.
ЛС_02-02-34 | 22937 |  | Специализированное ПО КАС ДУ (ДЦХ5) 01115840.03255-12 | Специализированное ПО КАС ДУ (ДЦХ5) 01115840.03255-12 | шт. | шт.
ЛС_02-02-34 | 22938 |  | Специализированное ПО КАС ДУ (ДЦХ5) 01115840.03255-12 | Специализированное ПО КАС ДУ (ДЦХ5) 01115840.03255-12 | шт. | шт.
ЛС_02-02-34 | 22939 |  | Специализированное ПО КАС ДУ (ДЦХ6) 01115840.03265-12 | Специализированное ПО КАС ДУ (ДЦХ6) 01115840.03265-12 | шт. | шт.
ЛС_02-02-34 | 22940 |  | Специализированное ПО КАС ДУ (ДЦХ6) 01115840.03265-12 | Специализированное ПО КАС ДУ (ДЦХ6) 01115840.03265-12 | шт. | шт.
ЛС_02-02-34 | 22941 |  | Специализированное ПО КАС ДУ (ДЦХ6) 01115840.03265-12 | Специализированное ПО КАС ДУ (ДЦХ6) 01115840.03265-12 | шт. | шт.
ЛС_02-02-34 | 22942 |  | Специализированное ПО КАС ДУ (ДЦХ7) 01115840.03275-12 | Специализированное ПО КАС ДУ (ДЦХ7) 01115840.03275-12 | шт. | шт.
ЛС_02-02-34 | 22943 |  | Специализированное ПО КАС ДУ (ДЦХ7) 01115840.03275-12 | Специализированное ПО КАС ДУ (ДЦХ7) 01115840.03275-12 | шт. | шт.
ЛС_02-02-34 | 22944 |  | Специализированное ПО КАС ДУ (ДЦХ7) 01115840.03275-12 | Специализированное ПО КАС ДУ (ДЦХ7) 01115840.03275-12 | шт. | шт.
ЛС_02-02-34 | 22945 |  | Специализированное ПО КАС ДУ (ДЦХ8) 01115840.03285-12 | Специализированное ПО КАС ДУ (ДЦХ8) 01115840.03285-12 | шт. | шт.
ЛС_02-02-34 | 22946 |  | Специализированное ПО КАС ДУ (ДЦХ8) 01115840.03285-12 | Специализированное ПО КАС ДУ (ДЦХ8) 01115840.03285-12 | шт. | шт.
ЛС_02-02-34 | 22947 |  | Специализированное ПО КАС ДУ (ДЦХ8) 01115840.03285-12 | Специализированное ПО КАС ДУ (ДЦХ8) 01115840.03285-12 | шт. | шт.
ЛС_02-02-34 | 22948 |  | Операционная система Astra Linux Special Edition 1.7 для 64-х разрядной платформы на базе процессорной архитектуры х86-64, уровень защищенности Максимальный (Смоленск), для рабочей станции, без ограничения срока, с технической поддержкой; способ передачи диск, поддержка тип Стандарт на 12 мес. | Операционная система Astra Linux Special Edition 1.7 для 64-х разрядной платформы на базе процессорной архитектуры х86-64, уровень защищенности Максимальный (Смоленск), для рабочей станции, без ограничения срока, с технической поддержкой; способ передачи диск, поддержка тип Стандарт на 12 мес. | шт. | шт. | 30900 | 25750 |  | 25750 |  |  | АО "АКСОФТ"
ЛС_02-02-34 | 22949 |  | Операционная система Astra Linux Special Edition 1.7 для 64-х разрядной платформы на базе процессорной архитектуры х86-64, уровень защищенности Максимальный (Смоленск), для рабочей станции, без ограничения срока, с технической поддержкой; способ передачи диск, поддержка тип Стандарт на 12 мес. | Операционная система Astra Linux Special Edition 1.7 для 64-х разрядной платформы на базе процессорной архитектуры х86-64, уровень защищенности Максимальный (Смоленск), для рабочей станции, без ограничения срока, с технической поддержкой; способ передачи диск, поддержка тип Стандарт на 12 мес. | шт. | шт. | 30900 | 25750 |  | 25750 |  |  | LikeSoft
ЛС_02-02-34 | 22950 |  | Операционная система Astra Linux Special Edition 1.7 для 64-х разрядной платформы на базе процессорной архитектуры х86-64, уровень защищенности Максимальный (Смоленск), для рабочей станции, без ограничения срока, с технической поддержкой; способ передачи диск, поддержка тип Стандарт на 12 мес. | Операционная система Astra Linux Special Edition 1.7 для 64-х разрядной платформы на базе процессорной архитектуры х86-64, уровень защищенности Максимальный (Смоленск), для рабочей станции, без ограничения срока, с технической поддержкой; способ передачи диск, поддержка тип Стандарт на 12 мес. | шт. | шт. | 30900 | 25750 |  | 25750 |  |  | KNS digital solutions
ЛС_02-02-34 | 22951 |  | АРМ ЕЦРС (ДЦХ+ДЦХС) | АРМ ЕЦРС (ДЦХ+ДЦХС)
ЛС_02-02-34 | 22952 |  | АРМ ЕЦРС (ДЦХ+ДЦХС) | АРМ ЕЦРС (ДЦХ+ДЦХС)
ЛС_02-02-34 | 22953 |  | АРМ ЕЦРС (ДЦХ+ДЦХС) | АРМ ЕЦРС (ДЦХ+ДЦХС)
ЛС_02-02-34 | 22954 |  | Рабочая станция Тип 1 ЕСТ-ПМ-80825-2-ИОС.6.4.ОЛ1 Aquarius Pro W60 K80E (SFF_160/Core i7/DDR4_16GB/2DP/S512_SSD/SB/NIC/KM) гар. 3 года | Рабочая станция Тип 1 ЕСТ-ПМ-80825-2-ИОС.6.4.ОЛ1 Aquarius Pro W60 K80E (SFF_160/Core i7/DDR4_16GB/2DP/S512_SSD/SB/NIC/KM) гар. 3 года | шт. | шт. | 918839.48 | 765699.5667 |  | 765699.5667 |  |  | ООО ПК Аквариус
ЛС_02-02-34 | 22955 |  | Рабочая станция Тип 1 ЕСТ-ПМ-80825-2-ИОС.6.4.ОЛ1 Aquarius Pro W60 K80E (SFF_160/Core i7/DDR4_16GB/2DP/S512_SSD/SB/NIC/KM) гар. 3 года | Рабочая станция Тип 1 ЕСТ-ПМ-80825-2-ИОС.6.4.ОЛ1 Aquarius Pro W60 K80E (SFF_160/Core i7/DDR4_16GB/2DP/S512_SSD/SB/NIC/KM) гар. 3 года | шт. | шт.
ЛС_02-02-34 | 22956 |  | Рабочая станция Тип 1 ЕСТ-ПМ-80825-2-ИОС.6.4.ОЛ1 Aquarius Pro W60 K80E (SFF_160/Core i7/DDR4_16GB/2DP/S512_SSD/SB/NIC/KM) гар. 3 года | Рабочая станция Тип 1 ЕСТ-ПМ-80825-2-ИОС.6.4.ОЛ1 Aquarius Pro W60 K80E (SFF_160/Core i7/DDR4_16GB/2DP/S512_SSD/SB/NIC/KM) гар. 3 года | шт. | шт.
ЛС_02-02-34 | 22957 |  | Диспетчерская станция «МиниКом-ТТО-ДСМ» ЕКВМ.466219.074-01 | Диспетчерская станция «МиниКом-ТТО-ДСМ» ЕКВМ.466219.074-01 | шт. | шт. | 3625252.8 | 3021044 |  | 3021044 |  |  | АО Инфотехника и связь
ЛС_02-02-34 | 22958 |  | Диспетчерская станция «МиниКом-ТТО-ДСМ» ЕКВМ.466219.074-01 | Диспетчерская станция «МиниКом-ТТО-ДСМ» ЕКВМ.466219.074-01 | шт. | шт.
ЛС_02-02-34 | 22959 |  | Диспетчерская станция «МиниКом-ТТО-ДСМ» ЕКВМ.466219.074-01 | Диспетчерская станция «МиниКом-ТТО-ДСМ» ЕКВМ.466219.074-01 | шт. | шт.
ЛС_02-02-34 | 22960 |  | ЖК-Монитор с диагональю 27", 2560 x 1440 EV2795 | ЖК-Монитор с диагональю 27", 2560 x 1440 EV2795 | шт. | шт. | 63101 | 52584.1667 |  | 52584.1667 |  |  | ООО «ТЕХНОАЙТИ ГРУПП»
ЛС_02-02-34 | 22961 |  | ЖК-Монитор с диагональю 27", 2560 x 1440 EV2795 | ЖК-Монитор с диагональю 27", 2560 x 1440 EV2795 | шт. | шт. | 86990 | 72491.6667 |  |  |  |  | ООО "ИГРОВЫЕ РЕШЕНИЯ"
ЛС_02-02-34 | 22962 |  | ЖК-Монитор с диагональю 27", 2560 x 1440 EV2795 | ЖК-Монитор с диагональю 27", 2560 x 1440 EV2795 | шт. | шт. | 86982 | 72485 |  |  |  |  | CMP24
ЛС_02-02-34 | 22963 |  | Поворотный кронштейн для крепления монитора LCD-900 | Поворотный кронштейн для крепления монитора LCD-900 | шт. | шт. | 8260 | 6883.3333 |  |  |  |  | ООО "АНТИС"
ЛС_02-02-34 | 22964 |  | Поворотный кронштейн для крепления монитора LCD-900 | Поворотный кронштейн для крепления монитора LCD-900 | шт. | шт. | 5710 | 4758.3333 |  |  |  |  | Ситилинк
ЛС_02-02-34 | 22965 |  | Поворотный кронштейн для крепления монитора LCD-900 | Поворотный кронштейн для крепления монитора LCD-900 | шт. | шт. | 5210 | 4341.6667 |  | 4341.6667 |  |  | ООО Регард МСК
ЛС_02-02-34 | 22966 |  | Программное обеспечение | Программное обеспечение
ЛС_02-02-34 | 22967 |  | Программное обеспечение | Программное обеспечение
ЛС_02-02-34 | 22968 |  | Программное обеспечение | Программное обеспечение
ЛС_02-02-34 | 22969 |  | АРМ ГРАФ (ДЦХ+ДЦХС) | АРМ ГРАФ (ДЦХ+ДЦХС)
ЛС_02-02-34 | 22970 |  | АРМ ГРАФ (ДЦХ+ДЦХС) | АРМ ГРАФ (ДЦХ+ДЦХС)
ЛС_02-02-34 | 22971 |  | АРМ ГРАФ (ДЦХ+ДЦХС) | АРМ ГРАФ (ДЦХ+ДЦХС)
ЛС_02-02-34 | 22972 |  | Рабочая станция Тип 1 ЕСТ-ПМ-80825-2-ИОС.6.4.ОЛ1 Aquarius Pro W60 K80E (SFF_160/Core i7/DDR4_16GB/2DP/S512_SSD/SB/NIC/KM) гар. 3 года | Рабочая станция Тип 1 ЕСТ-ПМ-80825-2-ИОС.6.4.ОЛ1 Aquarius Pro W60 K80E (SFF_160/Core i7/DDR4_16GB/2DP/S512_SSD/SB/NIC/KM) гар. 3 года | шт. | шт. | 918839.48 | 765699.5667 |  | 765699.5667 |  |  | ООО ПК Аквариус
ЛС_02-02-34 | 22973 |  | Рабочая станция Тип 1 ЕСТ-ПМ-80825-2-ИОС.6.4.ОЛ1 Aquarius Pro W60 K80E (SFF_160/Core i7/DDR4_16GB/2DP/S512_SSD/SB/NIC/KM) гар. 3 года | Рабочая станция Тип 1 ЕСТ-ПМ-80825-2-ИОС.6.4.ОЛ1 Aquarius Pro W60 K80E (SFF_160/Core i7/DDR4_16GB/2DP/S512_SSD/SB/NIC/KM) гар. 3 года | шт. | шт.
ЛС_02-02-34 | 22974 |  | Рабочая станция Тип 1 ЕСТ-ПМ-80825-2-ИОС.6.4.ОЛ1 Aquarius Pro W60 K80E (SFF_160/Core i7/DDR4_16GB/2DP/S512_SSD/SB/NIC/KM) гар. 3 года | Рабочая станция Тип 1 ЕСТ-ПМ-80825-2-ИОС.6.4.ОЛ1 Aquarius Pro W60 K80E (SFF_160/Core i7/DDR4_16GB/2DP/S512_SSD/SB/NIC/KM) гар. 3 года | шт. | шт.
ЛС_02-02-34 | 22975 |  | ЖК-Монитор с диагональю 27", 2560 x 1440 EV2795 | ЖК-Монитор с диагональю 27", 2560 x 1440 EV2795 | шт. | шт. | 63101 | 52584.1667 |  | 52584.1667 |  |  | ООО «ТЕХНОАЙТИ ГРУПП»
ЛС_02-02-34 | 22976 |  | ЖК-Монитор с диагональю 27", 2560 x 1440 EV2795 | ЖК-Монитор с диагональю 27", 2560 x 1440 EV2795 | шт. | шт. | 86990 | 72491.6667 |  |  |  |  | ООО "ИГРОВЫЕ РЕШЕНИЯ"
ЛС_02-02-34 | 22977 |  | ЖК-Монитор с диагональю 27", 2560 x 1440 EV2795 | ЖК-Монитор с диагональю 27", 2560 x 1440 EV2795 | шт. | шт. | 86982 | 72485 |  |  |  |  | CMP24
ЛС_02-02-34 | 22978 |  | Кабель Display Port - Display Port, версия 1.2, 3 м DP2DP1.2-MM-03 | Кабель Display Port - Display Port, версия 1.2, 3 м DP2DP1.2-MM-03 | шт. | шт. | 1093.19 | 910.9917 |  | 910.9917 |  |  | ООО "ПЕРВАЯ КАБЕЛЬНАЯ КОМПАНИЯ"
ЛС_02-02-34 | 22979 |  | Кабель Display Port - Display Port, версия 1.2, 3 м DP2DP1.2-MM-03 | Кабель Display Port - Display Port, версия 1.2, 3 м DP2DP1.2-MM-03 | шт. | шт.
ЛС_02-02-34 | 22980 |  | Кабель Display Port - Display Port, версия 1.2, 3 м DP2DP1.2-MM-03 | Кабель Display Port - Display Port, версия 1.2, 3 м DP2DP1.2-MM-03 | шт. | шт.
ЛС_02-02-34 | 22981 |  | Патч-корд FTP, Cat.5e, LSZH, 1.5 м PC-LPM-STPRJ45-RJ45-C5e-1.5MLSZH-GY | Патч-корд FTP, Cat.5e, LSZH, 1.5 м PC-LPM-STPRJ45-RJ45-C5e-1.5MLSZH-GY | шт. | шт. | 399.99 | 333.325 |  | 333.325 |  |  | ООО "ЛАНИТ-Норд"
ЛС_02-02-34 | 22982 |  | Патч-корд FTP, Cat.5e, LSZH, 1.5 м PC-LPM-STPRJ45-RJ45-C5e-1.5MLSZH-GY | Патч-корд FTP, Cat.5e, LSZH, 1.5 м PC-LPM-STPRJ45-RJ45-C5e-1.5MLSZH-GY | шт. | шт. | 402.66 | 335.55 |  |  |  |  | ООО "Инфра Электро"
ЛС_02-02-34 | 22983 |  | Патч-корд FTP, Cat.5e, LSZH, 1.5 м PC-LPM-STPRJ45-RJ45-C5e-1.5MLSZH-GY | Патч-корд FTP, Cat.5e, LSZH, 1.5 м PC-LPM-STPRJ45-RJ45-C5e-1.5MLSZH-GY | шт. | шт. | 403.99 | 336.6583 |  |  |  |  | ООО "Секьюр АЙТИ"
ЛС_02-02-34 | 22984 |  | Кабель питания, С13-Schuko, 5м PC-186-VDE-5M | Кабель питания, С13-Schuko, 5м PC-186-VDE-5M | шт. | шт. | 374.25 | 311.875 |  | 311.875 |  |  | ООО "ЛАНИТ-Норд"
ЛС_02-02-34 | 22985 |  | Кабель питания, С13-Schuko, 5м PC-186-VDE-5M | Кабель питания, С13-Schuko, 5м PC-186-VDE-5M | шт. | шт. | 411.68 | 343.0667 |  |  |  |  | ООО «Секьюр АЙТИ»
ЛС_02-02-34 | 22986 |  | Кабель питания, С13-Schuko, 5м PC-186-VDE-5M | Кабель питания, С13-Schuko, 5м PC-186-VDE-5M | шт. | шт. | 400.45 | 333.7083 |  |  |  |  | ООО «Инфра Электро»
ЛС_02-02-34 | 22987 |  | Поворотный кронштейн для крепления монитора LCD-900 | Поворотный кронштейн для крепления монитора LCD-900 | шт. | шт. | 8260 | 6883.3333 |  |  |  |  | ООО "АНТИС"
ЛС_02-02-34 | 22988 |  | Поворотный кронштейн для крепления монитора LCD-900 | Поворотный кронштейн для крепления монитора LCD-900 | шт. | шт. | 5710 | 4758.3333 |  |  |  |  | Ситилинк
ЛС_02-02-34 | 22989 |  | Поворотный кронштейн для крепления монитора LCD-900 | Поворотный кронштейн для крепления монитора LCD-900 | шт. | шт. | 5210 | 4341.6667 |  | 4341.6667 |  |  | ООО Регард МСК
ЛС_02-02-34 | 22990 |  | Программное обеспечение: | Программное обеспечение:
ЛС_02-02-34 | 22991 |  | Программное обеспечение: | Программное обеспечение:
ЛС_02-02-34 | 22992 |  | Программное обеспечение: | Программное обеспечение:
ЛС_02-02-34 | 22993 |  | Специализированное ПО 01115840.03915-12 | Специализированное ПО 01115840.03915-12 | шт. | шт. | 5648536.32 | 4707113.6 |  | 4707113.6
ЛС_02-02-34 | 22994 |  | Специализированное ПО 01115840.03915-12 | Специализированное ПО 01115840.03915-12 | шт. | шт.
ЛС_02-02-34 | 22995 |  | Специализированное ПО 01115840.03915-12 | Специализированное ПО 01115840.03915-12 | шт. | шт.
ЛС_02-02-34 | 22996 |  | Операционная система Astra Linux Special Edition 1.7 для 64-х разрядной платформы на базе процессорной архитектуры х86-64, уровень защищенности Максимальный (Смоленск), для рабочей станции, без ограничения срока, с технической поддержкой; способ передачи диск, поддержка тип Стандарт на 12 мес. | Операционная система Astra Linux Special Edition 1.7 для 64-х разрядной платформы на базе процессорной архитектуры х86-64, уровень защищенности Максимальный (Смоленск), для рабочей станции, без ограничения срока, с технической поддержкой; способ передачи диск, поддержка тип Стандарт на 12 мес. | шт. | шт. | 30900 | 25750 |  | 25750 |  |  | АО "АКСОФТ"
ЛС_02-02-34 | 22997 |  | Операционная система Astra Linux Special Edition 1.7 для 64-х разрядной платформы на базе процессорной архитектуры х86-64, уровень защищенности Максимальный (Смоленск), для рабочей станции, без ограничения срока, с технической поддержкой; способ передачи диск, поддержка тип Стандарт на 12 мес. | Операционная система Astra Linux Special Edition 1.7 для 64-х разрядной платформы на базе процессорной архитектуры х86-64, уровень защищенности Максимальный (Смоленск), для рабочей станции, без ограничения срока, с технической поддержкой; способ передачи диск, поддержка тип Стандарт на 12 мес. | шт. | шт. | 30900 | 25750 |  | 25750 |  |  | LikeSoft
ЛС_02-02-34 | 22998 |  | Операционная система Astra Linux Special Edition 1.7 для 64-х разрядной платформы на базе процессорной архитектуры х86-64, уровень защищенности Максимальный (Смоленск), для рабочей станции, без ограничения срока, с технической поддержкой; способ передачи диск, поддержка тип Стандарт на 12 мес. | Операционная система Astra Linux Special Edition 1.7 для 64-х разрядной платформы на базе процессорной архитектуры х86-64, уровень защищенности Максимальный (Смоленск), для рабочей станции, без ограничения срока, с технической поддержкой; способ передачи диск, поддержка тип Стандарт на 12 мес. | шт. | шт. | 30900 | 25750 |  | 25750 |  |  | KNS digital solutions
ЛС_02-02-34 | 22999 |  | АРМ СППР и АСУ АРЛМ (ДЦХ) | АРМ СППР и АСУ АРЛМ (ДЦХ)
ЛС_02-02-34 | 23000 |  | АРМ СППР и АСУ АРЛМ (ДЦХ) | АРМ СППР и АСУ АРЛМ (ДЦХ)
ЛС_02-02-34 | 23001 |  | АРМ СППР и АСУ АРЛМ (ДЦХ) | АРМ СППР и АСУ АРЛМ (ДЦХ)
ЛС_02-02-34 | 23002 |  | Рабочая станция Тип 1 ЕСТ-ПМ-80825-2-ИОС6.4.ОЛ1 Aquarius Pro W60 K80E (SFF_160/Core i7/DDR4_16GB/2DP/S512_SSD/SB/NIC/KM) гар. 3 года | Рабочая станция Тип 1 ЕСТ-ПМ-80825-2-ИОС6.4.ОЛ1 Aquarius Pro W60 K80E (SFF_160/Core i7/DDR4_16GB/2DP/S512_SSD/SB/NIC/KM) гар. 3 года | шт. | шт. | 918839.48 | 765699.5667 |  | 765699.5667 |  |  | ООО ПК Аквариус
ЛС_02-02-34 | 23003 |  | Рабочая станция Тип 1 ЕСТ-ПМ-80825-2-ИОС6.4.ОЛ1 Aquarius Pro W60 K80E (SFF_160/Core i7/DDR4_16GB/2DP/S512_SSD/SB/NIC/KM) гар. 3 года | Рабочая станция Тип 1 ЕСТ-ПМ-80825-2-ИОС6.4.ОЛ1 Aquarius Pro W60 K80E (SFF_160/Core i7/DDR4_16GB/2DP/S512_SSD/SB/NIC/KM) гар. 3 года | шт. | шт.
ЛС_02-02-34 | 23004 |  | Рабочая станция Тип 1 ЕСТ-ПМ-80825-2-ИОС6.4.ОЛ1 Aquarius Pro W60 K80E (SFF_160/Core i7/DDR4_16GB/2DP/S512_SSD/SB/NIC/KM) гар. 3 года | Рабочая станция Тип 1 ЕСТ-ПМ-80825-2-ИОС6.4.ОЛ1 Aquarius Pro W60 K80E (SFF_160/Core i7/DDR4_16GB/2DP/S512_SSD/SB/NIC/KM) гар. 3 года | шт. | шт.
ЛС_02-02-34 | 23005 |  | ЖК-Монитор с диагональю 27", 2560 x 1440 EV2795 | ЖК-Монитор с диагональю 27", 2560 x 1440 EV2795 | шт. | шт. | 63101 | 52584.1667 |  | 52584.1667 |  |  | ООО «ТЕХНОАЙТИ ГРУПП»
ЛС_02-02-34 | 23006 |  | ЖК-Монитор с диагональю 27", 2560 x 1440 EV2795 | ЖК-Монитор с диагональю 27", 2560 x 1440 EV2795 | шт. | шт. | 86990 | 72491.6667 |  |  |  |  | ООО "ИГРОВЫЕ РЕШЕНИЯ"
ЛС_02-02-34 | 23007 |  | ЖК-Монитор с диагональю 27", 2560 x 1440 EV2795 | ЖК-Монитор с диагональю 27", 2560 x 1440 EV2795 | шт. | шт. | 86982 | 72485 |  |  |  |  | CMP24
ЛС_02-02-34 | 23008 |  | Кабель Display Port - Display Port, версия 1.2, 3 м DP2DP1.2-MM-03 | Кабель Display Port - Display Port, версия 1.2, 3 м DP2DP1.2-MM-03 | шт. | шт. | 1093.19 | 910.9917 |  | 910.9917 |  |  | ООО "ПЕРВАЯ КАБЕЛЬНАЯ КОМПАНИЯ"
ЛС_02-02-34 | 23009 |  | Кабель Display Port - Display Port, версия 1.2, 3 м DP2DP1.2-MM-03 | Кабель Display Port - Display Port, версия 1.2, 3 м DP2DP1.2-MM-03 | шт. | шт.
ЛС_02-02-34 | 23010 |  | Кабель Display Port - Display Port, версия 1.2, 3 м DP2DP1.2-MM-03 | Кабель Display Port - Display Port, версия 1.2, 3 м DP2DP1.2-MM-03 | шт. | шт.
ЛС_02-02-34 | 23011 |  | Патч-корд FTP, Cat.5e, LSZH, 1.5 м PC-LPM-STPRJ45-RJ45-C5e-1.5MLSZH-GY | Патч-корд FTP, Cat.5e, LSZH, 1.5 м PC-LPM-STPRJ45-RJ45-C5e-1.5MLSZH-GY | шт. | шт. | 399.99 | 333.325 |  | 333.325 |  |  | ООО "ЛАНИТ-Норд"
ЛС_02-02-34 | 23012 |  | Патч-корд FTP, Cat.5e, LSZH, 1.5 м PC-LPM-STPRJ45-RJ45-C5e-1.5MLSZH-GY | Патч-корд FTP, Cat.5e, LSZH, 1.5 м PC-LPM-STPRJ45-RJ45-C5e-1.5MLSZH-GY | шт. | шт. | 402.66 | 335.55 |  |  |  |  | ООО "Инфра Электро"
ЛС_02-02-34 | 23013 |  | Патч-корд FTP, Cat.5e, LSZH, 1.5 м PC-LPM-STPRJ45-RJ45-C5e-1.5MLSZH-GY | Патч-корд FTP, Cat.5e, LSZH, 1.5 м PC-LPM-STPRJ45-RJ45-C5e-1.5MLSZH-GY | шт. | шт. | 403.99 | 336.6583 |  |  |  |  | ООО "Секьюр АЙТИ"
ЛС_02-02-34 | 23014 |  | Кабель питания, С13-Schuko, 5м PC-186-VDE-5M | Кабель питания, С13-Schuko, 5м PC-186-VDE-5M | шт. | шт. | 374.25 | 311.875 |  | 311.875 |  |  | ООО "ЛАНИТ-Норд"
ЛС_02-02-34 | 23015 |  | Кабель питания, С13-Schuko, 5м PC-186-VDE-5M | Кабель питания, С13-Schuko, 5м PC-186-VDE-5M | шт. | шт. | 411.68 | 343.0667 |  |  |  |  | ООО «Секьюр АЙТИ»
ЛС_02-02-34 | 23016 |  | Кабель питания, С13-Schuko, 5м PC-186-VDE-5M | Кабель питания, С13-Schuko, 5м PC-186-VDE-5M | шт. | шт. | 400.45 | 333.7083 |  |  |  |  | ООО «Инфра Электро»
ЛС_02-02-34 | 23017 |  | Поворотный кронштейн для крепления монитора LCD-900 | Поворотный кронштейн для крепления монитора LCD-900 | шт. | шт. | 8260 | 6883.3333 |  |  |  |  | ООО "АНТИС"
ЛС_02-02-34 | 23018 |  | Поворотный кронштейн для крепления монитора LCD-900 | Поворотный кронштейн для крепления монитора LCD-900 | шт. | шт. | 5710 | 4758.3333 |  |  |  |  | Ситилинк
ЛС_02-02-34 | 23019 |  | Поворотный кронштейн для крепления монитора LCD-900 | Поворотный кронштейн для крепления монитора LCD-900 | шт. | шт. | 5210 | 4341.6667 |  | 4341.6667 |  |  | ООО Регард МСК
ЛС_02-02-34 | 23020 |  | Программное обеспечение: | Программное обеспечение:
ЛС_02-02-34 | 23021 |  | Программное обеспечение: | Программное обеспечение:
ЛС_02-02-34 | 23022 |  | Программное обеспечение: | Программное обеспечение:
ЛС_02-02-34 | 23023 |  | Операционная система Astra Linux Special Edition 1.7 для 64-х разрядной платформы на базе процессорной архитектуры х86-64, уровень защищенности Усиленный (Воронеж), для рабочей станции, без ограничения срока, с технической поддержкой; способ передачи диск, поддержка тип Стандарт на 12 мес. | Операционная система Astra Linux Special Edition 1.7 для 64-х разрядной платформы на базе процессорной архитектуры х86-64, уровень защищенности Усиленный (Воронеж), для рабочей станции, без ограничения срока, с технической поддержкой; способ передачи диск, поддержка тип Стандарт на 12 мес. | шт. | шт. | 30900 | 25750 |  | 25750 |  |  | АО "АКСОФТ"
ЛС_02-02-34 | 23024 |  | Операционная система Astra Linux Special Edition 1.7 для 64-х разрядной платформы на базе процессорной архитектуры х86-64, уровень защищенности Усиленный (Воронеж), для рабочей станции, без ограничения срока, с технической поддержкой; способ передачи диск, поддержка тип Стандарт на 12 мес. | Операционная система Astra Linux Special Edition 1.7 для 64-х разрядной платформы на базе процессорной архитектуры х86-64, уровень защищенности Усиленный (Воронеж), для рабочей станции, без ограничения срока, с технической поддержкой; способ передачи диск, поддержка тип Стандарт на 12 мес. | шт. | шт. | 30900 | 25750 |  | 25750 |  |  | LikeSoft
ЛС_02-02-34 | 23025 |  | Операционная система Astra Linux Special Edition 1.7 для 64-х разрядной платформы на базе процессорной архитектуры х86-64, уровень защищенности Усиленный (Воронеж), для рабочей станции, без ограничения срока, с технической поддержкой; способ передачи диск, поддержка тип Стандарт на 12 мес. | Операционная система Astra Linux Special Edition 1.7 для 64-х разрядной платформы на базе процессорной архитектуры х86-64, уровень защищенности Усиленный (Воронеж), для рабочей станции, без ограничения срока, с технической поддержкой; способ передачи диск, поддержка тип Стандарт на 12 мес. | шт. | шт. | 30900 | 25750 |  | 25750 |  |  | KNS digital solutions
ЛС_02-02-34 | 23026 |  | Kaspersky Endpoint Security для бизнеса - Расширенный. Базовая лицензия русской версии на 2 года KL4867RAMDS | Kaspersky Endpoint Security для бизнеса - Расширенный. Базовая лицензия русской версии на 2 года KL4867RAMDS | шт. | шт. | 5784 | 4820 |  |  |  |  | ИП Аржанов Владимир Петрович
ЛС_02-02-34 | 23027 |  | Kaspersky Endpoint Security для бизнеса - Расширенный. Базовая лицензия русской версии на 2 года KL4867RAMDS | Kaspersky Endpoint Security для бизнеса - Расширенный. Базовая лицензия русской версии на 2 года KL4867RAMDS | шт. | шт. | 6259.2 | 5216 |  |  |  |  | АО "Аксофт"
ЛС_02-02-34 | 23028 |  | Kaspersky Endpoint Security для бизнеса - Расширенный. Базовая лицензия русской версии на 2 года KL4867RAMDS | Kaspersky Endpoint Security для бизнеса - Расширенный. Базовая лицензия русской версии на 2 года KL4867RAMDS | шт. | шт. | 5296.8 | 4414 |  | 4414 |  |  | АО «СофтЛайн Трейд»
ЛС_02-02-34 | 23029 |  | АРМ СППР и АСУ АРЛМ (ДЦХС) | АРМ СППР и АСУ АРЛМ (ДЦХС)
ЛС_02-02-34 | 23030 |  | АРМ СППР и АСУ АРЛМ (ДЦХС) | АРМ СППР и АСУ АРЛМ (ДЦХС)
ЛС_02-02-34 | 23031 |  | АРМ СППР и АСУ АРЛМ (ДЦХС) | АРМ СППР и АСУ АРЛМ (ДЦХС)
ЛС_02-02-34 | 23032 |  | Рабочая станция Тип 1 ЕСТ-ПМ-80825-2-ИОС6.4.ОЛ1 Aquarius Pro W60 K80E (SFF_160/Core i7/DDR4_16GB/2DP/S512_SSD/SB/NIC/KM) гар. 3 года | Рабочая станция Тип 1 ЕСТ-ПМ-80825-2-ИОС6.4.ОЛ1 Aquarius Pro W60 K80E (SFF_160/Core i7/DDR4_16GB/2DP/S512_SSD/SB/NIC/KM) гар. 3 года | шт. | шт. | 918839.48 | 765699.5667 |  | 765699.5667 |  |  | ООО ПК Аквариус
ЛС_02-02-34 | 23033 |  | Рабочая станция Тип 1 ЕСТ-ПМ-80825-2-ИОС6.4.ОЛ1 Aquarius Pro W60 K80E (SFF_160/Core i7/DDR4_16GB/2DP/S512_SSD/SB/NIC/KM) гар. 3 года | Рабочая станция Тип 1 ЕСТ-ПМ-80825-2-ИОС6.4.ОЛ1 Aquarius Pro W60 K80E (SFF_160/Core i7/DDR4_16GB/2DP/S512_SSD/SB/NIC/KM) гар. 3 года | шт. | шт.
ЛС_02-02-34 | 23034 |  | Рабочая станция Тип 1 ЕСТ-ПМ-80825-2-ИОС6.4.ОЛ1 Aquarius Pro W60 K80E (SFF_160/Core i7/DDR4_16GB/2DP/S512_SSD/SB/NIC/KM) гар. 3 года | Рабочая станция Тип 1 ЕСТ-ПМ-80825-2-ИОС6.4.ОЛ1 Aquarius Pro W60 K80E (SFF_160/Core i7/DDR4_16GB/2DP/S512_SSD/SB/NIC/KM) гар. 3 года | шт. | шт.
ЛС_02-02-34 | 23035 |  | ЖК-Монитор с диагональю 27", 2560 x 1440 EV2795 | ЖК-Монитор с диагональю 27", 2560 x 1440 EV2795 | шт. | шт. | 63101 | 52584.1667 |  | 52584.1667 |  |  | ООО «ТЕХНОАЙТИ ГРУПП»
ЛС_02-02-34 | 23036 |  | ЖК-Монитор с диагональю 27", 2560 x 1440 EV2795 | ЖК-Монитор с диагональю 27", 2560 x 1440 EV2795 | шт. | шт. | 86990 | 72491.6667 |  |  |  |  | ООО "ИГРОВЫЕ РЕШЕНИЯ"
ЛС_02-02-34 | 23037 |  | ЖК-Монитор с диагональю 27", 2560 x 1440 EV2795 | ЖК-Монитор с диагональю 27", 2560 x 1440 EV2795 | шт. | шт. | 86982 | 72485 |  |  |  |  | CMP24
ЛС_02-02-34 | 23038 |  | Кабель Display Port - Display Port, версия 1.2, 3 м DP2DP1.2-MM-03 | Кабель Display Port - Display Port, версия 1.2, 3 м DP2DP1.2-MM-03 | шт. | шт. | 1093.19 | 910.9917 |  | 910.9917 |  |  | ООО "ПЕРВАЯ КАБЕЛЬНАЯ КОМПАНИЯ"
ЛС_02-02-34 | 23039 |  | Кабель Display Port - Display Port, версия 1.2, 3 м DP2DP1.2-MM-03 | Кабель Display Port - Display Port, версия 1.2, 3 м DP2DP1.2-MM-03 | шт. | шт.
ЛС_02-02-34 | 23040 |  | Кабель Display Port - Display Port, версия 1.2, 3 м DP2DP1.2-MM-03 | Кабель Display Port - Display Port, версия 1.2, 3 м DP2DP1.2-MM-03 | шт. | шт.
ЛС_02-02-34 | 23041 |  | Патч-корд FTP, Cat.5e, LSZH, 1.5 м PC-LPM-STPRJ45-RJ45-C5e-1.5MLSZH-GY | Патч-корд FTP, Cat.5e, LSZH, 1.5 м PC-LPM-STPRJ45-RJ45-C5e-1.5MLSZH-GY | шт. | шт. | 399.99 | 333.325 |  | 333.325 |  |  | ООО "ЛАНИТ-Норд"
ЛС_02-02-34 | 23042 |  | Патч-корд FTP, Cat.5e, LSZH, 1.5 м PC-LPM-STPRJ45-RJ45-C5e-1.5MLSZH-GY | Патч-корд FTP, Cat.5e, LSZH, 1.5 м PC-LPM-STPRJ45-RJ45-C5e-1.5MLSZH-GY | шт. | шт. | 402.66 | 335.55 |  |  |  |  | ООО "Инфра Электро"
ЛС_02-02-34 | 23043 |  | Патч-корд FTP, Cat.5e, LSZH, 1.5 м PC-LPM-STPRJ45-RJ45-C5e-1.5MLSZH-GY | Патч-корд FTP, Cat.5e, LSZH, 1.5 м PC-LPM-STPRJ45-RJ45-C5e-1.5MLSZH-GY | шт. | шт. | 403.99 | 336.6583 |  |  |  |  | ООО "Секьюр АЙТИ"
ЛС_02-02-34 | 23044 |  | Кабель питания, С13-Schuko, 5м PC-186-VDE-5M | Кабель питания, С13-Schuko, 5м PC-186-VDE-5M | шт. | шт. | 374.25 | 311.875 |  | 311.875 |  |  | ООО "ЛАНИТ-Норд"
ЛС_02-02-34 | 23045 |  | Кабель питания, С13-Schuko, 5м PC-186-VDE-5M | Кабель питания, С13-Schuko, 5м PC-186-VDE-5M | шт. | шт. | 411.68 | 343.0667 |  |  |  |  | ООО «Секьюр АЙТИ»
ЛС_02-02-34 | 23046 |  | Кабель питания, С13-Schuko, 5м PC-186-VDE-5M | Кабель питания, С13-Schuko, 5м PC-186-VDE-5M | шт. | шт. | 400.45 | 333.7083 |  |  |  |  | ООО «Инфра Электро»
ЛС_02-02-34 | 23047 |  | Поворотный кронштейн для крепления монитора LCD-900 | Поворотный кронштейн для крепления монитора LCD-900 | шт. | шт. | 8260 | 6883.3333 |  |  |  |  | ООО "АНТИС"
ЛС_02-02-34 | 23048 |  | Поворотный кронштейн для крепления монитора LCD-900 | Поворотный кронштейн для крепления монитора LCD-900 | шт. | шт. | 5710 | 4758.3333 |  |  |  |  | Ситилинк
ЛС_02-02-34 | 23049 |  | Поворотный кронштейн для крепления монитора LCD-900 | Поворотный кронштейн для крепления монитора LCD-900 | шт. | шт. | 5210 | 4341.6667 |  | 4341.6667 |  |  | ООО Регард МСК
ЛС_02-02-34 | 23050 |  | Программное обеспечение: | Программное обеспечение:
ЛС_02-02-34 | 23051 |  | Программное обеспечение: | Программное обеспечение:
ЛС_02-02-34 | 23052 |  | Программное обеспечение: | Программное обеспечение:
ЛС_02-02-34 | 23053 |  | Операционная система Astra Linux Special Edition 1.7 для 64-х разрядной платформы на базе процессорной архитектуры х86-64, уровень защищенности Усиленный (Воронеж), для рабочей станции, без ограничения срока, с технической поддержкой; способ передачи диск, поддержка тип Стандарт на 12 мес. | Операционная система Astra Linux Special Edition 1.7 для 64-х разрядной платформы на базе процессорной архитектуры х86-64, уровень защищенности Усиленный (Воронеж), для рабочей станции, без ограничения срока, с технической поддержкой; способ передачи диск, поддержка тип Стандарт на 12 мес. | шт. | шт. | 30900 | 25750 |  | 25750 |  |  | АО "АКСОФТ"
ЛС_02-02-34 | 23054 |  | Операционная система Astra Linux Special Edition 1.7 для 64-х разрядной платформы на базе процессорной архитектуры х86-64, уровень защищенности Усиленный (Воронеж), для рабочей станции, без ограничения срока, с технической поддержкой; способ передачи диск, поддержка тип Стандарт на 12 мес. | Операционная система Astra Linux Special Edition 1.7 для 64-х разрядной платформы на базе процессорной архитектуры х86-64, уровень защищенности Усиленный (Воронеж), для рабочей станции, без ограничения срока, с технической поддержкой; способ передачи диск, поддержка тип Стандарт на 12 мес. | шт. | шт. | 30900 | 25750 |  | 25750 |  |  | LikeSoft
ЛС_02-02-34 | 23055 |  | Операционная система Astra Linux Special Edition 1.7 для 64-х разрядной платформы на базе процессорной архитектуры х86-64, уровень защищенности Усиленный (Воронеж), для рабочей станции, без ограничения срока, с технической поддержкой; способ передачи диск, поддержка тип Стандарт на 12 мес. | Операционная система Astra Linux Special Edition 1.7 для 64-х разрядной платформы на базе процессорной архитектуры х86-64, уровень защищенности Усиленный (Воронеж), для рабочей станции, без ограничения срока, с технической поддержкой; способ передачи диск, поддержка тип Стандарт на 12 мес. | шт. | шт. | 30900 | 25750 |  | 25750 |  |  | KNS digital solutions
ЛС_02-02-34 | 23056 |  | Kaspersky Endpoint Security для бизнеса - Расширенный. Базовая лицензия русской версии на 2 года KL4867RAMDS | Kaspersky Endpoint Security для бизнеса - Расширенный. Базовая лицензия русской версии на 2 года KL4867RAMDS | шт. | шт. | 5784 | 4820 |  |  |  |  | ИП Аржанов Владимир Петрович
ЛС_02-02-34 | 23057 |  | Kaspersky Endpoint Security для бизнеса - Расширенный. Базовая лицензия русской версии на 2 года KL4867RAMDS | Kaspersky Endpoint Security для бизнеса - Расширенный. Базовая лицензия русской версии на 2 года KL4867RAMDS | шт. | шт. | 6259.2 | 5216 |  |  |  |  | АО "Аксофт"
ЛС_02-02-34 | 23058 |  | Kaspersky Endpoint Security для бизнеса - Расширенный. Базовая лицензия русской версии на 2 года KL4867RAMDS | Kaspersky Endpoint Security для бизнеса - Расширенный. Базовая лицензия русской версии на 2 года KL4867RAMDS | шт. | шт. | 5296.8 | 4414 |  | 4414 |  |  | АО «СофтЛайн Трейд»
ЛС_02-02-34 | 23059 |  | АРМ Б (ДЦХС) | АРМ Б (ДЦХС)
ЛС_02-02-34 | 23060 |  | АРМ Б (ДЦХС) | АРМ Б (ДЦХС)
ЛС_02-02-34 | 23061 |  | АРМ Б (ДЦХС) | АРМ Б (ДЦХС)
ЛС_02-02-34 | 23062 |  | Рабочая станция Тип 1 ЕСТ-ПМ-80825-2-ИОС6.4.ОЛ1 Aquarius Pro W60 K80E (SFF_160/Core i7/DDR4_16GB/2DP/S512_SSD/SB/NIC/KM) гар. 3 года | Рабочая станция Тип 1 ЕСТ-ПМ-80825-2-ИОС6.4.ОЛ1 Aquarius Pro W60 K80E (SFF_160/Core i7/DDR4_16GB/2DP/S512_SSD/SB/NIC/KM) гар. 3 года | шт. | шт. | 918839.48 | 765699.5667 |  | 765699.5667 |  |  | ООО ПК Аквариус
ЛС_02-02-34 | 23063 |  | Рабочая станция Тип 1 ЕСТ-ПМ-80825-2-ИОС6.4.ОЛ1 Aquarius Pro W60 K80E (SFF_160/Core i7/DDR4_16GB/2DP/S512_SSD/SB/NIC/KM) гар. 3 года | Рабочая станция Тип 1 ЕСТ-ПМ-80825-2-ИОС6.4.ОЛ1 Aquarius Pro W60 K80E (SFF_160/Core i7/DDR4_16GB/2DP/S512_SSD/SB/NIC/KM) гар. 3 года | шт. | шт.
ЛС_02-02-34 | 23064 |  | Рабочая станция Тип 1 ЕСТ-ПМ-80825-2-ИОС6.4.ОЛ1 Aquarius Pro W60 K80E (SFF_160/Core i7/DDR4_16GB/2DP/S512_SSD/SB/NIC/KM) гар. 3 года | Рабочая станция Тип 1 ЕСТ-ПМ-80825-2-ИОС6.4.ОЛ1 Aquarius Pro W60 K80E (SFF_160/Core i7/DDR4_16GB/2DP/S512_SSD/SB/NIC/KM) гар. 3 года | шт. | шт.
ЛС_02-02-34 | 23065 |  | ЖК-Монитор с диагональю 27", 2560 x 1440 EV2795 | ЖК-Монитор с диагональю 27", 2560 x 1440 EV2795 | шт. | шт. | 63101 | 52584.1667 |  | 52584.1667 |  |  | ООО «ТЕХНОАЙТИ ГРУПП»
ЛС_02-02-34 | 23066 |  | ЖК-Монитор с диагональю 27", 2560 x 1440 EV2795 | ЖК-Монитор с диагональю 27", 2560 x 1440 EV2795 | шт. | шт. | 86990 | 72491.6667 |  |  |  |  | ООО "ИГРОВЫЕ РЕШЕНИЯ"
ЛС_02-02-34 | 23067 |  | ЖК-Монитор с диагональю 27", 2560 x 1440 EV2795 | ЖК-Монитор с диагональю 27", 2560 x 1440 EV2795 | шт. | шт. | 86982 | 72485 |  |  |  |  | CMP24
ЛС_02-02-34 | 23068 |  | Кабель Display Port - Display Port, версия 1.2, 3 м DP2DP1.2-MM-03 | Кабель Display Port - Display Port, версия 1.2, 3 м DP2DP1.2-MM-03 | шт. | шт. | 1093.19 | 910.9917 |  | 910.9917 |  |  | ООО "ПЕРВАЯ КАБЕЛЬНАЯ КОМПАНИЯ"
ЛС_02-02-34 | 23069 |  | Кабель Display Port - Display Port, версия 1.2, 3 м DP2DP1.2-MM-03 | Кабель Display Port - Display Port, версия 1.2, 3 м DP2DP1.2-MM-03 | шт. | шт.
ЛС_02-02-34 | 23070 |  | Кабель Display Port - Display Port, версия 1.2, 3 м DP2DP1.2-MM-03 | Кабель Display Port - Display Port, версия 1.2, 3 м DP2DP1.2-MM-03 | шт. | шт.
ЛС_02-02-34 | 23071 |  | Патч-корд FTP, Cat.5e, LSZH, 1.5 м PC-LPM-STPRJ45-RJ45-C5e-1.5MLSZH-GY | Патч-корд FTP, Cat.5e, LSZH, 1.5 м PC-LPM-STPRJ45-RJ45-C5e-1.5MLSZH-GY | шт. | шт. | 399.99 | 333.325 |  | 333.325 |  |  | ООО "ЛАНИТ-Норд"
ЛС_02-02-34 | 23072 |  | Патч-корд FTP, Cat.5e, LSZH, 1.5 м PC-LPM-STPRJ45-RJ45-C5e-1.5MLSZH-GY | Патч-корд FTP, Cat.5e, LSZH, 1.5 м PC-LPM-STPRJ45-RJ45-C5e-1.5MLSZH-GY | шт. | шт. | 402.66 | 335.55 |  |  |  |  | ООО "Инфра Электро"
ЛС_02-02-34 | 23073 |  | Патч-корд FTP, Cat.5e, LSZH, 1.5 м PC-LPM-STPRJ45-RJ45-C5e-1.5MLSZH-GY | Патч-корд FTP, Cat.5e, LSZH, 1.5 м PC-LPM-STPRJ45-RJ45-C5e-1.5MLSZH-GY | шт. | шт. | 403.99 | 336.6583 |  |  |  |  | ООО "Секьюр АЙТИ"
ЛС_02-02-34 | 23074 |  | Кабель питания, С13-Schuko, 5м PC-186-VDE-5M | Кабель питания, С13-Schuko, 5м PC-186-VDE-5M | шт. | шт. | 374.25 | 311.875 |  | 311.875 |  |  | ООО "ЛАНИТ-Норд"
ЛС_02-02-34 | 23075 |  | Кабель питания, С13-Schuko, 5м PC-186-VDE-5M | Кабель питания, С13-Schuko, 5м PC-186-VDE-5M | шт. | шт. | 411.68 | 343.0667 |  |  |  |  | ООО «Секьюр АЙТИ»
ЛС_02-02-34 | 23076 |  | Кабель питания, С13-Schuko, 5м PC-186-VDE-5M | Кабель питания, С13-Schuko, 5м PC-186-VDE-5M | шт. | шт. | 400.45 | 333.7083 |  |  |  |  | ООО «Инфра Электро»
ЛС_02-02-34 | 23077 |  | Поворотный кронштейн для крепления монитора LCD-900 | Поворотный кронштейн для крепления монитора LCD-900 | шт. | шт. | 8260 | 6883.3333 |  |  |  |  | ООО "АНТИС"
ЛС_02-02-34 | 23078 |  | Поворотный кронштейн для крепления монитора LCD-900 | Поворотный кронштейн для крепления монитора LCD-900 | шт. | шт. | 5710 | 4758.3333 |  |  |  |  | Ситилинк
ЛС_02-02-34 | 23079 |  | Поворотный кронштейн для крепления монитора LCD-900 | Поворотный кронштейн для крепления монитора LCD-900 | шт. | шт. | 5210 | 4341.6667 |  | 4341.6667 |  |  | ООО Регард МСК
ЛС_02-02-34 | 23080 |  | Программное обеспечение: | Программное обеспечение:
ЛС_02-02-34 | 23081 |  | Программное обеспечение: | Программное обеспечение:
ЛС_02-02-34 | 23082 |  | Программное обеспечение: | Программное обеспечение:
ЛС_02-02-34 | 23083 |  | Специализированное ПО КАС ДУ (ДЦХС1) 01115840.03215-12 | Специализированное ПО КАС ДУ (ДЦХС1) 01115840.03215-12 | шт. | шт.
ЛС_02-02-34 | 23084 |  | Специализированное ПО КАС ДУ (ДЦХС1) 01115840.03215-12 | Специализированное ПО КАС ДУ (ДЦХС1) 01115840.03215-12 | шт. | шт.
ЛС_02-02-34 | 23085 |  | Специализированное ПО КАС ДУ (ДЦХС1) 01115840.03215-12 | Специализированное ПО КАС ДУ (ДЦХС1) 01115840.03215-12 | шт. | шт.
ЛС_02-02-34 | 23086 |  | Специализированное ПО КАС ДУ (ДЦХС2) 01115840.03225-12 | Специализированное ПО КАС ДУ (ДЦХС2) 01115840.03225-12 | шт. | шт.
ЛС_02-02-34 | 23087 |  | Специализированное ПО КАС ДУ (ДЦХС2) 01115840.03225-12 | Специализированное ПО КАС ДУ (ДЦХС2) 01115840.03225-12 | шт. | шт.
ЛС_02-02-34 | 23088 |  | Специализированное ПО КАС ДУ (ДЦХС2) 01115840.03225-12 | Специализированное ПО КАС ДУ (ДЦХС2) 01115840.03225-12 | шт. | шт.
ЛС_02-02-34 | 23089 |  | Специализированное ПО КАС ДУ (ДЦХС3) 01115840.03235-12 | Специализированное ПО КАС ДУ (ДЦХС3) 01115840.03235-12 | шт. | шт.
ЛС_02-02-34 | 23090 |  | Специализированное ПО КАС ДУ (ДЦХС3) 01115840.03235-12 | Специализированное ПО КАС ДУ (ДЦХС3) 01115840.03235-12 | шт. | шт.
ЛС_02-02-34 | 23091 |  | Специализированное ПО КАС ДУ (ДЦХС3) 01115840.03235-12 | Специализированное ПО КАС ДУ (ДЦХС3) 01115840.03235-12 | шт. | шт.
ЛС_02-02-34 | 23092 |  | Специализированное ПО КАС ДУ (ДЦХС4) 01115840.03245-12 | Специализированное ПО КАС ДУ (ДЦХС4) 01115840.03245-12 | шт. | шт.
ЛС_02-02-34 | 23093 |  | Специализированное ПО КАС ДУ (ДЦХС4) 01115840.03245-12 | Специализированное ПО КАС ДУ (ДЦХС4) 01115840.03245-12 | шт. | шт.
ЛС_02-02-34 | 23094 |  | Специализированное ПО КАС ДУ (ДЦХС4) 01115840.03245-12 | Специализированное ПО КАС ДУ (ДЦХС4) 01115840.03245-12 | шт. | шт.
ЛС_02-02-34 | 23095 |  | Специализированное ПО КАС ДУ (ДЦХС5) 01115840.03255-12 | Специализированное ПО КАС ДУ (ДЦХС5) 01115840.03255-12 | шт. | шт.
ЛС_02-02-34 | 23096 |  | Специализированное ПО КАС ДУ (ДЦХС5) 01115840.03255-12 | Специализированное ПО КАС ДУ (ДЦХС5) 01115840.03255-12 | шт. | шт.
ЛС_02-02-34 | 23097 |  | Специализированное ПО КАС ДУ (ДЦХС5) 01115840.03255-12 | Специализированное ПО КАС ДУ (ДЦХС5) 01115840.03255-12 | шт. | шт.
ЛС_02-02-34 | 23098 |  | Специализированное ПО КАС ДУ (ДЦХС6) 01115840.03265-12 | Специализированное ПО КАС ДУ (ДЦХС6) 01115840.03265-12 | шт. | шт.
ЛС_02-02-34 | 23099 |  | Специализированное ПО КАС ДУ (ДЦХС6) 01115840.03265-12 | Специализированное ПО КАС ДУ (ДЦХС6) 01115840.03265-12 | шт. | шт.
ЛС_02-02-34 | 23100 |  | Специализированное ПО КАС ДУ (ДЦХС6) 01115840.03265-12 | Специализированное ПО КАС ДУ (ДЦХС6) 01115840.03265-12 | шт. | шт.
ЛС_02-02-34 | 23101 |  | Специализированное ПО КАС ДУ (ДЦХС7) 01115840.03275-12 | Специализированное ПО КАС ДУ (ДЦХС7) 01115840.03275-12 | шт. | шт.
ЛС_02-02-34 | 23102 |  | Специализированное ПО КАС ДУ (ДЦХС7) 01115840.03275-12 | Специализированное ПО КАС ДУ (ДЦХС7) 01115840.03275-12 | шт. | шт.
ЛС_02-02-34 | 23103 |  | Специализированное ПО КАС ДУ (ДЦХС7) 01115840.03275-12 | Специализированное ПО КАС ДУ (ДЦХС7) 01115840.03275-12 | шт. | шт.
ЛС_02-02-34 | 23104 |  | Специализированное ПО КАС ДУ (ДЦХС8) 01115840.03285-12 | Специализированное ПО КАС ДУ (ДЦХС8) 01115840.03285-12 | шт. | шт.
ЛС_02-02-34 | 23105 |  | Специализированное ПО КАС ДУ (ДЦХС8) 01115840.03285-12 | Специализированное ПО КАС ДУ (ДЦХС8) 01115840.03285-12 | шт. | шт.
ЛС_02-02-34 | 23106 |  | Специализированное ПО КАС ДУ (ДЦХС8) 01115840.03285-12 | Специализированное ПО КАС ДУ (ДЦХС8) 01115840.03285-12 | шт. | шт.
ЛС_02-02-34 | 23107 |  | Операционная система Astra Linux Special Edition 1.7 для 64-х разрядной платформы на базе процессорной архитектуры х86-64, уровень защищенности Максимальный (Смоленск), для рабочей станции, без ограничения срока, с технической поддержкой; способ передачи диск, поддержка тип Стандарт на 12 мес. | Операционная система Astra Linux Special Edition 1.7 для 64-х разрядной платформы на базе процессорной архитектуры х86-64, уровень защищенности Максимальный (Смоленск), для рабочей станции, без ограничения срока, с технической поддержкой; способ передачи диск, поддержка тип Стандарт на 12 мес. | шт. | шт. | 30900 | 25750 |  | 25750 |  |  | АО "АКСОФТ"
ЛС_02-02-34 | 23108 |  | Операционная система Astra Linux Special Edition 1.7 для 64-х разрядной платформы на базе процессорной архитектуры х86-64, уровень защищенности Максимальный (Смоленск), для рабочей станции, без ограничения срока, с технической поддержкой; способ передачи диск, поддержка тип Стандарт на 12 мес. | Операционная система Astra Linux Special Edition 1.7 для 64-х разрядной платформы на базе процессорной архитектуры х86-64, уровень защищенности Максимальный (Смоленск), для рабочей станции, без ограничения срока, с технической поддержкой; способ передачи диск, поддержка тип Стандарт на 12 мес. | шт. | шт. | 30900 | 25750 |  | 25750 |  |  | LikeSoft
ЛС_02-02-34 | 23109 |  | Операционная система Astra Linux Special Edition 1.7 для 64-х разрядной платформы на базе процессорной архитектуры х86-64, уровень защищенности Максимальный (Смоленск), для рабочей станции, без ограничения срока, с технической поддержкой; способ передачи диск, поддержка тип Стандарт на 12 мес. | Операционная система Astra Linux Special Edition 1.7 для 64-х разрядной платформы на базе процессорной архитектуры х86-64, уровень защищенности Максимальный (Смоленск), для рабочей станции, без ограничения срока, с технической поддержкой; способ передачи диск, поддержка тип Стандарт на 12 мес. | шт. | шт. | 30900 | 25750 |  | 25750 |  |  | KNS digital solutions
ЛС_02-02-34 | 23110 |  | АРМ В/2 ДЦХС | АРМ В/2 ДЦХС
ЛС_02-02-34 | 23111 |  | АРМ В/2 ДЦХС | АРМ В/2 ДЦХС
ЛС_02-02-34 | 23112 |  | АРМ В/2 ДЦХС | АРМ В/2 ДЦХС
ЛС_02-02-34 | 23113 |  | Рабочая станция Тип 2 ЕСТ-ПМ-80825-2-ИОС6.4.ОЛ2 Aquarius Pro W60 K80E (SFF_160/Core i7/DDR4_16GB/4DP_MXM_T1000/2xS512_SSD/SB/NIC/KM) гар. 3 года | Рабочая станция Тип 2 ЕСТ-ПМ-80825-2-ИОС6.4.ОЛ2 Aquarius Pro W60 K80E (SFF_160/Core i7/DDR4_16GB/4DP_MXM_T1000/2xS512_SSD/SB/NIC/KM) гар. 3 года | шт. | шт. | 1242729.67 | 1035608.0583 |  | 1035608.0583 |  |  | ООО ПК Аквариус
ЛС_02-02-34 | 23114 |  | Рабочая станция Тип 2 ЕСТ-ПМ-80825-2-ИОС6.4.ОЛ2 Aquarius Pro W60 K80E (SFF_160/Core i7/DDR4_16GB/4DP_MXM_T1000/2xS512_SSD/SB/NIC/KM) гар. 3 года | Рабочая станция Тип 2 ЕСТ-ПМ-80825-2-ИОС6.4.ОЛ2 Aquarius Pro W60 K80E (SFF_160/Core i7/DDR4_16GB/4DP_MXM_T1000/2xS512_SSD/SB/NIC/KM) гар. 3 года | шт. | шт.
ЛС_02-02-34 | 23115 |  | Рабочая станция Тип 2 ЕСТ-ПМ-80825-2-ИОС6.4.ОЛ2 Aquarius Pro W60 K80E (SFF_160/Core i7/DDR4_16GB/4DP_MXM_T1000/2xS512_SSD/SB/NIC/KM) гар. 3 года | Рабочая станция Тип 2 ЕСТ-ПМ-80825-2-ИОС6.4.ОЛ2 Aquarius Pro W60 K80E (SFF_160/Core i7/DDR4_16GB/4DP_MXM_T1000/2xS512_SSD/SB/NIC/KM) гар. 3 года | шт. | шт.
ЛС_02-02-34 | 23116 |  | ЖК-Монитор с диагональю 27", 4К EV2785-W | ЖК-Монитор с диагональю 27", 4К EV2785-W | шт. | шт. | 74247 | 61872.5 |  | 61872.5 |  |  | ООО ГК ЭЛЛИПС ПАРТНЕР
ЛС_02-02-34 | 23117 |  | ЖК-Монитор с диагональю 27", 4К EV2785-W | ЖК-Монитор с диагональю 27", 4К EV2785-W | шт. | шт. | 80796 | 67330 |  |  |  |  | ООО «КОМПЬЮЛАН»
ЛС_02-02-34 | 23118 |  | ЖК-Монитор с диагональю 27", 4К EV2785-W | ЖК-Монитор с диагональю 27", 4К EV2785-W | шт. | шт. | 88565 | 73804.1667 |  |  |  |  | АДН
ЛС_02-02-34 | 23119 |  | Кабель Display Port - Display Port, версия 1.2, 3 м DP2DP1.2-MM-03 | Кабель Display Port - Display Port, версия 1.2, 3 м DP2DP1.2-MM-03 | шт. | шт. | 1093.19 | 910.9917 |  | 910.9917 |  |  | ООО "ПЕРВАЯ КАБЕЛЬНАЯ КОМПАНИЯ"
ЛС_02-02-34 | 23120 |  | Кабель Display Port - Display Port, версия 1.2, 3 м DP2DP1.2-MM-03 | Кабель Display Port - Display Port, версия 1.2, 3 м DP2DP1.2-MM-03 | шт. | шт.
ЛС_02-02-34 | 23121 |  | Кабель Display Port - Display Port, версия 1.2, 3 м DP2DP1.2-MM-03 | Кабель Display Port - Display Port, версия 1.2, 3 м DP2DP1.2-MM-03 | шт. | шт.
ЛС_02-02-34 | 23122 |  | Патч-корд FTP, Cat.5e, LSZH, 1.5 м PC-LPM-STPRJ45-RJ45-C5e-1.5MLSZH-GY | Патч-корд FTP, Cat.5e, LSZH, 1.5 м PC-LPM-STPRJ45-RJ45-C5e-1.5MLSZH-GY | шт. | шт. | 399.99 | 333.325 |  | 333.325 |  |  | ООО "ЛАНИТ-Норд"
ЛС_02-02-34 | 23123 |  | Патч-корд FTP, Cat.5e, LSZH, 1.5 м PC-LPM-STPRJ45-RJ45-C5e-1.5MLSZH-GY | Патч-корд FTP, Cat.5e, LSZH, 1.5 м PC-LPM-STPRJ45-RJ45-C5e-1.5MLSZH-GY | шт. | шт. | 402.66 | 335.55 |  |  |  |  | ООО "Инфра Электро"
ЛС_02-02-34 | 23124 |  | Патч-корд FTP, Cat.5e, LSZH, 1.5 м PC-LPM-STPRJ45-RJ45-C5e-1.5MLSZH-GY | Патч-корд FTP, Cat.5e, LSZH, 1.5 м PC-LPM-STPRJ45-RJ45-C5e-1.5MLSZH-GY | шт. | шт. | 403.99 | 336.6583 |  |  |  |  | ООО "Секьюр АЙТИ"
ЛС_02-02-34 | 23125 |  | Поворотный кронштейн для крепления монитора LCD-900 | Поворотный кронштейн для крепления монитора LCD-900 | шт. | шт. | 8260 | 6883.3333 |  |  |  |  | ООО "АНТИС"
ЛС_02-02-34 | 23126 |  | Поворотный кронштейн для крепления монитора LCD-900 | Поворотный кронштейн для крепления монитора LCD-900 | шт. | шт. | 5710 | 4758.3333 |  |  |  |  | Ситилинк
ЛС_02-02-34 | 23127 |  | Поворотный кронштейн для крепления монитора LCD-900 | Поворотный кронштейн для крепления монитора LCD-900 | шт. | шт. | 5210 | 4341.6667 |  | 4341.6667 |  |  | ООО Регард МСК
ЛС_02-02-34 | 23128 |  | Программное обеспечение: | Программное обеспечение:
ЛС_02-02-34 | 23129 |  | Программное обеспечение: | Программное обеспечение:
ЛС_02-02-34 | 23130 |  | Программное обеспечение: | Программное обеспечение:
ЛС_02-02-34 | 23131 |  | Специализированное ПО КАС ДУ (ДЦХС1) 01115840.03215-12 | Специализированное ПО КАС ДУ (ДЦХС1) 01115840.03215-12 | шт. | шт.
ЛС_02-02-34 | 23132 |  | Специализированное ПО КАС ДУ (ДЦХС1) 01115840.03215-12 | Специализированное ПО КАС ДУ (ДЦХС1) 01115840.03215-12 | шт. | шт.
ЛС_02-02-34 | 23133 |  | Специализированное ПО КАС ДУ (ДЦХС1) 01115840.03215-12 | Специализированное ПО КАС ДУ (ДЦХС1) 01115840.03215-12 | шт. | шт.
ЛС_02-02-34 | 23134 |  | Специализированное ПО КАС ДУ (ДЦХС2) 01115840.03225-12 | Специализированное ПО КАС ДУ (ДЦХС2) 01115840.03225-12 | шт. | шт.
ЛС_02-02-34 | 23135 |  | Специализированное ПО КАС ДУ (ДЦХС2) 01115840.03225-12 | Специализированное ПО КАС ДУ (ДЦХС2) 01115840.03225-12 | шт. | шт.
ЛС_02-02-34 | 23136 |  | Специализированное ПО КАС ДУ (ДЦХС2) 01115840.03225-12 | Специализированное ПО КАС ДУ (ДЦХС2) 01115840.03225-12 | шт. | шт.
ЛС_02-02-34 | 23137 |  | Специализированное ПО КАС ДУ (ДЦХС3) 01115840.03235-12 | Специализированное ПО КАС ДУ (ДЦХС3) 01115840.03235-12 | шт. | шт.
ЛС_02-02-34 | 23138 |  | Специализированное ПО КАС ДУ (ДЦХС3) 01115840.03235-12 | Специализированное ПО КАС ДУ (ДЦХС3) 01115840.03235-12 | шт. | шт.
ЛС_02-02-34 | 23139 |  | Специализированное ПО КАС ДУ (ДЦХС3) 01115840.03235-12 | Специализированное ПО КАС ДУ (ДЦХС3) 01115840.03235-12 | шт. | шт.
ЛС_02-02-34 | 23140 |  | Специализированное ПО КАС ДУ (ДЦХС4) 01115840.03245-12 | Специализированное ПО КАС ДУ (ДЦХС4) 01115840.03245-12 | шт. | шт.
ЛС_02-02-34 | 23141 |  | Специализированное ПО КАС ДУ (ДЦХС4) 01115840.03245-12 | Специализированное ПО КАС ДУ (ДЦХС4) 01115840.03245-12 | шт. | шт.
ЛС_02-02-34 | 23142 |  | Специализированное ПО КАС ДУ (ДЦХС4) 01115840.03245-12 | Специализированное ПО КАС ДУ (ДЦХС4) 01115840.03245-12 | шт. | шт.
ЛС_02-02-34 | 23143 |  | Специализированное ПО КАС ДУ (ДЦХС5) 01115840.03255-12 | Специализированное ПО КАС ДУ (ДЦХС5) 01115840.03255-12 | шт. | шт.
ЛС_02-02-34 | 23144 |  | Специализированное ПО КАС ДУ (ДЦХС5) 01115840.03255-12 | Специализированное ПО КАС ДУ (ДЦХС5) 01115840.03255-12 | шт. | шт.
ЛС_02-02-34 | 23145 |  | Специализированное ПО КАС ДУ (ДЦХС5) 01115840.03255-12 | Специализированное ПО КАС ДУ (ДЦХС5) 01115840.03255-12 | шт. | шт.
ЛС_02-02-34 | 23146 |  | Специализированное ПО КАС ДУ (ДЦХС6) 01115840.03265-12 | Специализированное ПО КАС ДУ (ДЦХС6) 01115840.03265-12 | шт. | шт.
ЛС_02-02-34 | 23147 |  | Специализированное ПО КАС ДУ (ДЦХС6) 01115840.03265-12 | Специализированное ПО КАС ДУ (ДЦХС6) 01115840.03265-12 | шт. | шт.
ЛС_02-02-34 | 23148 |  | Специализированное ПО КАС ДУ (ДЦХС6) 01115840.03265-12 | Специализированное ПО КАС ДУ (ДЦХС6) 01115840.03265-12 | шт. | шт.
ЛС_02-02-34 | 23149 |  | Специализированное ПО КАС ДУ (ДЦХС7) 01115840.03275-12 | Специализированное ПО КАС ДУ (ДЦХС7) 01115840.03275-12 | шт. | шт.
ЛС_02-02-34 | 23150 |  | Специализированное ПО КАС ДУ (ДЦХС7) 01115840.03275-12 | Специализированное ПО КАС ДУ (ДЦХС7) 01115840.03275-12 | шт. | шт.
ЛС_02-02-34 | 23151 |  | Специализированное ПО КАС ДУ (ДЦХС7) 01115840.03275-12 | Специализированное ПО КАС ДУ (ДЦХС7) 01115840.03275-12 | шт. | шт.
ЛС_02-02-34 | 23152 |  | Специализированное ПО КАС ДУ (ДЦХС8) 01115840.03285-12 | Специализированное ПО КАС ДУ (ДЦХС8) 01115840.03285-12 | шт. | шт.
ЛС_02-02-34 | 23153 |  | Специализированное ПО КАС ДУ (ДЦХС8) 01115840.03285-12 | Специализированное ПО КАС ДУ (ДЦХС8) 01115840.03285-12 | шт. | шт.
ЛС_02-02-34 | 23154 |  | Специализированное ПО КАС ДУ (ДЦХС8) 01115840.03285-12 | Специализированное ПО КАС ДУ (ДЦХС8) 01115840.03285-12 | шт. | шт.
ЛС_02-02-34 | 23155 |  | Операционная система Astra Linux Special Edition 1.7 для 64-х разрядной платформы на базе процессорной архитектуры х86-64, уровень защищенности Максимальный (Смоленск), для рабочей станции, без ограничения срока, с технической поддержкой; способ передачи диск, поддержка тип Стандарт на 12 мес. | Операционная система Astra Linux Special Edition 1.7 для 64-х разрядной платформы на базе процессорной архитектуры х86-64, уровень защищенности Максимальный (Смоленск), для рабочей станции, без ограничения срока, с технической поддержкой; способ передачи диск, поддержка тип Стандарт на 12 мес. | шт. | шт. | 30900 | 25750 |  | 25750 |  |  | АО "АКСОФТ"
ЛС_02-02-34 | 23156 |  | Операционная система Astra Linux Special Edition 1.7 для 64-х разрядной платформы на базе процессорной архитектуры х86-64, уровень защищенности Максимальный (Смоленск), для рабочей станции, без ограничения срока, с технической поддержкой; способ передачи диск, поддержка тип Стандарт на 12 мес. | Операционная система Astra Linux Special Edition 1.7 для 64-х разрядной платформы на базе процессорной архитектуры х86-64, уровень защищенности Максимальный (Смоленск), для рабочей станции, без ограничения срока, с технической поддержкой; способ передачи диск, поддержка тип Стандарт на 12 мес. | шт. | шт. | 30900 | 25750 |  | 25750 |  |  | LikeSoft
ЛС_02-02-34 | 23157 |  | Операционная система Astra Linux Special Edition 1.7 для 64-х разрядной платформы на базе процессорной архитектуры х86-64, уровень защищенности Максимальный (Смоленск), для рабочей станции, без ограничения срока, с технической поддержкой; способ передачи диск, поддержка тип Стандарт на 12 мес. | Операционная система Astra Linux Special Edition 1.7 для 64-х разрядной платформы на базе процессорной архитектуры х86-64, уровень защищенности Максимальный (Смоленск), для рабочей станции, без ограничения срока, с технической поддержкой; способ передачи диск, поддержка тип Стандарт на 12 мес. | шт. | шт. | 30900 | 25750 |  | 25750 |  |  | KNS digital solutions
ЛС_02-02-34 | 23158 |  | Объединенный переключатель клавиатуры | Объединенный переключатель клавиатуры
ЛС_02-02-34 | 23159 |  | Объединенный переключатель клавиатуры | Объединенный переключатель клавиатуры
ЛС_02-02-34 | 23160 |  | Объединенный переключатель клавиатуры | Объединенный переключатель клавиатуры
ЛС_02-02-34 | 23161 |  | KVM – переключатель в комплекте с адаптером питания AC/DC, 5.3В, 3,1Вт CCS-PRO4 | KVM – переключатель в комплекте с адаптером питания AC/DC, 5.3В, 3,1Вт CCS-PRO4 | шт. | шт. | 64930 | 54108.3333 |  |  |  |  | СимплТех
ЛС_02-02-34 | 23162 |  | KVM – переключатель в комплекте с адаптером питания AC/DC, 5.3В, 3,1Вт CCS-PRO4 | KVM – переключатель в комплекте с адаптером питания AC/DC, 5.3В, 3,1Вт CCS-PRO4 | шт. | шт. | 55510 | 46258.3333 |  | 46258.3333 |  |  | ЛайнТек
ЛС_02-02-34 | 23163 |  | KVM – переключатель в комплекте с адаптером питания AC/DC, 5.3В, 3,1Вт CCS-PRO4 | KVM – переключатель в комплекте с адаптером питания AC/DC, 5.3В, 3,1Вт CCS-PRO4 | шт. | шт. | 75390 | 62825 |  |  |  |  | ООО “ЭН-ЭС-АЙ ГРУПП”
ЛС_02-02-34 | 23164 |  | Кабель USB2.0, USB-A(m) - USB-B(m), длина 1,8м BW1411 | Кабель USB2.0, USB-A(m) - USB-B(m), длина 1,8м BW1411 | шт. | шт. | 64 | 53.3333 |  | 53.3333 |  |  | Клавторг
ЛС_02-02-34 | 23165 |  | Кабель USB2.0, USB-A(m) - USB-B(m), длина 1,8м BW1411 | Кабель USB2.0, USB-A(m) - USB-B(m), длина 1,8м BW1411 | шт. | шт. | 130 | 108.3333 |  |  |  |  | Регард
ЛС_02-02-34 | 23166 |  | Кабель USB2.0, USB-A(m) - USB-B(m), длина 1,8м BW1411 | Кабель USB2.0, USB-A(m) - USB-B(m), длина 1,8м BW1411 | шт. | шт. | 139 | 115.8333 |  |  |  |  | Компьютермаркет
ЛС_02-02-34 | 23167 |  | Рабочее место старшего диспетчера Энергоснабжения | Рабочее место старшего диспетчера Энергоснабжения
ЛС_02-02-34 | 23168 |  | Рабочее место старшего диспетчера Энергоснабжения | Рабочее место старшего диспетчера Энергоснабжения
ЛС_02-02-34 | 23169 |  | Рабочее место старшего диспетчера Энергоснабжения | Рабочее место старшего диспетчера Энергоснабжения
ЛС_02-02-34 | 23170 |  | АРМ СППР и АСУ АРЛМ | АРМ СППР и АСУ АРЛМ
ЛС_02-02-34 | 23171 |  | АРМ СППР и АСУ АРЛМ | АРМ СППР и АСУ АРЛМ
ЛС_02-02-34 | 23172 |  | АРМ СППР и АСУ АРЛМ | АРМ СППР и АСУ АРЛМ
ЛС_02-02-34 | 23173 |  | Рабочая станция Тип 1 ЕСТ-ПМ-80825-2-ИОС6.4.ОЛ1 Aquarius Pro W60 K80E (SFF_160/Core i7/DDR4_16GB/2DP/S512_SSD/SB/NIC/KM) гар. 3 года | Рабочая станция Тип 1 ЕСТ-ПМ-80825-2-ИОС6.4.ОЛ1 Aquarius Pro W60 K80E (SFF_160/Core i7/DDR4_16GB/2DP/S512_SSD/SB/NIC/KM) гар. 3 года | шт. | шт. | 918839.48 | 765699.5667 |  | 765699.5667 |  |  | ООО ПК Аквариус
ЛС_02-02-34 | 23174 |  | Рабочая станция Тип 1 ЕСТ-ПМ-80825-2-ИОС6.4.ОЛ1 Aquarius Pro W60 K80E (SFF_160/Core i7/DDR4_16GB/2DP/S512_SSD/SB/NIC/KM) гар. 3 года | Рабочая станция Тип 1 ЕСТ-ПМ-80825-2-ИОС6.4.ОЛ1 Aquarius Pro W60 K80E (SFF_160/Core i7/DDR4_16GB/2DP/S512_SSD/SB/NIC/KM) гар. 3 года | шт. | шт.
ЛС_02-02-34 | 23175 |  | Рабочая станция Тип 1 ЕСТ-ПМ-80825-2-ИОС6.4.ОЛ1 Aquarius Pro W60 K80E (SFF_160/Core i7/DDR4_16GB/2DP/S512_SSD/SB/NIC/KM) гар. 3 года | Рабочая станция Тип 1 ЕСТ-ПМ-80825-2-ИОС6.4.ОЛ1 Aquarius Pro W60 K80E (SFF_160/Core i7/DDR4_16GB/2DP/S512_SSD/SB/NIC/KM) гар. 3 года | шт. | шт.
ЛС_02-02-34 | 23176 |  | ЖК-Монитор с диагональю 27", 2560 x 1440 EV2795 | ЖК-Монитор с диагональю 27", 2560 x 1440 EV2795 | шт. | шт. | 63101 | 52584.1667 |  | 52584.1667 |  |  | ООО «ТЕХНОАЙТИ ГРУПП»
ЛС_02-02-34 | 23177 |  | ЖК-Монитор с диагональю 27", 2560 x 1440 EV2795 | ЖК-Монитор с диагональю 27", 2560 x 1440 EV2795 | шт. | шт. | 86990 | 72491.6667 |  |  |  |  | ООО "ИГРОВЫЕ РЕШЕНИЯ"
ЛС_02-02-34 | 23178 |  | ЖК-Монитор с диагональю 27", 2560 x 1440 EV2795 | ЖК-Монитор с диагональю 27", 2560 x 1440 EV2795 | шт. | шт. | 86982 | 72485 |  |  |  |  | CMP24
ЛС_02-02-34 | 23179 |  | Кабель Display Port - Display Port, версия 1.2, 3 м DP2DP1.2-MM-03 | Кабель Display Port - Display Port, версия 1.2, 3 м DP2DP1.2-MM-03 | шт. | шт. | 1093.19 | 910.9917 |  | 910.9917 |  |  | ООО "ПЕРВАЯ КАБЕЛЬНАЯ КОМПАНИЯ"
ЛС_02-02-34 | 23180 |  | Кабель Display Port - Display Port, версия 1.2, 3 м DP2DP1.2-MM-03 | Кабель Display Port - Display Port, версия 1.2, 3 м DP2DP1.2-MM-03 | шт. | шт.
ЛС_02-02-34 | 23181 |  | Кабель Display Port - Display Port, версия 1.2, 3 м DP2DP1.2-MM-03 | Кабель Display Port - Display Port, версия 1.2, 3 м DP2DP1.2-MM-03 | шт. | шт.
ЛС_02-02-34 | 23182 |  | Патч-корд FTP, Cat.5e, LSZH, 1.5 м PC-LPM-STPRJ45-RJ45-C5e-1.5MLSZH-GY | Патч-корд FTP, Cat.5e, LSZH, 1.5 м PC-LPM-STPRJ45-RJ45-C5e-1.5MLSZH-GY | шт. | шт. | 399.99 | 333.325 |  | 333.325 |  |  | ООО "ЛАНИТ-Норд"
ЛС_02-02-34 | 23183 |  | Патч-корд FTP, Cat.5e, LSZH, 1.5 м PC-LPM-STPRJ45-RJ45-C5e-1.5MLSZH-GY | Патч-корд FTP, Cat.5e, LSZH, 1.5 м PC-LPM-STPRJ45-RJ45-C5e-1.5MLSZH-GY | шт. | шт. | 402.66 | 335.55 |  |  |  |  | ООО "Инфра Электро"
ЛС_02-02-34 | 23184 |  | Патч-корд FTP, Cat.5e, LSZH, 1.5 м PC-LPM-STPRJ45-RJ45-C5e-1.5MLSZH-GY | Патч-корд FTP, Cat.5e, LSZH, 1.5 м PC-LPM-STPRJ45-RJ45-C5e-1.5MLSZH-GY | шт. | шт. | 403.99 | 336.6583 |  |  |  |  | ООО "Секьюр АЙТИ"
ЛС_02-02-34 | 23185 |  | Кабель питания, С13-Schuko, 5м PC-186-VDE-5M | Кабель питания, С13-Schuko, 5м PC-186-VDE-5M | шт. | шт. | 374.25 | 311.875 |  | 311.875 |  |  | ООО "ЛАНИТ-Норд"
ЛС_02-02-34 | 23186 |  | Кабель питания, С13-Schuko, 5м PC-186-VDE-5M | Кабель питания, С13-Schuko, 5м PC-186-VDE-5M | шт. | шт. | 411.68 | 343.0667 |  |  |  |  | ООО «Секьюр АЙТИ»
ЛС_02-02-34 | 23187 |  | Кабель питания, С13-Schuko, 5м PC-186-VDE-5M | Кабель питания, С13-Schuko, 5м PC-186-VDE-5M | шт. | шт. | 400.45 | 333.7083 |  |  |  |  | ООО «Инфра Электро»
ЛС_02-02-34 | 23188 |  | Поворотный кронштейн для крепления монитора LCD-900 | Поворотный кронштейн для крепления монитора LCD-900 | шт. | шт. | 8260 | 6883.3333 |  |  |  |  | ООО "АНТИС"
ЛС_02-02-34 | 23189 |  | Поворотный кронштейн для крепления монитора LCD-900 | Поворотный кронштейн для крепления монитора LCD-900 | шт. | шт. | 5710 | 4758.3333 |  |  |  |  | Ситилинк
ЛС_02-02-34 | 23190 |  | Поворотный кронштейн для крепления монитора LCD-900 | Поворотный кронштейн для крепления монитора LCD-900 | шт. | шт. | 5210 | 4341.6667 |  | 4341.6667 |  |  | ООО Регард МСК
ЛС_02-02-34 | 23191 |  | Программное обеспечение: | Программное обеспечение:
ЛС_02-02-34 | 23192 |  | Программное обеспечение: | Программное обеспечение:
ЛС_02-02-34 | 23193 |  | Программное обеспечение: | Программное обеспечение:
ЛС_02-02-34 | 23194 |  | Операционная система Astra Linux Special Edition 1.7 для 64-х разрядной платформы на базе процессорной архитектуры х86-64, уровень защищенности Усиленный (Воронеж), для рабочей станции, без ограничения срока, с технической поддержкой; способ передачи диск, поддержка тип Стандарт на 12 мес. | Операционная система Astra Linux Special Edition 1.7 для 64-х разрядной платформы на базе процессорной архитектуры х86-64, уровень защищенности Усиленный (Воронеж), для рабочей станции, без ограничения срока, с технической поддержкой; способ передачи диск, поддержка тип Стандарт на 12 мес. | шт. | шт. | 30900 | 25750 |  | 25750 |  |  | АО "АКСОФТ"
ЛС_02-02-34 | 23195 |  | Операционная система Astra Linux Special Edition 1.7 для 64-х разрядной платформы на базе процессорной архитектуры х86-64, уровень защищенности Усиленный (Воронеж), для рабочей станции, без ограничения срока, с технической поддержкой; способ передачи диск, поддержка тип Стандарт на 12 мес. | Операционная система Astra Linux Special Edition 1.7 для 64-х разрядной платформы на базе процессорной архитектуры х86-64, уровень защищенности Усиленный (Воронеж), для рабочей станции, без ограничения срока, с технической поддержкой; способ передачи диск, поддержка тип Стандарт на 12 мес. | шт. | шт. | 30900 | 25750 |  | 25750 |  |  | LikeSoft
ЛС_02-02-34 | 23196 |  | Операционная система Astra Linux Special Edition 1.7 для 64-х разрядной платформы на базе процессорной архитектуры х86-64, уровень защищенности Усиленный (Воронеж), для рабочей станции, без ограничения срока, с технической поддержкой; способ передачи диск, поддержка тип Стандарт на 12 мес. | Операционная система Astra Linux Special Edition 1.7 для 64-х разрядной платформы на базе процессорной архитектуры х86-64, уровень защищенности Усиленный (Воронеж), для рабочей станции, без ограничения срока, с технической поддержкой; способ передачи диск, поддержка тип Стандарт на 12 мес. | шт. | шт. | 30900 | 25750 |  | 25750 |  |  | KNS digital solutions
ЛС_02-02-34 | 23197 |  | Kaspersky Endpoint Security для бизнеса - Расширенный. Базовая лицензия русской версии на 2 года KL4867RAMDS | Kaspersky Endpoint Security для бизнеса - Расширенный. Базовая лицензия русской версии на 2 года KL4867RAMDS | шт. | шт. | 5784 | 4820 |  |  |  |  | ИП Аржанов Владимир Петрович
ЛС_02-02-34 | 23198 |  | Kaspersky Endpoint Security для бизнеса - Расширенный. Базовая лицензия русской версии на 2 года KL4867RAMDS | Kaspersky Endpoint Security для бизнеса - Расширенный. Базовая лицензия русской версии на 2 года KL4867RAMDS | шт. | шт. | 6259.2 | 5216 |  |  |  |  | АО "Аксофт"
ЛС_02-02-34 | 23199 |  | Kaspersky Endpoint Security для бизнеса - Расширенный. Базовая лицензия русской версии на 2 года KL4867RAMDS | Kaspersky Endpoint Security для бизнеса - Расширенный. Базовая лицензия русской версии на 2 года KL4867RAMDS | шт. | шт. | 5296.8 | 4414 |  | 4414 |  |  | АО «СофтЛайн Трейд»
ЛС_02-02-34 | 23200 |  | Специализированное ПО «Автоматизированная система управления ремонтами энергетического оборудования (АСУРЭО)». Подсистема «Оперативные заявки Standart» | Специализированное ПО «Автоматизированная система управления ремонтами энергетического оборудования (АСУРЭО)». Подсистема «Оперативные заявки Standart» | шт. | шт. | 17000 | 14166.6667 |  | 14166.6667 |  |  | ООО СМС ИТ
ЛС_02-02-34 | 23201 |  | Специализированное ПО «Автоматизированная система управления ремонтами энергетического оборудования (АСУРЭО)». Подсистема «Оперативные заявки Standart» | Специализированное ПО «Автоматизированная система управления ремонтами энергетического оборудования (АСУРЭО)». Подсистема «Оперативные заявки Standart» | шт. | шт.
ЛС_02-02-34 | 23202 |  | Специализированное ПО «Автоматизированная система управления ремонтами энергетического оборудования (АСУРЭО)». Подсистема «Оперативные заявки Standart» | Специализированное ПО «Автоматизированная система управления ремонтами энергетического оборудования (АСУРЭО)». Подсистема «Оперативные заявки Standart» | шт. | шт.
ЛС_02-02-34 | 23203 |  | АРМ Б ЭД | АРМ Б ЭД
ЛС_02-02-34 | 23204 |  | АРМ Б ЭД | АРМ Б ЭД
ЛС_02-02-34 | 23205 |  | АРМ Б ЭД | АРМ Б ЭД
ЛС_02-02-34 | 23206 |  | Рабочая станция Тип 1 ЕСТ-ПМ-80825-2-ИОС6.4.ОЛ1 Aquarius Pro W60 K80E (SFF_160/Core i7/DDR4_16GB/2DP/S512_SSD/SB/NIC/KM) гар. 3 года | Рабочая станция Тип 1 ЕСТ-ПМ-80825-2-ИОС6.4.ОЛ1 Aquarius Pro W60 K80E (SFF_160/Core i7/DDR4_16GB/2DP/S512_SSD/SB/NIC/KM) гар. 3 года | шт. | шт. | 918839.48 | 765699.5667 |  | 765699.5667 |  |  | ООО ПК Аквариус
ЛС_02-02-34 | 23207 |  | Рабочая станция Тип 1 ЕСТ-ПМ-80825-2-ИОС6.4.ОЛ1 Aquarius Pro W60 K80E (SFF_160/Core i7/DDR4_16GB/2DP/S512_SSD/SB/NIC/KM) гар. 3 года | Рабочая станция Тип 1 ЕСТ-ПМ-80825-2-ИОС6.4.ОЛ1 Aquarius Pro W60 K80E (SFF_160/Core i7/DDR4_16GB/2DP/S512_SSD/SB/NIC/KM) гар. 3 года | шт. | шт.
ЛС_02-02-34 | 23208 |  | Рабочая станция Тип 1 ЕСТ-ПМ-80825-2-ИОС6.4.ОЛ1 Aquarius Pro W60 K80E (SFF_160/Core i7/DDR4_16GB/2DP/S512_SSD/SB/NIC/KM) гар. 3 года | Рабочая станция Тип 1 ЕСТ-ПМ-80825-2-ИОС6.4.ОЛ1 Aquarius Pro W60 K80E (SFF_160/Core i7/DDR4_16GB/2DP/S512_SSD/SB/NIC/KM) гар. 3 года | шт. | шт.
ЛС_02-02-34 | 23209 |  | ЖК-Монитор с диагональю 27", 2560 x 1440 EV2795 | ЖК-Монитор с диагональю 27", 2560 x 1440 EV2795 | шт. | шт. | 63101 | 52584.1667 |  | 52584.1667 |  |  | ООО «ТЕХНОАЙТИ ГРУПП»
ЛС_02-02-34 | 23210 |  | ЖК-Монитор с диагональю 27", 2560 x 1440 EV2795 | ЖК-Монитор с диагональю 27", 2560 x 1440 EV2795 | шт. | шт. | 86990 | 72491.6667 |  |  |  |  | ООО "ИГРОВЫЕ РЕШЕНИЯ"
ЛС_02-02-34 | 23211 |  | ЖК-Монитор с диагональю 27", 2560 x 1440 EV2795 | ЖК-Монитор с диагональю 27", 2560 x 1440 EV2795 | шт. | шт. | 86982 | 72485 |  |  |  |  | CMP24
ЛС_02-02-34 | 23212 |  | Кабель Display Port - Display Port, версия 1.2, 3 м DP2DP1.2-MM-03 | Кабель Display Port - Display Port, версия 1.2, 3 м DP2DP1.2-MM-03 | шт. | шт. | 1093.19 | 910.9917 |  | 910.9917 |  |  | ООО "ПЕРВАЯ КАБЕЛЬНАЯ КОМПАНИЯ"
ЛС_02-02-34 | 23213 |  | Кабель Display Port - Display Port, версия 1.2, 3 м DP2DP1.2-MM-03 | Кабель Display Port - Display Port, версия 1.2, 3 м DP2DP1.2-MM-03 | шт. | шт.
ЛС_02-02-34 | 23214 |  | Кабель Display Port - Display Port, версия 1.2, 3 м DP2DP1.2-MM-03 | Кабель Display Port - Display Port, версия 1.2, 3 м DP2DP1.2-MM-03 | шт. | шт.
ЛС_02-02-34 | 23215 |  | Патч-корд FTP, Cat.5e, LSZH, 1.5 м PC-LPM-STPRJ45-RJ45-C5e-1.5MLSZH-GY | Патч-корд FTP, Cat.5e, LSZH, 1.5 м PC-LPM-STPRJ45-RJ45-C5e-1.5MLSZH-GY | шт. | шт. | 399.99 | 333.325 |  | 333.325 |  |  | ООО "ЛАНИТ-Норд"
ЛС_02-02-34 | 23216 |  | Патч-корд FTP, Cat.5e, LSZH, 1.5 м PC-LPM-STPRJ45-RJ45-C5e-1.5MLSZH-GY | Патч-корд FTP, Cat.5e, LSZH, 1.5 м PC-LPM-STPRJ45-RJ45-C5e-1.5MLSZH-GY | шт. | шт. | 402.66 | 335.55 |  |  |  |  | ООО "Инфра Электро"
ЛС_02-02-34 | 23217 |  | Патч-корд FTP, Cat.5e, LSZH, 1.5 м PC-LPM-STPRJ45-RJ45-C5e-1.5MLSZH-GY | Патч-корд FTP, Cat.5e, LSZH, 1.5 м PC-LPM-STPRJ45-RJ45-C5e-1.5MLSZH-GY | шт. | шт. | 403.99 | 336.6583 |  |  |  |  | ООО "Секьюр АЙТИ"
ЛС_02-02-34 | 23218 |  | Кабель питания, С13-Schuko, 5м PC-186-VDE-5M | Кабель питания, С13-Schuko, 5м PC-186-VDE-5M | шт. | шт. | 374.25 | 311.875 |  | 311.875 |  |  | ООО "ЛАНИТ-Норд"
ЛС_02-02-34 | 23219 |  | Кабель питания, С13-Schuko, 5м PC-186-VDE-5M | Кабель питания, С13-Schuko, 5м PC-186-VDE-5M | шт. | шт. | 411.68 | 343.0667 |  |  |  |  | ООО «Секьюр АЙТИ»
ЛС_02-02-34 | 23220 |  | Кабель питания, С13-Schuko, 5м PC-186-VDE-5M | Кабель питания, С13-Schuko, 5м PC-186-VDE-5M | шт. | шт. | 400.45 | 333.7083 |  |  |  |  | ООО «Инфра Электро»
ЛС_02-02-34 | 23221 |  | Поворотный кронштейн для крепления монитора LCD-900 | Поворотный кронштейн для крепления монитора LCD-900 | шт. | шт. | 8260 | 6883.3333 |  |  |  |  | ООО "АНТИС"
ЛС_02-02-34 | 23222 |  | Поворотный кронштейн для крепления монитора LCD-900 | Поворотный кронштейн для крепления монитора LCD-900 | шт. | шт. | 5710 | 4758.3333 |  |  |  |  | Ситилинк
ЛС_02-02-34 | 23223 |  | Поворотный кронштейн для крепления монитора LCD-900 | Поворотный кронштейн для крепления монитора LCD-900 | шт. | шт. | 5210 | 4341.6667 |  | 4341.6667 |  |  | ООО Регард МСК
ЛС_02-02-34 | 23224 |  | Программное обеспечение: | Программное обеспечение:
ЛС_02-02-34 | 23225 |  | Программное обеспечение: | Программное обеспечение:
ЛС_02-02-34 | 23226 |  | Программное обеспечение: | Программное обеспечение:
ЛС_02-02-34 | 23227 |  | Специализированное ПО КАС ДУ (ЭД1) 01115840.03715-12 (СДЭ) | Специализированное ПО КАС ДУ (ЭД1) 01115840.03715-12 (СДЭ) | шт. | шт. | 1091277.09 | 909397.575 |  | 909397.575
ЛС_02-02-34 | 23228 |  | Специализированное ПО КАС ДУ (ЭД1) 01115840.03715-12 (СДЭ) | Специализированное ПО КАС ДУ (ЭД1) 01115840.03715-12 (СДЭ) | шт. | шт.
ЛС_02-02-34 | 23229 |  | Специализированное ПО КАС ДУ (ЭД1) 01115840.03715-12 (СДЭ) | Специализированное ПО КАС ДУ (ЭД1) 01115840.03715-12 (СДЭ) | шт. | шт.
ЛС_02-02-34 | 23230 |  | Специализированное ПО КАС ДУ (ЭД2) 01115840.03725-12 (СДЭ) | Специализированное ПО КАС ДУ (ЭД2) 01115840.03725-12 (СДЭ) | шт. | шт. | 1010441.52 | 842034.6 |  | 842034.6
ЛС_02-02-34 | 23231 |  | Специализированное ПО КАС ДУ (ЭД2) 01115840.03725-12 (СДЭ) | Специализированное ПО КАС ДУ (ЭД2) 01115840.03725-12 (СДЭ) | шт. | шт.
ЛС_02-02-34 | 23232 |  | Специализированное ПО КАС ДУ (ЭД2) 01115840.03725-12 (СДЭ) | Специализированное ПО КАС ДУ (ЭД2) 01115840.03725-12 (СДЭ) | шт. | шт.
ЛС_02-02-34 | 23233 |  | Специализированное ПО КАС ДУ (ЭД3) 01115840.03735-12 (СДЭ) | Специализированное ПО КАС ДУ (ЭД3) 01115840.03735-12 (СДЭ) | шт. | шт. | 848770.38 | 707308.65 |  | 707308.65
ЛС_02-02-34 | 23234 |  | Специализированное ПО КАС ДУ (ЭД3) 01115840.03735-12 (СДЭ) | Специализированное ПО КАС ДУ (ЭД3) 01115840.03735-12 (СДЭ) | шт. | шт.
ЛС_02-02-34 | 23235 |  | Специализированное ПО КАС ДУ (ЭД3) 01115840.03735-12 (СДЭ) | Специализированное ПО КАС ДУ (ЭД3) 01115840.03735-12 (СДЭ) | шт. | шт.
ЛС_02-02-34 | 23236 |  | Специализированное ПО КАС ДУ (ЭД4) 01115840.03745-12 (СДЭ) | Специализированное ПО КАС ДУ (ЭД4) 01115840.03745-12 (СДЭ) | шт. | шт. | 767934.81 | 639945.675 |  | 639945.675
ЛС_02-02-34 | 23237 |  | Специализированное ПО КАС ДУ (ЭД4) 01115840.03745-12 (СДЭ) | Специализированное ПО КАС ДУ (ЭД4) 01115840.03745-12 (СДЭ) | шт. | шт.
ЛС_02-02-34 | 23238 |  | Специализированное ПО КАС ДУ (ЭД4) 01115840.03745-12 (СДЭ) | Специализированное ПО КАС ДУ (ЭД4) 01115840.03745-12 (СДЭ) | шт. | шт.
ЛС_02-02-34 | 23239 |  | Специализированное ПО КАС ДУ (ЭД5) 01115840.03755-12 (СДЭ) | Специализированное ПО КАС ДУ (ЭД5) 01115840.03755-12 (СДЭ) | шт. | шт. | 929605.95 | 774671.625 |  | 774671.625
ЛС_02-02-34 | 23240 |  | Специализированное ПО КАС ДУ (ЭД5) 01115840.03755-12 (СДЭ) | Специализированное ПО КАС ДУ (ЭД5) 01115840.03755-12 (СДЭ) | шт. | шт.
ЛС_02-02-34 | 23241 |  | Специализированное ПО КАС ДУ (ЭД5) 01115840.03755-12 (СДЭ) | Специализированное ПО КАС ДУ (ЭД5) 01115840.03755-12 (СДЭ) | шт. | шт.
ЛС_02-02-34 | 23242 |  | Специализированное ПО КАС ДУ (ЭД6) 01115840.03765-12 (СДЭ) | Специализированное ПО КАС ДУ (ЭД6) 01115840.03765-12 (СДЭ) | шт. | шт. | 450828.03 | 375690.025 |  | 375690.025
ЛС_02-02-34 | 23243 |  | Специализированное ПО КАС ДУ (ЭД6) 01115840.03765-12 (СДЭ) | Специализированное ПО КАС ДУ (ЭД6) 01115840.03765-12 (СДЭ) | шт. | шт.
ЛС_02-02-34 | 23244 |  | Специализированное ПО КАС ДУ (ЭД6) 01115840.03765-12 (СДЭ) | Специализированное ПО КАС ДУ (ЭД6) 01115840.03765-12 (СДЭ) | шт. | шт.
ЛС_02-02-34 | 23245 |  | Специализированное ПО КАС ДУ (ЭД7) 01115840.03775-12 (СДЭ) | Специализированное ПО КАС ДУ (ЭД7) 01115840.03775-12 (СДЭ) | шт. | шт. | 450828.03 | 375690.025 |  | 375690.025
ЛС_02-02-34 | 23246 |  | Специализированное ПО КАС ДУ (ЭД7) 01115840.03775-12 (СДЭ) | Специализированное ПО КАС ДУ (ЭД7) 01115840.03775-12 (СДЭ) | шт. | шт.
ЛС_02-02-34 | 23247 |  | Специализированное ПО КАС ДУ (ЭД7) 01115840.03775-12 (СДЭ) | Специализированное ПО КАС ДУ (ЭД7) 01115840.03775-12 (СДЭ) | шт. | шт.
ЛС_02-02-34 | 23248 |  | Специализированное ПО КАС ДУ (ЭД8) 01115840.03785-12 (СДЭ) | Специализированное ПО КАС ДУ (ЭД8) 01115840.03785-12 (СДЭ) | шт. | шт. | 450828.03 | 375690.025 |  | 375690.025
ЛС_02-02-34 | 23249 |  | Специализированное ПО КАС ДУ (ЭД8) 01115840.03785-12 (СДЭ) | Специализированное ПО КАС ДУ (ЭД8) 01115840.03785-12 (СДЭ) | шт. | шт.
ЛС_02-02-34 | 23250 |  | Специализированное ПО КАС ДУ (ЭД8) 01115840.03785-12 (СДЭ) | Специализированное ПО КАС ДУ (ЭД8) 01115840.03785-12 (СДЭ) | шт. | шт.
ЛС_02-02-34 | 23251 |  | Операционная система Astra Linux Special Edition 1.7 для 64-х разрядной платформы на базе процессорной архитектуры х86-64, уровень защищенности Максимальный (Смоленск), для рабочей станции, без ограничения срока, с технической поддержкой; способ передачи диск, поддержка тип Стандарт на 12 мес. | Операционная система Astra Linux Special Edition 1.7 для 64-х разрядной платформы на базе процессорной архитектуры х86-64, уровень защищенности Максимальный (Смоленск), для рабочей станции, без ограничения срока, с технической поддержкой; способ передачи диск, поддержка тип Стандарт на 12 мес. | шт. | шт. | 30900 | 25750 |  | 25750 |  |  | АО "АКСОФТ"
ЛС_02-02-34 | 23252 |  | Операционная система Astra Linux Special Edition 1.7 для 64-х разрядной платформы на базе процессорной архитектуры х86-64, уровень защищенности Максимальный (Смоленск), для рабочей станции, без ограничения срока, с технической поддержкой; способ передачи диск, поддержка тип Стандарт на 12 мес. | Операционная система Astra Linux Special Edition 1.7 для 64-х разрядной платформы на базе процессорной архитектуры х86-64, уровень защищенности Максимальный (Смоленск), для рабочей станции, без ограничения срока, с технической поддержкой; способ передачи диск, поддержка тип Стандарт на 12 мес. | шт. | шт. | 30900 | 25750 |  | 25750 |  |  | LikeSoft
ЛС_02-02-34 | 23253 |  | Операционная система Astra Linux Special Edition 1.7 для 64-х разрядной платформы на базе процессорной архитектуры х86-64, уровень защищенности Максимальный (Смоленск), для рабочей станции, без ограничения срока, с технической поддержкой; способ передачи диск, поддержка тип Стандарт на 12 мес. | Операционная система Astra Linux Special Edition 1.7 для 64-х разрядной платформы на базе процессорной архитектуры х86-64, уровень защищенности Максимальный (Смоленск), для рабочей станции, без ограничения срока, с технической поддержкой; способ передачи диск, поддержка тип Стандарт на 12 мес. | шт. | шт. | 30900 | 25750 |  | 25750 |  |  | KNS digital solutions
ЛС_02-02-34 | 23254 |  | Рабочее место диспетчера Э | Рабочее место диспетчера Э
ЛС_02-02-34 | 23255 |  | Рабочее место диспетчера Э | Рабочее место диспетчера Э
ЛС_02-02-34 | 23256 |  | Рабочее место диспетчера Э | Рабочее место диспетчера Э
ЛС_02-02-34 | 23257 |  | АРМ А | АРМ А
ЛС_02-02-34 | 23258 |  | АРМ А | АРМ А
ЛС_02-02-34 | 23259 |  | АРМ А | АРМ А
ЛС_02-02-34 | 23260 |  | Рабочая станция Тип 3 ЕСТ-ПМ-80825-2-ИОС6.4.ОЛ3 Aquarius Pro W60 K81E (SFF_160/Core i7/2xD8192_2666/8DP/S512_SSD/SB/NIC/KM) гар. 3 года | Рабочая станция Тип 3 ЕСТ-ПМ-80825-2-ИОС6.4.ОЛ3 Aquarius Pro W60 K81E (SFF_160/Core i7/2xD8192_2666/8DP/S512_SSD/SB/NIC/KM) гар. 3 года | шт. | шт. | 1210464.19 | 1008720.1583 |  | 1008720.1583 |  |  | ООО ПК Аквариус
ЛС_02-02-34 | 23261 |  | Рабочая станция Тип 3 ЕСТ-ПМ-80825-2-ИОС6.4.ОЛ3 Aquarius Pro W60 K81E (SFF_160/Core i7/2xD8192_2666/8DP/S512_SSD/SB/NIC/KM) гар. 3 года | Рабочая станция Тип 3 ЕСТ-ПМ-80825-2-ИОС6.4.ОЛ3 Aquarius Pro W60 K81E (SFF_160/Core i7/2xD8192_2666/8DP/S512_SSD/SB/NIC/KM) гар. 3 года | шт. | шт.
ЛС_02-02-34 | 23262 |  | Рабочая станция Тип 3 ЕСТ-ПМ-80825-2-ИОС6.4.ОЛ3 Aquarius Pro W60 K81E (SFF_160/Core i7/2xD8192_2666/8DP/S512_SSD/SB/NIC/KM) гар. 3 года | Рабочая станция Тип 3 ЕСТ-ПМ-80825-2-ИОС6.4.ОЛ3 Aquarius Pro W60 K81E (SFF_160/Core i7/2xD8192_2666/8DP/S512_SSD/SB/NIC/KM) гар. 3 года | шт. | шт.
ЛС_02-02-34 | 23263 |  | ЖК-Монитор с диагональю 46", 1920 x 1080 VM46T-U | ЖК-Монитор с диагональю 46", 1920 x 1080 VM46T-U | шт. | шт. | 411800 | 343166.6667 |  | 343166.6667 |  |  | ООО "Профтехника"
ЛС_02-02-34 | 23264 |  | ЖК-Монитор с диагональю 46", 1920 x 1080 VM46T-U | ЖК-Монитор с диагональю 46", 1920 x 1080 VM46T-U | шт. | шт. | 420000 | 350000 |  |  |  |  | ООО "ЭН-ЭС-АЙ ГРУПП"
ЛС_02-02-34 | 23265 |  | ЖК-Монитор с диагональю 46", 1920 x 1080 VM46T-U | ЖК-Монитор с диагональю 46", 1920 x 1080 VM46T-U | шт. | шт. | 414999.996 | 345833.33 |  |  |  |  | ООО "ВЕРИСЕЛ-Трейдинг"
ЛС_02-02-34 | 23266 |  | Кронштейн для видеостен из дисплеев 46" DS-VW765-LQR | Кронштейн для видеостен из дисплеев 46" DS-VW765-LQR | шт. | шт. | 64078 | 53398.3333 |  | 53398.3333 |  |  | ООО "Профдисплей"
ЛС_02-02-34 | 23267 |  | Кронштейн для видеостен из дисплеев 46" DS-VW765-LQR | Кронштейн для видеостен из дисплеев 46" DS-VW765-LQR | шт. | шт. | 90300 | 75250 |  |  |  |  | ООО "ЭН-ЭС-АЙ ГРУПП"
ЛС_02-02-34 | 23268 |  | Кронштейн для видеостен из дисплеев 46" DS-VW765-LQR | Кронштейн для видеостен из дисплеев 46" DS-VW765-LQR | шт. | шт. | 75000 | 62500 |  |  |  |  | ООО "ВЕРИСЕЛ-Трейдинг"
ЛС_02-02-34 | 23269 |  | Кабель Display Port - Display Port, версия 1.2, 3 м DP2DP1.2-MM-03 | Кабель Display Port - Display Port, версия 1.2, 3 м DP2DP1.2-MM-03 | шт. | шт. | 1093.19 | 910.9917 |  | 910.9917 |  |  | ООО "ПЕРВАЯ КАБЕЛЬНАЯ КОМПАНИЯ"
ЛС_02-02-34 | 23270 |  | Кабель Display Port - Display Port, версия 1.2, 3 м DP2DP1.2-MM-03 | Кабель Display Port - Display Port, версия 1.2, 3 м DP2DP1.2-MM-03 | шт. | шт.
ЛС_02-02-34 | 23271 |  | Кабель Display Port - Display Port, версия 1.2, 3 м DP2DP1.2-MM-03 | Кабель Display Port - Display Port, версия 1.2, 3 м DP2DP1.2-MM-03 | шт. | шт.
ЛС_02-02-34 | 23272 |  | Патч-корд FTP, Cat.5e, LSZH, 1.5 м PC-LPM-STPRJ45-RJ45-C5e-1.5MLSZH-GY | Патч-корд FTP, Cat.5e, LSZH, 1.5 м PC-LPM-STPRJ45-RJ45-C5e-1.5MLSZH-GY | шт. | шт. | 399.99 | 333.325 |  | 333.325 |  |  | ООО "ЛАНИТ-Норд"
ЛС_02-02-34 | 23273 |  | Патч-корд FTP, Cat.5e, LSZH, 1.5 м PC-LPM-STPRJ45-RJ45-C5e-1.5MLSZH-GY | Патч-корд FTP, Cat.5e, LSZH, 1.5 м PC-LPM-STPRJ45-RJ45-C5e-1.5MLSZH-GY | шт. | шт. | 402.66 | 335.55 |  |  |  |  | ООО "Инфра Электро"
ЛС_02-02-34 | 23274 |  | Патч-корд FTP, Cat.5e, LSZH, 1.5 м PC-LPM-STPRJ45-RJ45-C5e-1.5MLSZH-GY | Патч-корд FTP, Cat.5e, LSZH, 1.5 м PC-LPM-STPRJ45-RJ45-C5e-1.5MLSZH-GY | шт. | шт. | 403.99 | 336.6583 |  |  |  |  | ООО "Секьюр АЙТИ"
ЛС_02-02-34 | 23275 |  | Кабель питания, С13-Schuko, 5м PC-186-VDE-5M | Кабель питания, С13-Schuko, 5м PC-186-VDE-5M | шт. | шт. | 374.25 | 311.875 |  | 311.875 |  |  | ООО "ЛАНИТ-Норд"
ЛС_02-02-34 | 23276 |  | Кабель питания, С13-Schuko, 5м PC-186-VDE-5M | Кабель питания, С13-Schuko, 5м PC-186-VDE-5M | шт. | шт. | 411.68 | 343.0667 |  |  |  |  | ООО «Секьюр АЙТИ»
ЛС_02-02-34 | 23277 |  | Кабель питания, С13-Schuko, 5м PC-186-VDE-5M | Кабель питания, С13-Schuko, 5м PC-186-VDE-5M | шт. | шт. | 400.45 | 333.7083 |  |  |  |  | ООО «Инфра Электро»
ЛС_02-02-34 | 23278 |  | Программное обеспечение: | Программное обеспечение:
ЛС_02-02-34 | 23279 |  | Программное обеспечение: | Программное обеспечение:
ЛС_02-02-34 | 23280 |  | Программное обеспечение: | Программное обеспечение:
ЛС_02-02-34 | 23281 |  | Специализированное ПО КАС ДУ (ЭД1) 01115840.03715-12 | Специализированное ПО КАС ДУ (ЭД1) 01115840.03715-12 | шт. | шт. | 5456385.45 | 4546987.875 |  | 4546987.875
ЛС_02-02-34 | 23282 |  | Специализированное ПО КАС ДУ (ЭД1) 01115840.03715-12 | Специализированное ПО КАС ДУ (ЭД1) 01115840.03715-12 | шт. | шт.
ЛС_02-02-34 | 23283 |  | Специализированное ПО КАС ДУ (ЭД1) 01115840.03715-12 | Специализированное ПО КАС ДУ (ЭД1) 01115840.03715-12 | шт. | шт.
ЛС_02-02-34 | 23284 |  | Специализированное ПО КАС ДУ (ЭД2) 01115840.03725-12 | Специализированное ПО КАС ДУ (ЭД2) 01115840.03725-12 | шт. | шт. | 5052207.6 | 4210173 |  | 4210173
ЛС_02-02-34 | 23285 |  | Специализированное ПО КАС ДУ (ЭД2) 01115840.03725-12 | Специализированное ПО КАС ДУ (ЭД2) 01115840.03725-12 | шт. | шт.
ЛС_02-02-34 | 23286 |  | Специализированное ПО КАС ДУ (ЭД2) 01115840.03725-12 | Специализированное ПО КАС ДУ (ЭД2) 01115840.03725-12 | шт. | шт.
ЛС_02-02-34 | 23287 |  | Специализированное ПО КАС ДУ (ЭД3) 01115840.03735-12 | Специализированное ПО КАС ДУ (ЭД3) 01115840.03735-12 | шт. | шт. | 4243851.9 | 3536543.25 |  | 3536543.25
ЛС_02-02-34 | 23288 |  | Специализированное ПО КАС ДУ (ЭД3) 01115840.03735-12 | Специализированное ПО КАС ДУ (ЭД3) 01115840.03735-12 | шт. | шт.
ЛС_02-02-34 | 23289 |  | Специализированное ПО КАС ДУ (ЭД3) 01115840.03735-12 | Специализированное ПО КАС ДУ (ЭД3) 01115840.03735-12 | шт. | шт.
ЛС_02-02-34 | 23290 |  | Специализированное ПО КАС ДУ (ЭД4) 01115840.03745-12 | Специализированное ПО КАС ДУ (ЭД4) 01115840.03745-12 | шт. | шт. | 3839674.05 | 3199728.375 |  | 3199728.375
ЛС_02-02-34 | 23291 |  | Специализированное ПО КАС ДУ (ЭД4) 01115840.03745-12 | Специализированное ПО КАС ДУ (ЭД4) 01115840.03745-12 | шт. | шт.
ЛС_02-02-34 | 23292 |  | Специализированное ПО КАС ДУ (ЭД4) 01115840.03745-12 | Специализированное ПО КАС ДУ (ЭД4) 01115840.03745-12 | шт. | шт.
ЛС_02-02-34 | 23293 |  | Специализированное ПО КАС ДУ (ЭД5) 01115840.03755-12 | Специализированное ПО КАС ДУ (ЭД5) 01115840.03755-12 | шт. | шт. | 4648029.75 | 3873358.125 |  | 3873358.125
ЛС_02-02-34 | 23294 |  | Специализированное ПО КАС ДУ (ЭД5) 01115840.03755-12 | Специализированное ПО КАС ДУ (ЭД5) 01115840.03755-12 | шт. | шт.
ЛС_02-02-34 | 23295 |  | Специализированное ПО КАС ДУ (ЭД5) 01115840.03755-12 | Специализированное ПО КАС ДУ (ЭД5) 01115840.03755-12 | шт. | шт.
ЛС_02-02-34 | 23296 |  | Специализированное ПО КАС ДУ (ЭД6) 01115840.03765-12 | Специализированное ПО КАС ДУ (ЭД6) 01115840.03765-12 | шт. | шт. | 2254140.13 | 1878450.1083 |  | 1878450.1083
ЛС_02-02-34 | 23297 |  | Специализированное ПО КАС ДУ (ЭД6) 01115840.03765-12 | Специализированное ПО КАС ДУ (ЭД6) 01115840.03765-12 | шт. | шт.
ЛС_02-02-34 | 23298 |  | Специализированное ПО КАС ДУ (ЭД6) 01115840.03765-12 | Специализированное ПО КАС ДУ (ЭД6) 01115840.03765-12 | шт. | шт.
ЛС_02-02-34 | 23299 |  | Специализированное ПО КАС ДУ (ЭД7) 01115840.03775-12 | Специализированное ПО КАС ДУ (ЭД7) 01115840.03775-12 | шт. | шт. | 2254140.13 | 1878450.1083 |  | 1878450.1083
ЛС_02-02-34 | 23300 |  | Специализированное ПО КАС ДУ (ЭД7) 01115840.03775-12 | Специализированное ПО КАС ДУ (ЭД7) 01115840.03775-12 | шт. | шт.
ЛС_02-02-34 | 23301 |  | Специализированное ПО КАС ДУ (ЭД7) 01115840.03775-12 | Специализированное ПО КАС ДУ (ЭД7) 01115840.03775-12 | шт. | шт.
ЛС_02-02-34 | 23302 |  | Специализированное ПО КАС ДУ (ЭД8) 01115840.03785-12 | Специализированное ПО КАС ДУ (ЭД8) 01115840.03785-12 | шт. | шт. | 2254140.13 | 1878450.1083 |  | 1878450.1083
ЛС_02-02-34 | 23303 |  | Специализированное ПО КАС ДУ (ЭД8) 01115840.03785-12 | Специализированное ПО КАС ДУ (ЭД8) 01115840.03785-12 | шт. | шт.
ЛС_02-02-34 | 23304 |  | Специализированное ПО КАС ДУ (ЭД8) 01115840.03785-12 | Специализированное ПО КАС ДУ (ЭД8) 01115840.03785-12 | шт. | шт.
ЛС_02-02-34 | 23305 |  | Операционная система Astra Linux Special Edition 1.7 для 64-х разрядной платформы на базе процессорной архитектуры х86-64, уровень защищенности Максимальный (Смоленск), для рабочей станции, без ограничения срока, с технической поддержкой; способ передачи диск, поддержка тип Стандарт на 12 мес. | Операционная система Astra Linux Special Edition 1.7 для 64-х разрядной платформы на базе процессорной архитектуры х86-64, уровень защищенности Максимальный (Смоленск), для рабочей станции, без ограничения срока, с технической поддержкой; способ передачи диск, поддержка тип Стандарт на 12 мес. | шт. | шт. | 30900 | 25750 |  | 25750 |  |  | АО "АКСОФТ"
ЛС_02-02-34 | 23306 |  | Операционная система Astra Linux Special Edition 1.7 для 64-х разрядной платформы на базе процессорной архитектуры х86-64, уровень защищенности Максимальный (Смоленск), для рабочей станции, без ограничения срока, с технической поддержкой; способ передачи диск, поддержка тип Стандарт на 12 мес. | Операционная система Astra Linux Special Edition 1.7 для 64-х разрядной платформы на базе процессорной архитектуры х86-64, уровень защищенности Максимальный (Смоленск), для рабочей станции, без ограничения срока, с технической поддержкой; способ передачи диск, поддержка тип Стандарт на 12 мес. | шт. | шт. | 30900 | 25750 |  | 25750 |  |  | LikeSoft
ЛС_02-02-34 | 23307 |  | Операционная система Astra Linux Special Edition 1.7 для 64-х разрядной платформы на базе процессорной архитектуры х86-64, уровень защищенности Максимальный (Смоленск), для рабочей станции, без ограничения срока, с технической поддержкой; способ передачи диск, поддержка тип Стандарт на 12 мес. | Операционная система Astra Linux Special Edition 1.7 для 64-х разрядной платформы на базе процессорной архитектуры х86-64, уровень защищенности Максимальный (Смоленск), для рабочей станции, без ограничения срока, с технической поддержкой; способ передачи диск, поддержка тип Стандарт на 12 мес. | шт. | шт. | 30900 | 25750 |  | 25750 |  |  | KNS digital solutions
ЛС_02-02-34 | 23308 |  | АРМ Б | АРМ Б
ЛС_02-02-34 | 23309 |  | АРМ Б | АРМ Б
ЛС_02-02-34 | 23310 |  | АРМ Б | АРМ Б
ЛС_02-02-34 | 23311 |  | Рабочая станция Тип 1 ЕСТ-ПМ-80825-2-ИОС6.4.ОЛ1 Aquarius Pro W60 K80E (SFF_160/Core i7/DDR4_16GB/2DP/S512_SSD/SB/NIC/KM) гар. 3 года | Рабочая станция Тип 1 ЕСТ-ПМ-80825-2-ИОС6.4.ОЛ1 Aquarius Pro W60 K80E (SFF_160/Core i7/DDR4_16GB/2DP/S512_SSD/SB/NIC/KM) гар. 3 года | шт. | шт. | 918839.48 | 765699.5667 |  | 765699.5667 |  |  | ООО ПК Аквариус
ЛС_02-02-34 | 23312 |  | Рабочая станция Тип 1 ЕСТ-ПМ-80825-2-ИОС6.4.ОЛ1 Aquarius Pro W60 K80E (SFF_160/Core i7/DDR4_16GB/2DP/S512_SSD/SB/NIC/KM) гар. 3 года | Рабочая станция Тип 1 ЕСТ-ПМ-80825-2-ИОС6.4.ОЛ1 Aquarius Pro W60 K80E (SFF_160/Core i7/DDR4_16GB/2DP/S512_SSD/SB/NIC/KM) гар. 3 года | шт. | шт.
ЛС_02-02-34 | 23313 |  | Рабочая станция Тип 1 ЕСТ-ПМ-80825-2-ИОС6.4.ОЛ1 Aquarius Pro W60 K80E (SFF_160/Core i7/DDR4_16GB/2DP/S512_SSD/SB/NIC/KM) гар. 3 года | Рабочая станция Тип 1 ЕСТ-ПМ-80825-2-ИОС6.4.ОЛ1 Aquarius Pro W60 K80E (SFF_160/Core i7/DDR4_16GB/2DP/S512_SSD/SB/NIC/KM) гар. 3 года | шт. | шт.
ЛС_02-02-34 | 23314 |  | ЖК-Монитор с диагональю 27", 2560 x 1440 EV2795 | ЖК-Монитор с диагональю 27", 2560 x 1440 EV2795 | шт. | шт. | 63101 | 52584.1667 |  | 52584.1667 |  |  | ООО «ТЕХНОАЙТИ ГРУПП»
ЛС_02-02-34 | 23315 |  | ЖК-Монитор с диагональю 27", 2560 x 1440 EV2795 | ЖК-Монитор с диагональю 27", 2560 x 1440 EV2795 | шт. | шт. | 86990 | 72491.6667 |  |  |  |  | ООО "ИГРОВЫЕ РЕШЕНИЯ"
ЛС_02-02-34 | 23316 |  | ЖК-Монитор с диагональю 27", 2560 x 1440 EV2795 | ЖК-Монитор с диагональю 27", 2560 x 1440 EV2795 | шт. | шт. | 86982 | 72485 |  |  |  |  | CMP24
ЛС_02-02-34 | 23317 |  | Кабель Display Port - Display Port, версия 1.2, 3 м DP2DP1.2-MM-03 | Кабель Display Port - Display Port, версия 1.2, 3 м DP2DP1.2-MM-03 | шт. | шт. | 1093.19 | 910.9917 |  | 910.9917 |  |  | ООО "ПЕРВАЯ КАБЕЛЬНАЯ КОМПАНИЯ"
ЛС_02-02-34 | 23318 |  | Кабель Display Port - Display Port, версия 1.2, 3 м DP2DP1.2-MM-03 | Кабель Display Port - Display Port, версия 1.2, 3 м DP2DP1.2-MM-03 | шт. | шт.
ЛС_02-02-34 | 23319 |  | Кабель Display Port - Display Port, версия 1.2, 3 м DP2DP1.2-MM-03 | Кабель Display Port - Display Port, версия 1.2, 3 м DP2DP1.2-MM-03 | шт. | шт.
ЛС_02-02-34 | 23320 |  | Патч-корд FTP, Cat.5e, LSZH, 1.5 м PC-LPM-STPRJ45-RJ45-C5e-1.5MLSZH-GY | Патч-корд FTP, Cat.5e, LSZH, 1.5 м PC-LPM-STPRJ45-RJ45-C5e-1.5MLSZH-GY | шт. | шт. | 399.99 | 333.325 |  | 333.325 |  |  | ООО "ЛАНИТ-Норд"
ЛС_02-02-34 | 23321 |  | Патч-корд FTP, Cat.5e, LSZH, 1.5 м PC-LPM-STPRJ45-RJ45-C5e-1.5MLSZH-GY | Патч-корд FTP, Cat.5e, LSZH, 1.5 м PC-LPM-STPRJ45-RJ45-C5e-1.5MLSZH-GY | шт. | шт. | 402.66 | 335.55 |  |  |  |  | ООО "Инфра Электро"
ЛС_02-02-34 | 23322 |  | Патч-корд FTP, Cat.5e, LSZH, 1.5 м PC-LPM-STPRJ45-RJ45-C5e-1.5MLSZH-GY | Патч-корд FTP, Cat.5e, LSZH, 1.5 м PC-LPM-STPRJ45-RJ45-C5e-1.5MLSZH-GY | шт. | шт. | 403.99 | 336.6583 |  |  |  |  | ООО "Секьюр АЙТИ"
ЛС_02-02-34 | 23323 |  | Кабель питания, С13-Schuko, 5м PC-186-VDE-5M | Кабель питания, С13-Schuko, 5м PC-186-VDE-5M | шт. | шт. | 374.25 | 311.875 |  | 311.875 |  |  | ООО "ЛАНИТ-Норд"
ЛС_02-02-34 | 23324 |  | Кабель питания, С13-Schuko, 5м PC-186-VDE-5M | Кабель питания, С13-Schuko, 5м PC-186-VDE-5M | шт. | шт. | 411.68 | 343.0667 |  |  |  |  | ООО «Секьюр АЙТИ»
ЛС_02-02-34 | 23325 |  | Кабель питания, С13-Schuko, 5м PC-186-VDE-5M | Кабель питания, С13-Schuko, 5м PC-186-VDE-5M | шт. | шт. | 400.45 | 333.7083 |  |  |  |  | ООО «Инфра Электро»
ЛС_02-02-34 | 23326 |  | Поворотный кронштейн для крепления монитора LCD-900 | Поворотный кронштейн для крепления монитора LCD-900 | шт. | шт. | 8260 | 6883.3333 |  |  |  |  | ООО "АНТИС"
ЛС_02-02-34 | 23327 |  | Поворотный кронштейн для крепления монитора LCD-900 | Поворотный кронштейн для крепления монитора LCD-900 | шт. | шт. | 5710 | 4758.3333 |  |  |  |  | Ситилинк
ЛС_02-02-34 | 23328 |  | Поворотный кронштейн для крепления монитора LCD-900 | Поворотный кронштейн для крепления монитора LCD-900 | шт. | шт. | 5210 | 4341.6667 |  | 4341.6667 |  |  | ООО Регард МСК
ЛС_02-02-34 | 23329 |  | Программное обеспечение: | Программное обеспечение:
ЛС_02-02-34 | 23330 |  | Программное обеспечение: | Программное обеспечение:
ЛС_02-02-34 | 23331 |  | Программное обеспечение: | Программное обеспечение:
ЛС_02-02-34 | 23332 |  | Специализированное ПО КАС ДУ (ЭД1) 01115840.03715-12 | Специализированное ПО КАС ДУ (ЭД1) 01115840.03715-12 | шт. | шт.
ЛС_02-02-34 | 23333 |  | Специализированное ПО КАС ДУ (ЭД1) 01115840.03715-12 | Специализированное ПО КАС ДУ (ЭД1) 01115840.03715-12 | шт. | шт.
ЛС_02-02-34 | 23334 |  | Специализированное ПО КАС ДУ (ЭД1) 01115840.03715-12 | Специализированное ПО КАС ДУ (ЭД1) 01115840.03715-12 | шт. | шт.
ЛС_02-02-34 | 23335 |  | Специализированное ПО КАС ДУ (ЭД2) 01115840.03725-12 | Специализированное ПО КАС ДУ (ЭД2) 01115840.03725-12 | шт. | шт.
ЛС_02-02-34 | 23336 |  | Специализированное ПО КАС ДУ (ЭД2) 01115840.03725-12 | Специализированное ПО КАС ДУ (ЭД2) 01115840.03725-12 | шт. | шт.
ЛС_02-02-34 | 23337 |  | Специализированное ПО КАС ДУ (ЭД2) 01115840.03725-12 | Специализированное ПО КАС ДУ (ЭД2) 01115840.03725-12 | шт. | шт.
ЛС_02-02-34 | 23338 |  | Специализированное ПО КАС ДУ (ЭД3) 01115840.03735-12 | Специализированное ПО КАС ДУ (ЭД3) 01115840.03735-12 | шт. | шт.
ЛС_02-02-34 | 23339 |  | Специализированное ПО КАС ДУ (ЭД3) 01115840.03735-12 | Специализированное ПО КАС ДУ (ЭД3) 01115840.03735-12 | шт. | шт.
ЛС_02-02-34 | 23340 |  | Специализированное ПО КАС ДУ (ЭД3) 01115840.03735-12 | Специализированное ПО КАС ДУ (ЭД3) 01115840.03735-12 | шт. | шт.
ЛС_02-02-34 | 23341 |  | Специализированное ПО КАС ДУ (ЭД4) 01115840.03745-12 | Специализированное ПО КАС ДУ (ЭД4) 01115840.03745-12 | шт. | шт.
ЛС_02-02-34 | 23342 |  | Специализированное ПО КАС ДУ (ЭД4) 01115840.03745-12 | Специализированное ПО КАС ДУ (ЭД4) 01115840.03745-12 | шт. | шт.
ЛС_02-02-34 | 23343 |  | Специализированное ПО КАС ДУ (ЭД4) 01115840.03745-12 | Специализированное ПО КАС ДУ (ЭД4) 01115840.03745-12 | шт. | шт.
ЛС_02-02-34 | 23344 |  | Специализированное ПО КАС ДУ (ЭД5) 01115840.03755-12 | Специализированное ПО КАС ДУ (ЭД5) 01115840.03755-12 | шт. | шт.
ЛС_02-02-34 | 23345 |  | Специализированное ПО КАС ДУ (ЭД5) 01115840.03755-12 | Специализированное ПО КАС ДУ (ЭД5) 01115840.03755-12 | шт. | шт.
ЛС_02-02-34 | 23346 |  | Специализированное ПО КАС ДУ (ЭД5) 01115840.03755-12 | Специализированное ПО КАС ДУ (ЭД5) 01115840.03755-12 | шт. | шт.
ЛС_02-02-34 | 23347 |  | Специализированное ПО КАС ДУ (ЭД6) 01115840.03765-12 | Специализированное ПО КАС ДУ (ЭД6) 01115840.03765-12 | шт. | шт.
ЛС_02-02-34 | 23348 |  | Специализированное ПО КАС ДУ (ЭД6) 01115840.03765-12 | Специализированное ПО КАС ДУ (ЭД6) 01115840.03765-12 | шт. | шт.
ЛС_02-02-34 | 23349 |  | Специализированное ПО КАС ДУ (ЭД6) 01115840.03765-12 | Специализированное ПО КАС ДУ (ЭД6) 01115840.03765-12 | шт. | шт.
ЛС_02-02-34 | 23350 |  | Специализированное ПО КАС ДУ (ЭД7) 01115840.03775-12 | Специализированное ПО КАС ДУ (ЭД7) 01115840.03775-12 | шт. | шт.
ЛС_02-02-34 | 23351 |  | Специализированное ПО КАС ДУ (ЭД7) 01115840.03775-12 | Специализированное ПО КАС ДУ (ЭД7) 01115840.03775-12 | шт. | шт.
ЛС_02-02-34 | 23352 |  | Специализированное ПО КАС ДУ (ЭД7) 01115840.03775-12 | Специализированное ПО КАС ДУ (ЭД7) 01115840.03775-12 | шт. | шт.
ЛС_02-02-34 | 23353 |  | Специализированное ПО КАС ДУ (ЭД8) 01115840.03785-12 | Специализированное ПО КАС ДУ (ЭД8) 01115840.03785-12 | шт. | шт.
ЛС_02-02-34 | 23354 |  | Специализированное ПО КАС ДУ (ЭД8) 01115840.03785-12 | Специализированное ПО КАС ДУ (ЭД8) 01115840.03785-12 | шт. | шт.
ЛС_02-02-34 | 23355 |  | Специализированное ПО КАС ДУ (ЭД8) 01115840.03785-12 | Специализированное ПО КАС ДУ (ЭД8) 01115840.03785-12 | шт. | шт.
ЛС_02-02-34 | 23356 |  | Операционная система Astra Linux Special Edition 1.7 для 64-х разрядной платформы на базе процессорной архитектуры х86-64, уровень защищенности Максимальный (Смоленск), для рабочей станции, без ограничения срока, с технической поддержкой; способ передачи диск, поддержка тип Стандарт на 12 мес. | Операционная система Astra Linux Special Edition 1.7 для 64-х разрядной платформы на базе процессорной архитектуры х86-64, уровень защищенности Максимальный (Смоленск), для рабочей станции, без ограничения срока, с технической поддержкой; способ передачи диск, поддержка тип Стандарт на 12 мес. | шт. | шт. | 30900 | 25750 |  | 25750 |  |  | АО "АКСОФТ"
ЛС_02-02-34 | 23357 |  | Операционная система Astra Linux Special Edition 1.7 для 64-х разрядной платформы на базе процессорной архитектуры х86-64, уровень защищенности Максимальный (Смоленск), для рабочей станции, без ограничения срока, с технической поддержкой; способ передачи диск, поддержка тип Стандарт на 12 мес. | Операционная система Astra Linux Special Edition 1.7 для 64-х разрядной платформы на базе процессорной архитектуры х86-64, уровень защищенности Максимальный (Смоленск), для рабочей станции, без ограничения срока, с технической поддержкой; способ передачи диск, поддержка тип Стандарт на 12 мес. | шт. | шт. | 30900 | 25750 |  | 25750 |  |  | LikeSoft
ЛС_02-02-34 | 23358 |  | Операционная система Astra Linux Special Edition 1.7 для 64-х разрядной платформы на базе процессорной архитектуры х86-64, уровень защищенности Максимальный (Смоленск), для рабочей станции, без ограничения срока, с технической поддержкой; способ передачи диск, поддержка тип Стандарт на 12 мес. | Операционная система Astra Linux Special Edition 1.7 для 64-х разрядной платформы на базе процессорной архитектуры х86-64, уровень защищенности Максимальный (Смоленск), для рабочей станции, без ограничения срока, с технической поддержкой; способ передачи диск, поддержка тип Стандарт на 12 мес. | шт. | шт. | 30900 | 25750 |  | 25750 |  |  | KNS digital solutions
ЛС_02-02-34 | 23359 |  | АРМ СППР и АСУ АРЛМ | АРМ СППР и АСУ АРЛМ
ЛС_02-02-34 | 23360 |  | АРМ СППР и АСУ АРЛМ | АРМ СППР и АСУ АРЛМ
ЛС_02-02-34 | 23361 |  | АРМ СППР и АСУ АРЛМ | АРМ СППР и АСУ АРЛМ
ЛС_02-02-34 | 23362 |  | Рабочая станция Тип 1 ЕСТ-ПМ-80825-2-ИОС6.4.ОЛ1 Aquarius Pro W60 K80E (SFF_160/Core i7/DDR4_16GB/2DP/S512_SSD/SB/NIC/KM) гар. 3 года | Рабочая станция Тип 1 ЕСТ-ПМ-80825-2-ИОС6.4.ОЛ1 Aquarius Pro W60 K80E (SFF_160/Core i7/DDR4_16GB/2DP/S512_SSD/SB/NIC/KM) гар. 3 года | шт. | шт. | 918839.48 | 765699.5667 |  | 765699.5667 |  |  | ООО ПК Аквариус
ЛС_02-02-34 | 23363 |  | Рабочая станция Тип 1 ЕСТ-ПМ-80825-2-ИОС6.4.ОЛ1 Aquarius Pro W60 K80E (SFF_160/Core i7/DDR4_16GB/2DP/S512_SSD/SB/NIC/KM) гар. 3 года | Рабочая станция Тип 1 ЕСТ-ПМ-80825-2-ИОС6.4.ОЛ1 Aquarius Pro W60 K80E (SFF_160/Core i7/DDR4_16GB/2DP/S512_SSD/SB/NIC/KM) гар. 3 года | шт. | шт.
ЛС_02-02-34 | 23364 |  | Рабочая станция Тип 1 ЕСТ-ПМ-80825-2-ИОС6.4.ОЛ1 Aquarius Pro W60 K80E (SFF_160/Core i7/DDR4_16GB/2DP/S512_SSD/SB/NIC/KM) гар. 3 года | Рабочая станция Тип 1 ЕСТ-ПМ-80825-2-ИОС6.4.ОЛ1 Aquarius Pro W60 K80E (SFF_160/Core i7/DDR4_16GB/2DP/S512_SSD/SB/NIC/KM) гар. 3 года | шт. | шт.
ЛС_02-02-34 | 23365 |  | ЖК-Монитор с диагональю 27", 2560 x 1440 EV2795 | ЖК-Монитор с диагональю 27", 2560 x 1440 EV2795 | шт. | шт. | 63101 | 52584.1667 |  | 52584.1667 |  |  | ООО «ТЕХНОАЙТИ ГРУПП»
ЛС_02-02-34 | 23366 |  | ЖК-Монитор с диагональю 27", 2560 x 1440 EV2795 | ЖК-Монитор с диагональю 27", 2560 x 1440 EV2795 | шт. | шт. | 86990 | 72491.6667 |  |  |  |  | ООО "ИГРОВЫЕ РЕШЕНИЯ"
ЛС_02-02-34 | 23367 |  | ЖК-Монитор с диагональю 27", 2560 x 1440 EV2795 | ЖК-Монитор с диагональю 27", 2560 x 1440 EV2795 | шт. | шт. | 86982 | 72485 |  |  |  |  | CMP24
ЛС_02-02-34 | 23368 |  | Кабель Display Port - Display Port, версия 1.2, 3 м DP2DP1.2-MM-03 | Кабель Display Port - Display Port, версия 1.2, 3 м DP2DP1.2-MM-03 | шт. | шт. | 1093.19 | 910.9917 |  | 910.9917 |  |  | ООО "ПЕРВАЯ КАБЕЛЬНАЯ КОМПАНИЯ"
ЛС_02-02-34 | 23369 |  | Кабель Display Port - Display Port, версия 1.2, 3 м DP2DP1.2-MM-03 | Кабель Display Port - Display Port, версия 1.2, 3 м DP2DP1.2-MM-03 | шт. | шт.
ЛС_02-02-34 | 23370 |  | Кабель Display Port - Display Port, версия 1.2, 3 м DP2DP1.2-MM-03 | Кабель Display Port - Display Port, версия 1.2, 3 м DP2DP1.2-MM-03 | шт. | шт.
ЛС_02-02-34 | 23371 |  | Патч-корд FTP, Cat.5e, LSZH, 1.5 м PC-LPM-STPRJ45-RJ45-C5e-1.5MLSZH-GY | Патч-корд FTP, Cat.5e, LSZH, 1.5 м PC-LPM-STPRJ45-RJ45-C5e-1.5MLSZH-GY | шт. | шт. | 399.99 | 333.325 |  | 333.325 |  |  | ООО "ЛАНИТ-Норд"
ЛС_02-02-34 | 23372 |  | Патч-корд FTP, Cat.5e, LSZH, 1.5 м PC-LPM-STPRJ45-RJ45-C5e-1.5MLSZH-GY | Патч-корд FTP, Cat.5e, LSZH, 1.5 м PC-LPM-STPRJ45-RJ45-C5e-1.5MLSZH-GY | шт. | шт. | 402.66 | 335.55 |  |  |  |  | ООО "Инфра Электро"
ЛС_02-02-34 | 23373 |  | Патч-корд FTP, Cat.5e, LSZH, 1.5 м PC-LPM-STPRJ45-RJ45-C5e-1.5MLSZH-GY | Патч-корд FTP, Cat.5e, LSZH, 1.5 м PC-LPM-STPRJ45-RJ45-C5e-1.5MLSZH-GY | шт. | шт. | 403.99 | 336.6583 |  |  |  |  | ООО "Секьюр АЙТИ"
ЛС_02-02-34 | 23374 |  | Кабель питания, С13-Schuko, 5м PC-186-VDE-5M | Кабель питания, С13-Schuko, 5м PC-186-VDE-5M | шт. | шт. | 374.25 | 311.875 |  | 311.875 |  |  | ООО "ЛАНИТ-Норд"
ЛС_02-02-34 | 23375 |  | Кабель питания, С13-Schuko, 5м PC-186-VDE-5M | Кабель питания, С13-Schuko, 5м PC-186-VDE-5M | шт. | шт. | 411.68 | 343.0667 |  |  |  |  | ООО «Секьюр АЙТИ»
ЛС_02-02-34 | 23376 |  | Кабель питания, С13-Schuko, 5м PC-186-VDE-5M | Кабель питания, С13-Schuko, 5м PC-186-VDE-5M | шт. | шт. | 400.45 | 333.7083 |  |  |  |  | ООО «Инфра Электро»
ЛС_02-02-34 | 23377 |  | Поворотный кронштейн для крепления монитора LCD-900 | Поворотный кронштейн для крепления монитора LCD-900 | шт. | шт. | 8260 | 6883.3333 |  |  |  |  | ООО "АНТИС"
ЛС_02-02-34 | 23378 |  | Поворотный кронштейн для крепления монитора LCD-900 | Поворотный кронштейн для крепления монитора LCD-900 | шт. | шт. | 5710 | 4758.3333 |  |  |  |  | Ситилинк
ЛС_02-02-34 | 23379 |  | Поворотный кронштейн для крепления монитора LCD-900 | Поворотный кронштейн для крепления монитора LCD-900 | шт. | шт. | 5210 | 4341.6667 |  | 4341.6667 |  |  | ООО Регард МСК
ЛС_02-02-34 | 23380 |  | Программное обеспечение: | Программное обеспечение:
ЛС_02-02-34 | 23381 |  | Программное обеспечение: | Программное обеспечение:
ЛС_02-02-34 | 23382 |  | Программное обеспечение: | Программное обеспечение:
ЛС_02-02-34 | 23383 |  | Операционная система Astra Linux Special Edition 1.7 для 64-х разрядной платформы на базе процессорной архитектуры х86-64, уровень защищенности Усиленный (Воронеж), для рабочей станции, без ограничения срока, с технической поддержкой; способ передачи диск, поддержка тип Стандарт на 12 мес. | Операционная система Astra Linux Special Edition 1.7 для 64-х разрядной платформы на базе процессорной архитектуры х86-64, уровень защищенности Усиленный (Воронеж), для рабочей станции, без ограничения срока, с технической поддержкой; способ передачи диск, поддержка тип Стандарт на 12 мес. | шт. | шт. | 30900 | 25750 |  | 25750 |  |  | АО "АКСОФТ"
ЛС_02-02-34 | 23384 |  | Операционная система Astra Linux Special Edition 1.7 для 64-х разрядной платформы на базе процессорной архитектуры х86-64, уровень защищенности Усиленный (Воронеж), для рабочей станции, без ограничения срока, с технической поддержкой; способ передачи диск, поддержка тип Стандарт на 12 мес. | Операционная система Astra Linux Special Edition 1.7 для 64-х разрядной платформы на базе процессорной архитектуры х86-64, уровень защищенности Усиленный (Воронеж), для рабочей станции, без ограничения срока, с технической поддержкой; способ передачи диск, поддержка тип Стандарт на 12 мес. | шт. | шт. | 30900 | 25750 |  | 25750 |  |  | LikeSoft
ЛС_02-02-34 | 23385 |  | Операционная система Astra Linux Special Edition 1.7 для 64-х разрядной платформы на базе процессорной архитектуры х86-64, уровень защищенности Усиленный (Воронеж), для рабочей станции, без ограничения срока, с технической поддержкой; способ передачи диск, поддержка тип Стандарт на 12 мес. | Операционная система Astra Linux Special Edition 1.7 для 64-х разрядной платформы на базе процессорной архитектуры х86-64, уровень защищенности Усиленный (Воронеж), для рабочей станции, без ограничения срока, с технической поддержкой; способ передачи диск, поддержка тип Стандарт на 12 мес. | шт. | шт. | 30900 | 25750 |  | 25750 |  |  | KNS digital solutions
ЛС_02-02-34 | 23386 |  | Kaspersky Endpoint Security для бизнеса - Расширенный. Базовая лицензия русской версии на 2 года KL4867RAMDS | Kaspersky Endpoint Security для бизнеса - Расширенный. Базовая лицензия русской версии на 2 года KL4867RAMDS | шт. | шт. | 5784 | 4820 |  |  |  |  | ИП Аржанов Владимир Петрович
ЛС_02-02-34 | 23387 |  | Kaspersky Endpoint Security для бизнеса - Расширенный. Базовая лицензия русской версии на 2 года KL4867RAMDS | Kaspersky Endpoint Security для бизнеса - Расширенный. Базовая лицензия русской версии на 2 года KL4867RAMDS | шт. | шт. | 6259.2 | 5216 |  |  |  |  | АО "Аксофт"
ЛС_02-02-34 | 23388 |  | Kaspersky Endpoint Security для бизнеса - Расширенный. Базовая лицензия русской версии на 2 года KL4867RAMDS | Kaspersky Endpoint Security для бизнеса - Расширенный. Базовая лицензия русской версии на 2 года KL4867RAMDS | шт. | шт. | 5296.8 | 4414 |  | 4414 |  |  | АО «СофтЛайн Трейд»
ЛС_02-02-34 | 23389 |  | Специализированное ПО «Автоматизированная система управления ремонтами энергетического оборудования (АСУРЭО)». Подсистема «Оперативные заявки Standart» | Специализированное ПО «Автоматизированная система управления ремонтами энергетического оборудования (АСУРЭО)». Подсистема «Оперативные заявки Standart» | шт. | шт. | 17000 | 14166.6667 |  | 14166.6667 |  |  | ООО СМС ИТ
ЛС_02-02-34 | 23390 |  | Специализированное ПО «Автоматизированная система управления ремонтами энергетического оборудования (АСУРЭО)». Подсистема «Оперативные заявки Standart» | Специализированное ПО «Автоматизированная система управления ремонтами энергетического оборудования (АСУРЭО)». Подсистема «Оперативные заявки Standart» | шт. | шт.
ЛС_02-02-34 | 23391 |  | Специализированное ПО «Автоматизированная система управления ремонтами энергетического оборудования (АСУРЭО)». Подсистема «Оперативные заявки Standart» | Специализированное ПО «Автоматизированная система управления ремонтами энергетического оборудования (АСУРЭО)». Подсистема «Оперативные заявки Standart» | шт. | шт.
ЛС_02-02-34 | 23392 |  | Рабочее место диспетчера ЭМС | Рабочее место диспетчера ЭМС
ЛС_02-02-34 | 23393 |  | Рабочее место диспетчера ЭМС | Рабочее место диспетчера ЭМС
ЛС_02-02-34 | 23394 |  | Рабочее место диспетчера ЭМС | Рабочее место диспетчера ЭМС
ЛС_02-02-34 | 23395 |  | АРМ А1 | АРМ А1
ЛС_02-02-34 | 23396 |  | АРМ А1 | АРМ А1
ЛС_02-02-34 | 23397 |  | АРМ А1 | АРМ А1
ЛС_02-02-34 | 23398 |  | Рабочая станция Тип 2 ЕСТ-ПМ-80825-2-ИОС6.4.ОЛ2 Aquarius Pro W60 K80E (SFF_160/Core i7/DDR4_16GB/4DP_MXM_T1000/2xS512_SSD/SB/NIC/KM) гар. 3 года | Рабочая станция Тип 2 ЕСТ-ПМ-80825-2-ИОС6.4.ОЛ2 Aquarius Pro W60 K80E (SFF_160/Core i7/DDR4_16GB/4DP_MXM_T1000/2xS512_SSD/SB/NIC/KM) гар. 3 года | шт. | шт. | 1242729.67 | 1035608.0583 |  | 1035608.0583 |  |  | ООО ПК Аквариус
ЛС_02-02-34 | 23399 |  | Рабочая станция Тип 2 ЕСТ-ПМ-80825-2-ИОС6.4.ОЛ2 Aquarius Pro W60 K80E (SFF_160/Core i7/DDR4_16GB/4DP_MXM_T1000/2xS512_SSD/SB/NIC/KM) гар. 3 года | Рабочая станция Тип 2 ЕСТ-ПМ-80825-2-ИОС6.4.ОЛ2 Aquarius Pro W60 K80E (SFF_160/Core i7/DDR4_16GB/4DP_MXM_T1000/2xS512_SSD/SB/NIC/KM) гар. 3 года | шт. | шт.
ЛС_02-02-34 | 23400 |  | Рабочая станция Тип 2 ЕСТ-ПМ-80825-2-ИОС6.4.ОЛ2 Aquarius Pro W60 K80E (SFF_160/Core i7/DDR4_16GB/4DP_MXM_T1000/2xS512_SSD/SB/NIC/KM) гар. 3 года | Рабочая станция Тип 2 ЕСТ-ПМ-80825-2-ИОС6.4.ОЛ2 Aquarius Pro W60 K80E (SFF_160/Core i7/DDR4_16GB/4DP_MXM_T1000/2xS512_SSD/SB/NIC/KM) гар. 3 года | шт. | шт.
ЛС_02-02-34 | 23401 |  | ЖК-Монитор с диагональю 27", 2560 x 1440 EV2795 | ЖК-Монитор с диагональю 27", 2560 x 1440 EV2795 | шт. | шт. | 63101 | 52584.1667 |  | 52584.1667 |  |  | ООО «ТЕХНОАЙТИ ГРУПП»
ЛС_02-02-34 | 23402 |  | ЖК-Монитор с диагональю 27", 2560 x 1440 EV2795 | ЖК-Монитор с диагональю 27", 2560 x 1440 EV2795 | шт. | шт. | 86990 | 72491.6667 |  |  |  |  | ООО "ИГРОВЫЕ РЕШЕНИЯ"
ЛС_02-02-34 | 23403 |  | ЖК-Монитор с диагональю 27", 2560 x 1440 EV2795 | ЖК-Монитор с диагональю 27", 2560 x 1440 EV2795 | шт. | шт. | 86982 | 72485 |  |  |  |  | CMP24
ЛС_02-02-34 | 23404 |  | Кабель Display Port - Display Port, версия 1.2, 3 м DP2DP1.2-MM-03 | Кабель Display Port - Display Port, версия 1.2, 3 м DP2DP1.2-MM-03 | шт. | шт. | 1093.19 | 910.9917 |  | 910.9917 |  |  | ООО "ПЕРВАЯ КАБЕЛЬНАЯ КОМПАНИЯ"
ЛС_02-02-34 | 23405 |  | Кабель Display Port - Display Port, версия 1.2, 3 м DP2DP1.2-MM-03 | Кабель Display Port - Display Port, версия 1.2, 3 м DP2DP1.2-MM-03 | шт. | шт.
ЛС_02-02-34 | 23406 |  | Кабель Display Port - Display Port, версия 1.2, 3 м DP2DP1.2-MM-03 | Кабель Display Port - Display Port, версия 1.2, 3 м DP2DP1.2-MM-03 | шт. | шт.
ЛС_02-02-34 | 23407 |  | Патч-корд FTP, Cat.5e, LSZH, 1.5 м PC-LPM-STPRJ45-RJ45-C5e-1.5MLSZH-GY | Патч-корд FTP, Cat.5e, LSZH, 1.5 м PC-LPM-STPRJ45-RJ45-C5e-1.5MLSZH-GY | шт. | шт. | 399.99 | 333.325 |  | 333.325 |  |  | ООО "ЛАНИТ-Норд"
ЛС_02-02-34 | 23408 |  | Патч-корд FTP, Cat.5e, LSZH, 1.5 м PC-LPM-STPRJ45-RJ45-C5e-1.5MLSZH-GY | Патч-корд FTP, Cat.5e, LSZH, 1.5 м PC-LPM-STPRJ45-RJ45-C5e-1.5MLSZH-GY | шт. | шт. | 402.66 | 335.55 |  |  |  |  | ООО "Инфра Электро"
ЛС_02-02-34 | 23409 |  | Патч-корд FTP, Cat.5e, LSZH, 1.5 м PC-LPM-STPRJ45-RJ45-C5e-1.5MLSZH-GY | Патч-корд FTP, Cat.5e, LSZH, 1.5 м PC-LPM-STPRJ45-RJ45-C5e-1.5MLSZH-GY | шт. | шт. | 403.99 | 336.6583 |  |  |  |  | ООО "Секьюр АЙТИ"
ЛС_02-02-34 | 23410 |  | Кабель питания, С13-Schuko, 5м PC-186-VDE-5M | Кабель питания, С13-Schuko, 5м PC-186-VDE-5M | шт. | шт. | 374.25 | 311.875 |  | 311.875 |  |  | ООО "ЛАНИТ-Норд"
ЛС_02-02-34 | 23411 |  | Кабель питания, С13-Schuko, 5м PC-186-VDE-5M | Кабель питания, С13-Schuko, 5м PC-186-VDE-5M | шт. | шт. | 411.68 | 343.0667 |  |  |  |  | ООО «Секьюр АЙТИ»
ЛС_02-02-34 | 23412 |  | Кабель питания, С13-Schuko, 5м PC-186-VDE-5M | Кабель питания, С13-Schuko, 5м PC-186-VDE-5M | шт. | шт. | 400.45 | 333.7083 |  |  |  |  | ООО «Инфра Электро»
ЛС_02-02-34 | 23413 |  | Поворотный кронштейн для крепления монитора LCD-900 | Поворотный кронштейн для крепления монитора LCD-900 | шт. | шт. | 8260 | 6883.3333 |  |  |  |  | ООО "АНТИС"
ЛС_02-02-34 | 23414 |  | Поворотный кронштейн для крепления монитора LCD-900 | Поворотный кронштейн для крепления монитора LCD-900 | шт. | шт. | 5710 | 4758.3333 |  |  |  |  | Ситилинк
ЛС_02-02-34 | 23415 |  | Поворотный кронштейн для крепления монитора LCD-900 | Поворотный кронштейн для крепления монитора LCD-900 | шт. | шт. | 5210 | 4341.6667 |  | 4341.6667 |  |  | ООО Регард МСК
ЛС_02-02-34 | 23416 |  | Программное обеспечение: | Программное обеспечение:
ЛС_02-02-34 | 23417 |  | Программное обеспечение: | Программное обеспечение:
ЛС_02-02-34 | 23418 |  | Программное обеспечение: | Программное обеспечение:
ЛС_02-02-34 | 23419 |  | Специализированное ПО КАС ДУ (ЭМД 1) 01115840.03415-12 | Специализированное ПО КАС ДУ (ЭМД 1) 01115840.03415-12 | шт. | шт. | 4243851.9 | 3536543.25 |  | 3536543.25
ЛС_02-02-34 | 23420 |  | Специализированное ПО КАС ДУ (ЭМД 1) 01115840.03415-12 | Специализированное ПО КАС ДУ (ЭМД 1) 01115840.03415-12 | шт. | шт.
ЛС_02-02-34 | 23421 |  | Специализированное ПО КАС ДУ (ЭМД 1) 01115840.03415-12 | Специализированное ПО КАС ДУ (ЭМД 1) 01115840.03415-12 | шт. | шт.
ЛС_02-02-34 | 23422 |  | Специализированное ПО КАС ДУ (ЭМД 2/3) 01115840.03425-12 | Специализированное ПО КАС ДУ (ЭМД 2/3) 01115840.03425-12 | шт. | шт. | 6871007.93 | 5725839.9417 |  | 5725839.9417
ЛС_02-02-34 | 23423 |  | Специализированное ПО КАС ДУ (ЭМД 2/3) 01115840.03425-12 | Специализированное ПО КАС ДУ (ЭМД 2/3) 01115840.03425-12 | шт. | шт.
ЛС_02-02-34 | 23424 |  | Специализированное ПО КАС ДУ (ЭМД 2/3) 01115840.03425-12 | Специализированное ПО КАС ДУ (ЭМД 2/3) 01115840.03425-12 | шт. | шт.
ЛС_02-02-34 | 23425 |  | Специализированное ПО КАС ДУ (ЭМД 4/5) 01115840.03445-12 | Специализированное ПО КАС ДУ (ЭМД 4/5) 01115840.03445-12 | шт. | шт. | 5254296.53 | 4378580.4417 |  | 4378580.4417
ЛС_02-02-34 | 23426 |  | Специализированное ПО КАС ДУ (ЭМД 4/5) 01115840.03445-12 | Специализированное ПО КАС ДУ (ЭМД 4/5) 01115840.03445-12 | шт. | шт.
ЛС_02-02-34 | 23427 |  | Специализированное ПО КАС ДУ (ЭМД 4/5) 01115840.03445-12 | Специализированное ПО КАС ДУ (ЭМД 4/5) 01115840.03445-12 | шт. | шт.
ЛС_02-02-34 | 23428 |  | Специализированное ПО КАС ДУ (ЭМД 6) 01115840.03465-12 | Специализированное ПО КАС ДУ (ЭМД 6) 01115840.03465-12 | шт. | шт. | 1338670.4 | 1115558.6667 |  | 1115558.6667
ЛС_02-02-34 | 23429 |  | Специализированное ПО КАС ДУ (ЭМД 6) 01115840.03465-12 | Специализированное ПО КАС ДУ (ЭМД 6) 01115840.03465-12 | шт. | шт.
ЛС_02-02-34 | 23430 |  | Специализированное ПО КАС ДУ (ЭМД 6) 01115840.03465-12 | Специализированное ПО КАС ДУ (ЭМД 6) 01115840.03465-12 | шт. | шт.
ЛС_02-02-34 | 23431 |  | Операционная система Astra Linux Special Edition 1.7 для 64-х разрядной платформы на базе процессорной архитектуры х86-64, уровень защищенности Максимальный (Смоленск), для рабочей станции, без ограничения срока, с технической поддержкой; способ передачи диск, поддержка тип Стандарт на 12 мес. | Операционная система Astra Linux Special Edition 1.7 для 64-х разрядной платформы на базе процессорной архитектуры х86-64, уровень защищенности Максимальный (Смоленск), для рабочей станции, без ограничения срока, с технической поддержкой; способ передачи диск, поддержка тип Стандарт на 12 мес. | шт. | шт. | 30900 | 25750 |  | 25750 |  |  | АО "АКСОФТ"
ЛС_02-02-34 | 23432 |  | Операционная система Astra Linux Special Edition 1.7 для 64-х разрядной платформы на базе процессорной архитектуры х86-64, уровень защищенности Максимальный (Смоленск), для рабочей станции, без ограничения срока, с технической поддержкой; способ передачи диск, поддержка тип Стандарт на 12 мес. | Операционная система Astra Linux Special Edition 1.7 для 64-х разрядной платформы на базе процессорной архитектуры х86-64, уровень защищенности Максимальный (Смоленск), для рабочей станции, без ограничения срока, с технической поддержкой; способ передачи диск, поддержка тип Стандарт на 12 мес. | шт. | шт. | 30900 | 25750 |  | 25750 |  |  | LikeSoft
ЛС_02-02-34 | 23433 |  | Операционная система Astra Linux Special Edition 1.7 для 64-х разрядной платформы на базе процессорной архитектуры х86-64, уровень защищенности Максимальный (Смоленск), для рабочей станции, без ограничения срока, с технической поддержкой; способ передачи диск, поддержка тип Стандарт на 12 мес. | Операционная система Astra Linux Special Edition 1.7 для 64-х разрядной платформы на базе процессорной архитектуры х86-64, уровень защищенности Максимальный (Смоленск), для рабочей станции, без ограничения срока, с технической поддержкой; способ передачи диск, поддержка тип Стандарт на 12 мес. | шт. | шт. | 30900 | 25750 |  | 25750 |  |  | KNS digital solutions
ЛС_02-02-34 | 23434 |  | АРМ А2 | АРМ А2
ЛС_02-02-34 | 23435 |  | АРМ А2 | АРМ А2
ЛС_02-02-34 | 23436 |  | АРМ А2 | АРМ А2
ЛС_02-02-34 | 23437 |  | Рабочая станция Тип 2 ЕСТ-ПМ-80825-2-ИОС6.4.ОЛ2 Aquarius Pro W60 K80E (SFF_160/Core i7/DDR4_16GB/4DP_MXM_T1000/2xS512_SSD/SB/NIC/KM) гар. 3 года | Рабочая станция Тип 2 ЕСТ-ПМ-80825-2-ИОС6.4.ОЛ2 Aquarius Pro W60 K80E (SFF_160/Core i7/DDR4_16GB/4DP_MXM_T1000/2xS512_SSD/SB/NIC/KM) гар. 3 года | шт. | шт. | 1242729.67 | 1035608.0583 |  | 1035608.0583 |  |  | ООО ПК Аквариус
ЛС_02-02-34 | 23438 |  | Рабочая станция Тип 2 ЕСТ-ПМ-80825-2-ИОС6.4.ОЛ2 Aquarius Pro W60 K80E (SFF_160/Core i7/DDR4_16GB/4DP_MXM_T1000/2xS512_SSD/SB/NIC/KM) гар. 3 года | Рабочая станция Тип 2 ЕСТ-ПМ-80825-2-ИОС6.4.ОЛ2 Aquarius Pro W60 K80E (SFF_160/Core i7/DDR4_16GB/4DP_MXM_T1000/2xS512_SSD/SB/NIC/KM) гар. 3 года | шт. | шт.
ЛС_02-02-34 | 23439 |  | Рабочая станция Тип 2 ЕСТ-ПМ-80825-2-ИОС6.4.ОЛ2 Aquarius Pro W60 K80E (SFF_160/Core i7/DDR4_16GB/4DP_MXM_T1000/2xS512_SSD/SB/NIC/KM) гар. 3 года | Рабочая станция Тип 2 ЕСТ-ПМ-80825-2-ИОС6.4.ОЛ2 Aquarius Pro W60 K80E (SFF_160/Core i7/DDR4_16GB/4DP_MXM_T1000/2xS512_SSD/SB/NIC/KM) гар. 3 года | шт. | шт.
ЛС_02-02-34 | 23440 |  | ЖК-Монитор с диагональю 27", 2560 x 1440 EV2795 | ЖК-Монитор с диагональю 27", 2560 x 1440 EV2795 | шт. | шт. | 63101 | 52584.1667 |  | 52584.1667 |  |  | ООО «ТЕХНОАЙТИ ГРУПП»
ЛС_02-02-34 | 23441 |  | ЖК-Монитор с диагональю 27", 2560 x 1440 EV2795 | ЖК-Монитор с диагональю 27", 2560 x 1440 EV2795 | шт. | шт. | 86990 | 72491.6667 |  |  |  |  | ООО "ИГРОВЫЕ РЕШЕНИЯ"
ЛС_02-02-34 | 23442 |  | ЖК-Монитор с диагональю 27", 2560 x 1440 EV2795 | ЖК-Монитор с диагональю 27", 2560 x 1440 EV2795 | шт. | шт. | 86982 | 72485 |  |  |  |  | CMP24
ЛС_02-02-34 | 23443 |  | Кабель Display Port - Display Port, версия 1.2, 3 м DP2DP1.2-MM-03 | Кабель Display Port - Display Port, версия 1.2, 3 м DP2DP1.2-MM-03 | шт. | шт. | 1093.19 | 910.9917 |  | 910.9917 |  |  | ООО "ПЕРВАЯ КАБЕЛЬНАЯ КОМПАНИЯ"
ЛС_02-02-34 | 23444 |  | Кабель Display Port - Display Port, версия 1.2, 3 м DP2DP1.2-MM-03 | Кабель Display Port - Display Port, версия 1.2, 3 м DP2DP1.2-MM-03 | шт. | шт.
ЛС_02-02-34 | 23445 |  | Кабель Display Port - Display Port, версия 1.2, 3 м DP2DP1.2-MM-03 | Кабель Display Port - Display Port, версия 1.2, 3 м DP2DP1.2-MM-03 | шт. | шт.
ЛС_02-02-34 | 23446 |  | Патч-корд FTP, Cat.5e, LSZH, 1.5 м PC-LPM-STPRJ45-RJ45-C5e-1.5MLSZH-GY | Патч-корд FTP, Cat.5e, LSZH, 1.5 м PC-LPM-STPRJ45-RJ45-C5e-1.5MLSZH-GY | шт. | шт. | 399.99 | 333.325 |  | 333.325 |  |  | ООО "ЛАНИТ-Норд"
ЛС_02-02-34 | 23447 |  | Патч-корд FTP, Cat.5e, LSZH, 1.5 м PC-LPM-STPRJ45-RJ45-C5e-1.5MLSZH-GY | Патч-корд FTP, Cat.5e, LSZH, 1.5 м PC-LPM-STPRJ45-RJ45-C5e-1.5MLSZH-GY | шт. | шт. | 402.66 | 335.55 |  |  |  |  | ООО "Инфра Электро"
ЛС_02-02-34 | 23448 |  | Патч-корд FTP, Cat.5e, LSZH, 1.5 м PC-LPM-STPRJ45-RJ45-C5e-1.5MLSZH-GY | Патч-корд FTP, Cat.5e, LSZH, 1.5 м PC-LPM-STPRJ45-RJ45-C5e-1.5MLSZH-GY | шт. | шт. | 403.99 | 336.6583 |  |  |  |  | ООО "Секьюр АЙТИ"
ЛС_02-02-34 | 23449 |  | Кабель питания, С13-Schuko, 5м PC-186-VDE-5M | Кабель питания, С13-Schuko, 5м PC-186-VDE-5M | шт. | шт. | 374.25 | 311.875 |  | 311.875 |  |  | ООО "ЛАНИТ-Норд"
ЛС_02-02-34 | 23450 |  | Кабель питания, С13-Schuko, 5м PC-186-VDE-5M | Кабель питания, С13-Schuko, 5м PC-186-VDE-5M | шт. | шт. | 411.68 | 343.0667 |  |  |  |  | ООО «Секьюр АЙТИ»
ЛС_02-02-34 | 23451 |  | Кабель питания, С13-Schuko, 5м PC-186-VDE-5M | Кабель питания, С13-Schuko, 5м PC-186-VDE-5M | шт. | шт. | 400.45 | 333.7083 |  |  |  |  | ООО «Инфра Электро»
ЛС_02-02-34 | 23452 |  | Поворотный кронштейн для крепления монитора LCD-900 | Поворотный кронштейн для крепления монитора LCD-900 | шт. | шт. | 8260 | 6883.3333 |  |  |  |  | ООО "АНТИС"
ЛС_02-02-34 | 23453 |  | Поворотный кронштейн для крепления монитора LCD-900 | Поворотный кронштейн для крепления монитора LCD-900 | шт. | шт. | 5710 | 4758.3333 |  |  |  |  | Ситилинк
ЛС_02-02-34 | 23454 |  | Поворотный кронштейн для крепления монитора LCD-900 | Поворотный кронштейн для крепления монитора LCD-900 | шт. | шт. | 5210 | 4341.6667 |  | 4341.6667 |  |  | ООО Регард МСК
ЛС_02-02-34 | 23455 |  | Программное обеспечение: | Программное обеспечение:
ЛС_02-02-34 | 23456 |  | Программное обеспечение: | Программное обеспечение:
ЛС_02-02-34 | 23457 |  | Программное обеспечение: | Программное обеспечение:
ЛС_02-02-34 | 23458 |  | Специализированное ПО КАС ДУ (ЭМД 1) 01115840.03415-12 | Специализированное ПО КАС ДУ (ЭМД 1) 01115840.03415-12 | шт. | шт.
ЛС_02-02-34 | 23459 |  | Специализированное ПО КАС ДУ (ЭМД 1) 01115840.03415-12 | Специализированное ПО КАС ДУ (ЭМД 1) 01115840.03415-12 | шт. | шт.
ЛС_02-02-34 | 23460 |  | Специализированное ПО КАС ДУ (ЭМД 1) 01115840.03415-12 | Специализированное ПО КАС ДУ (ЭМД 1) 01115840.03415-12 | шт. | шт.
ЛС_02-02-34 | 23461 |  | Специализированное ПО КАС ДУ (ЭМД 2/3) 01115840.03425-12 | Специализированное ПО КАС ДУ (ЭМД 2/3) 01115840.03425-12 | шт. | шт.
ЛС_02-02-34 | 23462 |  | Специализированное ПО КАС ДУ (ЭМД 2/3) 01115840.03425-12 | Специализированное ПО КАС ДУ (ЭМД 2/3) 01115840.03425-12 | шт. | шт.
ЛС_02-02-34 | 23463 |  | Специализированное ПО КАС ДУ (ЭМД 2/3) 01115840.03425-12 | Специализированное ПО КАС ДУ (ЭМД 2/3) 01115840.03425-12 | шт. | шт.
ЛС_02-02-34 | 23464 |  | Специализированное ПО КАС ДУ (ЭМД 4/5) 01115840.03445-12 | Специализированное ПО КАС ДУ (ЭМД 4/5) 01115840.03445-12 | шт. | шт.
ЛС_02-02-34 | 23465 |  | Специализированное ПО КАС ДУ (ЭМД 4/5) 01115840.03445-12 | Специализированное ПО КАС ДУ (ЭМД 4/5) 01115840.03445-12 | шт. | шт.
ЛС_02-02-34 | 23466 |  | Специализированное ПО КАС ДУ (ЭМД 4/5) 01115840.03445-12 | Специализированное ПО КАС ДУ (ЭМД 4/5) 01115840.03445-12 | шт. | шт.
ЛС_02-02-34 | 23467 |  | Специализированное ПО КАС ДУ (ЭМД 6) 01115840.03465-12 | Специализированное ПО КАС ДУ (ЭМД 6) 01115840.03465-12 | шт. | шт.
ЛС_02-02-34 | 23468 |  | Специализированное ПО КАС ДУ (ЭМД 6) 01115840.03465-12 | Специализированное ПО КАС ДУ (ЭМД 6) 01115840.03465-12 | шт. | шт.
ЛС_02-02-34 | 23469 |  | Специализированное ПО КАС ДУ (ЭМД 6) 01115840.03465-12 | Специализированное ПО КАС ДУ (ЭМД 6) 01115840.03465-12 | шт. | шт.
ЛС_02-02-34 | 23470 |  | Операционная система Astra Linux Special Edition 1.7 для 64-х разрядной платформы на базе процессорной архитектуры х86-64, уровень защищенности Максимальный (Смоленск), для рабочей станции, без ограничения срока, с технической поддержкой; способ передачи диск, поддержка тип Стандарт на 12 мес. | Операционная система Astra Linux Special Edition 1.7 для 64-х разрядной платформы на базе процессорной архитектуры х86-64, уровень защищенности Максимальный (Смоленск), для рабочей станции, без ограничения срока, с технической поддержкой; способ передачи диск, поддержка тип Стандарт на 12 мес. | шт. | шт. | 30900 | 25750 |  | 25750 |  |  | АО "АКСОФТ"
ЛС_02-02-34 | 23471 |  | Операционная система Astra Linux Special Edition 1.7 для 64-х разрядной платформы на базе процессорной архитектуры х86-64, уровень защищенности Максимальный (Смоленск), для рабочей станции, без ограничения срока, с технической поддержкой; способ передачи диск, поддержка тип Стандарт на 12 мес. | Операционная система Astra Linux Special Edition 1.7 для 64-х разрядной платформы на базе процессорной архитектуры х86-64, уровень защищенности Максимальный (Смоленск), для рабочей станции, без ограничения срока, с технической поддержкой; способ передачи диск, поддержка тип Стандарт на 12 мес. | шт. | шт. | 30900 | 25750 |  | 25750 |  |  | LikeSoft
ЛС_02-02-34 | 23472 |  | Операционная система Astra Linux Special Edition 1.7 для 64-х разрядной платформы на базе процессорной архитектуры х86-64, уровень защищенности Максимальный (Смоленск), для рабочей станции, без ограничения срока, с технической поддержкой; способ передачи диск, поддержка тип Стандарт на 12 мес. | Операционная система Astra Linux Special Edition 1.7 для 64-х разрядной платформы на базе процессорной архитектуры х86-64, уровень защищенности Максимальный (Смоленск), для рабочей станции, без ограничения срока, с технической поддержкой; способ передачи диск, поддержка тип Стандарт на 12 мес. | шт. | шт. | 30900 | 25750 |  | 25750 |  |  | KNS digital solutions
ЛС_02-02-34 | 23473 |  | АРМ СППР и АСУ АРЛМ | АРМ СППР и АСУ АРЛМ
ЛС_02-02-34 | 23474 |  | АРМ СППР и АСУ АРЛМ | АРМ СППР и АСУ АРЛМ
ЛС_02-02-34 | 23475 |  | АРМ СППР и АСУ АРЛМ | АРМ СППР и АСУ АРЛМ
ЛС_02-02-34 | 23476 |  | Рабочая станция Тип 1 ЕСТ-ПМ-80825-2-ИОС6.4.ОЛ1 Aquarius Pro W60 K80E (SFF_160/Core i7/DDR4_16GB/2DP/S512_SSD/SB/NIC/KM) гар. 3 года | Рабочая станция Тип 1 ЕСТ-ПМ-80825-2-ИОС6.4.ОЛ1 Aquarius Pro W60 K80E (SFF_160/Core i7/DDR4_16GB/2DP/S512_SSD/SB/NIC/KM) гар. 3 года | шт. | шт. | 918839.48 | 765699.5667 |  | 765699.5667 |  |  | ООО ПК Аквариус
ЛС_02-02-34 | 23477 |  | Рабочая станция Тип 1 ЕСТ-ПМ-80825-2-ИОС6.4.ОЛ1 Aquarius Pro W60 K80E (SFF_160/Core i7/DDR4_16GB/2DP/S512_SSD/SB/NIC/KM) гар. 3 года | Рабочая станция Тип 1 ЕСТ-ПМ-80825-2-ИОС6.4.ОЛ1 Aquarius Pro W60 K80E (SFF_160/Core i7/DDR4_16GB/2DP/S512_SSD/SB/NIC/KM) гар. 3 года | шт. | шт.
ЛС_02-02-34 | 23478 |  | Рабочая станция Тип 1 ЕСТ-ПМ-80825-2-ИОС6.4.ОЛ1 Aquarius Pro W60 K80E (SFF_160/Core i7/DDR4_16GB/2DP/S512_SSD/SB/NIC/KM) гар. 3 года | Рабочая станция Тип 1 ЕСТ-ПМ-80825-2-ИОС6.4.ОЛ1 Aquarius Pro W60 K80E (SFF_160/Core i7/DDR4_16GB/2DP/S512_SSD/SB/NIC/KM) гар. 3 года | шт. | шт.
ЛС_02-02-34 | 23479 |  | ЖК-Монитор с диагональю 27", 2560 x 1440 EV2795 | ЖК-Монитор с диагональю 27", 2560 x 1440 EV2795 | шт. | шт. | 63101 | 52584.1667 |  | 52584.1667 |  |  | ООО «ТЕХНОАЙТИ ГРУПП»
ЛС_02-02-34 | 23480 |  | ЖК-Монитор с диагональю 27", 2560 x 1440 EV2795 | ЖК-Монитор с диагональю 27", 2560 x 1440 EV2795 | шт. | шт. | 86990 | 72491.6667 |  |  |  |  | ООО "ИГРОВЫЕ РЕШЕНИЯ"
ЛС_02-02-34 | 23481 |  | ЖК-Монитор с диагональю 27", 2560 x 1440 EV2795 | ЖК-Монитор с диагональю 27", 2560 x 1440 EV2795 | шт. | шт. | 86982 | 72485 |  |  |  |  | CMP24
ЛС_02-02-34 | 23482 |  | Кабель Display Port - Display Port, версия 1.2, 3 м DP2DP1.2-MM-03 | Кабель Display Port - Display Port, версия 1.2, 3 м DP2DP1.2-MM-03 | шт. | шт. | 1093.19 | 910.9917 |  | 910.9917 |  |  | ООО "ПЕРВАЯ КАБЕЛЬНАЯ КОМПАНИЯ"
ЛС_02-02-34 | 23483 |  | Кабель Display Port - Display Port, версия 1.2, 3 м DP2DP1.2-MM-03 | Кабель Display Port - Display Port, версия 1.2, 3 м DP2DP1.2-MM-03 | шт. | шт.
ЛС_02-02-34 | 23484 |  | Кабель Display Port - Display Port, версия 1.2, 3 м DP2DP1.2-MM-03 | Кабель Display Port - Display Port, версия 1.2, 3 м DP2DP1.2-MM-03 | шт. | шт.
ЛС_02-02-34 | 23485 |  | Патч-корд FTP, Cat.5e, LSZH, 1.5 м PC-LPM-STPRJ45-RJ45-C5e-1.5MLSZH-GY | Патч-корд FTP, Cat.5e, LSZH, 1.5 м PC-LPM-STPRJ45-RJ45-C5e-1.5MLSZH-GY | шт. | шт. | 399.99 | 333.325 |  | 333.325 |  |  | ООО "ЛАНИТ-Норд"
ЛС_02-02-34 | 23486 |  | Патч-корд FTP, Cat.5e, LSZH, 1.5 м PC-LPM-STPRJ45-RJ45-C5e-1.5MLSZH-GY | Патч-корд FTP, Cat.5e, LSZH, 1.5 м PC-LPM-STPRJ45-RJ45-C5e-1.5MLSZH-GY | шт. | шт. | 402.66 | 335.55 |  |  |  |  | ООО "Инфра Электро"
ЛС_02-02-34 | 23487 |  | Патч-корд FTP, Cat.5e, LSZH, 1.5 м PC-LPM-STPRJ45-RJ45-C5e-1.5MLSZH-GY | Патч-корд FTP, Cat.5e, LSZH, 1.5 м PC-LPM-STPRJ45-RJ45-C5e-1.5MLSZH-GY | шт. | шт. | 403.99 | 336.6583 |  |  |  |  | ООО "Секьюр АЙТИ"
ЛС_02-02-34 | 23488 |  | Кабель питания, С13-Schuko, 5м PC-186-VDE-5M | Кабель питания, С13-Schuko, 5м PC-186-VDE-5M | шт. | шт. | 374.25 | 311.875 |  | 311.875 |  |  | ООО "ЛАНИТ-Норд"
ЛС_02-02-34 | 23489 |  | Кабель питания, С13-Schuko, 5м PC-186-VDE-5M | Кабель питания, С13-Schuko, 5м PC-186-VDE-5M | шт. | шт. | 411.68 | 343.0667 |  |  |  |  | ООО «Секьюр АЙТИ»
ЛС_02-02-34 | 23490 |  | Кабель питания, С13-Schuko, 5м PC-186-VDE-5M | Кабель питания, С13-Schuko, 5м PC-186-VDE-5M | шт. | шт. | 400.45 | 333.7083 |  |  |  |  | ООО «Инфра Электро»
ЛС_02-02-34 | 23491 |  | Активный громкоговоритель SVEN SPS-605 | Активный громкоговоритель SVEN SPS-605 | шт. | шт. | 2520 | 2100 |  | 2100 |  |  | ООО Компания Стальэнерго
ЛС_02-02-34 | 23492 |  | Активный громкоговоритель SVEN SPS-605 | Активный громкоговоритель SVEN SPS-605 | шт. | шт.
ЛС_02-02-34 | 23493 |  | Активный громкоговоритель SVEN SPS-605 | Активный громкоговоритель SVEN SPS-605 | шт. | шт.
ЛС_02-02-34 | 23494 |  | Удлинитель аудио 5.0m jack 3,5mm/jack 3,5mm M/F, черный, 28 AWG | Удлинитель аудио 5.0m jack 3,5mm/jack 3,5mm M/F, черный, 28 AWG | шт. | шт. | 1128 | 940 |  | 940 |  |  | ООО Компания Стальэнерго
ЛС_02-02-34 | 23495 |  | Удлинитель аудио 5.0m jack 3,5mm/jack 3,5mm M/F, черный, 28 AWG | Удлинитель аудио 5.0m jack 3,5mm/jack 3,5mm M/F, черный, 28 AWG | шт. | шт.
ЛС_02-02-34 | 23496 |  | Удлинитель аудио 5.0m jack 3,5mm/jack 3,5mm M/F, черный, 28 AWG | Удлинитель аудио 5.0m jack 3,5mm/jack 3,5mm M/F, черный, 28 AWG | шт. | шт.
ЛС_02-02-34 | 23497 |  | Кабель аудио разветвитель Jack 3pin 3.5 мм M - 2 x Jack 3pin 3.5 мм F | Кабель аудио разветвитель Jack 3pin 3.5 мм M - 2 x Jack 3pin 3.5 мм F | шт. | шт. | 1680 | 1400 |  | 1400 |  |  | ООО Компания Стальэнерго
ЛС_02-02-34 | 23498 |  | Кабель аудио разветвитель Jack 3pin 3.5 мм M - 2 x Jack 3pin 3.5 мм F | Кабель аудио разветвитель Jack 3pin 3.5 мм M - 2 x Jack 3pin 3.5 мм F | шт. | шт.
ЛС_02-02-34 | 23499 |  | Кабель аудио разветвитель Jack 3pin 3.5 мм M - 2 x Jack 3pin 3.5 мм F | Кабель аудио разветвитель Jack 3pin 3.5 мм M - 2 x Jack 3pin 3.5 мм F | шт. | шт.
ЛС_02-02-34 | 23500 |  | Моно-гарнитура PC 2 CHAT Black | Моно-гарнитура PC 2 CHAT Black | шт. | шт. | 1430 | 1191.6667 |  | 1191.6667 |  |  | Onlinetrade
ЛС_02-02-34 | 23501 |  | Моно-гарнитура PC 2 CHAT Black | Моно-гарнитура PC 2 CHAT Black | шт. | шт. | 1430 | 1191.6667 |  | 1191.6667 |  |  | KNS digital solutions
ЛС_02-02-34 | 23502 |  | Моно-гарнитура PC 2 CHAT Black | Моно-гарнитура PC 2 CHAT Black | шт. | шт. | 1629 | 1357.5 |  |  |  |  | Ситилинк
ЛС_02-02-34 | 23503 |  | Поворотный кронштейн для крепления монитора LCD-900 | Поворотный кронштейн для крепления монитора LCD-900 | шт. | шт. | 8260 | 6883.3333 |  |  |  |  | ООО "АНТИС"
ЛС_02-02-34 | 23504 |  | Поворотный кронштейн для крепления монитора LCD-900 | Поворотный кронштейн для крепления монитора LCD-900 | шт. | шт. | 5710 | 4758.3333 |  |  |  |  | Ситилинк
ЛС_02-02-34 | 23505 |  | Поворотный кронштейн для крепления монитора LCD-900 | Поворотный кронштейн для крепления монитора LCD-900 | шт. | шт. | 5210 | 4341.6667 |  | 4341.6667 |  |  | ООО Регард МСК
ЛС_02-02-34 | 23506 |  | Программное обеспечение: | Программное обеспечение:
ЛС_02-02-34 | 23507 |  | Программное обеспечение: | Программное обеспечение:
ЛС_02-02-34 | 23508 |  | Программное обеспечение: | Программное обеспечение:
ЛС_02-02-34 | 23509 |  | Операционная система Astra Linux Special Edition 1.7 для 64-х разрядной платформы на базе процессорной архитектуры х86-64, уровень защищенности Усиленный (Воронеж), для рабочей станции, без ограничения срока, с технической поддержкой; способ передачи диск, поддержка тип Стандарт на 12 мес. | Операционная система Astra Linux Special Edition 1.7 для 64-х разрядной платформы на базе процессорной архитектуры х86-64, уровень защищенности Усиленный (Воронеж), для рабочей станции, без ограничения срока, с технической поддержкой; способ передачи диск, поддержка тип Стандарт на 12 мес. | шт. | шт. | 30900 | 25750 |  | 25750 |  |  | АО "АКСОФТ"
ЛС_02-02-34 | 23510 |  | Операционная система Astra Linux Special Edition 1.7 для 64-х разрядной платформы на базе процессорной архитектуры х86-64, уровень защищенности Усиленный (Воронеж), для рабочей станции, без ограничения срока, с технической поддержкой; способ передачи диск, поддержка тип Стандарт на 12 мес. | Операционная система Astra Linux Special Edition 1.7 для 64-х разрядной платформы на базе процессорной архитектуры х86-64, уровень защищенности Усиленный (Воронеж), для рабочей станции, без ограничения срока, с технической поддержкой; способ передачи диск, поддержка тип Стандарт на 12 мес. | шт. | шт. | 30900 | 25750 |  | 25750 |  |  | LikeSoft
ЛС_02-02-34 | 23511 |  | Операционная система Astra Linux Special Edition 1.7 для 64-х разрядной платформы на базе процессорной архитектуры х86-64, уровень защищенности Усиленный (Воронеж), для рабочей станции, без ограничения срока, с технической поддержкой; способ передачи диск, поддержка тип Стандарт на 12 мес. | Операционная система Astra Linux Special Edition 1.7 для 64-х разрядной платформы на базе процессорной архитектуры х86-64, уровень защищенности Усиленный (Воронеж), для рабочей станции, без ограничения срока, с технической поддержкой; способ передачи диск, поддержка тип Стандарт на 12 мес. | шт. | шт. | 30900 | 25750 |  | 25750 |  |  | KNS digital solutions
ЛС_02-02-34 | 23512 |  | Kaspersky Endpoint Security для бизнеса - Расширенный. Базовая лицензия русской версии на 2 года KL4867RAMDS | Kaspersky Endpoint Security для бизнеса - Расширенный. Базовая лицензия русской версии на 2 года KL4867RAMDS | шт. | шт. | 5784 | 4820 |  |  |  |  | ИП Аржанов Владимир Петрович
ЛС_02-02-34 | 23513 |  | Kaspersky Endpoint Security для бизнеса - Расширенный. Базовая лицензия русской версии на 2 года KL4867RAMDS | Kaspersky Endpoint Security для бизнеса - Расширенный. Базовая лицензия русской версии на 2 года KL4867RAMDS | шт. | шт. | 6259.2 | 5216 |  |  |  |  | АО "Аксофт"
ЛС_02-02-34 | 23514 |  | Kaspersky Endpoint Security для бизнеса - Расширенный. Базовая лицензия русской версии на 2 года KL4867RAMDS | Kaspersky Endpoint Security для бизнеса - Расширенный. Базовая лицензия русской версии на 2 года KL4867RAMDS | шт. | шт. | 5296.8 | 4414 |  | 4414 |  |  | АО «СофтЛайн Трейд»
ЛС_02-02-34 | 23515 |  | АРМ Б | АРМ Б
ЛС_02-02-34 | 23516 |  | АРМ Б | АРМ Б
ЛС_02-02-34 | 23517 |  | АРМ Б | АРМ Б
ЛС_02-02-34 | 23518 |  | Рабочая станция Тип 1 ЕСТ-ПМ-80825-2-ИОС6.4.ОЛ1 Aquarius Pro W60 K80E (SFF_160/Core i7/DDR4_16GB/2DP/S512_SSD/SB/NIC/KM) гар. 3 года | Рабочая станция Тип 1 ЕСТ-ПМ-80825-2-ИОС6.4.ОЛ1 Aquarius Pro W60 K80E (SFF_160/Core i7/DDR4_16GB/2DP/S512_SSD/SB/NIC/KM) гар. 3 года | шт. | шт. | 918839.48 | 765699.5667 |  | 765699.5667 |  |  | ООО ПК Аквариус
ЛС_02-02-34 | 23519 |  | Рабочая станция Тип 1 ЕСТ-ПМ-80825-2-ИОС6.4.ОЛ1 Aquarius Pro W60 K80E (SFF_160/Core i7/DDR4_16GB/2DP/S512_SSD/SB/NIC/KM) гар. 3 года | Рабочая станция Тип 1 ЕСТ-ПМ-80825-2-ИОС6.4.ОЛ1 Aquarius Pro W60 K80E (SFF_160/Core i7/DDR4_16GB/2DP/S512_SSD/SB/NIC/KM) гар. 3 года | шт. | шт.
ЛС_02-02-34 | 23520 |  | Рабочая станция Тип 1 ЕСТ-ПМ-80825-2-ИОС6.4.ОЛ1 Aquarius Pro W60 K80E (SFF_160/Core i7/DDR4_16GB/2DP/S512_SSD/SB/NIC/KM) гар. 3 года | Рабочая станция Тип 1 ЕСТ-ПМ-80825-2-ИОС6.4.ОЛ1 Aquarius Pro W60 K80E (SFF_160/Core i7/DDR4_16GB/2DP/S512_SSD/SB/NIC/KM) гар. 3 года | шт. | шт.
ЛС_02-02-34 | 23521 |  | ЖК-Монитор с диагональю 27", 2560 x 1440 EV2795 | ЖК-Монитор с диагональю 27", 2560 x 1440 EV2795 | шт. | шт. | 63101 | 52584.1667 |  | 52584.1667 |  |  | ООО «ТЕХНОАЙТИ ГРУПП»
ЛС_02-02-34 | 23522 |  | ЖК-Монитор с диагональю 27", 2560 x 1440 EV2795 | ЖК-Монитор с диагональю 27", 2560 x 1440 EV2795 | шт. | шт. | 86990 | 72491.6667 |  |  |  |  | ООО "ИГРОВЫЕ РЕШЕНИЯ"
ЛС_02-02-34 | 23523 |  | ЖК-Монитор с диагональю 27", 2560 x 1440 EV2795 | ЖК-Монитор с диагональю 27", 2560 x 1440 EV2795 | шт. | шт. | 86982 | 72485 |  |  |  |  | CMP24
ЛС_02-02-34 | 23524 |  | Кабель Display Port - Display Port, версия 1.2, 3 м DP2DP1.2-MM-03 | Кабель Display Port - Display Port, версия 1.2, 3 м DP2DP1.2-MM-03 | шт. | шт. | 1093.19 | 910.9917 |  | 910.9917 |  |  | ООО "ПЕРВАЯ КАБЕЛЬНАЯ КОМПАНИЯ"
ЛС_02-02-34 | 23525 |  | Кабель Display Port - Display Port, версия 1.2, 3 м DP2DP1.2-MM-03 | Кабель Display Port - Display Port, версия 1.2, 3 м DP2DP1.2-MM-03 | шт. | шт.
ЛС_02-02-34 | 23526 |  | Кабель Display Port - Display Port, версия 1.2, 3 м DP2DP1.2-MM-03 | Кабель Display Port - Display Port, версия 1.2, 3 м DP2DP1.2-MM-03 | шт. | шт.
ЛС_02-02-34 | 23527 |  | Патч-корд FTP, Cat.5e, LSZH, 1.5 м PC-LPM-STPRJ45-RJ45-C5e-1.5MLSZH-GY | Патч-корд FTP, Cat.5e, LSZH, 1.5 м PC-LPM-STPRJ45-RJ45-C5e-1.5MLSZH-GY | шт. | шт. | 399.99 | 333.325 |  | 333.325 |  |  | ООО "ЛАНИТ-Норд"
ЛС_02-02-34 | 23528 |  | Патч-корд FTP, Cat.5e, LSZH, 1.5 м PC-LPM-STPRJ45-RJ45-C5e-1.5MLSZH-GY | Патч-корд FTP, Cat.5e, LSZH, 1.5 м PC-LPM-STPRJ45-RJ45-C5e-1.5MLSZH-GY | шт. | шт. | 402.66 | 335.55 |  |  |  |  | ООО "Инфра Электро"
ЛС_02-02-34 | 23529 |  | Патч-корд FTP, Cat.5e, LSZH, 1.5 м PC-LPM-STPRJ45-RJ45-C5e-1.5MLSZH-GY | Патч-корд FTP, Cat.5e, LSZH, 1.5 м PC-LPM-STPRJ45-RJ45-C5e-1.5MLSZH-GY | шт. | шт. | 403.99 | 336.6583 |  |  |  |  | ООО "Секьюр АЙТИ"
ЛС_02-02-34 | 23530 |  | Кабель питания, С13-Schuko, 5м PC-186-VDE-5M | Кабель питания, С13-Schuko, 5м PC-186-VDE-5M | шт. | шт. | 374.25 | 311.875 |  | 311.875 |  |  | ООО "ЛАНИТ-Норд"
ЛС_02-02-34 | 23531 |  | Кабель питания, С13-Schuko, 5м PC-186-VDE-5M | Кабель питания, С13-Schuko, 5м PC-186-VDE-5M | шт. | шт. | 411.68 | 343.0667 |  |  |  |  | ООО «Секьюр АЙТИ»
ЛС_02-02-34 | 23532 |  | Кабель питания, С13-Schuko, 5м PC-186-VDE-5M | Кабель питания, С13-Schuko, 5м PC-186-VDE-5M | шт. | шт. | 400.45 | 333.7083 |  |  |  |  | ООО «Инфра Электро»
ЛС_02-02-34 | 23533 |  | Поворотный кронштейн для крепления монитора LCD-900 | Поворотный кронштейн для крепления монитора LCD-900 | шт. | шт. | 8260 | 6883.3333 |  |  |  |  | ООО "АНТИС"
ЛС_02-02-34 | 23534 |  | Поворотный кронштейн для крепления монитора LCD-900 | Поворотный кронштейн для крепления монитора LCD-900 | шт. | шт. | 5710 | 4758.3333 |  |  |  |  | Ситилинк
ЛС_02-02-34 | 23535 |  | Поворотный кронштейн для крепления монитора LCD-900 | Поворотный кронштейн для крепления монитора LCD-900 | шт. | шт. | 5210 | 4341.6667 |  | 4341.6667 |  |  | ООО Регард МСК
ЛС_02-02-34 | 23536 |  | Программное обеспечение: | Программное обеспечение:
ЛС_02-02-34 | 23537 |  | Программное обеспечение: | Программное обеспечение:
ЛС_02-02-34 | 23538 |  | Программное обеспечение: | Программное обеспечение:
ЛС_02-02-34 | 23539 |  | Специализированное ПО КАС ДУ (ЭМД 1) 01115840.03415-12 | Специализированное ПО КАС ДУ (ЭМД 1) 01115840.03415-12 | шт. | шт.
ЛС_02-02-34 | 23540 |  | Специализированное ПО КАС ДУ (ЭМД 1) 01115840.03415-12 | Специализированное ПО КАС ДУ (ЭМД 1) 01115840.03415-12 | шт. | шт.
ЛС_02-02-34 | 23541 |  | Специализированное ПО КАС ДУ (ЭМД 1) 01115840.03415-12 | Специализированное ПО КАС ДУ (ЭМД 1) 01115840.03415-12 | шт. | шт.
ЛС_02-02-34 | 23542 |  | Специализированное ПО КАС ДУ (ЭМД 2/3) 01115840.03425-12 | Специализированное ПО КАС ДУ (ЭМД 2/3) 01115840.03425-12 | шт. | шт.
ЛС_02-02-34 | 23543 |  | Специализированное ПО КАС ДУ (ЭМД 2/3) 01115840.03425-12 | Специализированное ПО КАС ДУ (ЭМД 2/3) 01115840.03425-12 | шт. | шт.
ЛС_02-02-34 | 23544 |  | Специализированное ПО КАС ДУ (ЭМД 2/3) 01115840.03425-12 | Специализированное ПО КАС ДУ (ЭМД 2/3) 01115840.03425-12 | шт. | шт.
ЛС_02-02-34 | 23545 |  | Специализированное ПО КАС ДУ (ЭМД 4/5) 01115840.03445-12 | Специализированное ПО КАС ДУ (ЭМД 4/5) 01115840.03445-12 | шт. | шт.
ЛС_02-02-34 | 23546 |  | Специализированное ПО КАС ДУ (ЭМД 4/5) 01115840.03445-12 | Специализированное ПО КАС ДУ (ЭМД 4/5) 01115840.03445-12 | шт. | шт.
ЛС_02-02-34 | 23547 |  | Специализированное ПО КАС ДУ (ЭМД 4/5) 01115840.03445-12 | Специализированное ПО КАС ДУ (ЭМД 4/5) 01115840.03445-12 | шт. | шт.
ЛС_02-02-34 | 23548 |  | Специализированное ПО КАС ДУ (ЭМД 6) 01115840.03465-12 | Специализированное ПО КАС ДУ (ЭМД 6) 01115840.03465-12 | шт. | шт.
ЛС_02-02-34 | 23549 |  | Специализированное ПО КАС ДУ (ЭМД 6) 01115840.03465-12 | Специализированное ПО КАС ДУ (ЭМД 6) 01115840.03465-12 | шт. | шт.
ЛС_02-02-34 | 23550 |  | Специализированное ПО КАС ДУ (ЭМД 6) 01115840.03465-12 | Специализированное ПО КАС ДУ (ЭМД 6) 01115840.03465-12 | шт. | шт.
ЛС_02-02-34 | 23551 |  | Операционная система Astra Linux Special Edition 1.7 для 64-х разрядной платформы на базе процессорной архитектуры х86-64, уровень защищенности Максимальный (Смоленск), для рабочей станции, без ограничения срока, с технической поддержкой; способ передачи диск, поддержка тип Стандарт на 12 мес. | Операционная система Astra Linux Special Edition 1.7 для 64-х разрядной платформы на базе процессорной архитектуры х86-64, уровень защищенности Максимальный (Смоленск), для рабочей станции, без ограничения срока, с технической поддержкой; способ передачи диск, поддержка тип Стандарт на 12 мес. | шт. | шт. | 30900 | 25750 |  | 25750 |  |  | АО "АКСОФТ"
ЛС_02-02-34 | 23552 |  | Операционная система Astra Linux Special Edition 1.7 для 64-х разрядной платформы на базе процессорной архитектуры х86-64, уровень защищенности Максимальный (Смоленск), для рабочей станции, без ограничения срока, с технической поддержкой; способ передачи диск, поддержка тип Стандарт на 12 мес. | Операционная система Astra Linux Special Edition 1.7 для 64-х разрядной платформы на базе процессорной архитектуры х86-64, уровень защищенности Максимальный (Смоленск), для рабочей станции, без ограничения срока, с технической поддержкой; способ передачи диск, поддержка тип Стандарт на 12 мес. | шт. | шт. | 30900 | 25750 |  | 25750 |  |  | LikeSoft
ЛС_02-02-34 | 23553 |  | Операционная система Astra Linux Special Edition 1.7 для 64-х разрядной платформы на базе процессорной архитектуры х86-64, уровень защищенности Максимальный (Смоленск), для рабочей станции, без ограничения срока, с технической поддержкой; способ передачи диск, поддержка тип Стандарт на 12 мес. | Операционная система Astra Linux Special Edition 1.7 для 64-х разрядной платформы на базе процессорной архитектуры х86-64, уровень защищенности Максимальный (Смоленск), для рабочей станции, без ограничения срока, с технической поддержкой; способ передачи диск, поддержка тип Стандарт на 12 мес. | шт. | шт. | 30900 | 25750 |  | 25750 |  |  | KNS digital solutions
ЛС_02-02-34 | 23554 |  | Рабочее место диспетчера ЭС | Рабочее место диспетчера ЭС
ЛС_02-02-34 | 23555 |  | Рабочее место диспетчера ЭС | Рабочее место диспетчера ЭС
ЛС_02-02-34 | 23556 |  | Рабочее место диспетчера ЭС | Рабочее место диспетчера ЭС
ЛС_02-02-34 | 23557 |  | АРМ А1 | АРМ А1
ЛС_02-02-34 | 23558 |  | АРМ А1 | АРМ А1
ЛС_02-02-34 | 23559 |  | АРМ А1 | АРМ А1
ЛС_02-02-34 | 23560 |  | Рабочая станция Тип 1 ЕСТ-ПМ-80825-2-ИОС6.4.ОЛ1 Aquarius Pro W60 K80E (SFF_160/Core i7/DDR4_16GB/2DP/S512_SSD/SB/NIC/KM) гар. 3 года | Рабочая станция Тип 1 ЕСТ-ПМ-80825-2-ИОС6.4.ОЛ1 Aquarius Pro W60 K80E (SFF_160/Core i7/DDR4_16GB/2DP/S512_SSD/SB/NIC/KM) гар. 3 года | шт. | шт. | 918839.48 | 765699.5667 |  | 765699.5667 |  |  | ООО ПК Аквариус
ЛС_02-02-34 | 23561 |  | Рабочая станция Тип 1 ЕСТ-ПМ-80825-2-ИОС6.4.ОЛ1 Aquarius Pro W60 K80E (SFF_160/Core i7/DDR4_16GB/2DP/S512_SSD/SB/NIC/KM) гар. 3 года | Рабочая станция Тип 1 ЕСТ-ПМ-80825-2-ИОС6.4.ОЛ1 Aquarius Pro W60 K80E (SFF_160/Core i7/DDR4_16GB/2DP/S512_SSD/SB/NIC/KM) гар. 3 года | шт. | шт.
ЛС_02-02-34 | 23562 |  | Рабочая станция Тип 1 ЕСТ-ПМ-80825-2-ИОС6.4.ОЛ1 Aquarius Pro W60 K80E (SFF_160/Core i7/DDR4_16GB/2DP/S512_SSD/SB/NIC/KM) гар. 3 года | Рабочая станция Тип 1 ЕСТ-ПМ-80825-2-ИОС6.4.ОЛ1 Aquarius Pro W60 K80E (SFF_160/Core i7/DDR4_16GB/2DP/S512_SSD/SB/NIC/KM) гар. 3 года | шт. | шт.
ЛС_02-02-34 | 23563 |  | ЖК-Монитор с диагональю 27", 2560 x 1440 EV2795 | ЖК-Монитор с диагональю 27", 2560 x 1440 EV2795 | шт. | шт. | 63101 | 52584.1667 |  | 52584.1667 |  |  | ООО «ТЕХНОАЙТИ ГРУПП»
ЛС_02-02-34 | 23564 |  | ЖК-Монитор с диагональю 27", 2560 x 1440 EV2795 | ЖК-Монитор с диагональю 27", 2560 x 1440 EV2795 | шт. | шт. | 86990 | 72491.6667 |  |  |  |  | ООО "ИГРОВЫЕ РЕШЕНИЯ"
ЛС_02-02-34 | 23565 |  | ЖК-Монитор с диагональю 27", 2560 x 1440 EV2795 | ЖК-Монитор с диагональю 27", 2560 x 1440 EV2795 | шт. | шт. | 86982 | 72485 |  |  |  |  | CMP24
ЛС_02-02-34 | 23566 |  | Кабель Display Port - Display Port, версия 1.2, 3 м DP2DP1.2-MM-03 | Кабель Display Port - Display Port, версия 1.2, 3 м DP2DP1.2-MM-03 | шт. | шт. | 1093.19 | 910.9917 |  | 910.9917 |  |  | ООО "ПЕРВАЯ КАБЕЛЬНАЯ КОМПАНИЯ"
ЛС_02-02-34 | 23567 |  | Кабель Display Port - Display Port, версия 1.2, 3 м DP2DP1.2-MM-03 | Кабель Display Port - Display Port, версия 1.2, 3 м DP2DP1.2-MM-03 | шт. | шт.
ЛС_02-02-34 | 23568 |  | Кабель Display Port - Display Port, версия 1.2, 3 м DP2DP1.2-MM-03 | Кабель Display Port - Display Port, версия 1.2, 3 м DP2DP1.2-MM-03 | шт. | шт.
ЛС_02-02-34 | 23569 |  | Патч-корд FTP, Cat.5e, LSZH, 1.5 м PC-LPM-STPRJ45-RJ45-C5e-1.5MLSZH-GY | Патч-корд FTP, Cat.5e, LSZH, 1.5 м PC-LPM-STPRJ45-RJ45-C5e-1.5MLSZH-GY | шт. | шт. | 399.99 | 333.325 |  | 333.325 |  |  | ООО "ЛАНИТ-Норд"
ЛС_02-02-34 | 23570 |  | Патч-корд FTP, Cat.5e, LSZH, 1.5 м PC-LPM-STPRJ45-RJ45-C5e-1.5MLSZH-GY | Патч-корд FTP, Cat.5e, LSZH, 1.5 м PC-LPM-STPRJ45-RJ45-C5e-1.5MLSZH-GY | шт. | шт. | 402.66 | 335.55 |  |  |  |  | ООО "Инфра Электро"
ЛС_02-02-34 | 23571 |  | Патч-корд FTP, Cat.5e, LSZH, 1.5 м PC-LPM-STPRJ45-RJ45-C5e-1.5MLSZH-GY | Патч-корд FTP, Cat.5e, LSZH, 1.5 м PC-LPM-STPRJ45-RJ45-C5e-1.5MLSZH-GY | шт. | шт. | 403.99 | 336.6583 |  |  |  |  | ООО "Секьюр АЙТИ"
ЛС_02-02-34 | 23572 |  | Кабель питания, С13-Schuko, 5м PC-186-VDE-5M | Кабель питания, С13-Schuko, 5м PC-186-VDE-5M | шт. | шт. | 374.25 | 311.875 |  | 311.875 |  |  | ООО "ЛАНИТ-Норд"
ЛС_02-02-34 | 23573 |  | Кабель питания, С13-Schuko, 5м PC-186-VDE-5M | Кабель питания, С13-Schuko, 5м PC-186-VDE-5M | шт. | шт. | 411.68 | 343.0667 |  |  |  |  | ООО «Секьюр АЙТИ»
ЛС_02-02-34 | 23574 |  | Кабель питания, С13-Schuko, 5м PC-186-VDE-5M | Кабель питания, С13-Schuko, 5м PC-186-VDE-5M | шт. | шт. | 400.45 | 333.7083 |  |  |  |  | ООО «Инфра Электро»
ЛС_02-02-34 | 23575 |  | Поворотный кронштейн для крепления монитора LCD-900 | Поворотный кронштейн для крепления монитора LCD-900 | шт. | шт. | 8260 | 6883.3333 |  |  |  |  | ООО "АНТИС"
ЛС_02-02-34 | 23576 |  | Поворотный кронштейн для крепления монитора LCD-900 | Поворотный кронштейн для крепления монитора LCD-900 | шт. | шт. | 5710 | 4758.3333 |  |  |  |  | Ситилинк
ЛС_02-02-34 | 23577 |  | Поворотный кронштейн для крепления монитора LCD-900 | Поворотный кронштейн для крепления монитора LCD-900 | шт. | шт. | 5210 | 4341.6667 |  | 4341.6667 |  |  | ООО Регард МСК
ЛС_02-02-34 | 23578 |  | Программное обеспечение: | Программное обеспечение:
ЛС_02-02-34 | 23579 |  | Программное обеспечение: | Программное обеспечение:
ЛС_02-02-34 | 23580 |  | Программное обеспечение: | Программное обеспечение:
ЛС_02-02-34 | 23581 |  | Специализированное ПО КАС ДУ (ЭСД 1/2) 01115840.03315-12 | Специализированное ПО КАС ДУ (ЭСД 1/2) 01115840.03315-12 | шт. | шт. | 8285614.88 | 6904679.0667 |  | 6904679.0667
ЛС_02-02-34 | 23582 |  | Специализированное ПО КАС ДУ (ЭСД 1/2) 01115840.03315-12 | Специализированное ПО КАС ДУ (ЭСД 1/2) 01115840.03315-12 | шт. | шт.
ЛС_02-02-34 | 23583 |  | Специализированное ПО КАС ДУ (ЭСД 1/2) 01115840.03315-12 | Специализированное ПО КАС ДУ (ЭСД 1/2) 01115840.03315-12 | шт. | шт.
ЛС_02-02-34 | 23584 |  | Специализированное ПО КАС ДУ (ЭСД 3/4) 01115840.03325-12 | Специализированное ПО КАС ДУ (ЭСД 3/4) 01115840.03325-12 | шт. | шт. | 5052207.6 | 4210173 |  | 4210173
ЛС_02-02-34 | 23585 |  | Специализированное ПО КАС ДУ (ЭСД 3/4) 01115840.03325-12 | Специализированное ПО КАС ДУ (ЭСД 3/4) 01115840.03325-12 | шт. | шт.
ЛС_02-02-34 | 23586 |  | Специализированное ПО КАС ДУ (ЭСД 3/4) 01115840.03325-12 | Специализированное ПО КАС ДУ (ЭСД 3/4) 01115840.03325-12 | шт. | шт.
ЛС_02-02-34 | 23587 |  | Специализированное ПО КАС ДУ (ЭСД 5/6) 01115840.03335-12 | Специализированное ПО КАС ДУ (ЭСД 5/6) 01115840.03335-12 | шт. | шт. | 3839674.05 | 3199728.375 |  | 3199728.375
ЛС_02-02-34 | 23588 |  | Специализированное ПО КАС ДУ (ЭСД 5/6) 01115840.03335-12 | Специализированное ПО КАС ДУ (ЭСД 5/6) 01115840.03335-12 | шт. | шт.
ЛС_02-02-34 | 23589 |  | Специализированное ПО КАС ДУ (ЭСД 5/6) 01115840.03335-12 | Специализированное ПО КАС ДУ (ЭСД 5/6) 01115840.03335-12 | шт. | шт.
ЛС_02-02-34 | 23590 |  | Специализированное ПО КАС ДУ (ЭСД 5/6) на 1 станцию, линии 6 01115840.03345-12 | Специализированное ПО КАС ДУ (ЭСД 5/6) на 1 станцию, линии 6 01115840.03345-12 | шт. | шт. | 1512697.55 | 1260581.2917 |  | 1260581.2917
ЛС_02-02-34 | 23591 |  | Специализированное ПО КАС ДУ (ЭСД 5/6) на 1 станцию, линии 6 01115840.03345-12 | Специализированное ПО КАС ДУ (ЭСД 5/6) на 1 станцию, линии 6 01115840.03345-12 | шт. | шт.
ЛС_02-02-34 | 23592 |  | Специализированное ПО КАС ДУ (ЭСД 5/6) на 1 станцию, линии 6 01115840.03345-12 | Специализированное ПО КАС ДУ (ЭСД 5/6) на 1 станцию, линии 6 01115840.03345-12 | шт. | шт.
ЛС_02-02-34 | 23593 |  | Операционная система Astra Linux Special Edition 1.7 для 64-х разрядной платформы на базе процессорной архитектуры х86-64, уровень защищенности Максимальный (Смоленск), для рабочей станции, без ограничения срока, с технической поддержкой; способ передачи диск, поддержка тип Стандарт на 12 мес. | Операционная система Astra Linux Special Edition 1.7 для 64-х разрядной платформы на базе процессорной архитектуры х86-64, уровень защищенности Максимальный (Смоленск), для рабочей станции, без ограничения срока, с технической поддержкой; способ передачи диск, поддержка тип Стандарт на 12 мес. | шт. | шт. | 30900 | 25750 |  | 25750 |  |  | АО "АКСОФТ"
ЛС_02-02-34 | 23594 |  | Операционная система Astra Linux Special Edition 1.7 для 64-х разрядной платформы на базе процессорной архитектуры х86-64, уровень защищенности Максимальный (Смоленск), для рабочей станции, без ограничения срока, с технической поддержкой; способ передачи диск, поддержка тип Стандарт на 12 мес. | Операционная система Astra Linux Special Edition 1.7 для 64-х разрядной платформы на базе процессорной архитектуры х86-64, уровень защищенности Максимальный (Смоленск), для рабочей станции, без ограничения срока, с технической поддержкой; способ передачи диск, поддержка тип Стандарт на 12 мес. | шт. | шт. | 30900 | 25750 |  | 25750 |  |  | LikeSoft
ЛС_02-02-34 | 23595 |  | Операционная система Astra Linux Special Edition 1.7 для 64-х разрядной платформы на базе процессорной архитектуры х86-64, уровень защищенности Максимальный (Смоленск), для рабочей станции, без ограничения срока, с технической поддержкой; способ передачи диск, поддержка тип Стандарт на 12 мес. | Операционная система Astra Linux Special Edition 1.7 для 64-х разрядной платформы на базе процессорной архитектуры х86-64, уровень защищенности Максимальный (Смоленск), для рабочей станции, без ограничения срока, с технической поддержкой; способ передачи диск, поддержка тип Стандарт на 12 мес. | шт. | шт. | 30900 | 25750 |  | 25750 |  |  | KNS digital solutions
ЛС_02-02-34 | 23596 |  | АРМ А2 | АРМ А2
ЛС_02-02-34 | 23597 |  | АРМ А2 | АРМ А2
ЛС_02-02-34 | 23598 |  | АРМ А2 | АРМ А2
ЛС_02-02-34 | 23599 |  | Рабочая станция Тип 1 ЕСТ-ПМ-80825-2-ИОС6.4.ОЛ1 Aquarius Pro W60 K80E (SFF_160/Core i7/DDR4_16GB/2DP/S512_SSD/SB/NIC/KM) гар. 3 года | Рабочая станция Тип 1 ЕСТ-ПМ-80825-2-ИОС6.4.ОЛ1 Aquarius Pro W60 K80E (SFF_160/Core i7/DDR4_16GB/2DP/S512_SSD/SB/NIC/KM) гар. 3 года | шт. | шт. | 918839.48 | 765699.5667 |  | 765699.5667 |  |  | ООО ПК Аквариус
ЛС_02-02-34 | 23600 |  | Рабочая станция Тип 1 ЕСТ-ПМ-80825-2-ИОС6.4.ОЛ1 Aquarius Pro W60 K80E (SFF_160/Core i7/DDR4_16GB/2DP/S512_SSD/SB/NIC/KM) гар. 3 года | Рабочая станция Тип 1 ЕСТ-ПМ-80825-2-ИОС6.4.ОЛ1 Aquarius Pro W60 K80E (SFF_160/Core i7/DDR4_16GB/2DP/S512_SSD/SB/NIC/KM) гар. 3 года | шт. | шт.
ЛС_02-02-34 | 23601 |  | Рабочая станция Тип 1 ЕСТ-ПМ-80825-2-ИОС6.4.ОЛ1 Aquarius Pro W60 K80E (SFF_160/Core i7/DDR4_16GB/2DP/S512_SSD/SB/NIC/KM) гар. 3 года | Рабочая станция Тип 1 ЕСТ-ПМ-80825-2-ИОС6.4.ОЛ1 Aquarius Pro W60 K80E (SFF_160/Core i7/DDR4_16GB/2DP/S512_SSD/SB/NIC/KM) гар. 3 года | шт. | шт.
ЛС_02-02-34 | 23602 |  | ЖК-Монитор с диагональю 27", 2560 x 1440 EV2795 | ЖК-Монитор с диагональю 27", 2560 x 1440 EV2795 | шт. | шт. | 63101 | 52584.1667 |  | 52584.1667 |  |  | ООО «ТЕХНОАЙТИ ГРУПП»
ЛС_02-02-34 | 23603 |  | ЖК-Монитор с диагональю 27", 2560 x 1440 EV2795 | ЖК-Монитор с диагональю 27", 2560 x 1440 EV2795 | шт. | шт. | 86990 | 72491.6667 |  |  |  |  | ООО "ИГРОВЫЕ РЕШЕНИЯ"
ЛС_02-02-34 | 23604 |  | ЖК-Монитор с диагональю 27", 2560 x 1440 EV2795 | ЖК-Монитор с диагональю 27", 2560 x 1440 EV2795 | шт. | шт. | 86982 | 72485 |  |  |  |  | CMP24
ЛС_02-02-34 | 23605 |  | Кабель Display Port - Display Port, версия 1.2, 3 м DP2DP1.2-MM-03 | Кабель Display Port - Display Port, версия 1.2, 3 м DP2DP1.2-MM-03 | шт. | шт. | 1093.19 | 910.9917 |  | 910.9917 |  |  | ООО "ПЕРВАЯ КАБЕЛЬНАЯ КОМПАНИЯ"
ЛС_02-02-34 | 23606 |  | Кабель Display Port - Display Port, версия 1.2, 3 м DP2DP1.2-MM-03 | Кабель Display Port - Display Port, версия 1.2, 3 м DP2DP1.2-MM-03 | шт. | шт.
ЛС_02-02-34 | 23607 |  | Кабель Display Port - Display Port, версия 1.2, 3 м DP2DP1.2-MM-03 | Кабель Display Port - Display Port, версия 1.2, 3 м DP2DP1.2-MM-03 | шт. | шт.
ЛС_02-02-34 | 23608 |  | Патч-корд FTP, Cat.5e, LSZH, 1.5 м PC-LPM-STPRJ45-RJ45-C5e-1.5MLSZH-GY | Патч-корд FTP, Cat.5e, LSZH, 1.5 м PC-LPM-STPRJ45-RJ45-C5e-1.5MLSZH-GY | шт. | шт. | 399.99 | 333.325 |  | 333.325 |  |  | ООО "ЛАНИТ-Норд"
ЛС_02-02-34 | 23609 |  | Патч-корд FTP, Cat.5e, LSZH, 1.5 м PC-LPM-STPRJ45-RJ45-C5e-1.5MLSZH-GY | Патч-корд FTP, Cat.5e, LSZH, 1.5 м PC-LPM-STPRJ45-RJ45-C5e-1.5MLSZH-GY | шт. | шт. | 402.66 | 335.55 |  |  |  |  | ООО "Инфра Электро"
ЛС_02-02-34 | 23610 |  | Патч-корд FTP, Cat.5e, LSZH, 1.5 м PC-LPM-STPRJ45-RJ45-C5e-1.5MLSZH-GY | Патч-корд FTP, Cat.5e, LSZH, 1.5 м PC-LPM-STPRJ45-RJ45-C5e-1.5MLSZH-GY | шт. | шт. | 403.99 | 336.6583 |  |  |  |  | ООО "Секьюр АЙТИ"
ЛС_02-02-34 | 23611 |  | Кабель питания, С13-Schuko, 5м PC-186-VDE-5M | Кабель питания, С13-Schuko, 5м PC-186-VDE-5M | шт. | шт. | 374.25 | 311.875 |  | 311.875 |  |  | ООО "ЛАНИТ-Норд"
ЛС_02-02-34 | 23612 |  | Кабель питания, С13-Schuko, 5м PC-186-VDE-5M | Кабель питания, С13-Schuko, 5м PC-186-VDE-5M | шт. | шт. | 411.68 | 343.0667 |  |  |  |  | ООО «Секьюр АЙТИ»
ЛС_02-02-34 | 23613 |  | Кабель питания, С13-Schuko, 5м PC-186-VDE-5M | Кабель питания, С13-Schuko, 5м PC-186-VDE-5M | шт. | шт. | 400.45 | 333.7083 |  |  |  |  | ООО «Инфра Электро»
ЛС_02-02-34 | 23614 |  | Поворотный кронштейн для крепления монитора LCD-900 | Поворотный кронштейн для крепления монитора LCD-900 | шт. | шт. | 8260 | 6883.3333 |  |  |  |  | ООО "АНТИС"
ЛС_02-02-34 | 23615 |  | Поворотный кронштейн для крепления монитора LCD-900 | Поворотный кронштейн для крепления монитора LCD-900 | шт. | шт. | 5710 | 4758.3333 |  |  |  |  | Ситилинк
ЛС_02-02-34 | 23616 |  | Поворотный кронштейн для крепления монитора LCD-900 | Поворотный кронштейн для крепления монитора LCD-900 | шт. | шт. | 5210 | 4341.6667 |  | 4341.6667 |  |  | ООО Регард МСК
ЛС_02-02-34 | 23617 |  | Программное обеспечение: | Программное обеспечение:
ЛС_02-02-34 | 23618 |  | Программное обеспечение: | Программное обеспечение:
ЛС_02-02-34 | 23619 |  | Программное обеспечение: | Программное обеспечение:
ЛС_02-02-34 | 23620 |  | Специализированное ПО КАС ДУ (ЭСД 1/2) 01115840.03315-12 | Специализированное ПО КАС ДУ (ЭСД 1/2) 01115840.03315-12 | шт. | шт.
ЛС_02-02-34 | 23621 |  | Специализированное ПО КАС ДУ (ЭСД 1/2) 01115840.03315-12 | Специализированное ПО КАС ДУ (ЭСД 1/2) 01115840.03315-12 | шт. | шт.
ЛС_02-02-34 | 23622 |  | Специализированное ПО КАС ДУ (ЭСД 1/2) 01115840.03315-12 | Специализированное ПО КАС ДУ (ЭСД 1/2) 01115840.03315-12 | шт. | шт.
ЛС_02-02-34 | 23623 |  | Специализированное ПО КАС ДУ (ЭСД 3/4) 01115840.03325-12 | Специализированное ПО КАС ДУ (ЭСД 3/4) 01115840.03325-12 | шт. | шт.
ЛС_02-02-34 | 23624 |  | Специализированное ПО КАС ДУ (ЭСД 3/4) 01115840.03325-12 | Специализированное ПО КАС ДУ (ЭСД 3/4) 01115840.03325-12 | шт. | шт.
ЛС_02-02-34 | 23625 |  | Специализированное ПО КАС ДУ (ЭСД 3/4) 01115840.03325-12 | Специализированное ПО КАС ДУ (ЭСД 3/4) 01115840.03325-12 | шт. | шт.
ЛС_02-02-34 | 23626 |  | Специализированное ПО КАС ДУ (ЭСД 5/6) 01115840.03335-12 | Специализированное ПО КАС ДУ (ЭСД 5/6) 01115840.03335-12 | шт. | шт.
ЛС_02-02-34 | 23627 |  | Специализированное ПО КАС ДУ (ЭСД 5/6) 01115840.03335-12 | Специализированное ПО КАС ДУ (ЭСД 5/6) 01115840.03335-12 | шт. | шт.
ЛС_02-02-34 | 23628 |  | Специализированное ПО КАС ДУ (ЭСД 5/6) 01115840.03335-12 | Специализированное ПО КАС ДУ (ЭСД 5/6) 01115840.03335-12 | шт. | шт.
ЛС_02-02-34 | 23629 |  | Специализированное ПО КАС ДУ (ЭСД 5/6) на 1 станцию, линии 6 01115840.03345-12 | Специализированное ПО КАС ДУ (ЭСД 5/6) на 1 станцию, линии 6 01115840.03345-12 | шт. | шт.
ЛС_02-02-34 | 23630 |  | Специализированное ПО КАС ДУ (ЭСД 5/6) на 1 станцию, линии 6 01115840.03345-12 | Специализированное ПО КАС ДУ (ЭСД 5/6) на 1 станцию, линии 6 01115840.03345-12 | шт. | шт.
ЛС_02-02-34 | 23631 |  | Специализированное ПО КАС ДУ (ЭСД 5/6) на 1 станцию, линии 6 01115840.03345-12 | Специализированное ПО КАС ДУ (ЭСД 5/6) на 1 станцию, линии 6 01115840.03345-12 | шт. | шт.
ЛС_02-02-34 | 23632 |  | Операционная система Astra Linux Special Edition 1.7 для 64-х разрядной платформы на базе процессорной архитектуры х86-64, уровень защищенности Максимальный (Смоленск), для рабочей станции, без ограничения срока, с технической поддержкой; способ передачи диск, поддержка тип Стандарт на 12 мес. | Операционная система Astra Linux Special Edition 1.7 для 64-х разрядной платформы на базе процессорной архитектуры х86-64, уровень защищенности Максимальный (Смоленск), для рабочей станции, без ограничения срока, с технической поддержкой; способ передачи диск, поддержка тип Стандарт на 12 мес. | шт. | шт. | 30900 | 25750 |  | 25750 |  |  | АО "АКСОФТ"
ЛС_02-02-34 | 23633 |  | Операционная система Astra Linux Special Edition 1.7 для 64-х разрядной платформы на базе процессорной архитектуры х86-64, уровень защищенности Максимальный (Смоленск), для рабочей станции, без ограничения срока, с технической поддержкой; способ передачи диск, поддержка тип Стандарт на 12 мес. | Операционная система Astra Linux Special Edition 1.7 для 64-х разрядной платформы на базе процессорной архитектуры х86-64, уровень защищенности Максимальный (Смоленск), для рабочей станции, без ограничения срока, с технической поддержкой; способ передачи диск, поддержка тип Стандарт на 12 мес. | шт. | шт. | 30900 | 25750 |  | 25750 |  |  | LikeSoft
ЛС_02-02-34 | 23634 |  | Операционная система Astra Linux Special Edition 1.7 для 64-х разрядной платформы на базе процессорной архитектуры х86-64, уровень защищенности Максимальный (Смоленск), для рабочей станции, без ограничения срока, с технической поддержкой; способ передачи диск, поддержка тип Стандарт на 12 мес. | Операционная система Astra Linux Special Edition 1.7 для 64-х разрядной платформы на базе процессорной архитектуры х86-64, уровень защищенности Максимальный (Смоленск), для рабочей станции, без ограничения срока, с технической поддержкой; способ передачи диск, поддержка тип Стандарт на 12 мес. | шт. | шт. | 30900 | 25750 |  | 25750 |  |  | KNS digital solutions
ЛС_02-02-34 | 23635 |  | АРМ СППР и АСУ АРЛМ | АРМ СППР и АСУ АРЛМ
ЛС_02-02-34 | 23636 |  | АРМ СППР и АСУ АРЛМ | АРМ СППР и АСУ АРЛМ
ЛС_02-02-34 | 23637 |  | АРМ СППР и АСУ АРЛМ | АРМ СППР и АСУ АРЛМ
ЛС_02-02-34 | 23638 |  | Рабочая станция Тип 1 ЕСТ-ПМ-80825-2-ИОС6.4.ОЛ1 Aquarius Pro W60 K80E (SFF_160/Core i7/DDR4_16GB/2DP/S512_SSD/SB/NIC/KM) гар. 3 года | Рабочая станция Тип 1 ЕСТ-ПМ-80825-2-ИОС6.4.ОЛ1 Aquarius Pro W60 K80E (SFF_160/Core i7/DDR4_16GB/2DP/S512_SSD/SB/NIC/KM) гар. 3 года | шт. | шт. | 918839.48 | 765699.5667 |  | 765699.5667 |  |  | ООО ПК Аквариус
ЛС_02-02-34 | 23639 |  | Рабочая станция Тип 1 ЕСТ-ПМ-80825-2-ИОС6.4.ОЛ1 Aquarius Pro W60 K80E (SFF_160/Core i7/DDR4_16GB/2DP/S512_SSD/SB/NIC/KM) гар. 3 года | Рабочая станция Тип 1 ЕСТ-ПМ-80825-2-ИОС6.4.ОЛ1 Aquarius Pro W60 K80E (SFF_160/Core i7/DDR4_16GB/2DP/S512_SSD/SB/NIC/KM) гар. 3 года | шт. | шт.
ЛС_02-02-34 | 23640 |  | Рабочая станция Тип 1 ЕСТ-ПМ-80825-2-ИОС6.4.ОЛ1 Aquarius Pro W60 K80E (SFF_160/Core i7/DDR4_16GB/2DP/S512_SSD/SB/NIC/KM) гар. 3 года | Рабочая станция Тип 1 ЕСТ-ПМ-80825-2-ИОС6.4.ОЛ1 Aquarius Pro W60 K80E (SFF_160/Core i7/DDR4_16GB/2DP/S512_SSD/SB/NIC/KM) гар. 3 года | шт. | шт.
ЛС_02-02-34 | 23641 |  | ЖК-Монитор с диагональю 27", 2560 x 1440 EV2795 | ЖК-Монитор с диагональю 27", 2560 x 1440 EV2795 | шт. | шт. | 63101 | 52584.1667 |  | 52584.1667 |  |  | ООО «ТЕХНОАЙТИ ГРУПП»
ЛС_02-02-34 | 23642 |  | ЖК-Монитор с диагональю 27", 2560 x 1440 EV2795 | ЖК-Монитор с диагональю 27", 2560 x 1440 EV2795 | шт. | шт. | 86990 | 72491.6667 |  |  |  |  | ООО "ИГРОВЫЕ РЕШЕНИЯ"
ЛС_02-02-34 | 23643 |  | ЖК-Монитор с диагональю 27", 2560 x 1440 EV2795 | ЖК-Монитор с диагональю 27", 2560 x 1440 EV2795 | шт. | шт. | 86982 | 72485 |  |  |  |  | CMP24
ЛС_02-02-34 | 23644 |  | Кабель Display Port - Display Port, версия 1.2, 3 м DP2DP1.2-MM-03 | Кабель Display Port - Display Port, версия 1.2, 3 м DP2DP1.2-MM-03 | шт. | шт. | 1093.19 | 910.9917 |  | 910.9917 |  |  | ООО "ПЕРВАЯ КАБЕЛЬНАЯ КОМПАНИЯ"
ЛС_02-02-34 | 23645 |  | Кабель Display Port - Display Port, версия 1.2, 3 м DP2DP1.2-MM-03 | Кабель Display Port - Display Port, версия 1.2, 3 м DP2DP1.2-MM-03 | шт. | шт.
ЛС_02-02-34 | 23646 |  | Кабель Display Port - Display Port, версия 1.2, 3 м DP2DP1.2-MM-03 | Кабель Display Port - Display Port, версия 1.2, 3 м DP2DP1.2-MM-03 | шт. | шт.
ЛС_02-02-34 | 23647 |  | Патч-корд FTP, Cat.5e, LSZH, 1.5 м PC-LPM-STPRJ45-RJ45-C5e-1.5MLSZH-GY | Патч-корд FTP, Cat.5e, LSZH, 1.5 м PC-LPM-STPRJ45-RJ45-C5e-1.5MLSZH-GY | шт. | шт. | 399.99 | 333.325 |  | 333.325 |  |  | ООО "ЛАНИТ-Норд"
ЛС_02-02-34 | 23648 |  | Патч-корд FTP, Cat.5e, LSZH, 1.5 м PC-LPM-STPRJ45-RJ45-C5e-1.5MLSZH-GY | Патч-корд FTP, Cat.5e, LSZH, 1.5 м PC-LPM-STPRJ45-RJ45-C5e-1.5MLSZH-GY | шт. | шт. | 402.66 | 335.55 |  |  |  |  | ООО "Инфра Электро"
ЛС_02-02-34 | 23649 |  | Патч-корд FTP, Cat.5e, LSZH, 1.5 м PC-LPM-STPRJ45-RJ45-C5e-1.5MLSZH-GY | Патч-корд FTP, Cat.5e, LSZH, 1.5 м PC-LPM-STPRJ45-RJ45-C5e-1.5MLSZH-GY | шт. | шт. | 403.99 | 336.6583 |  |  |  |  | ООО "Секьюр АЙТИ"
ЛС_02-02-34 | 23650 |  | Кабель питания, С13-Schuko, 5м PC-186-VDE-5M | Кабель питания, С13-Schuko, 5м PC-186-VDE-5M | шт. | шт. | 374.25 | 311.875 |  | 311.875 |  |  | ООО "ЛАНИТ-Норд"
ЛС_02-02-34 | 23651 |  | Кабель питания, С13-Schuko, 5м PC-186-VDE-5M | Кабель питания, С13-Schuko, 5м PC-186-VDE-5M | шт. | шт. | 411.68 | 343.0667 |  |  |  |  | ООО «Секьюр АЙТИ»
ЛС_02-02-34 | 23652 |  | Кабель питания, С13-Schuko, 5м PC-186-VDE-5M | Кабель питания, С13-Schuko, 5м PC-186-VDE-5M | шт. | шт. | 400.45 | 333.7083 |  |  |  |  | ООО «Инфра Электро»
ЛС_02-02-34 | 23653 |  | Поворотный кронштейн для крепления монитора LCD-900 | Поворотный кронштейн для крепления монитора LCD-900 | шт. | шт. | 8260 | 6883.3333 |  |  |  |  | ООО "АНТИС"
ЛС_02-02-34 | 23654 |  | Поворотный кронштейн для крепления монитора LCD-900 | Поворотный кронштейн для крепления монитора LCD-900 | шт. | шт. | 5710 | 4758.3333 |  |  |  |  | Ситилинк
ЛС_02-02-34 | 23655 |  | Поворотный кронштейн для крепления монитора LCD-900 | Поворотный кронштейн для крепления монитора LCD-900 | шт. | шт. | 5210 | 4341.6667 |  | 4341.6667 |  |  | ООО Регард МСК
ЛС_02-02-34 | 23656 |  | Программное обеспечение: | Программное обеспечение:
ЛС_02-02-34 | 23657 |  | Программное обеспечение: | Программное обеспечение:
ЛС_02-02-34 | 23658 |  | Программное обеспечение: | Программное обеспечение:
ЛС_02-02-34 | 23659 |  | Операционная система Astra Linux Special Edition 1.7 для 64-х разрядной платформы на базе процессорной архитектуры х86-64, уровень защищенности Усиленный (Воронеж), для рабочей станции, без ограничения срока, с технической поддержкой; способ передачи диск, поддержка тип Стандарт на 12 мес. | Операционная система Astra Linux Special Edition 1.7 для 64-х разрядной платформы на базе процессорной архитектуры х86-64, уровень защищенности Усиленный (Воронеж), для рабочей станции, без ограничения срока, с технической поддержкой; способ передачи диск, поддержка тип Стандарт на 12 мес. | шт. | шт. | 30900 | 25750 |  | 25750 |  |  | АО "АКСОФТ"
ЛС_02-02-34 | 23660 |  | Операционная система Astra Linux Special Edition 1.7 для 64-х разрядной платформы на базе процессорной архитектуры х86-64, уровень защищенности Усиленный (Воронеж), для рабочей станции, без ограничения срока, с технической поддержкой; способ передачи диск, поддержка тип Стандарт на 12 мес. | Операционная система Astra Linux Special Edition 1.7 для 64-х разрядной платформы на базе процессорной архитектуры х86-64, уровень защищенности Усиленный (Воронеж), для рабочей станции, без ограничения срока, с технической поддержкой; способ передачи диск, поддержка тип Стандарт на 12 мес. | шт. | шт. | 30900 | 25750 |  | 25750 |  |  | LikeSoft
ЛС_02-02-34 | 23661 |  | Операционная система Astra Linux Special Edition 1.7 для 64-х разрядной платформы на базе процессорной архитектуры х86-64, уровень защищенности Усиленный (Воронеж), для рабочей станции, без ограничения срока, с технической поддержкой; способ передачи диск, поддержка тип Стандарт на 12 мес. | Операционная система Astra Linux Special Edition 1.7 для 64-х разрядной платформы на базе процессорной архитектуры х86-64, уровень защищенности Усиленный (Воронеж), для рабочей станции, без ограничения срока, с технической поддержкой; способ передачи диск, поддержка тип Стандарт на 12 мес. | шт. | шт. | 30900 | 25750 |  | 25750 |  |  | KNS digital solutions
ЛС_02-02-34 | 23662 |  | Kaspersky Endpoint Security для бизнеса - Расширенный. Базовая лицензия русской версии на 2 года KL4867RAMDS | Kaspersky Endpoint Security для бизнеса - Расширенный. Базовая лицензия русской версии на 2 года KL4867RAMDS | шт. | шт. | 5784 | 4820 |  |  |  |  | ИП Аржанов Владимир Петрович
ЛС_02-02-34 | 23663 |  | Kaspersky Endpoint Security для бизнеса - Расширенный. Базовая лицензия русской версии на 2 года KL4867RAMDS | Kaspersky Endpoint Security для бизнеса - Расширенный. Базовая лицензия русской версии на 2 года KL4867RAMDS | шт. | шт. | 6259.2 | 5216 |  |  |  |  | АО "Аксофт"
ЛС_02-02-34 | 23664 |  | Kaspersky Endpoint Security для бизнеса - Расширенный. Базовая лицензия русской версии на 2 года KL4867RAMDS | Kaspersky Endpoint Security для бизнеса - Расширенный. Базовая лицензия русской версии на 2 года KL4867RAMDS | шт. | шт. | 5296.8 | 4414 |  | 4414 |  |  | АО «СофтЛайн Трейд»
ЛС_02-02-34 | 23665 |  | Рабочее место диспетчера СИТ | Рабочее место диспетчера СИТ
ЛС_02-02-34 | 23666 |  | Рабочее место диспетчера СИТ | Рабочее место диспетчера СИТ
ЛС_02-02-34 | 23667 |  | Рабочее место диспетчера СИТ | Рабочее место диспетчера СИТ
ЛС_02-02-34 | 23668 |  | АРМ Мониторинг стационарных радиостанций ПРС и ИБП ПРС | АРМ Мониторинг стационарных радиостанций ПРС и ИБП ПРС
ЛС_02-02-34 | 23669 |  | АРМ Мониторинг стационарных радиостанций ПРС и ИБП ПРС | АРМ Мониторинг стационарных радиостанций ПРС и ИБП ПРС
ЛС_02-02-34 | 23670 |  | АРМ Мониторинг стационарных радиостанций ПРС и ИБП ПРС | АРМ Мониторинг стационарных радиостанций ПРС и ИБП ПРС
ЛС_02-02-34 | 23671 |  | Рабочая станция Тип 1 ЕСТ-ПМ-80825-2-ИОС6.4.ОЛ1 Aquarius Pro W60 K80E (SFF_160/Core i7/DDR4_16GB/2DP/S512_SSD/SB/NIC/KM) гар. 3 года | Рабочая станция Тип 1 ЕСТ-ПМ-80825-2-ИОС6.4.ОЛ1 Aquarius Pro W60 K80E (SFF_160/Core i7/DDR4_16GB/2DP/S512_SSD/SB/NIC/KM) гар. 3 года | шт. | шт. | 918839.48 | 765699.5667 |  | 765699.5667 |  |  | ООО ПК Аквариус
ЛС_02-02-34 | 23672 |  | Рабочая станция Тип 1 ЕСТ-ПМ-80825-2-ИОС6.4.ОЛ1 Aquarius Pro W60 K80E (SFF_160/Core i7/DDR4_16GB/2DP/S512_SSD/SB/NIC/KM) гар. 3 года | Рабочая станция Тип 1 ЕСТ-ПМ-80825-2-ИОС6.4.ОЛ1 Aquarius Pro W60 K80E (SFF_160/Core i7/DDR4_16GB/2DP/S512_SSD/SB/NIC/KM) гар. 3 года | шт. | шт.
ЛС_02-02-34 | 23673 |  | Рабочая станция Тип 1 ЕСТ-ПМ-80825-2-ИОС6.4.ОЛ1 Aquarius Pro W60 K80E (SFF_160/Core i7/DDR4_16GB/2DP/S512_SSD/SB/NIC/KM) гар. 3 года | Рабочая станция Тип 1 ЕСТ-ПМ-80825-2-ИОС6.4.ОЛ1 Aquarius Pro W60 K80E (SFF_160/Core i7/DDR4_16GB/2DP/S512_SSD/SB/NIC/KM) гар. 3 года | шт. | шт.
ЛС_02-02-34 | 23674 |  | ЖК-Монитор с диагональю 27", 2560 x 1440 EV2795 | ЖК-Монитор с диагональю 27", 2560 x 1440 EV2795 | шт. | шт. | 63101 | 52584.1667 |  | 52584.1667 |  |  | ООО «ТЕХНОАЙТИ ГРУПП»
ЛС_02-02-34 | 23675 |  | ЖК-Монитор с диагональю 27", 2560 x 1440 EV2795 | ЖК-Монитор с диагональю 27", 2560 x 1440 EV2795 | шт. | шт. | 86990 | 72491.6667 |  |  |  |  | ООО "ИГРОВЫЕ РЕШЕНИЯ"
ЛС_02-02-34 | 23676 |  | ЖК-Монитор с диагональю 27", 2560 x 1440 EV2795 | ЖК-Монитор с диагональю 27", 2560 x 1440 EV2795 | шт. | шт. | 86982 | 72485 |  |  |  |  | CMP24
ЛС_02-02-34 | 23677 |  | Кабель Display Port - Display Port, версия 1.2, 3 м DP2DP1.2-MM-03 | Кабель Display Port - Display Port, версия 1.2, 3 м DP2DP1.2-MM-03 | шт. | шт. | 1093.19 | 910.9917 |  | 910.9917 |  |  | ООО "ПЕРВАЯ КАБЕЛЬНАЯ КОМПАНИЯ"
ЛС_02-02-34 | 23678 |  | Кабель Display Port - Display Port, версия 1.2, 3 м DP2DP1.2-MM-03 | Кабель Display Port - Display Port, версия 1.2, 3 м DP2DP1.2-MM-03 | шт. | шт.
ЛС_02-02-34 | 23679 |  | Кабель Display Port - Display Port, версия 1.2, 3 м DP2DP1.2-MM-03 | Кабель Display Port - Display Port, версия 1.2, 3 м DP2DP1.2-MM-03 | шт. | шт.
ЛС_02-02-34 | 23680 |  | Патч-корд FTP, Cat.5e, LSZH, 1.5 м PC-LPM-STPRJ45-RJ45-C5e-1.5MLSZH-GY | Патч-корд FTP, Cat.5e, LSZH, 1.5 м PC-LPM-STPRJ45-RJ45-C5e-1.5MLSZH-GY | шт. | шт. | 399.99 | 333.325 |  | 333.325 |  |  | ООО "ЛАНИТ-Норд"
ЛС_02-02-34 | 23681 |  | Патч-корд FTP, Cat.5e, LSZH, 1.5 м PC-LPM-STPRJ45-RJ45-C5e-1.5MLSZH-GY | Патч-корд FTP, Cat.5e, LSZH, 1.5 м PC-LPM-STPRJ45-RJ45-C5e-1.5MLSZH-GY | шт. | шт. | 402.66 | 335.55 |  |  |  |  | ООО "Инфра Электро"
ЛС_02-02-34 | 23682 |  | Патч-корд FTP, Cat.5e, LSZH, 1.5 м PC-LPM-STPRJ45-RJ45-C5e-1.5MLSZH-GY | Патч-корд FTP, Cat.5e, LSZH, 1.5 м PC-LPM-STPRJ45-RJ45-C5e-1.5MLSZH-GY | шт. | шт. | 403.99 | 336.6583 |  |  |  |  | ООО "Секьюр АЙТИ"
ЛС_02-02-34 | 23683 |  | Кабель питания, С13-Schuko, 5м PC-186-VDE-5M | Кабель питания, С13-Schuko, 5м PC-186-VDE-5M | шт. | шт. | 374.25 | 311.875 |  | 311.875 |  |  | ООО "ЛАНИТ-Норд"
ЛС_02-02-34 | 23684 |  | Кабель питания, С13-Schuko, 5м PC-186-VDE-5M | Кабель питания, С13-Schuko, 5м PC-186-VDE-5M | шт. | шт. | 411.68 | 343.0667 |  |  |  |  | ООО «Секьюр АЙТИ»
ЛС_02-02-34 | 23685 |  | Кабель питания, С13-Schuko, 5м PC-186-VDE-5M | Кабель питания, С13-Schuko, 5м PC-186-VDE-5M | шт. | шт. | 400.45 | 333.7083 |  |  |  |  | ООО «Инфра Электро»
ЛС_02-02-34 | 23686 |  | Поворотный кронштейн для крепления монитора LCD-900 | Поворотный кронштейн для крепления монитора LCD-900 | шт. | шт. | 8260 | 6883.3333 |  |  |  |  | ООО "АНТИС"
ЛС_02-02-34 | 23687 |  | Поворотный кронштейн для крепления монитора LCD-900 | Поворотный кронштейн для крепления монитора LCD-900 | шт. | шт. | 5710 | 4758.3333 |  |  |  |  | Ситилинк
ЛС_02-02-34 | 23688 |  | Поворотный кронштейн для крепления монитора LCD-900 | Поворотный кронштейн для крепления монитора LCD-900 | шт. | шт. | 5210 | 4341.6667 |  | 4341.6667 |  |  | ООО Регард МСК
ЛС_02-02-34 | 23689 |  | Программное обеспечение | Программное обеспечение
ЛС_02-02-34 | 23690 |  | Программное обеспечение | Программное обеспечение
ЛС_02-02-34 | 23691 |  | Программное обеспечение | Программное обеспечение
ЛС_02-02-34 | 23692 |  | Операционная система Astra Linux Special Edition 1.7 для 64-х разрядной платформы на базе процессорной архитектуры х86-64, уровень защищенности Усиленный (Воронеж), для рабочей станции, без ограничения срока, с технической поддержкой; способ передачи диск, поддержка тип Стандарт на 12 мес. | Операционная система Astra Linux Special Edition 1.7 для 64-х разрядной платформы на базе процессорной архитектуры х86-64, уровень защищенности Усиленный (Воронеж), для рабочей станции, без ограничения срока, с технической поддержкой; способ передачи диск, поддержка тип Стандарт на 12 мес. | шт. | шт. | 30900 | 25750 |  | 25750 |  |  | АО "АКСОФТ"
ЛС_02-02-34 | 23693 |  | Операционная система Astra Linux Special Edition 1.7 для 64-х разрядной платформы на базе процессорной архитектуры х86-64, уровень защищенности Усиленный (Воронеж), для рабочей станции, без ограничения срока, с технической поддержкой; способ передачи диск, поддержка тип Стандарт на 12 мес. | Операционная система Astra Linux Special Edition 1.7 для 64-х разрядной платформы на базе процессорной архитектуры х86-64, уровень защищенности Усиленный (Воронеж), для рабочей станции, без ограничения срока, с технической поддержкой; способ передачи диск, поддержка тип Стандарт на 12 мес. | шт. | шт. | 30900 | 25750 |  | 25750 |  |  | LikeSoft
ЛС_02-02-34 | 23694 |  | Операционная система Astra Linux Special Edition 1.7 для 64-х разрядной платформы на базе процессорной архитектуры х86-64, уровень защищенности Усиленный (Воронеж), для рабочей станции, без ограничения срока, с технической поддержкой; способ передачи диск, поддержка тип Стандарт на 12 мес. | Операционная система Astra Linux Special Edition 1.7 для 64-х разрядной платформы на базе процессорной архитектуры х86-64, уровень защищенности Усиленный (Воронеж), для рабочей станции, без ограничения срока, с технической поддержкой; способ передачи диск, поддержка тип Стандарт на 12 мес. | шт. | шт. | 30900 | 25750 |  | 25750 |  |  | KNS digital solutions
ЛС_02-02-34 | 23695 |  | ПО "Р-Монитор" | ПО "Р-Монитор" | шт. | шт. | 184600 | 153833.3333 |  | 153833.3333 |  |  | ООО "Торговый центр ИРЗ"
ЛС_02-02-34 | 23696 |  | ПО "Р-Монитор" | ПО "Р-Монитор" | шт. | шт.
ЛС_02-02-34 | 23697 |  | ПО "Р-Монитор" | ПО "Р-Монитор" | шт. | шт.
ЛС_02-02-34 | 23698 |  | Kaspersky Endpoint Security для бизнеса - Расширенный. Базовая лицензия русской версии на 2 года KL4867RAMDS | Kaspersky Endpoint Security для бизнеса - Расширенный. Базовая лицензия русской версии на 2 года KL4867RAMDS | шт. | шт. | 5784 | 4820 |  |  |  |  | ИП Аржанов Владимир Петрович
ЛС_02-02-34 | 23699 |  | Kaspersky Endpoint Security для бизнеса - Расширенный. Базовая лицензия русской версии на 2 года KL4867RAMDS | Kaspersky Endpoint Security для бизнеса - Расширенный. Базовая лицензия русской версии на 2 года KL4867RAMDS | шт. | шт. | 6259.2 | 5216 |  |  |  |  | АО "Аксофт"
ЛС_02-02-34 | 23700 |  | Kaspersky Endpoint Security для бизнеса - Расширенный. Базовая лицензия русской версии на 2 года KL4867RAMDS | Kaspersky Endpoint Security для бизнеса - Расширенный. Базовая лицензия русской версии на 2 года KL4867RAMDS | шт. | шт. | 5296.8 | 4414 |  | 4414 |  |  | АО «СофтЛайн Трейд»
ЛС_02-02-34 | 23701 |  | АРМ Мониторинг ИБП АСКОПМ ДС-2 | АРМ Мониторинг ИБП АСКОПМ ДС-2
ЛС_02-02-34 | 23702 |  | АРМ Мониторинг ИБП АСКОПМ ДС-2 | АРМ Мониторинг ИБП АСКОПМ ДС-2
ЛС_02-02-34 | 23703 |  | АРМ Мониторинг ИБП АСКОПМ ДС-2 | АРМ Мониторинг ИБП АСКОПМ ДС-2
ЛС_02-02-34 | 23704 |  | Рабочая станция Тип 1 ЕСТ-ПМ-80825-2-ИОС6.4.ОЛ1 Aquarius Pro W60 K80E (SFF_160/Core i7/DDR4_16GB/2DP/S512_SSD/SB/NIC/KM) гар. 3 года | Рабочая станция Тип 1 ЕСТ-ПМ-80825-2-ИОС6.4.ОЛ1 Aquarius Pro W60 K80E (SFF_160/Core i7/DDR4_16GB/2DP/S512_SSD/SB/NIC/KM) гар. 3 года | шт. | шт. | 918839.48 | 765699.5667 |  | 765699.5667 |  |  | ООО ПК Аквариус
ЛС_02-02-34 | 23705 |  | Рабочая станция Тип 1 ЕСТ-ПМ-80825-2-ИОС6.4.ОЛ1 Aquarius Pro W60 K80E (SFF_160/Core i7/DDR4_16GB/2DP/S512_SSD/SB/NIC/KM) гар. 3 года | Рабочая станция Тип 1 ЕСТ-ПМ-80825-2-ИОС6.4.ОЛ1 Aquarius Pro W60 K80E (SFF_160/Core i7/DDR4_16GB/2DP/S512_SSD/SB/NIC/KM) гар. 3 года | шт. | шт.
ЛС_02-02-34 | 23706 |  | Рабочая станция Тип 1 ЕСТ-ПМ-80825-2-ИОС6.4.ОЛ1 Aquarius Pro W60 K80E (SFF_160/Core i7/DDR4_16GB/2DP/S512_SSD/SB/NIC/KM) гар. 3 года | Рабочая станция Тип 1 ЕСТ-ПМ-80825-2-ИОС6.4.ОЛ1 Aquarius Pro W60 K80E (SFF_160/Core i7/DDR4_16GB/2DP/S512_SSD/SB/NIC/KM) гар. 3 года | шт. | шт.
ЛС_02-02-34 | 23707 |  | ЖК-Монитор с диагональю 27", 2560 x 1440 EV2795 | ЖК-Монитор с диагональю 27", 2560 x 1440 EV2795 | шт. | шт. | 63101 | 52584.1667 |  | 52584.1667 |  |  | ООО «ТЕХНОАЙТИ ГРУПП»
ЛС_02-02-34 | 23708 |  | ЖК-Монитор с диагональю 27", 2560 x 1440 EV2795 | ЖК-Монитор с диагональю 27", 2560 x 1440 EV2795 | шт. | шт. | 86990 | 72491.6667 |  |  |  |  | ООО "ИГРОВЫЕ РЕШЕНИЯ"
ЛС_02-02-34 | 23709 |  | ЖК-Монитор с диагональю 27", 2560 x 1440 EV2795 | ЖК-Монитор с диагональю 27", 2560 x 1440 EV2795 | шт. | шт. | 86982 | 72485 |  |  |  |  | CMP24
ЛС_02-02-34 | 23710 |  | Кабель Display Port - Display Port, версия 1.2, 3 м DP2DP1.2-MM-03 | Кабель Display Port - Display Port, версия 1.2, 3 м DP2DP1.2-MM-03 | шт. | шт. | 1093.19 | 910.9917 |  | 910.9917 |  |  | ООО "ПЕРВАЯ КАБЕЛЬНАЯ КОМПАНИЯ"
ЛС_02-02-34 | 23711 |  | Кабель Display Port - Display Port, версия 1.2, 3 м DP2DP1.2-MM-03 | Кабель Display Port - Display Port, версия 1.2, 3 м DP2DP1.2-MM-03 | шт. | шт.
ЛС_02-02-34 | 23712 |  | Кабель Display Port - Display Port, версия 1.2, 3 м DP2DP1.2-MM-03 | Кабель Display Port - Display Port, версия 1.2, 3 м DP2DP1.2-MM-03 | шт. | шт.
ЛС_02-02-34 | 23713 |  | Патч-корд FTP, Cat.5e, LSZH, 1.5 м PC-LPM-STPRJ45-RJ45-C5e-1.5MLSZH-GY | Патч-корд FTP, Cat.5e, LSZH, 1.5 м PC-LPM-STPRJ45-RJ45-C5e-1.5MLSZH-GY | шт. | шт. | 399.99 | 333.325 |  | 333.325 |  |  | ООО "ЛАНИТ-Норд"
ЛС_02-02-34 | 23714 |  | Патч-корд FTP, Cat.5e, LSZH, 1.5 м PC-LPM-STPRJ45-RJ45-C5e-1.5MLSZH-GY | Патч-корд FTP, Cat.5e, LSZH, 1.5 м PC-LPM-STPRJ45-RJ45-C5e-1.5MLSZH-GY | шт. | шт. | 402.66 | 335.55 |  |  |  |  | ООО "Инфра Электро"
ЛС_02-02-34 | 23715 |  | Патч-корд FTP, Cat.5e, LSZH, 1.5 м PC-LPM-STPRJ45-RJ45-C5e-1.5MLSZH-GY | Патч-корд FTP, Cat.5e, LSZH, 1.5 м PC-LPM-STPRJ45-RJ45-C5e-1.5MLSZH-GY | шт. | шт. | 403.99 | 336.6583 |  |  |  |  | ООО "Секьюр АЙТИ"
ЛС_02-02-34 | 23716 |  | Кабель питания, С13-Schuko, 5м PC-186-VDE-5M | Кабель питания, С13-Schuko, 5м PC-186-VDE-5M | шт. | шт. | 374.25 | 311.875 |  | 311.875 |  |  | ООО "ЛАНИТ-Норд"
ЛС_02-02-34 | 23717 |  | Кабель питания, С13-Schuko, 5м PC-186-VDE-5M | Кабель питания, С13-Schuko, 5м PC-186-VDE-5M | шт. | шт. | 411.68 | 343.0667 |  |  |  |  | ООО «Секьюр АЙТИ»
ЛС_02-02-34 | 23718 |  | Кабель питания, С13-Schuko, 5м PC-186-VDE-5M | Кабель питания, С13-Schuko, 5м PC-186-VDE-5M | шт. | шт. | 400.45 | 333.7083 |  |  |  |  | ООО «Инфра Электро»
ЛС_02-02-34 | 23719 |  | Поворотный кронштейн для крепления монитора LCD-900 | Поворотный кронштейн для крепления монитора LCD-900 | шт. | шт. | 8260 | 6883.3333 |  |  |  |  | ООО "АНТИС"
ЛС_02-02-34 | 23720 |  | Поворотный кронштейн для крепления монитора LCD-900 | Поворотный кронштейн для крепления монитора LCD-900 | шт. | шт. | 5710 | 4758.3333 |  |  |  |  | Ситилинк
ЛС_02-02-34 | 23721 |  | Поворотный кронштейн для крепления монитора LCD-900 | Поворотный кронштейн для крепления монитора LCD-900 | шт. | шт. | 5210 | 4341.6667 |  | 4341.6667 |  |  | ООО Регард МСК
ЛС_02-02-34 | 23722 |  | Программное обеспечение: | Программное обеспечение:
ЛС_02-02-34 | 23723 |  | Программное обеспечение: | Программное обеспечение:
ЛС_02-02-34 | 23724 |  | Программное обеспечение: | Программное обеспечение:
ЛС_02-02-34 | 23725 |  | Операционная система Astra Linux Special Edition 1.7 для 64-х разрядной платформы на базе процессорной архитектуры х86-64, уровень защищенности Усиленный (Воронеж), для рабочей станции, без ограничения срока, с технической поддержкой; способ передачи диск, поддержка тип Стандарт на 12 мес. | Операционная система Astra Linux Special Edition 1.7 для 64-х разрядной платформы на базе процессорной архитектуры х86-64, уровень защищенности Усиленный (Воронеж), для рабочей станции, без ограничения срока, с технической поддержкой; способ передачи диск, поддержка тип Стандарт на 12 мес. | шт. | шт. | 30900 | 25750 |  | 25750 |  |  | АО "АКСОФТ"
ЛС_02-02-34 | 23726 |  | Операционная система Astra Linux Special Edition 1.7 для 64-х разрядной платформы на базе процессорной архитектуры х86-64, уровень защищенности Усиленный (Воронеж), для рабочей станции, без ограничения срока, с технической поддержкой; способ передачи диск, поддержка тип Стандарт на 12 мес. | Операционная система Astra Linux Special Edition 1.7 для 64-х разрядной платформы на базе процессорной архитектуры х86-64, уровень защищенности Усиленный (Воронеж), для рабочей станции, без ограничения срока, с технической поддержкой; способ передачи диск, поддержка тип Стандарт на 12 мес. | шт. | шт. | 30900 | 25750 |  | 25750 |  |  | LikeSoft
ЛС_02-02-34 | 23727 |  | Операционная система Astra Linux Special Edition 1.7 для 64-х разрядной платформы на базе процессорной архитектуры х86-64, уровень защищенности Усиленный (Воронеж), для рабочей станции, без ограничения срока, с технической поддержкой; способ передачи диск, поддержка тип Стандарт на 12 мес. | Операционная система Astra Linux Special Edition 1.7 для 64-х разрядной платформы на базе процессорной архитектуры х86-64, уровень защищенности Усиленный (Воронеж), для рабочей станции, без ограничения срока, с технической поддержкой; способ передачи диск, поддержка тип Стандарт на 12 мес. | шт. | шт. | 30900 | 25750 |  | 25750 |  |  | KNS digital solutions
ЛС_02-02-34 | 23728 |  | ПО "The dude" | ПО "The dude" | шт. | шт.
ЛС_02-02-34 | 23729 |  | ПО "The dude" | ПО "The dude" | шт. | шт.
ЛС_02-02-34 | 23730 |  | ПО "The dude" | ПО "The dude" | шт. | шт.
ЛС_02-02-34 | 23731 |  | Kaspersky Endpoint Security для бизнеса - Расширенный. Базовая лицензия русской версии на 2 года KL4867RAMDS | Kaspersky Endpoint Security для бизнеса - Расширенный. Базовая лицензия русской версии на 2 года KL4867RAMDS | шт. | шт. | 5784 | 4820 |  |  |  |  | ИП Аржанов Владимир Петрович
ЛС_02-02-34 | 23732 |  | Kaspersky Endpoint Security для бизнеса - Расширенный. Базовая лицензия русской версии на 2 года KL4867RAMDS | Kaspersky Endpoint Security для бизнеса - Расширенный. Базовая лицензия русской версии на 2 года KL4867RAMDS | шт. | шт. | 6259.2 | 5216 |  |  |  |  | АО "Аксофт"
ЛС_02-02-34 | 23733 |  | Kaspersky Endpoint Security для бизнеса - Расширенный. Базовая лицензия русской версии на 2 года KL4867RAMDS | Kaspersky Endpoint Security для бизнеса - Расширенный. Базовая лицензия русской версии на 2 года KL4867RAMDS | шт. | шт. | 5296.8 | 4414 |  | 4414 |  |  | АО «СофтЛайн Трейд»
ЛС_02-02-34 | 23734 |  | АРМ Мониторинг ИБП ССУ ТССМ | АРМ Мониторинг ИБП ССУ ТССМ
ЛС_02-02-34 | 23735 |  | АРМ Мониторинг ИБП ССУ ТССМ | АРМ Мониторинг ИБП ССУ ТССМ
ЛС_02-02-34 | 23736 |  | АРМ Мониторинг ИБП ССУ ТССМ | АРМ Мониторинг ИБП ССУ ТССМ
ЛС_02-02-34 | 23737 |  | Рабочая станция Тип 1 ЕСТ-ПМ-80825-2-ИОС6.4.ОЛ1 Aquarius Pro W60 K80E (SFF_160/Core i7/DDR4_16GB/2DP/S512_SSD/SB/NIC/KM) гар. 3 года | Рабочая станция Тип 1 ЕСТ-ПМ-80825-2-ИОС6.4.ОЛ1 Aquarius Pro W60 K80E (SFF_160/Core i7/DDR4_16GB/2DP/S512_SSD/SB/NIC/KM) гар. 3 года | шт. | шт. | 918839.48 | 765699.5667 |  | 765699.5667 |  |  | ООО ПК Аквариус
ЛС_02-02-34 | 23738 |  | Рабочая станция Тип 1 ЕСТ-ПМ-80825-2-ИОС6.4.ОЛ1 Aquarius Pro W60 K80E (SFF_160/Core i7/DDR4_16GB/2DP/S512_SSD/SB/NIC/KM) гар. 3 года | Рабочая станция Тип 1 ЕСТ-ПМ-80825-2-ИОС6.4.ОЛ1 Aquarius Pro W60 K80E (SFF_160/Core i7/DDR4_16GB/2DP/S512_SSD/SB/NIC/KM) гар. 3 года | шт. | шт.
ЛС_02-02-34 | 23739 |  | Рабочая станция Тип 1 ЕСТ-ПМ-80825-2-ИОС6.4.ОЛ1 Aquarius Pro W60 K80E (SFF_160/Core i7/DDR4_16GB/2DP/S512_SSD/SB/NIC/KM) гар. 3 года | Рабочая станция Тип 1 ЕСТ-ПМ-80825-2-ИОС6.4.ОЛ1 Aquarius Pro W60 K80E (SFF_160/Core i7/DDR4_16GB/2DP/S512_SSD/SB/NIC/KM) гар. 3 года | шт. | шт.
ЛС_02-02-34 | 23740 |  | ЖК-Монитор с диагональю 27", 2560 x 1440 EV2795 | ЖК-Монитор с диагональю 27", 2560 x 1440 EV2795 | шт. | шт. | 63101 | 52584.1667 |  | 52584.1667 |  |  | ООО «ТЕХНОАЙТИ ГРУПП»
ЛС_02-02-34 | 23741 |  | ЖК-Монитор с диагональю 27", 2560 x 1440 EV2795 | ЖК-Монитор с диагональю 27", 2560 x 1440 EV2795 | шт. | шт. | 86990 | 72491.6667 |  |  |  |  | ООО "ИГРОВЫЕ РЕШЕНИЯ"
ЛС_02-02-34 | 23742 |  | ЖК-Монитор с диагональю 27", 2560 x 1440 EV2795 | ЖК-Монитор с диагональю 27", 2560 x 1440 EV2795 | шт. | шт. | 86982 | 72485 |  |  |  |  | CMP24
ЛС_02-02-34 | 23743 |  | Кабель Display Port - Display Port, версия 1.2, 3 м DP2DP1.2-MM-03 | Кабель Display Port - Display Port, версия 1.2, 3 м DP2DP1.2-MM-03 | шт. | шт. | 1093.19 | 910.9917 |  | 910.9917 |  |  | ООО "ПЕРВАЯ КАБЕЛЬНАЯ КОМПАНИЯ"
ЛС_02-02-34 | 23744 |  | Кабель Display Port - Display Port, версия 1.2, 3 м DP2DP1.2-MM-03 | Кабель Display Port - Display Port, версия 1.2, 3 м DP2DP1.2-MM-03 | шт. | шт.
ЛС_02-02-34 | 23745 |  | Кабель Display Port - Display Port, версия 1.2, 3 м DP2DP1.2-MM-03 | Кабель Display Port - Display Port, версия 1.2, 3 м DP2DP1.2-MM-03 | шт. | шт.
ЛС_02-02-34 | 23746 |  | Патч-корд FTP, Cat.5e, LSZH, 1.5 м PC-LPM-STPRJ45-RJ45-C5e-1.5MLSZH-GY | Патч-корд FTP, Cat.5e, LSZH, 1.5 м PC-LPM-STPRJ45-RJ45-C5e-1.5MLSZH-GY | шт. | шт. | 399.99 | 333.325 |  | 333.325 |  |  | ООО "ЛАНИТ-Норд"
ЛС_02-02-34 | 23747 |  | Патч-корд FTP, Cat.5e, LSZH, 1.5 м PC-LPM-STPRJ45-RJ45-C5e-1.5MLSZH-GY | Патч-корд FTP, Cat.5e, LSZH, 1.5 м PC-LPM-STPRJ45-RJ45-C5e-1.5MLSZH-GY | шт. | шт. | 402.66 | 335.55 |  |  |  |  | ООО "Инфра Электро"
ЛС_02-02-34 | 23748 |  | Патч-корд FTP, Cat.5e, LSZH, 1.5 м PC-LPM-STPRJ45-RJ45-C5e-1.5MLSZH-GY | Патч-корд FTP, Cat.5e, LSZH, 1.5 м PC-LPM-STPRJ45-RJ45-C5e-1.5MLSZH-GY | шт. | шт. | 403.99 | 336.6583 |  |  |  |  | ООО "Секьюр АЙТИ"
ЛС_02-02-34 | 23749 |  | Кабель питания, С13-Schuko, 5м PC-186-VDE-5M | Кабель питания, С13-Schuko, 5м PC-186-VDE-5M | шт. | шт. | 374.25 | 311.875 |  | 311.875 |  |  | ООО "ЛАНИТ-Норд"
ЛС_02-02-34 | 23750 |  | Кабель питания, С13-Schuko, 5м PC-186-VDE-5M | Кабель питания, С13-Schuko, 5м PC-186-VDE-5M | шт. | шт. | 411.68 | 343.0667 |  |  |  |  | ООО «Секьюр АЙТИ»
ЛС_02-02-34 | 23751 |  | Кабель питания, С13-Schuko, 5м PC-186-VDE-5M | Кабель питания, С13-Schuko, 5м PC-186-VDE-5M | шт. | шт. | 400.45 | 333.7083 |  |  |  |  | ООО «Инфра Электро»
ЛС_02-02-34 | 23752 |  | Поворотный кронштейн для крепления монитора LCD-900 | Поворотный кронштейн для крепления монитора LCD-900 | шт. | шт. | 8260 | 6883.3333 |  |  |  |  | ООО "АНТИС"
ЛС_02-02-34 | 23753 |  | Поворотный кронштейн для крепления монитора LCD-900 | Поворотный кронштейн для крепления монитора LCD-900 | шт. | шт. | 5710 | 4758.3333 |  |  |  |  | Ситилинк
ЛС_02-02-34 | 23754 |  | Поворотный кронштейн для крепления монитора LCD-900 | Поворотный кронштейн для крепления монитора LCD-900 | шт. | шт. | 5210 | 4341.6667 |  | 4341.6667 |  |  | ООО Регард МСК
ЛС_02-02-34 | 23755 |  | Программное обеспечение: | Программное обеспечение:
ЛС_02-02-34 | 23756 |  | Программное обеспечение: | Программное обеспечение:
ЛС_02-02-34 | 23757 |  | Программное обеспечение: | Программное обеспечение:
ЛС_02-02-34 | 23758 |  | Операционная система Astra Linux Special Edition 1.7 для 64-х разрядной платформы на базе процессорной архитектуры х86-64, уровень защищенности Усиленный (Воронеж), для рабочей станции, без ограничения срока, с технической поддержкой; способ передачи диск, поддержка тип Стандарт на 12 мес. | Операционная система Astra Linux Special Edition 1.7 для 64-х разрядной платформы на базе процессорной архитектуры х86-64, уровень защищенности Усиленный (Воронеж), для рабочей станции, без ограничения срока, с технической поддержкой; способ передачи диск, поддержка тип Стандарт на 12 мес. | шт. | шт. | 30900 | 25750 |  | 25750 |  |  | АО "АКСОФТ"
ЛС_02-02-34 | 23759 |  | Операционная система Astra Linux Special Edition 1.7 для 64-х разрядной платформы на базе процессорной архитектуры х86-64, уровень защищенности Усиленный (Воронеж), для рабочей станции, без ограничения срока, с технической поддержкой; способ передачи диск, поддержка тип Стандарт на 12 мес. | Операционная система Astra Linux Special Edition 1.7 для 64-х разрядной платформы на базе процессорной архитектуры х86-64, уровень защищенности Усиленный (Воронеж), для рабочей станции, без ограничения срока, с технической поддержкой; способ передачи диск, поддержка тип Стандарт на 12 мес. | шт. | шт. | 30900 | 25750 |  | 25750 |  |  | LikeSoft
ЛС_02-02-34 | 23760 |  | Операционная система Astra Linux Special Edition 1.7 для 64-х разрядной платформы на базе процессорной архитектуры х86-64, уровень защищенности Усиленный (Воронеж), для рабочей станции, без ограничения срока, с технической поддержкой; способ передачи диск, поддержка тип Стандарт на 12 мес. | Операционная система Astra Linux Special Edition 1.7 для 64-х разрядной платформы на базе процессорной архитектуры х86-64, уровень защищенности Усиленный (Воронеж), для рабочей станции, без ограничения срока, с технической поддержкой; способ передачи диск, поддержка тип Стандарт на 12 мес. | шт. | шт. | 30900 | 25750 |  | 25750 |  |  | KNS digital solutions
ЛС_02-02-34 | 23761 |  | ПО "The dude" | ПО "The dude" | шт. | шт.
ЛС_02-02-34 | 23762 |  | ПО "The dude" | ПО "The dude" | шт. | шт.
ЛС_02-02-34 | 23763 |  | ПО "The dude" | ПО "The dude" | шт. | шт.
ЛС_02-02-34 | 23764 |  | Kaspersky Endpoint Security для бизнеса - Расширенный. Базовая лицензия русской версии на 2 года KL4867RAMDS | Kaspersky Endpoint Security для бизнеса - Расширенный. Базовая лицензия русской версии на 2 года KL4867RAMDS | шт. | шт. | 5784 | 4820 |  |  |  |  | ИП Аржанов Владимир Петрович
ЛС_02-02-34 | 23765 |  | Kaspersky Endpoint Security для бизнеса - Расширенный. Базовая лицензия русской версии на 2 года KL4867RAMDS | Kaspersky Endpoint Security для бизнеса - Расширенный. Базовая лицензия русской версии на 2 года KL4867RAMDS | шт. | шт. | 6259.2 | 5216 |  |  |  |  | АО "Аксофт"
ЛС_02-02-34 | 23766 |  | Kaspersky Endpoint Security для бизнеса - Расширенный. Базовая лицензия русской версии на 2 года KL4867RAMDS | Kaspersky Endpoint Security для бизнеса - Расширенный. Базовая лицензия русской версии на 2 года KL4867RAMDS | шт. | шт. | 5296.8 | 4414 |  | 4414 |  |  | АО «СофтЛайн Трейд»
ЛС_02-02-34 | 23767 |  | АРМ Мониторинг ЕЦРС | АРМ Мониторинг ЕЦРС
ЛС_02-02-34 | 23768 |  | АРМ Мониторинг ЕЦРС | АРМ Мониторинг ЕЦРС
ЛС_02-02-34 | 23769 |  | АРМ Мониторинг ЕЦРС | АРМ Мониторинг ЕЦРС
ЛС_02-02-34 | 23770 |  | Рабочая станция Тип 1 ЕСТ-ПМ-80825-2-ИОС6.4.ОЛ1 Aquarius Pro W60 K80E (SFF_160/Core i7/DDR4_16GB/2DP/S512_SSD/SB/NIC/KM) гар. 3 года | Рабочая станция Тип 1 ЕСТ-ПМ-80825-2-ИОС6.4.ОЛ1 Aquarius Pro W60 K80E (SFF_160/Core i7/DDR4_16GB/2DP/S512_SSD/SB/NIC/KM) гар. 3 года | шт. | шт. | 918839.48 | 765699.5667 |  | 765699.5667 |  |  | ООО ПК Аквариус
ЛС_02-02-34 | 23771 |  | Рабочая станция Тип 1 ЕСТ-ПМ-80825-2-ИОС6.4.ОЛ1 Aquarius Pro W60 K80E (SFF_160/Core i7/DDR4_16GB/2DP/S512_SSD/SB/NIC/KM) гар. 3 года | Рабочая станция Тип 1 ЕСТ-ПМ-80825-2-ИОС6.4.ОЛ1 Aquarius Pro W60 K80E (SFF_160/Core i7/DDR4_16GB/2DP/S512_SSD/SB/NIC/KM) гар. 3 года | шт. | шт.
ЛС_02-02-34 | 23772 |  | Рабочая станция Тип 1 ЕСТ-ПМ-80825-2-ИОС6.4.ОЛ1 Aquarius Pro W60 K80E (SFF_160/Core i7/DDR4_16GB/2DP/S512_SSD/SB/NIC/KM) гар. 3 года | Рабочая станция Тип 1 ЕСТ-ПМ-80825-2-ИОС6.4.ОЛ1 Aquarius Pro W60 K80E (SFF_160/Core i7/DDR4_16GB/2DP/S512_SSD/SB/NIC/KM) гар. 3 года | шт. | шт.
ЛС_02-02-34 | 23773 |  | ЖК-Монитор с диагональю 27", 2560 x 1440 EV2795 | ЖК-Монитор с диагональю 27", 2560 x 1440 EV2795 | шт. | шт. | 63101 | 52584.1667 |  | 52584.1667 |  |  | ООО «ТЕХНОАЙТИ ГРУПП»
ЛС_02-02-34 | 23774 |  | ЖК-Монитор с диагональю 27", 2560 x 1440 EV2795 | ЖК-Монитор с диагональю 27", 2560 x 1440 EV2795 | шт. | шт. | 86990 | 72491.6667 |  |  |  |  | ООО "ИГРОВЫЕ РЕШЕНИЯ"
ЛС_02-02-34 | 23775 |  | ЖК-Монитор с диагональю 27", 2560 x 1440 EV2795 | ЖК-Монитор с диагональю 27", 2560 x 1440 EV2795 | шт. | шт. | 86982 | 72485 |  |  |  |  | CMP24
ЛС_02-02-34 | 23776 |  | Кабель Display Port - Display Port, версия 1.2, 3 м DP2DP1.2-MM-03 | Кабель Display Port - Display Port, версия 1.2, 3 м DP2DP1.2-MM-03 | шт. | шт. | 1093.19 | 910.9917 |  | 910.9917 |  |  | ООО "ПЕРВАЯ КАБЕЛЬНАЯ КОМПАНИЯ"
ЛС_02-02-34 | 23777 |  | Кабель Display Port - Display Port, версия 1.2, 3 м DP2DP1.2-MM-03 | Кабель Display Port - Display Port, версия 1.2, 3 м DP2DP1.2-MM-03 | шт. | шт.
ЛС_02-02-34 | 23778 |  | Кабель Display Port - Display Port, версия 1.2, 3 м DP2DP1.2-MM-03 | Кабель Display Port - Display Port, версия 1.2, 3 м DP2DP1.2-MM-03 | шт. | шт.
ЛС_02-02-34 | 23779 |  | Патч-корд FTP, Cat.5e, LSZH, 1.5 м PC-LPM-STPRJ45-RJ45-C5e-1.5MLSZH-GY | Патч-корд FTP, Cat.5e, LSZH, 1.5 м PC-LPM-STPRJ45-RJ45-C5e-1.5MLSZH-GY | шт. | шт. | 399.99 | 333.325 |  | 333.325 |  |  | ООО "ЛАНИТ-Норд"
ЛС_02-02-34 | 23780 |  | Патч-корд FTP, Cat.5e, LSZH, 1.5 м PC-LPM-STPRJ45-RJ45-C5e-1.5MLSZH-GY | Патч-корд FTP, Cat.5e, LSZH, 1.5 м PC-LPM-STPRJ45-RJ45-C5e-1.5MLSZH-GY | шт. | шт. | 402.66 | 335.55 |  |  |  |  | ООО "Инфра Электро"
ЛС_02-02-34 | 23781 |  | Патч-корд FTP, Cat.5e, LSZH, 1.5 м PC-LPM-STPRJ45-RJ45-C5e-1.5MLSZH-GY | Патч-корд FTP, Cat.5e, LSZH, 1.5 м PC-LPM-STPRJ45-RJ45-C5e-1.5MLSZH-GY | шт. | шт. | 403.99 | 336.6583 |  |  |  |  | ООО "Секьюр АЙТИ"
ЛС_02-02-34 | 23782 |  | Кабель питания, С13-Schuko, 5м PC-186-VDE-5M | Кабель питания, С13-Schuko, 5м PC-186-VDE-5M | шт. | шт. | 374.25 | 311.875 |  | 311.875 |  |  | ООО "ЛАНИТ-Норд"
ЛС_02-02-34 | 23783 |  | Кабель питания, С13-Schuko, 5м PC-186-VDE-5M | Кабель питания, С13-Schuko, 5м PC-186-VDE-5M | шт. | шт. | 411.68 | 343.0667 |  |  |  |  | ООО «Секьюр АЙТИ»
ЛС_02-02-34 | 23784 |  | Кабель питания, С13-Schuko, 5м PC-186-VDE-5M | Кабель питания, С13-Schuko, 5м PC-186-VDE-5M | шт. | шт. | 400.45 | 333.7083 |  |  |  |  | ООО «Инфра Электро»
ЛС_02-02-34 | 23785 |  | Программное обеспечение: | Программное обеспечение:
ЛС_02-02-34 | 23786 |  | Программное обеспечение: | Программное обеспечение:
ЛС_02-02-34 | 23787 |  | Программное обеспечение: | Программное обеспечение:
ЛС_02-02-34 | 23788 |  | Операционная система Astra Linux Special Edition 1.7 для 64-х разрядной платформы на базе процессорной архитектуры х86-64, уровень защищенности Усиленный (Воронеж), для рабочей станции, без ограничения срока, с технической поддержкой; способ передачи диск, поддержка тип Стандарт на 12 мес. | Операционная система Astra Linux Special Edition 1.7 для 64-х разрядной платформы на базе процессорной архитектуры х86-64, уровень защищенности Усиленный (Воронеж), для рабочей станции, без ограничения срока, с технической поддержкой; способ передачи диск, поддержка тип Стандарт на 12 мес. | шт. | шт. | 30900 | 25750 |  | 25750 |  |  | АО "АКСОФТ"
ЛС_02-02-34 | 23789 |  | Операционная система Astra Linux Special Edition 1.7 для 64-х разрядной платформы на базе процессорной архитектуры х86-64, уровень защищенности Усиленный (Воронеж), для рабочей станции, без ограничения срока, с технической поддержкой; способ передачи диск, поддержка тип Стандарт на 12 мес. | Операционная система Astra Linux Special Edition 1.7 для 64-х разрядной платформы на базе процессорной архитектуры х86-64, уровень защищенности Усиленный (Воронеж), для рабочей станции, без ограничения срока, с технической поддержкой; способ передачи диск, поддержка тип Стандарт на 12 мес. | шт. | шт. | 30900 | 25750 |  | 25750 |  |  | LikeSoft
ЛС_02-02-34 | 23790 |  | Операционная система Astra Linux Special Edition 1.7 для 64-х разрядной платформы на базе процессорной архитектуры х86-64, уровень защищенности Усиленный (Воронеж), для рабочей станции, без ограничения срока, с технической поддержкой; способ передачи диск, поддержка тип Стандарт на 12 мес. | Операционная система Astra Linux Special Edition 1.7 для 64-х разрядной платформы на базе процессорной архитектуры х86-64, уровень защищенности Усиленный (Воронеж), для рабочей станции, без ограничения срока, с технической поддержкой; способ передачи диск, поддержка тип Стандарт на 12 мес. | шт. | шт. | 30900 | 25750 |  | 25750 |  |  | KNS digital solutions
ЛС_02-02-34 | 23791 |  | Kaspersky Endpoint Security для бизнеса - Расширенный. Базовая лицензия русской версии на 2 года KL4867RAMDS | Kaspersky Endpoint Security для бизнеса - Расширенный. Базовая лицензия русской версии на 2 года KL4867RAMDS | шт. | шт. | 5784 | 4820 |  |  |  |  | ИП Аржанов Владимир Петрович
ЛС_02-02-34 | 23792 |  | Kaspersky Endpoint Security для бизнеса - Расширенный. Базовая лицензия русской версии на 2 года KL4867RAMDS | Kaspersky Endpoint Security для бизнеса - Расширенный. Базовая лицензия русской версии на 2 года KL4867RAMDS | шт. | шт. | 6259.2 | 5216 |  |  |  |  | АО "Аксофт"
ЛС_02-02-34 | 23793 |  | Kaspersky Endpoint Security для бизнеса - Расширенный. Базовая лицензия русской версии на 2 года KL4867RAMDS | Kaspersky Endpoint Security для бизнеса - Расширенный. Базовая лицензия русской версии на 2 года KL4867RAMDS | шт. | шт. | 5296.8 | 4414 |  | 4414 |  |  | АО «СофтЛайн Трейд»
ЛС_02-02-34 | 23794 |  | АРМ СППР и АСУ АРЛМ | АРМ СППР и АСУ АРЛМ
ЛС_02-02-34 | 23795 |  | АРМ СППР и АСУ АРЛМ | АРМ СППР и АСУ АРЛМ
ЛС_02-02-34 | 23796 |  | АРМ СППР и АСУ АРЛМ | АРМ СППР и АСУ АРЛМ
ЛС_02-02-34 | 23797 |  | Рабочая станция Тип 1 ЕСТ-ПМ-80825-2-ИОС6.4.ОЛ1 Aquarius Pro W60 K80E (SFF_160/Core i7/DDR4_16GB/2DP/S512_SSD/SB/NIC/KM) гар. 3 года | Рабочая станция Тип 1 ЕСТ-ПМ-80825-2-ИОС6.4.ОЛ1 Aquarius Pro W60 K80E (SFF_160/Core i7/DDR4_16GB/2DP/S512_SSD/SB/NIC/KM) гар. 3 года | шт. | шт. | 918839.48 | 765699.5667 |  | 765699.5667 |  |  | ООО ПК Аквариус
ЛС_02-02-34 | 23798 |  | Рабочая станция Тип 1 ЕСТ-ПМ-80825-2-ИОС6.4.ОЛ1 Aquarius Pro W60 K80E (SFF_160/Core i7/DDR4_16GB/2DP/S512_SSD/SB/NIC/KM) гар. 3 года | Рабочая станция Тип 1 ЕСТ-ПМ-80825-2-ИОС6.4.ОЛ1 Aquarius Pro W60 K80E (SFF_160/Core i7/DDR4_16GB/2DP/S512_SSD/SB/NIC/KM) гар. 3 года | шт. | шт.
ЛС_02-02-34 | 23799 |  | Рабочая станция Тип 1 ЕСТ-ПМ-80825-2-ИОС6.4.ОЛ1 Aquarius Pro W60 K80E (SFF_160/Core i7/DDR4_16GB/2DP/S512_SSD/SB/NIC/KM) гар. 3 года | Рабочая станция Тип 1 ЕСТ-ПМ-80825-2-ИОС6.4.ОЛ1 Aquarius Pro W60 K80E (SFF_160/Core i7/DDR4_16GB/2DP/S512_SSD/SB/NIC/KM) гар. 3 года | шт. | шт.
ЛС_02-02-34 | 23800 |  | ЖК-Монитор с диагональю 27", 2560 x 1440 EV2795 | ЖК-Монитор с диагональю 27", 2560 x 1440 EV2795 | шт. | шт. | 63101 | 52584.1667 |  | 52584.1667 |  |  | ООО «ТЕХНОАЙТИ ГРУПП»
ЛС_02-02-34 | 23801 |  | ЖК-Монитор с диагональю 27", 2560 x 1440 EV2795 | ЖК-Монитор с диагональю 27", 2560 x 1440 EV2795 | шт. | шт. | 86990 | 72491.6667 |  |  |  |  | ООО "ИГРОВЫЕ РЕШЕНИЯ"
ЛС_02-02-34 | 23802 |  | ЖК-Монитор с диагональю 27", 2560 x 1440 EV2795 | ЖК-Монитор с диагональю 27", 2560 x 1440 EV2795 | шт. | шт. | 86982 | 72485 |  |  |  |  | CMP24
ЛС_02-02-34 | 23803 |  | Кабель Display Port - Display Port, версия 1.2, 3 м DP2DP1.2-MM-03 | Кабель Display Port - Display Port, версия 1.2, 3 м DP2DP1.2-MM-03 | шт. | шт. | 1093.19 | 910.9917 |  | 910.9917 |  |  | ООО "ПЕРВАЯ КАБЕЛЬНАЯ КОМПАНИЯ"
ЛС_02-02-34 | 23804 |  | Кабель Display Port - Display Port, версия 1.2, 3 м DP2DP1.2-MM-03 | Кабель Display Port - Display Port, версия 1.2, 3 м DP2DP1.2-MM-03 | шт. | шт.
ЛС_02-02-34 | 23805 |  | Кабель Display Port - Display Port, версия 1.2, 3 м DP2DP1.2-MM-03 | Кабель Display Port - Display Port, версия 1.2, 3 м DP2DP1.2-MM-03 | шт. | шт.
ЛС_02-02-34 | 23806 |  | Патч-корд FTP, Cat.5e, LSZH, 1.5 м PC-LPM-STPRJ45-RJ45-C5e-1.5MLSZH-GY | Патч-корд FTP, Cat.5e, LSZH, 1.5 м PC-LPM-STPRJ45-RJ45-C5e-1.5MLSZH-GY | шт. | шт. | 399.99 | 333.325 |  | 333.325 |  |  | ООО "ЛАНИТ-Норд"
ЛС_02-02-34 | 23807 |  | Патч-корд FTP, Cat.5e, LSZH, 1.5 м PC-LPM-STPRJ45-RJ45-C5e-1.5MLSZH-GY | Патч-корд FTP, Cat.5e, LSZH, 1.5 м PC-LPM-STPRJ45-RJ45-C5e-1.5MLSZH-GY | шт. | шт. | 402.66 | 335.55 |  |  |  |  | ООО "Инфра Электро"
ЛС_02-02-34 | 23808 |  | Патч-корд FTP, Cat.5e, LSZH, 1.5 м PC-LPM-STPRJ45-RJ45-C5e-1.5MLSZH-GY | Патч-корд FTP, Cat.5e, LSZH, 1.5 м PC-LPM-STPRJ45-RJ45-C5e-1.5MLSZH-GY | шт. | шт. | 403.99 | 336.6583 |  |  |  |  | ООО "Секьюр АЙТИ"
ЛС_02-02-34 | 23809 |  | Кабель питания, С13-Schuko, 5м PC-186-VDE-5M | Кабель питания, С13-Schuko, 5м PC-186-VDE-5M | шт. | шт. | 374.25 | 311.875 |  | 311.875 |  |  | ООО "ЛАНИТ-Норд"
ЛС_02-02-34 | 23810 |  | Кабель питания, С13-Schuko, 5м PC-186-VDE-5M | Кабель питания, С13-Schuko, 5м PC-186-VDE-5M | шт. | шт. | 411.68 | 343.0667 |  |  |  |  | ООО «Секьюр АЙТИ»
ЛС_02-02-34 | 23811 |  | Кабель питания, С13-Schuko, 5м PC-186-VDE-5M | Кабель питания, С13-Schuko, 5м PC-186-VDE-5M | шт. | шт. | 400.45 | 333.7083 |  |  |  |  | ООО «Инфра Электро»
ЛС_02-02-34 | 23812 |  | Активный громкоговоритель SVEN SPS-605 | Активный громкоговоритель SVEN SPS-605 | шт. | шт. | 2520 | 2100 |  | 2100 |  |  | ООО Компания Стальэнерго
ЛС_02-02-34 | 23813 |  | Активный громкоговоритель SVEN SPS-605 | Активный громкоговоритель SVEN SPS-605 | шт. | шт.
ЛС_02-02-34 | 23814 |  | Активный громкоговоритель SVEN SPS-605 | Активный громкоговоритель SVEN SPS-605 | шт. | шт.
ЛС_02-02-34 | 23815 |  | Удлинитель аудио 5.0m jack 3,5mm/jack 3,5mm M/F, черный, 28 AWG | Удлинитель аудио 5.0m jack 3,5mm/jack 3,5mm M/F, черный, 28 AWG | шт. | шт. | 1128 | 940 |  | 940 |  |  | ООО Компания Стальэнерго
ЛС_02-02-34 | 23816 |  | Удлинитель аудио 5.0m jack 3,5mm/jack 3,5mm M/F, черный, 28 AWG | Удлинитель аудио 5.0m jack 3,5mm/jack 3,5mm M/F, черный, 28 AWG | шт. | шт.
ЛС_02-02-34 | 23817 |  | Удлинитель аудио 5.0m jack 3,5mm/jack 3,5mm M/F, черный, 28 AWG | Удлинитель аудио 5.0m jack 3,5mm/jack 3,5mm M/F, черный, 28 AWG | шт. | шт.
ЛС_02-02-34 | 23818 |  | Кабель аудио разветвитель Jack 3pin 3.5 мм M - 2 x Jack 3pin 3.5 мм F | Кабель аудио разветвитель Jack 3pin 3.5 мм M - 2 x Jack 3pin 3.5 мм F | шт. | шт. | 1680 | 1400 |  | 1400 |  |  | ООО Компания Стальэнерго
ЛС_02-02-34 | 23819 |  | Кабель аудио разветвитель Jack 3pin 3.5 мм M - 2 x Jack 3pin 3.5 мм F | Кабель аудио разветвитель Jack 3pin 3.5 мм M - 2 x Jack 3pin 3.5 мм F | шт. | шт.
ЛС_02-02-34 | 23820 |  | Кабель аудио разветвитель Jack 3pin 3.5 мм M - 2 x Jack 3pin 3.5 мм F | Кабель аудио разветвитель Jack 3pin 3.5 мм M - 2 x Jack 3pin 3.5 мм F | шт. | шт.
ЛС_02-02-34 | 23821 |  | Моно-гарнитура PC 2 CHAT Black | Моно-гарнитура PC 2 CHAT Black | шт. | шт. | 1430 | 1191.6667 |  | 1191.6667 |  |  | Onlinetrade
ЛС_02-02-34 | 23822 |  | Моно-гарнитура PC 2 CHAT Black | Моно-гарнитура PC 2 CHAT Black | шт. | шт. | 1430 | 1191.6667 |  | 1191.6667 |  |  | KNS digital solutions
ЛС_02-02-34 | 23823 |  | Моно-гарнитура PC 2 CHAT Black | Моно-гарнитура PC 2 CHAT Black | шт. | шт. | 1629 | 1357.5 |  |  |  |  | Ситилинк
ЛС_02-02-34 | 23824 |  | Поворотный кронштейн для крепления монитора LCD-900 | Поворотный кронштейн для крепления монитора LCD-900 | шт. | шт. | 8260 | 6883.3333 |  |  |  |  | ООО "АНТИС"
ЛС_02-02-34 | 23825 |  | Поворотный кронштейн для крепления монитора LCD-900 | Поворотный кронштейн для крепления монитора LCD-900 | шт. | шт. | 5710 | 4758.3333 |  |  |  |  | Ситилинк
ЛС_02-02-34 | 23826 |  | Поворотный кронштейн для крепления монитора LCD-900 | Поворотный кронштейн для крепления монитора LCD-900 | шт. | шт. | 5210 | 4341.6667 |  | 4341.6667 |  |  | ООО Регард МСК
ЛС_02-02-34 | 23827 |  | Программное обеспечение: | Программное обеспечение:
ЛС_02-02-34 | 23828 |  | Программное обеспечение: | Программное обеспечение:
ЛС_02-02-34 | 23829 |  | Программное обеспечение: | Программное обеспечение:
ЛС_02-02-34 | 23830 |  | Операционная система Astra Linux Special Edition 1.7 для 64-х разрядной платформы на базе процессорной архитектуры х86-64, уровень защищенности Усиленный (Воронеж), для рабочей станции, без ограничения срока, с технической поддержкой; способ передачи диск, поддержка тип Стандарт на 12 мес. | Операционная система Astra Linux Special Edition 1.7 для 64-х разрядной платформы на базе процессорной архитектуры х86-64, уровень защищенности Усиленный (Воронеж), для рабочей станции, без ограничения срока, с технической поддержкой; способ передачи диск, поддержка тип Стандарт на 12 мес. | шт. | шт. | 30900 | 25750 |  | 25750 |  |  | АО "АКСОФТ"
ЛС_02-02-34 | 23831 |  | Операционная система Astra Linux Special Edition 1.7 для 64-х разрядной платформы на базе процессорной архитектуры х86-64, уровень защищенности Усиленный (Воронеж), для рабочей станции, без ограничения срока, с технической поддержкой; способ передачи диск, поддержка тип Стандарт на 12 мес. | Операционная система Astra Linux Special Edition 1.7 для 64-х разрядной платформы на базе процессорной архитектуры х86-64, уровень защищенности Усиленный (Воронеж), для рабочей станции, без ограничения срока, с технической поддержкой; способ передачи диск, поддержка тип Стандарт на 12 мес. | шт. | шт. | 30900 | 25750 |  | 25750 |  |  | LikeSoft
ЛС_02-02-34 | 23832 |  | Операционная система Astra Linux Special Edition 1.7 для 64-х разрядной платформы на базе процессорной архитектуры х86-64, уровень защищенности Усиленный (Воронеж), для рабочей станции, без ограничения срока, с технической поддержкой; способ передачи диск, поддержка тип Стандарт на 12 мес. | Операционная система Astra Linux Special Edition 1.7 для 64-х разрядной платформы на базе процессорной архитектуры х86-64, уровень защищенности Усиленный (Воронеж), для рабочей станции, без ограничения срока, с технической поддержкой; способ передачи диск, поддержка тип Стандарт на 12 мес. | шт. | шт. | 30900 | 25750 |  | 25750 |  |  | KNS digital solutions
ЛС_02-02-34 | 23833 |  | Kaspersky Endpoint Security для бизнеса - Расширенный. Базовая лицензия русской версии на 2 года KL4867RAMDS | Kaspersky Endpoint Security для бизнеса - Расширенный. Базовая лицензия русской версии на 2 года KL4867RAMDS | шт. | шт. | 5784 | 4820 |  |  |  |  | ИП Аржанов Владимир Петрович
ЛС_02-02-34 | 23834 |  | Kaspersky Endpoint Security для бизнеса - Расширенный. Базовая лицензия русской версии на 2 года KL4867RAMDS | Kaspersky Endpoint Security для бизнеса - Расширенный. Базовая лицензия русской версии на 2 года KL4867RAMDS | шт. | шт. | 6259.2 | 5216 |  |  |  |  | АО "Аксофт"
ЛС_02-02-34 | 23835 |  | Kaspersky Endpoint Security для бизнеса - Расширенный. Базовая лицензия русской версии на 2 года KL4867RAMDS | Kaspersky Endpoint Security для бизнеса - Расширенный. Базовая лицензия русской версии на 2 года KL4867RAMDS | шт. | шт. | 5296.8 | 4414 |  | 4414 |  |  | АО «СофтЛайн Трейд»
ЛС_02-02-34 | 23836 |  | Объединенный переключатель клавиатуры | Объединенный переключатель клавиатуры
ЛС_02-02-34 | 23837 |  | Объединенный переключатель клавиатуры | Объединенный переключатель клавиатуры
ЛС_02-02-34 | 23838 |  | Объединенный переключатель клавиатуры | Объединенный переключатель клавиатуры
ЛС_02-02-34 | 23839 |  | KVM – переключатель в комплекте с адаптером питания AC/DC, 5.3В, 3,1Вт CCS-PRO4 | KVM – переключатель в комплекте с адаптером питания AC/DC, 5.3В, 3,1Вт CCS-PRO4 | шт. | шт. | 64930 | 54108.3333 |  |  |  |  | СимплТех
ЛС_02-02-34 | 23840 |  | KVM – переключатель в комплекте с адаптером питания AC/DC, 5.3В, 3,1Вт CCS-PRO4 | KVM – переключатель в комплекте с адаптером питания AC/DC, 5.3В, 3,1Вт CCS-PRO4 | шт. | шт. | 55510 | 46258.3333 |  | 46258.3333 |  |  | ЛайнТек
ЛС_02-02-34 | 23841 |  | KVM – переключатель в комплекте с адаптером питания AC/DC, 5.3В, 3,1Вт CCS-PRO4 | KVM – переключатель в комплекте с адаптером питания AC/DC, 5.3В, 3,1Вт CCS-PRO4 | шт. | шт. | 75390 | 62825 |  |  |  |  | ООО “ЭН-ЭС-АЙ ГРУПП”
ЛС_02-02-34 | 23842 |  | Кабель USB2.0, USB-A(m) - USB-B(m), длина 1,8м BW1411 | Кабель USB2.0, USB-A(m) - USB-B(m), длина 1,8м BW1411 | шт. | шт. | 64 | 53.3333 |  | 53.3333 |  |  | Клавторг
ЛС_02-02-34 | 23843 |  | Кабель USB2.0, USB-A(m) - USB-B(m), длина 1,8м BW1411 | Кабель USB2.0, USB-A(m) - USB-B(m), длина 1,8м BW1411 | шт. | шт. | 130 | 108.3333 |  |  |  |  | Регард
ЛС_02-02-34 | 23844 |  | Кабель USB2.0, USB-A(m) - USB-B(m), длина 1,8м BW1411 | Кабель USB2.0, USB-A(m) - USB-B(m), длина 1,8м BW1411 | шт. | шт. | 139 | 115.8333 |  |  |  |  | Компьютермаркет
ЛС_02-02-34 | 23845 |  | Рабочее место диспетчера СПБ | Рабочее место диспетчера СПБ
ЛС_02-02-34 | 23846 |  | Рабочее место диспетчера СПБ | Рабочее место диспетчера СПБ
ЛС_02-02-34 | 23847 |  | Рабочее место диспетчера СПБ | Рабочее место диспетчера СПБ
ЛС_02-02-34 | 23848 |  | АРМ СППР и АСУ АРЛМ | АРМ СППР и АСУ АРЛМ
ЛС_02-02-34 | 23849 |  | АРМ СППР и АСУ АРЛМ | АРМ СППР и АСУ АРЛМ
ЛС_02-02-34 | 23850 |  | АРМ СППР и АСУ АРЛМ | АРМ СППР и АСУ АРЛМ
ЛС_02-02-34 | 23851 |  | Рабочая станция Тип 1 ЕСТ-ПМ-80825-2-ИОС6.4.ОЛ1 Aquarius Pro W60 K80E (SFF_160/Core i7/DDR4_16GB/2DP/S512_SSD/SB/NIC/KM) гар. 3 года | Рабочая станция Тип 1 ЕСТ-ПМ-80825-2-ИОС6.4.ОЛ1 Aquarius Pro W60 K80E (SFF_160/Core i7/DDR4_16GB/2DP/S512_SSD/SB/NIC/KM) гар. 3 года | шт. | шт. | 918839.48 | 765699.5667 |  | 765699.5667 |  |  | ООО ПК Аквариус
ЛС_02-02-34 | 23852 |  | Рабочая станция Тип 1 ЕСТ-ПМ-80825-2-ИОС6.4.ОЛ1 Aquarius Pro W60 K80E (SFF_160/Core i7/DDR4_16GB/2DP/S512_SSD/SB/NIC/KM) гар. 3 года | Рабочая станция Тип 1 ЕСТ-ПМ-80825-2-ИОС6.4.ОЛ1 Aquarius Pro W60 K80E (SFF_160/Core i7/DDR4_16GB/2DP/S512_SSD/SB/NIC/KM) гар. 3 года | шт. | шт.
ЛС_02-02-34 | 23853 |  | Рабочая станция Тип 1 ЕСТ-ПМ-80825-2-ИОС6.4.ОЛ1 Aquarius Pro W60 K80E (SFF_160/Core i7/DDR4_16GB/2DP/S512_SSD/SB/NIC/KM) гар. 3 года | Рабочая станция Тип 1 ЕСТ-ПМ-80825-2-ИОС6.4.ОЛ1 Aquarius Pro W60 K80E (SFF_160/Core i7/DDR4_16GB/2DP/S512_SSD/SB/NIC/KM) гар. 3 года | шт. | шт.
ЛС_02-02-34 | 23854 |  | ЖК-Монитор с диагональю 27", 2560 x 1440 EV2795 | ЖК-Монитор с диагональю 27", 2560 x 1440 EV2795 | шт. | шт. | 63101 | 52584.1667 |  | 52584.1667 |  |  | ООО «ТЕХНОАЙТИ ГРУПП»
ЛС_02-02-34 | 23855 |  | ЖК-Монитор с диагональю 27", 2560 x 1440 EV2795 | ЖК-Монитор с диагональю 27", 2560 x 1440 EV2795 | шт. | шт. | 86990 | 72491.6667 |  |  |  |  | ООО "ИГРОВЫЕ РЕШЕНИЯ"
ЛС_02-02-34 | 23856 |  | ЖК-Монитор с диагональю 27", 2560 x 1440 EV2795 | ЖК-Монитор с диагональю 27", 2560 x 1440 EV2795 | шт. | шт. | 86982 | 72485 |  |  |  |  | CMP24
ЛС_02-02-34 | 23857 |  | Кабель Display Port - Display Port, версия 1.2, 3 м DP2DP1.2-MM-03 | Кабель Display Port - Display Port, версия 1.2, 3 м DP2DP1.2-MM-03 | шт. | шт. | 1093.19 | 910.9917 |  | 910.9917 |  |  | ООО "ПЕРВАЯ КАБЕЛЬНАЯ КОМПАНИЯ"
ЛС_02-02-34 | 23858 |  | Кабель Display Port - Display Port, версия 1.2, 3 м DP2DP1.2-MM-03 | Кабель Display Port - Display Port, версия 1.2, 3 м DP2DP1.2-MM-03 | шт. | шт.
ЛС_02-02-34 | 23859 |  | Кабель Display Port - Display Port, версия 1.2, 3 м DP2DP1.2-MM-03 | Кабель Display Port - Display Port, версия 1.2, 3 м DP2DP1.2-MM-03 | шт. | шт.
ЛС_02-02-34 | 23860 |  | Патч-корд FTP, Cat.5e, LSZH, 1.5 м PC-LPM-STPRJ45-RJ45-C5e-1.5MLSZH-GY | Патч-корд FTP, Cat.5e, LSZH, 1.5 м PC-LPM-STPRJ45-RJ45-C5e-1.5MLSZH-GY | шт. | шт. | 399.99 | 333.325 |  | 333.325 |  |  | ООО "ЛАНИТ-Норд"
ЛС_02-02-34 | 23861 |  | Патч-корд FTP, Cat.5e, LSZH, 1.5 м PC-LPM-STPRJ45-RJ45-C5e-1.5MLSZH-GY | Патч-корд FTP, Cat.5e, LSZH, 1.5 м PC-LPM-STPRJ45-RJ45-C5e-1.5MLSZH-GY | шт. | шт. | 402.66 | 335.55 |  |  |  |  | ООО "Инфра Электро"
ЛС_02-02-34 | 23862 |  | Патч-корд FTP, Cat.5e, LSZH, 1.5 м PC-LPM-STPRJ45-RJ45-C5e-1.5MLSZH-GY | Патч-корд FTP, Cat.5e, LSZH, 1.5 м PC-LPM-STPRJ45-RJ45-C5e-1.5MLSZH-GY | шт. | шт. | 403.99 | 336.6583 |  |  |  |  | ООО "Секьюр АЙТИ"
ЛС_02-02-34 | 23863 |  | Кабель питания, С13-Schuko, 5м PC-186-VDE-5M | Кабель питания, С13-Schuko, 5м PC-186-VDE-5M | шт. | шт. | 374.25 | 311.875 |  | 311.875 |  |  | ООО "ЛАНИТ-Норд"
ЛС_02-02-34 | 23864 |  | Кабель питания, С13-Schuko, 5м PC-186-VDE-5M | Кабель питания, С13-Schuko, 5м PC-186-VDE-5M | шт. | шт. | 411.68 | 343.0667 |  |  |  |  | ООО «Секьюр АЙТИ»
ЛС_02-02-34 | 23865 |  | Кабель питания, С13-Schuko, 5м PC-186-VDE-5M | Кабель питания, С13-Schuko, 5м PC-186-VDE-5M | шт. | шт. | 400.45 | 333.7083 |  |  |  |  | ООО «Инфра Электро»
ЛС_02-02-34 | 23866 |  | Поворотный кронштейн для крепления монитора LCD-900 | Поворотный кронштейн для крепления монитора LCD-900 | шт. | шт. | 8260 | 6883.3333 |  |  |  |  | ООО "АНТИС"
ЛС_02-02-34 | 23867 |  | Поворотный кронштейн для крепления монитора LCD-900 | Поворотный кронштейн для крепления монитора LCD-900 | шт. | шт. | 5710 | 4758.3333 |  |  |  |  | Ситилинк
ЛС_02-02-34 | 23868 |  | Поворотный кронштейн для крепления монитора LCD-900 | Поворотный кронштейн для крепления монитора LCD-900 | шт. | шт. | 5210 | 4341.6667 |  | 4341.6667 |  |  | ООО Регард МСК
ЛС_02-02-34 | 23869 |  | Программное обеспечение: | Программное обеспечение:
ЛС_02-02-34 | 23870 |  | Программное обеспечение: | Программное обеспечение:
ЛС_02-02-34 | 23871 |  | Программное обеспечение: | Программное обеспечение:
ЛС_02-02-34 | 23872 |  | Операционная система Astra Linux Special Edition 1.7 для 64-х разрядной платформы на базе процессорной архитектуры х86-64, уровень защищенности Усиленный (Воронеж), для рабочей станции, без ограничения срока, с технической поддержкой; способ передачи диск, поддержка тип Стандарт на 12 мес. | Операционная система Astra Linux Special Edition 1.7 для 64-х разрядной платформы на базе процессорной архитектуры х86-64, уровень защищенности Усиленный (Воронеж), для рабочей станции, без ограничения срока, с технической поддержкой; способ передачи диск, поддержка тип Стандарт на 12 мес. | шт. | шт. | 30900 | 25750 |  | 25750 |  |  | АО "АКСОФТ"
ЛС_02-02-34 | 23873 |  | Операционная система Astra Linux Special Edition 1.7 для 64-х разрядной платформы на базе процессорной архитектуры х86-64, уровень защищенности Усиленный (Воронеж), для рабочей станции, без ограничения срока, с технической поддержкой; способ передачи диск, поддержка тип Стандарт на 12 мес. | Операционная система Astra Linux Special Edition 1.7 для 64-х разрядной платформы на базе процессорной архитектуры х86-64, уровень защищенности Усиленный (Воронеж), для рабочей станции, без ограничения срока, с технической поддержкой; способ передачи диск, поддержка тип Стандарт на 12 мес. | шт. | шт. | 30900 | 25750 |  | 25750 |  |  | LikeSoft
ЛС_02-02-34 | 23874 |  | Операционная система Astra Linux Special Edition 1.7 для 64-х разрядной платформы на базе процессорной архитектуры х86-64, уровень защищенности Усиленный (Воронеж), для рабочей станции, без ограничения срока, с технической поддержкой; способ передачи диск, поддержка тип Стандарт на 12 мес. | Операционная система Astra Linux Special Edition 1.7 для 64-х разрядной платформы на базе процессорной архитектуры х86-64, уровень защищенности Усиленный (Воронеж), для рабочей станции, без ограничения срока, с технической поддержкой; способ передачи диск, поддержка тип Стандарт на 12 мес. | шт. | шт. | 30900 | 25750 |  | 25750 |  |  | KNS digital solutions
ЛС_02-02-34 | 23875 |  | Kaspersky Endpoint Security для бизнеса - Расширенный. Базовая лицензия русской версии на 2 года KL4867RAMDS | Kaspersky Endpoint Security для бизнеса - Расширенный. Базовая лицензия русской версии на 2 года KL4867RAMDS | шт. | шт. | 5784 | 4820 |  |  |  |  | ИП Аржанов Владимир Петрович
ЛС_02-02-34 | 23876 |  | Kaspersky Endpoint Security для бизнеса - Расширенный. Базовая лицензия русской версии на 2 года KL4867RAMDS | Kaspersky Endpoint Security для бизнеса - Расширенный. Базовая лицензия русской версии на 2 года KL4867RAMDS | шт. | шт. | 6259.2 | 5216 |  |  |  |  | АО "Аксофт"
ЛС_02-02-34 | 23877 |  | Kaspersky Endpoint Security для бизнеса - Расширенный. Базовая лицензия русской версии на 2 года KL4867RAMDS | Kaspersky Endpoint Security для бизнеса - Расширенный. Базовая лицензия русской версии на 2 года KL4867RAMDS | шт. | шт. | 5296.8 | 4414 |  | 4414 |  |  | АО «СофтЛайн Трейд»
ЛС_02-02-34 | 23878 |  | АРМ АПС и СПЗ (Рубеж) | АРМ АПС и СПЗ (Рубеж)
ЛС_02-02-34 | 23879 |  | АРМ АПС и СПЗ (Рубеж) | АРМ АПС и СПЗ (Рубеж)
ЛС_02-02-34 | 23880 |  | АРМ АПС и СПЗ (Рубеж) | АРМ АПС и СПЗ (Рубеж)
ЛС_02-02-34 | 23881 |  | Рабочая станция Тип 1 ЕСТ-ПМ-80825-2-ИОС6.4.ОЛ1 Aquarius Pro W60 K80E (SFF_160/Core i7/DDR4_16GB/2DP/S512_SSD/SB/NIC/KM) гар. 3 года | Рабочая станция Тип 1 ЕСТ-ПМ-80825-2-ИОС6.4.ОЛ1 Aquarius Pro W60 K80E (SFF_160/Core i7/DDR4_16GB/2DP/S512_SSD/SB/NIC/KM) гар. 3 года | шт. | шт. | 918839.48 | 765699.5667 |  | 765699.5667 |  |  | ООО ПК Аквариус
ЛС_02-02-34 | 23882 |  | Рабочая станция Тип 1 ЕСТ-ПМ-80825-2-ИОС6.4.ОЛ1 Aquarius Pro W60 K80E (SFF_160/Core i7/DDR4_16GB/2DP/S512_SSD/SB/NIC/KM) гар. 3 года | Рабочая станция Тип 1 ЕСТ-ПМ-80825-2-ИОС6.4.ОЛ1 Aquarius Pro W60 K80E (SFF_160/Core i7/DDR4_16GB/2DP/S512_SSD/SB/NIC/KM) гар. 3 года | шт. | шт.
ЛС_02-02-34 | 23883 |  | Рабочая станция Тип 1 ЕСТ-ПМ-80825-2-ИОС6.4.ОЛ1 Aquarius Pro W60 K80E (SFF_160/Core i7/DDR4_16GB/2DP/S512_SSD/SB/NIC/KM) гар. 3 года | Рабочая станция Тип 1 ЕСТ-ПМ-80825-2-ИОС6.4.ОЛ1 Aquarius Pro W60 K80E (SFF_160/Core i7/DDR4_16GB/2DP/S512_SSD/SB/NIC/KM) гар. 3 года | шт. | шт.
ЛС_02-02-34 | 23884 |  | ЖК-Монитор с диагональю 27", 2560 x 1440 EV2795 | ЖК-Монитор с диагональю 27", 2560 x 1440 EV2795 | шт. | шт. | 63101 | 52584.1667 |  | 52584.1667 |  |  | ООО «ТЕХНОАЙТИ ГРУПП»
ЛС_02-02-34 | 23885 |  | ЖК-Монитор с диагональю 27", 2560 x 1440 EV2795 | ЖК-Монитор с диагональю 27", 2560 x 1440 EV2795 | шт. | шт. | 86990 | 72491.6667 |  |  |  |  | ООО "ИГРОВЫЕ РЕШЕНИЯ"
ЛС_02-02-34 | 23886 |  | ЖК-Монитор с диагональю 27", 2560 x 1440 EV2795 | ЖК-Монитор с диагональю 27", 2560 x 1440 EV2795 | шт. | шт. | 86982 | 72485 |  |  |  |  | CMP24
ЛС_02-02-34 | 23887 |  | Кабель Display Port - Display Port, версия 1.2, 3 м DP2DP1.2-MM-03 | Кабель Display Port - Display Port, версия 1.2, 3 м DP2DP1.2-MM-03 | шт. | шт. | 1093.19 | 910.9917 |  | 910.9917 |  |  | ООО "ПЕРВАЯ КАБЕЛЬНАЯ КОМПАНИЯ"
ЛС_02-02-34 | 23888 |  | Кабель Display Port - Display Port, версия 1.2, 3 м DP2DP1.2-MM-03 | Кабель Display Port - Display Port, версия 1.2, 3 м DP2DP1.2-MM-03 | шт. | шт. | 23388 | 19490
ЛС_02-02-34 | 23889 |  | Кабель Display Port - Display Port, версия 1.2, 3 м DP2DP1.2-MM-03 | Кабель Display Port - Display Port, версия 1.2, 3 м DP2DP1.2-MM-03 | шт. | шт.
ЛС_02-02-34 | 23890 |  | Патч-корд FTP, Cat.5e, LSZH, 1.5 м PC-LPM-STPRJ45-RJ45-C5e-1.5MLSZH-GY | Патч-корд FTP, Cat.5e, LSZH, 1.5 м PC-LPM-STPRJ45-RJ45-C5e-1.5MLSZH-GY | шт. | шт. | 399.99 | 333.325 |  | 333.325 |  |  | ООО "ЛАНИТ-Норд"
ЛС_02-02-34 | 23891 |  | Патч-корд FTP, Cat.5e, LSZH, 1.5 м PC-LPM-STPRJ45-RJ45-C5e-1.5MLSZH-GY | Патч-корд FTP, Cat.5e, LSZH, 1.5 м PC-LPM-STPRJ45-RJ45-C5e-1.5MLSZH-GY | шт. | шт. | 402.66 | 335.55 |  |  |  |  | ООО "Инфра Электро"
ЛС_02-02-34 | 23892 |  | Патч-корд FTP, Cat.5e, LSZH, 1.5 м PC-LPM-STPRJ45-RJ45-C5e-1.5MLSZH-GY | Патч-корд FTP, Cat.5e, LSZH, 1.5 м PC-LPM-STPRJ45-RJ45-C5e-1.5MLSZH-GY | шт. | шт. | 403.99 | 336.6583 |  |  |  |  | ООО "Секьюр АЙТИ"
ЛС_02-02-34 | 23893 |  | Кабель питания, С13-Schuko, 5м PC-186-VDE-5M | Кабель питания, С13-Schuko, 5м PC-186-VDE-5M | шт. | шт. | 374.25 | 311.875 |  | 311.875 |  |  | ООО "ЛАНИТ-Норд"
ЛС_02-02-34 | 23894 |  | Кабель питания, С13-Schuko, 5м PC-186-VDE-5M | Кабель питания, С13-Schuko, 5м PC-186-VDE-5M | шт. | шт. | 411.68 | 343.0667 |  |  |  |  | ООО «Секьюр АЙТИ»
ЛС_02-02-34 | 23895 |  | Кабель питания, С13-Schuko, 5м PC-186-VDE-5M | Кабель питания, С13-Schuko, 5м PC-186-VDE-5M | шт. | шт. | 400.45 | 333.7083 |  |  |  |  | ООО «Инфра Электро»
ЛС_02-02-34 | 23896 |  | Активный громкоговоритель SVEN SPS-605 | Активный громкоговоритель SVEN SPS-605 | шт. | шт. | 2520 | 2100 |  | 2100 |  |  | ООО Компания Стальэнерго
ЛС_02-02-34 | 23897 |  | Активный громкоговоритель SVEN SPS-605 | Активный громкоговоритель SVEN SPS-605 | шт. | шт.
ЛС_02-02-34 | 23898 |  | Активный громкоговоритель SVEN SPS-605 | Активный громкоговоритель SVEN SPS-605 | шт. | шт.
ЛС_02-02-34 | 23899 |  | Поворотный кронштейн для крепления монитора LCD-900 | Поворотный кронштейн для крепления монитора LCD-900 | шт. | шт. | 8260 | 6883.3333 |  |  |  |  | ООО "АНТИС"
ЛС_02-02-34 | 23900 |  | Поворотный кронштейн для крепления монитора LCD-900 | Поворотный кронштейн для крепления монитора LCD-900 | шт. | шт. | 5710 | 4758.3333 |  |  |  |  | Ситилинк
ЛС_02-02-34 | 23901 |  | Поворотный кронштейн для крепления монитора LCD-900 | Поворотный кронштейн для крепления монитора LCD-900 | шт. | шт. | 5210 | 4341.6667 |  | 4341.6667 |  |  | ООО Регард МСК
ЛС_02-02-34 | 23902 |  | Программное обеспечение: | Программное обеспечение:
ЛС_02-02-34 | 23903 |  | Программное обеспечение: | Программное обеспечение:
ЛС_02-02-34 | 23904 |  | Программное обеспечение: | Программное обеспечение:
ЛС_02-02-34 | 23905 |  | ПО «FIRESEC 3 АДМИНИСТРАТОР» | ПО «FIRESEC 3 АДМИНИСТРАТОР» | шт. | шт. | 23388 | 19490 |  | 19490 |  |  | ООО "ТехноЛайт"
ЛС_02-02-34 | 23906 |  | ПО «FIRESEC 3 АДМИНИСТРАТОР» | ПО «FIRESEC 3 АДМИНИСТРАТОР» | шт. | шт. | 23388 | 19490 |  | 19490 |  |  | ООО ГК "ЭНЕРГИЯ"
ЛС_02-02-34 | 23907 |  | ПО «FIRESEC 3 АДМИНИСТРАТОР» | ПО «FIRESEC 3 АДМИНИСТРАТОР» | шт. | шт. | 23388 | 19490 |  | 19490 |  |  | ООО "РУТЕК"
ЛС_02-02-34 | 23908 |  | ПО «FIRESEC 3 ОПЕРАТИВНАЯ ЗАДАЧА» | ПО «FIRESEC 3 ОПЕРАТИВНАЯ ЗАДАЧА» | шт. | шт. | 23388 | 19490 |  | 19490 |  |  | ООО "ТехноЛайт"
ЛС_02-02-34 | 23909 |  | ПО «FIRESEC 3 ОПЕРАТИВНАЯ ЗАДАЧА» | ПО «FIRESEC 3 ОПЕРАТИВНАЯ ЗАДАЧА» | шт. | шт. | 75711 | 63092.5 |  |  |  |  | ООО ГК "ЭНЕРГИЯ"
ЛС_02-02-34 | 23910 |  | ПО «FIRESEC 3 ОПЕРАТИВНАЯ ЗАДАЧА» | ПО «FIRESEC 3 ОПЕРАТИВНАЯ ЗАДАЧА» | шт. | шт. | 75711 | 63092.5 |  |  |  |  | ООО "РУТЕК"
ЛС_02-02-34 | 23911 |  | ПО «FIRESEC 3 УПРАВЛЕНИЕ ДИСПЕТЧЕРОМ СЕРВЕРОВ» | ПО «FIRESEC 3 УПРАВЛЕНИЕ ДИСПЕТЧЕРОМ СЕРВЕРОВ» | шт. | шт. | 158558 | 132131.6667 |  | 132131.6667 |  |  | ООО "ТехноЛайт"
ЛС_02-02-34 | 23912 |  | ПО «FIRESEC 3 УПРАВЛЕНИЕ ДИСПЕТЧЕРОМ СЕРВЕРОВ» | ПО «FIRESEC 3 УПРАВЛЕНИЕ ДИСПЕТЧЕРОМ СЕРВЕРОВ» | шт. | шт. | 158558 | 132131.6667 |  | 132131.6667 |  |  | ООО ГК "ЭНЕРГИЯ"
ЛС_02-02-34 | 23913 |  | ПО «FIRESEC 3 УПРАВЛЕНИЕ ДИСПЕТЧЕРОМ СЕРВЕРОВ» | ПО «FIRESEC 3 УПРАВЛЕНИЕ ДИСПЕТЧЕРОМ СЕРВЕРОВ» | шт. | шт. | 158558 | 132131.6667 |  | 132131.6667 |  |  | ООО "РУТЕК"
ЛС_02-02-34 | 23914 |  | ПО «FIRESEC 3 МУЛЬТИСЕРВЕРНАЯ ЗАДАЧА» | ПО «FIRESEC 3 МУЛЬТИСЕРВЕРНАЯ ЗАДАЧА» | шт. | шт. | 158558 | 132131.6667 |  | 132131.6667 |  |  | ООО "ТехноЛайт"
ЛС_02-02-34 | 23915 |  | ПО «FIRESEC 3 МУЛЬТИСЕРВЕРНАЯ ЗАДАЧА» | ПО «FIRESEC 3 МУЛЬТИСЕРВЕРНАЯ ЗАДАЧА» | шт. | шт. | 158558 | 132131.6667 |  | 132131.6667 |  |  | ООО ГК "ЭНЕРГИЯ"
ЛС_02-02-34 | 23916 |  | ПО «FIRESEC 3 МУЛЬТИСЕРВЕРНАЯ ЗАДАЧА» | ПО «FIRESEC 3 МУЛЬТИСЕРВЕРНАЯ ЗАДАЧА» | шт. | шт. | 158558 | 132131.6667 |  | 132131.6667 |  |  | ООО "РУТЕК"
ЛС_02-02-34 | 23917 |  | Операционная система Astra Linux Special Edition 1.7 для 64-х разрядной платформы на базе процессорной архитектуры х86-64, уровень защищенности Усиленный (Воронеж), для рабочей станции, без ограничения срока, с технической поддержкой; способ передачи диск, поддержка тип Стандарт на 12 мес. | Операционная система Astra Linux Special Edition 1.7 для 64-х разрядной платформы на базе процессорной архитектуры х86-64, уровень защищенности Усиленный (Воронеж), для рабочей станции, без ограничения срока, с технической поддержкой; способ передачи диск, поддержка тип Стандарт на 12 мес. | шт. | шт. | 30900 | 25750 |  | 25750 |  |  | АО "АКСОФТ"
ЛС_02-02-34 | 23918 |  | Операционная система Astra Linux Special Edition 1.7 для 64-х разрядной платформы на базе процессорной архитектуры х86-64, уровень защищенности Усиленный (Воронеж), для рабочей станции, без ограничения срока, с технической поддержкой; способ передачи диск, поддержка тип Стандарт на 12 мес. | Операционная система Astra Linux Special Edition 1.7 для 64-х разрядной платформы на базе процессорной архитектуры х86-64, уровень защищенности Усиленный (Воронеж), для рабочей станции, без ограничения срока, с технической поддержкой; способ передачи диск, поддержка тип Стандарт на 12 мес. | шт. | шт. | 30900 | 25750 |  | 25750 |  |  | LikeSoft
ЛС_02-02-34 | 23919 |  | Операционная система Astra Linux Special Edition 1.7 для 64-х разрядной платформы на базе процессорной архитектуры х86-64, уровень защищенности Усиленный (Воронеж), для рабочей станции, без ограничения срока, с технической поддержкой; способ передачи диск, поддержка тип Стандарт на 12 мес. | Операционная система Astra Linux Special Edition 1.7 для 64-х разрядной платформы на базе процессорной архитектуры х86-64, уровень защищенности Усиленный (Воронеж), для рабочей станции, без ограничения срока, с технической поддержкой; способ передачи диск, поддержка тип Стандарт на 12 мес. | шт. | шт. | 30900 | 25750 |  | 25750 |  |  | KNS digital solutions
ЛС_02-02-34 | 23920 |  | Kaspersky Endpoint Security для бизнеса - Расширенный. Базовая лицензия русской версии на 2 года KL4867RAMDS | Kaspersky Endpoint Security для бизнеса - Расширенный. Базовая лицензия русской версии на 2 года KL4867RAMDS | шт. | шт. | 5784 | 4820 |  |  |  |  | ИП Аржанов Владимир Петрович
ЛС_02-02-34 | 23921 |  | Kaspersky Endpoint Security для бизнеса - Расширенный. Базовая лицензия русской версии на 2 года KL4867RAMDS | Kaspersky Endpoint Security для бизнеса - Расширенный. Базовая лицензия русской версии на 2 года KL4867RAMDS | шт. | шт. | 6259.2 | 5216 |  |  |  |  | АО "Аксофт"
ЛС_02-02-34 | 23922 |  | Kaspersky Endpoint Security для бизнеса - Расширенный. Базовая лицензия русской версии на 2 года KL4867RAMDS | Kaspersky Endpoint Security для бизнеса - Расширенный. Базовая лицензия русской версии на 2 года KL4867RAMDS | шт. | шт. | 5296.8 | 4414 |  | 4414 |  |  | АО «СофтЛайн Трейд»
ЛС_02-02-34 | 23923 |  | АРМ АПС и СПЗ (Болид) | АРМ АПС и СПЗ (Болид)
ЛС_02-02-34 | 23924 |  | АРМ АПС и СПЗ (Болид) | АРМ АПС и СПЗ (Болид)
ЛС_02-02-34 | 23925 |  | АРМ АПС и СПЗ (Болид) | АРМ АПС и СПЗ (Болид)
ЛС_02-02-34 | 23926 |  | Рабочая станция Тип 1 ЕСТ-ПМ-80825-2-ИОС6.4.ОЛ1 Aquarius Pro W60 K80E (SFF_160/Core i7/DDR4_16GB/2DP/S512_SSD/SB/NIC/KM) гар. 3 года | Рабочая станция Тип 1 ЕСТ-ПМ-80825-2-ИОС6.4.ОЛ1 Aquarius Pro W60 K80E (SFF_160/Core i7/DDR4_16GB/2DP/S512_SSD/SB/NIC/KM) гар. 3 года | шт. | шт. | 918839.48 | 765699.5667 |  | 765699.5667 |  |  | ООО ПК Аквариус
ЛС_02-02-34 | 23927 |  | Рабочая станция Тип 1 ЕСТ-ПМ-80825-2-ИОС6.4.ОЛ1 Aquarius Pro W60 K80E (SFF_160/Core i7/DDR4_16GB/2DP/S512_SSD/SB/NIC/KM) гар. 3 года | Рабочая станция Тип 1 ЕСТ-ПМ-80825-2-ИОС6.4.ОЛ1 Aquarius Pro W60 K80E (SFF_160/Core i7/DDR4_16GB/2DP/S512_SSD/SB/NIC/KM) гар. 3 года | шт. | шт.
ЛС_02-02-34 | 23928 |  | Рабочая станция Тип 1 ЕСТ-ПМ-80825-2-ИОС6.4.ОЛ1 Aquarius Pro W60 K80E (SFF_160/Core i7/DDR4_16GB/2DP/S512_SSD/SB/NIC/KM) гар. 3 года | Рабочая станция Тип 1 ЕСТ-ПМ-80825-2-ИОС6.4.ОЛ1 Aquarius Pro W60 K80E (SFF_160/Core i7/DDR4_16GB/2DP/S512_SSD/SB/NIC/KM) гар. 3 года | шт. | шт.
ЛС_02-02-34 | 23929 |  | ЖК-Монитор с диагональю 27", 2560 x 1440 EV2795 | ЖК-Монитор с диагональю 27", 2560 x 1440 EV2795 | шт. | шт. | 63101 | 52584.1667 |  | 52584.1667 |  |  | ООО «ТЕХНОАЙТИ ГРУПП»
ЛС_02-02-34 | 23930 |  | ЖК-Монитор с диагональю 27", 2560 x 1440 EV2795 | ЖК-Монитор с диагональю 27", 2560 x 1440 EV2795 | шт. | шт. | 86990 | 72491.6667 |  |  |  |  | ООО "ИГРОВЫЕ РЕШЕНИЯ"
ЛС_02-02-34 | 23931 |  | ЖК-Монитор с диагональю 27", 2560 x 1440 EV2795 | ЖК-Монитор с диагональю 27", 2560 x 1440 EV2795 | шт. | шт. | 86982 | 72485 |  |  |  |  | CMP24
ЛС_02-02-34 | 23932 |  | Кабель Display Port - Display Port, версия 1.2, 3 м DP2DP1.2-MM-03 | Кабель Display Port - Display Port, версия 1.2, 3 м DP2DP1.2-MM-03 | шт. | шт. | 1093.19 | 910.9917 |  | 910.9917 |  |  | ООО "ПЕРВАЯ КАБЕЛЬНАЯ КОМПАНИЯ"
ЛС_02-02-34 | 23933 |  | Кабель Display Port - Display Port, версия 1.2, 3 м DP2DP1.2-MM-03 | Кабель Display Port - Display Port, версия 1.2, 3 м DP2DP1.2-MM-03 | шт. | шт.
ЛС_02-02-34 | 23934 |  | Кабель Display Port - Display Port, версия 1.2, 3 м DP2DP1.2-MM-03 | Кабель Display Port - Display Port, версия 1.2, 3 м DP2DP1.2-MM-03 | шт. | шт.
ЛС_02-02-34 | 23935 |  | Патч-корд FTP, Cat.5e, LSZH, 1.5 м PC-LPM-STPRJ45-RJ45-C5e-1.5MLSZH-GY | Патч-корд FTP, Cat.5e, LSZH, 1.5 м PC-LPM-STPRJ45-RJ45-C5e-1.5MLSZH-GY | шт. | шт. | 399.99 | 333.325 |  | 333.325 |  |  | ООО "ЛАНИТ-Норд"
ЛС_02-02-34 | 23936 |  | Патч-корд FTP, Cat.5e, LSZH, 1.5 м PC-LPM-STPRJ45-RJ45-C5e-1.5MLSZH-GY | Патч-корд FTP, Cat.5e, LSZH, 1.5 м PC-LPM-STPRJ45-RJ45-C5e-1.5MLSZH-GY | шт. | шт. | 402.66 | 335.55 |  |  |  |  | ООО "Инфра Электро"
ЛС_02-02-34 | 23937 |  | Патч-корд FTP, Cat.5e, LSZH, 1.5 м PC-LPM-STPRJ45-RJ45-C5e-1.5MLSZH-GY | Патч-корд FTP, Cat.5e, LSZH, 1.5 м PC-LPM-STPRJ45-RJ45-C5e-1.5MLSZH-GY | шт. | шт. | 403.99 | 336.6583 |  |  |  |  | ООО "Секьюр АЙТИ"
ЛС_02-02-34 | 23938 |  | Кабель питания, С13-Schuko, 5м PC-186-VDE-5M | Кабель питания, С13-Schuko, 5м PC-186-VDE-5M | шт. | шт. | 374.25 | 311.875 |  | 311.875 |  |  | ООО "ЛАНИТ-Норд"
ЛС_02-02-34 | 23939 |  | Кабель питания, С13-Schuko, 5м PC-186-VDE-5M | Кабель питания, С13-Schuko, 5м PC-186-VDE-5M | шт. | шт. | 411.68 | 343.0667 |  |  |  |  | ООО «Секьюр АЙТИ»
ЛС_02-02-34 | 23940 |  | Кабель питания, С13-Schuko, 5м PC-186-VDE-5M | Кабель питания, С13-Schuko, 5м PC-186-VDE-5M | шт. | шт. | 400.45 | 333.7083 |  |  |  |  | ООО «Инфра Электро»
ЛС_02-02-34 | 23941 |  | Активный громкоговоритель SVEN SPS-605 | Активный громкоговоритель SVEN SPS-605 | шт. | шт. | 2520 | 2100 |  | 2100 |  |  | ООО Компания Стальэнерго
ЛС_02-02-34 | 23942 |  | Активный громкоговоритель SVEN SPS-605 | Активный громкоговоритель SVEN SPS-605 | шт. | шт.
ЛС_02-02-34 | 23943 |  | Активный громкоговоритель SVEN SPS-605 | Активный громкоговоритель SVEN SPS-605 | шт. | шт.
ЛС_02-02-34 | 23944 |  | Поворотный кронштейн для крепления монитора LCD-900 | Поворотный кронштейн для крепления монитора LCD-900 | шт. | шт. | 8260 | 6883.3333 |  |  |  |  | ООО "АНТИС"
ЛС_02-02-34 | 23945 |  | Поворотный кронштейн для крепления монитора LCD-900 | Поворотный кронштейн для крепления монитора LCD-900 | шт. | шт. | 5710 | 4758.3333 |  |  |  |  | Ситилинк
ЛС_02-02-34 | 23946 |  | Поворотный кронштейн для крепления монитора LCD-900 | Поворотный кронштейн для крепления монитора LCD-900 | шт. | шт. | 5210 | 4341.6667 |  | 4341.6667 |  |  | ООО Регард МСК
ЛС_02-02-34 | 23947 |  | Программное обеспечение: | Программное обеспечение:
ЛС_02-02-34 | 23948 |  | Программное обеспечение: | Программное обеспечение:
ЛС_02-02-34 | 23949 |  | Программное обеспечение: | Программное обеспечение:
ЛС_02-02-34 | 23950 |  | ПО Администратор базы данных Орион Про АБД Орион Про | ПО Администратор базы данных Орион Про АБД Орион Про | шт. | шт. | 7920.12 | 6600.1 |  | 6600.1 |  |  | ООО "ЛУИС+"
ЛС_02-02-34 | 23951 |  | ПО Администратор базы данных Орион Про АБД Орион Про | ПО Администратор базы данных Орион Про АБД Орион Про | шт. | шт. | 7920.12 | 6600.1 |  | 6600.1 |  |  | ООО "ГК ЭНЕРГИЯ"
ЛС_02-02-34 | 23952 |  | ПО Администратор базы данных Орион Про АБД Орион Про | ПО Администратор базы данных Орион Про АБД Орион Про | шт. | шт. | 7920.12 | 6600.1 |  | 6600.1 |  |  | ООО "РУТЕК"
ЛС_02-02-34 | 23953 |  | ПО Генератор отчетов Орион Про ГО Орион Про | ПО Генератор отчетов Орион Про ГО Орион Про | шт. | шт. | 3960.84 | 3300.7 |  | 3300.7 |  |  | ООО "ЛУИС+"
ЛС_02-02-34 | 23954 |  | ПО Генератор отчетов Орион Про ГО Орион Про | ПО Генератор отчетов Орион Про ГО Орион Про | шт. | шт. | 3960.84 | 3300.7 |  | 3300.7 |  |  | ООО "ГК ЭНЕРГИЯ"
ЛС_02-02-34 | 23955 |  | ПО Генератор отчетов Орион Про ГО Орион Про | ПО Генератор отчетов Орион Про ГО Орион Про | шт. | шт. | 3960.84 | 3300.7 |  | 3300.7 |  |  | ООО "РУТЕК"
ЛС_02-02-34 | 23956 |  | Оперативная задача Орион Про исп. 1024 ОЗ Орион Про исп.1024 | Оперативная задача Орион Про исп. 1024 ОЗ Орион Про исп.1024 | шт. | шт. | 428313.6 | 356928 |  |  |  |  | ООО "ЛУИС+"
ЛС_02-02-34 | 23957 |  | Оперативная задача Орион Про исп. 1024 ОЗ Орион Про исп.1024 | Оперативная задача Орион Про исп. 1024 ОЗ Орион Про исп.1024 | шт. | шт. | 428304 | 356920 |  | 356920 |  |  | ООО "ГК ЭНЕРГИЯ"
ЛС_02-02-34 | 23958 |  | Оперативная задача Орион Про исп. 1024 ОЗ Орион Про исп.1024 | Оперативная задача Орион Про исп. 1024 ОЗ Орион Про исп.1024 | шт. | шт. | 428304 | 356920 |  | 356920 |  |  | ООО "РУТЕК"
ЛС_02-02-34 | 23959 |  | ПО Центральный сервер Орион Про | ПО Центральный сервер Орион Про | шт. | шт. | 20534.28 | 17111.9 |  | 17111.9 |  |  | ООО "ЛУИС+"
ЛС_02-02-34 | 23960 |  | ПО Центральный сервер Орион Про | ПО Центральный сервер Орион Про | шт. | шт. | 20534.28 | 17111.9 |  | 17111.9 |  |  | ООО "ГК ЭНЕРГИЯ"
ЛС_02-02-34 | 23961 |  | ПО Центральный сервер Орион Про | ПО Центральный сервер Орион Про | шт. | шт. | 20534.28 | 17111.9 |  | 17111.9 |  |  | ООО "РУТЕК"
ЛС_02-02-34 | 23962 |  | Операционная система Astra Linux Special Edition 1.7 для 64-х разрядной платформы на базе процессорной архитектуры х86-64, уровень защищенности Усиленный (Воронеж), для рабочей станции, без ограничения срока, с технической поддержкой; способ передачи диск, поддержка тип Стандарт на 12 мес. | Операционная система Astra Linux Special Edition 1.7 для 64-х разрядной платформы на базе процессорной архитектуры х86-64, уровень защищенности Усиленный (Воронеж), для рабочей станции, без ограничения срока, с технической поддержкой; способ передачи диск, поддержка тип Стандарт на 12 мес. | шт. | шт. | 30900 | 25750 |  | 25750 |  |  | АО "АКСОФТ"
ЛС_02-02-34 | 23963 |  | Операционная система Astra Linux Special Edition 1.7 для 64-х разрядной платформы на базе процессорной архитектуры х86-64, уровень защищенности Усиленный (Воронеж), для рабочей станции, без ограничения срока, с технической поддержкой; способ передачи диск, поддержка тип Стандарт на 12 мес. | Операционная система Astra Linux Special Edition 1.7 для 64-х разрядной платформы на базе процессорной архитектуры х86-64, уровень защищенности Усиленный (Воронеж), для рабочей станции, без ограничения срока, с технической поддержкой; способ передачи диск, поддержка тип Стандарт на 12 мес. | шт. | шт. | 30900 | 25750 |  | 25750 |  |  | LikeSoft
ЛС_02-02-34 | 23964 |  | Операционная система Astra Linux Special Edition 1.7 для 64-х разрядной платформы на базе процессорной архитектуры х86-64, уровень защищенности Усиленный (Воронеж), для рабочей станции, без ограничения срока, с технической поддержкой; способ передачи диск, поддержка тип Стандарт на 12 мес. | Операционная система Astra Linux Special Edition 1.7 для 64-х разрядной платформы на базе процессорной архитектуры х86-64, уровень защищенности Усиленный (Воронеж), для рабочей станции, без ограничения срока, с технической поддержкой; способ передачи диск, поддержка тип Стандарт на 12 мес. | шт. | шт. | 30900 | 25750 |  | 25750 |  |  | KNS digital solutions
ЛС_02-02-34 | 23965 |  | Kaspersky Endpoint Security для бизнеса - Расширенный. Базовая лицензия русской версии на 2 года KL4867RAMDS | Kaspersky Endpoint Security для бизнеса - Расширенный. Базовая лицензия русской версии на 2 года KL4867RAMDS | шт. | шт. | 5784 | 4820 |  |  |  |  | ИП Аржанов Владимир Петрович
ЛС_02-02-34 | 23966 |  | Kaspersky Endpoint Security для бизнеса - Расширенный. Базовая лицензия русской версии на 2 года KL4867RAMDS | Kaspersky Endpoint Security для бизнеса - Расширенный. Базовая лицензия русской версии на 2 года KL4867RAMDS | шт. | шт. | 6259.2 | 5216 |  |  |  |  | АО "Аксофт"
ЛС_02-02-34 | 23967 |  | Kaspersky Endpoint Security для бизнеса - Расширенный. Базовая лицензия русской версии на 2 года KL4867RAMDS | Kaspersky Endpoint Security для бизнеса - Расширенный. Базовая лицензия русской версии на 2 года KL4867RAMDS | шт. | шт. | 5296.8 | 4414 |  | 4414 |  |  | АО «СофтЛайн Трейд»
ЛС_02-02-34 | 23968 |  | Рабочее место диспетчера СТС ПТБ | Рабочее место диспетчера СТС ПТБ
ЛС_02-02-34 | 23969 |  | Рабочее место диспетчера СТС ПТБ | Рабочее место диспетчера СТС ПТБ
ЛС_02-02-34 | 23970 |  | Рабочее место диспетчера СТС ПТБ | Рабочее место диспетчера СТС ПТБ
ЛС_02-02-34 | 23971 |  | АРМ СППР и АСУ АРЛМ | АРМ СППР и АСУ АРЛМ
ЛС_02-02-34 | 23972 |  | АРМ СППР и АСУ АРЛМ | АРМ СППР и АСУ АРЛМ
ЛС_02-02-34 | 23973 |  | АРМ СППР и АСУ АРЛМ | АРМ СППР и АСУ АРЛМ
ЛС_02-02-34 | 23974 |  | Рабочая станция Тип 1 ЕСТ-ПМ-80825-2-ИОС6.4.ОЛ1 Aquarius Pro W60 K80E (SFF_160/Core i7/DDR4_16GB/2DP/S512_SSD/SB/NIC/KM) гар. 3 года | Рабочая станция Тип 1 ЕСТ-ПМ-80825-2-ИОС6.4.ОЛ1 Aquarius Pro W60 K80E (SFF_160/Core i7/DDR4_16GB/2DP/S512_SSD/SB/NIC/KM) гар. 3 года | шт. | шт. | 918839.48 | 765699.5667 |  | 765699.5667 |  |  | ООО ПК Аквариус
ЛС_02-02-34 | 23975 |  | Рабочая станция Тип 1 ЕСТ-ПМ-80825-2-ИОС6.4.ОЛ1 Aquarius Pro W60 K80E (SFF_160/Core i7/DDR4_16GB/2DP/S512_SSD/SB/NIC/KM) гар. 3 года | Рабочая станция Тип 1 ЕСТ-ПМ-80825-2-ИОС6.4.ОЛ1 Aquarius Pro W60 K80E (SFF_160/Core i7/DDR4_16GB/2DP/S512_SSD/SB/NIC/KM) гар. 3 года | шт. | шт.
ЛС_02-02-34 | 23976 |  | Рабочая станция Тип 1 ЕСТ-ПМ-80825-2-ИОС6.4.ОЛ1 Aquarius Pro W60 K80E (SFF_160/Core i7/DDR4_16GB/2DP/S512_SSD/SB/NIC/KM) гар. 3 года | Рабочая станция Тип 1 ЕСТ-ПМ-80825-2-ИОС6.4.ОЛ1 Aquarius Pro W60 K80E (SFF_160/Core i7/DDR4_16GB/2DP/S512_SSD/SB/NIC/KM) гар. 3 года | шт. | шт.
ЛС_02-02-34 | 23977 |  | ЖК-Монитор с диагональю 27", 2560 x 1440 EV2795 | ЖК-Монитор с диагональю 27", 2560 x 1440 EV2795 | шт. | шт. | 63101 | 52584.1667 |  | 52584.1667 |  |  | ООО «ТЕХНОАЙТИ ГРУПП»
ЛС_02-02-34 | 23978 |  | ЖК-Монитор с диагональю 27", 2560 x 1440 EV2795 | ЖК-Монитор с диагональю 27", 2560 x 1440 EV2795 | шт. | шт. | 86990 | 72491.6667 |  |  |  |  | ООО "ИГРОВЫЕ РЕШЕНИЯ"
ЛС_02-02-34 | 23979 |  | ЖК-Монитор с диагональю 27", 2560 x 1440 EV2795 | ЖК-Монитор с диагональю 27", 2560 x 1440 EV2795 | шт. | шт. | 86982 | 72485 |  |  |  |  | CMP24
ЛС_02-02-34 | 23980 |  | Кабель Display Port - Display Port, версия 1.2, 3 м DP2DP1.2-MM-03 | Кабель Display Port - Display Port, версия 1.2, 3 м DP2DP1.2-MM-03 | шт. | шт. | 1093.19 | 910.9917 |  | 910.9917 |  |  | ООО "ПЕРВАЯ КАБЕЛЬНАЯ КОМПАНИЯ"
ЛС_02-02-34 | 23981 |  | Кабель Display Port - Display Port, версия 1.2, 3 м DP2DP1.2-MM-03 | Кабель Display Port - Display Port, версия 1.2, 3 м DP2DP1.2-MM-03 | шт. | шт.
ЛС_02-02-34 | 23982 |  | Кабель Display Port - Display Port, версия 1.2, 3 м DP2DP1.2-MM-03 | Кабель Display Port - Display Port, версия 1.2, 3 м DP2DP1.2-MM-03 | шт. | шт.
ЛС_02-02-34 | 23983 |  | Патч-корд FTP, Cat.5e, LSZH, 1.5 м PC-LPM-STPRJ45-RJ45-C5e-1.5MLSZH-GY | Патч-корд FTP, Cat.5e, LSZH, 1.5 м PC-LPM-STPRJ45-RJ45-C5e-1.5MLSZH-GY | шт. | шт. | 399.99 | 333.325 |  | 333.325 |  |  | ООО "ЛАНИТ-Норд"
ЛС_02-02-34 | 23984 |  | Патч-корд FTP, Cat.5e, LSZH, 1.5 м PC-LPM-STPRJ45-RJ45-C5e-1.5MLSZH-GY | Патч-корд FTP, Cat.5e, LSZH, 1.5 м PC-LPM-STPRJ45-RJ45-C5e-1.5MLSZH-GY | шт. | шт. | 402.66 | 335.55 |  |  |  |  | ООО "Инфра Электро"
ЛС_02-02-34 | 23985 |  | Патч-корд FTP, Cat.5e, LSZH, 1.5 м PC-LPM-STPRJ45-RJ45-C5e-1.5MLSZH-GY | Патч-корд FTP, Cat.5e, LSZH, 1.5 м PC-LPM-STPRJ45-RJ45-C5e-1.5MLSZH-GY | шт. | шт. | 403.99 | 336.6583 |  |  |  |  | ООО "Секьюр АЙТИ"
ЛС_02-02-34 | 23986 |  | Кабель питания, С13-Schuko, 5м PC-186-VDE-5M | Кабель питания, С13-Schuko, 5м PC-186-VDE-5M | шт. | шт. | 374.25 | 311.875 |  | 311.875 |  |  | ООО "ЛАНИТ-Норд"
ЛС_02-02-34 | 23987 |  | Кабель питания, С13-Schuko, 5м PC-186-VDE-5M | Кабель питания, С13-Schuko, 5м PC-186-VDE-5M | шт. | шт. | 411.68 | 343.0667 |  |  |  |  | ООО «Секьюр АЙТИ»
ЛС_02-02-34 | 23988 |  | Кабель питания, С13-Schuko, 5м PC-186-VDE-5M | Кабель питания, С13-Schuko, 5м PC-186-VDE-5M | шт. | шт. | 400.45 | 333.7083 |  |  |  |  | ООО «Инфра Электро»
ЛС_02-02-34 | 23989 |  | Поворотный кронштейн для крепления монитора LCD-900 | Поворотный кронштейн для крепления монитора LCD-900 | шт. | шт. | 8260 | 6883.3333 |  |  |  |  | ООО "АНТИС"
ЛС_02-02-34 | 23990 |  | Поворотный кронштейн для крепления монитора LCD-900 | Поворотный кронштейн для крепления монитора LCD-900 | шт. | шт. | 5710 | 4758.3333 |  |  |  |  | Ситилинк
ЛС_02-02-34 | 23991 |  | Поворотный кронштейн для крепления монитора LCD-900 | Поворотный кронштейн для крепления монитора LCD-900 | шт. | шт. | 5210 | 4341.6667 |  | 4341.6667 |  |  | ООО Регард МСК
ЛС_02-02-34 | 23992 |  | Программное обеспечение: | Программное обеспечение:
ЛС_02-02-34 | 23993 |  | Программное обеспечение: | Программное обеспечение:
ЛС_02-02-34 | 23994 |  | Программное обеспечение: | Программное обеспечение:
ЛС_02-02-34 | 23995 |  | Операционная система Astra Linux Special Edition 1.7 для 64-х разрядной платформы на базе процессорной архитектуры х86-64, уровень защищенности Усиленный (Воронеж), для рабочей станции, без ограничения срока, с технической поддержкой; способ передачи диск, поддержка тип Стандарт на 12 мес. | Операционная система Astra Linux Special Edition 1.7 для 64-х разрядной платформы на базе процессорной архитектуры х86-64, уровень защищенности Усиленный (Воронеж), для рабочей станции, без ограничения срока, с технической поддержкой; способ передачи диск, поддержка тип Стандарт на 12 мес. | шт. | шт. | 30900 | 25750 |  | 25750 |  |  | АО "АКСОФТ"
ЛС_02-02-34 | 23996 |  | Операционная система Astra Linux Special Edition 1.7 для 64-х разрядной платформы на базе процессорной архитектуры х86-64, уровень защищенности Усиленный (Воронеж), для рабочей станции, без ограничения срока, с технической поддержкой; способ передачи диск, поддержка тип Стандарт на 12 мес. | Операционная система Astra Linux Special Edition 1.7 для 64-х разрядной платформы на базе процессорной архитектуры х86-64, уровень защищенности Усиленный (Воронеж), для рабочей станции, без ограничения срока, с технической поддержкой; способ передачи диск, поддержка тип Стандарт на 12 мес. | шт. | шт. | 30900 | 25750 |  | 25750 |  |  | LikeSoft
ЛС_02-02-34 | 23997 |  | Операционная система Astra Linux Special Edition 1.7 для 64-х разрядной платформы на базе процессорной архитектуры х86-64, уровень защищенности Усиленный (Воронеж), для рабочей станции, без ограничения срока, с технической поддержкой; способ передачи диск, поддержка тип Стандарт на 12 мес. | Операционная система Astra Linux Special Edition 1.7 для 64-х разрядной платформы на базе процессорной архитектуры х86-64, уровень защищенности Усиленный (Воронеж), для рабочей станции, без ограничения срока, с технической поддержкой; способ передачи диск, поддержка тип Стандарт на 12 мес. | шт. | шт. | 30900 | 25750 |  | 25750 |  |  | KNS digital solutions
ЛС_02-02-34 | 23998 |  | Kaspersky Endpoint Security для бизнеса - Расширенный. Базовая лицензия русской версии на 2 года KL4867RAMDS | Kaspersky Endpoint Security для бизнеса - Расширенный. Базовая лицензия русской версии на 2 года KL4867RAMDS | шт. | шт. | 5784 | 4820 |  |  |  |  | ИП Аржанов Владимир Петрович
ЛС_02-02-34 | 23999 |  | Kaspersky Endpoint Security для бизнеса - Расширенный. Базовая лицензия русской версии на 2 года KL4867RAMDS | Kaspersky Endpoint Security для бизнеса - Расширенный. Базовая лицензия русской версии на 2 года KL4867RAMDS | шт. | шт. | 6259.2 | 5216 |  |  |  |  | АО "Аксофт"
ЛС_02-02-34 | 24000 |  | Kaspersky Endpoint Security для бизнеса - Расширенный. Базовая лицензия русской версии на 2 года KL4867RAMDS | Kaspersky Endpoint Security для бизнеса - Расширенный. Базовая лицензия русской версии на 2 года KL4867RAMDS | шт. | шт. | 5296.8 | 4414 |  | 4414 |  |  | АО «СофтЛайн Трейд»
ЛС_02-02-34 | 24001 |  | АРМ СТС ПТБ | АРМ СТС ПТБ
ЛС_02-02-34 | 24002 |  | АРМ СТС ПТБ | АРМ СТС ПТБ
ЛС_02-02-34 | 24003 |  | АРМ СТС ПТБ | АРМ СТС ПТБ
ЛС_02-02-34 | 24004 |  | Рабочая станция Тип 1 ЕСТ-ПМ-80825-2-ИОС6.4.ОЛ1 Aquarius Pro W60 K80E (SFF_160/Core i7/DDR4_16GB/2DP/S512_SSD/SB/NIC/KM) гар. 3 года | Рабочая станция Тип 1 ЕСТ-ПМ-80825-2-ИОС6.4.ОЛ1 Aquarius Pro W60 K80E (SFF_160/Core i7/DDR4_16GB/2DP/S512_SSD/SB/NIC/KM) гар. 3 года | шт. | шт. | 918839.48 | 765699.5667 |  | 765699.5667 |  |  | ООО ПК Аквариус
ЛС_02-02-34 | 24005 |  | Рабочая станция Тип 1 ЕСТ-ПМ-80825-2-ИОС6.4.ОЛ1 Aquarius Pro W60 K80E (SFF_160/Core i7/DDR4_16GB/2DP/S512_SSD/SB/NIC/KM) гар. 3 года | Рабочая станция Тип 1 ЕСТ-ПМ-80825-2-ИОС6.4.ОЛ1 Aquarius Pro W60 K80E (SFF_160/Core i7/DDR4_16GB/2DP/S512_SSD/SB/NIC/KM) гар. 3 года | шт. | шт.
ЛС_02-02-34 | 24006 |  | Рабочая станция Тип 1 ЕСТ-ПМ-80825-2-ИОС6.4.ОЛ1 Aquarius Pro W60 K80E (SFF_160/Core i7/DDR4_16GB/2DP/S512_SSD/SB/NIC/KM) гар. 3 года | Рабочая станция Тип 1 ЕСТ-ПМ-80825-2-ИОС6.4.ОЛ1 Aquarius Pro W60 K80E (SFF_160/Core i7/DDR4_16GB/2DP/S512_SSD/SB/NIC/KM) гар. 3 года | шт. | шт.
ЛС_02-02-34 | 24007 |  | ЖК-Монитор с диагональю 27", 2560 x 1440 EV2795 | ЖК-Монитор с диагональю 27", 2560 x 1440 EV2795 | шт. | шт. | 63101 | 52584.1667 |  | 52584.1667 |  |  | ООО «ТЕХНОАЙТИ ГРУПП»
ЛС_02-02-34 | 24008 |  | ЖК-Монитор с диагональю 27", 2560 x 1440 EV2795 | ЖК-Монитор с диагональю 27", 2560 x 1440 EV2795 | шт. | шт. | 86990 | 72491.6667 |  |  |  |  | ООО "ИГРОВЫЕ РЕШЕНИЯ"
ЛС_02-02-34 | 24009 |  | ЖК-Монитор с диагональю 27", 2560 x 1440 EV2795 | ЖК-Монитор с диагональю 27", 2560 x 1440 EV2795 | шт. | шт. | 86982 | 72485 |  |  |  |  | CMP24
ЛС_02-02-34 | 24010 |  | Кабель Display Port - Display Port, версия 1.2, 3 м DP2DP1.2-MM-03 | Кабель Display Port - Display Port, версия 1.2, 3 м DP2DP1.2-MM-03 | шт. | шт. | 1093.19 | 910.9917 |  | 910.9917 |  |  | ООО "ПЕРВАЯ КАБЕЛЬНАЯ КОМПАНИЯ"
ЛС_02-02-34 | 24011 |  | Кабель Display Port - Display Port, версия 1.2, 3 м DP2DP1.2-MM-03 | Кабель Display Port - Display Port, версия 1.2, 3 м DP2DP1.2-MM-03 | шт. | шт.
ЛС_02-02-34 | 24012 |  | Кабель Display Port - Display Port, версия 1.2, 3 м DP2DP1.2-MM-03 | Кабель Display Port - Display Port, версия 1.2, 3 м DP2DP1.2-MM-03 | шт. | шт.
ЛС_02-02-34 | 24013 |  | Патч-корд FTP, Cat.5e, LSZH, 1.5 м PC-LPM-STPRJ45-RJ45-C5e-1.5MLSZH-GY | Патч-корд FTP, Cat.5e, LSZH, 1.5 м PC-LPM-STPRJ45-RJ45-C5e-1.5MLSZH-GY | шт. | шт. | 399.99 | 333.325 |  | 333.325 |  |  | ООО "ЛАНИТ-Норд"
ЛС_02-02-34 | 24014 |  | Патч-корд FTP, Cat.5e, LSZH, 1.5 м PC-LPM-STPRJ45-RJ45-C5e-1.5MLSZH-GY | Патч-корд FTP, Cat.5e, LSZH, 1.5 м PC-LPM-STPRJ45-RJ45-C5e-1.5MLSZH-GY | шт. | шт. | 402.66 | 335.55 |  |  |  |  | ООО "Инфра Электро"
ЛС_02-02-34 | 24015 |  | Патч-корд FTP, Cat.5e, LSZH, 1.5 м PC-LPM-STPRJ45-RJ45-C5e-1.5MLSZH-GY | Патч-корд FTP, Cat.5e, LSZH, 1.5 м PC-LPM-STPRJ45-RJ45-C5e-1.5MLSZH-GY | шт. | шт. | 403.99 | 336.6583 |  |  |  |  | ООО "Секьюр АЙТИ"
ЛС_02-02-34 | 24016 |  | Кабель питания, С13-Schuko, 5м PC-186-VDE-5M | Кабель питания, С13-Schuko, 5м PC-186-VDE-5M | шт. | шт. | 374.25 | 311.875 |  | 311.875 |  |  | ООО "ЛАНИТ-Норд"
ЛС_02-02-34 | 24017 |  | Кабель питания, С13-Schuko, 5м PC-186-VDE-5M | Кабель питания, С13-Schuko, 5м PC-186-VDE-5M | шт. | шт. | 411.68 | 343.0667 |  |  |  |  | ООО «Секьюр АЙТИ»
ЛС_02-02-34 | 24018 |  | Кабель питания, С13-Schuko, 5м PC-186-VDE-5M | Кабель питания, С13-Schuko, 5м PC-186-VDE-5M | шт. | шт. | 400.45 | 333.7083 |  |  |  |  | ООО «Инфра Электро»
ЛС_02-02-34 | 24019 |  | Поворотный кронштейн для крепления монитора LCD-900 | Поворотный кронштейн для крепления монитора LCD-900 | шт. | шт. | 8260 | 6883.3333 |  |  |  |  | ООО "АНТИС"
ЛС_02-02-34 | 24020 |  | Поворотный кронштейн для крепления монитора LCD-900 | Поворотный кронштейн для крепления монитора LCD-900 | шт. | шт. | 5710 | 4758.3333 |  |  |  |  | Ситилинк
ЛС_02-02-34 | 24021 |  | Поворотный кронштейн для крепления монитора LCD-900 | Поворотный кронштейн для крепления монитора LCD-900 | шт. | шт. | 5210 | 4341.6667 |  | 4341.6667 |  |  | ООО Регард МСК
ЛС_02-02-34 | 24022 |  | Программное обеспечение: | Программное обеспечение:
ЛС_02-02-34 | 24023 |  | Программное обеспечение: | Программное обеспечение:
ЛС_02-02-34 | 24024 |  | Программное обеспечение: | Программное обеспечение:
ЛС_02-02-34 | 24025 |  | Операционная система Astra Linux Special Edition 1.7 для 64-х разрядной платформы на базе процессорной архитектуры х86-64, уровень защищенности Усиленный (Воронеж), для рабочей станции, без ограничения срока, с технической поддержкой; способ передачи диск, поддержка тип Стандарт на 12 мес. | Операционная система Astra Linux Special Edition 1.7 для 64-х разрядной платформы на базе процессорной архитектуры х86-64, уровень защищенности Усиленный (Воронеж), для рабочей станции, без ограничения срока, с технической поддержкой; способ передачи диск, поддержка тип Стандарт на 12 мес. | шт. | шт. | 30900 | 25750 |  | 25750 |  |  | АО "АКСОФТ"
ЛС_02-02-34 | 24026 |  | Операционная система Astra Linux Special Edition 1.7 для 64-х разрядной платформы на базе процессорной архитектуры х86-64, уровень защищенности Усиленный (Воронеж), для рабочей станции, без ограничения срока, с технической поддержкой; способ передачи диск, поддержка тип Стандарт на 12 мес. | Операционная система Astra Linux Special Edition 1.7 для 64-х разрядной платформы на базе процессорной архитектуры х86-64, уровень защищенности Усиленный (Воронеж), для рабочей станции, без ограничения срока, с технической поддержкой; способ передачи диск, поддержка тип Стандарт на 12 мес. | шт. | шт. | 30900 | 25750 |  | 25750 |  |  | LikeSoft
ЛС_02-02-34 | 24027 |  | Операционная система Astra Linux Special Edition 1.7 для 64-х разрядной платформы на базе процессорной архитектуры х86-64, уровень защищенности Усиленный (Воронеж), для рабочей станции, без ограничения срока, с технической поддержкой; способ передачи диск, поддержка тип Стандарт на 12 мес. | Операционная система Astra Linux Special Edition 1.7 для 64-х разрядной платформы на базе процессорной архитектуры х86-64, уровень защищенности Усиленный (Воронеж), для рабочей станции, без ограничения срока, с технической поддержкой; способ передачи диск, поддержка тип Стандарт на 12 мес. | шт. | шт. | 30900 | 25750 |  | 25750 |  |  | KNS digital solutions
ЛС_02-02-34 | 24028 |  | Kaspersky Endpoint Security для бизнеса - Расширенный. Базовая лицензия русской версии на 2 года KL4867RAMDS | Kaspersky Endpoint Security для бизнеса - Расширенный. Базовая лицензия русской версии на 2 года KL4867RAMDS | шт. | шт. | 5784 | 4820 |  |  |  |  | ИП Аржанов Владимир Петрович
ЛС_02-02-34 | 24029 |  | Kaspersky Endpoint Security для бизнеса - Расширенный. Базовая лицензия русской версии на 2 года KL4867RAMDS | Kaspersky Endpoint Security для бизнеса - Расширенный. Базовая лицензия русской версии на 2 года KL4867RAMDS | шт. | шт. | 6259.2 | 5216 |  |  |  |  | АО "Аксофт"
ЛС_02-02-34 | 24030 |  | Kaspersky Endpoint Security для бизнеса - Расширенный. Базовая лицензия русской версии на 2 года KL4867RAMDS | Kaspersky Endpoint Security для бизнеса - Расширенный. Базовая лицензия русской версии на 2 года KL4867RAMDS | шт. | шт. | 5296.8 | 4414 |  | 4414 |  |  | АО «СофтЛайн Трейд»
ЛС_02-02-34 | 24031 |  | АРМ мониторинга ИБП | АРМ мониторинга ИБП
ЛС_02-02-34 | 24032 |  | АРМ мониторинга ИБП | АРМ мониторинга ИБП
ЛС_02-02-34 | 24033 |  | АРМ мониторинга ИБП | АРМ мониторинга ИБП
ЛС_02-02-34 | 24034 |  | Рабочая станция Тип 1 ЕСТ-ПМ-80825-2-ИОС6.4.ОЛ1 Aquarius Pro W60 K80E (SFF_160/Core i7/DDR4_16GB/2DP/S512_SSD/SB/NIC/KM) гар. 3 года | Рабочая станция Тип 1 ЕСТ-ПМ-80825-2-ИОС6.4.ОЛ1 Aquarius Pro W60 K80E (SFF_160/Core i7/DDR4_16GB/2DP/S512_SSD/SB/NIC/KM) гар. 3 года | шт. | шт. | 918839.48 | 765699.5667 |  | 765699.5667 |  |  | ООО ПК Аквариус
ЛС_02-02-34 | 24035 |  | Рабочая станция Тип 1 ЕСТ-ПМ-80825-2-ИОС6.4.ОЛ1 Aquarius Pro W60 K80E (SFF_160/Core i7/DDR4_16GB/2DP/S512_SSD/SB/NIC/KM) гар. 3 года | Рабочая станция Тип 1 ЕСТ-ПМ-80825-2-ИОС6.4.ОЛ1 Aquarius Pro W60 K80E (SFF_160/Core i7/DDR4_16GB/2DP/S512_SSD/SB/NIC/KM) гар. 3 года | шт. | шт.
ЛС_02-02-34 | 24036 |  | Рабочая станция Тип 1 ЕСТ-ПМ-80825-2-ИОС6.4.ОЛ1 Aquarius Pro W60 K80E (SFF_160/Core i7/DDR4_16GB/2DP/S512_SSD/SB/NIC/KM) гар. 3 года | Рабочая станция Тип 1 ЕСТ-ПМ-80825-2-ИОС6.4.ОЛ1 Aquarius Pro W60 K80E (SFF_160/Core i7/DDR4_16GB/2DP/S512_SSD/SB/NIC/KM) гар. 3 года | шт. | шт.
ЛС_02-02-34 | 24037 |  | ЖК-Монитор с диагональю 27", 2560 x 1440 EV2795 | ЖК-Монитор с диагональю 27", 2560 x 1440 EV2795 | шт. | шт. | 63101 | 52584.1667 |  | 52584.1667 |  |  | ООО «ТЕХНОАЙТИ ГРУПП»
ЛС_02-02-34 | 24038 |  | ЖК-Монитор с диагональю 27", 2560 x 1440 EV2795 | ЖК-Монитор с диагональю 27", 2560 x 1440 EV2795 | шт. | шт. | 86990 | 72491.6667 |  |  |  |  | ООО "ИГРОВЫЕ РЕШЕНИЯ"
ЛС_02-02-34 | 24039 |  | ЖК-Монитор с диагональю 27", 2560 x 1440 EV2795 | ЖК-Монитор с диагональю 27", 2560 x 1440 EV2795 | шт. | шт. | 86982 | 72485 |  |  |  |  | CMP24
ЛС_02-02-34 | 24040 |  | Кабель Display Port - Display Port, версия 1.2, 3 м DP2DP1.2-MM-03 | Кабель Display Port - Display Port, версия 1.2, 3 м DP2DP1.2-MM-03 | шт. | шт. | 1093.19 | 910.9917 |  | 910.9917 |  |  | ООО "ПЕРВАЯ КАБЕЛЬНАЯ КОМПАНИЯ"
ЛС_02-02-34 | 24041 |  | Кабель Display Port - Display Port, версия 1.2, 3 м DP2DP1.2-MM-03 | Кабель Display Port - Display Port, версия 1.2, 3 м DP2DP1.2-MM-03 | шт. | шт.
ЛС_02-02-34 | 24042 |  | Кабель Display Port - Display Port, версия 1.2, 3 м DP2DP1.2-MM-03 | Кабель Display Port - Display Port, версия 1.2, 3 м DP2DP1.2-MM-03 | шт. | шт.
ЛС_02-02-34 | 24043 |  | Патч-корд FTP, Cat.5e, LSZH, 1.5 м PC-LPM-STPRJ45-RJ45-C5e-1.5MLSZH-GY | Патч-корд FTP, Cat.5e, LSZH, 1.5 м PC-LPM-STPRJ45-RJ45-C5e-1.5MLSZH-GY | шт. | шт. | 399.99 | 333.325 |  | 333.325 |  |  | ООО "ЛАНИТ-Норд"
ЛС_02-02-34 | 24044 |  | Патч-корд FTP, Cat.5e, LSZH, 1.5 м PC-LPM-STPRJ45-RJ45-C5e-1.5MLSZH-GY | Патч-корд FTP, Cat.5e, LSZH, 1.5 м PC-LPM-STPRJ45-RJ45-C5e-1.5MLSZH-GY | шт. | шт. | 402.66 | 335.55 |  |  |  |  | ООО "Инфра Электро"
ЛС_02-02-34 | 24045 |  | Патч-корд FTP, Cat.5e, LSZH, 1.5 м PC-LPM-STPRJ45-RJ45-C5e-1.5MLSZH-GY | Патч-корд FTP, Cat.5e, LSZH, 1.5 м PC-LPM-STPRJ45-RJ45-C5e-1.5MLSZH-GY | шт. | шт. | 403.99 | 336.6583 |  |  |  |  | ООО "Секьюр АЙТИ"
ЛС_02-02-34 | 24046 |  | Кабель питания, С13-Schuko, 5м PC-186-VDE-5M | Кабель питания, С13-Schuko, 5м PC-186-VDE-5M | шт. | шт. | 374.25 | 311.875 |  | 311.875 |  |  | ООО "ЛАНИТ-Норд"
ЛС_02-02-34 | 24047 |  | Кабель питания, С13-Schuko, 5м PC-186-VDE-5M | Кабель питания, С13-Schuko, 5м PC-186-VDE-5M | шт. | шт. | 411.68 | 343.0667 |  |  |  |  | ООО «Секьюр АЙТИ»
ЛС_02-02-34 | 24048 |  | Кабель питания, С13-Schuko, 5м PC-186-VDE-5M | Кабель питания, С13-Schuko, 5м PC-186-VDE-5M | шт. | шт. | 400.45 | 333.7083 |  |  |  |  | ООО «Инфра Электро»
ЛС_02-02-34 | 24049 |  | Поворотный кронштейн для крепления монитора LCD-900 | Поворотный кронштейн для крепления монитора LCD-900 | шт. | шт. | 8260 | 6883.3333 |  |  |  |  | ООО "АНТИС"
ЛС_02-02-34 | 24050 |  | Поворотный кронштейн для крепления монитора LCD-900 | Поворотный кронштейн для крепления монитора LCD-900 | шт. | шт. | 5710 | 4758.3333 |  |  |  |  | Ситилинк
ЛС_02-02-34 | 24051 |  | Поворотный кронштейн для крепления монитора LCD-900 | Поворотный кронштейн для крепления монитора LCD-900 | шт. | шт. | 5210 | 4341.6667 |  | 4341.6667 |  |  | ООО Регард МСК
ЛС_02-02-34 | 24052 |  | Программное обеспечение: | Программное обеспечение:
ЛС_02-02-34 | 24053 |  | Программное обеспечение: | Программное обеспечение:
ЛС_02-02-34 | 24054 |  | Программное обеспечение: | Программное обеспечение:
ЛС_02-02-34 | 24055 |  | Операционная система Astra Linux Special Edition 1.7 для 64-х разрядной платформы на базе процессорной архитектуры х86-64, уровень защищенности Усиленный (Воронеж), для рабочей станции, без ограничения срока, с технической поддержкой; способ передачи диск, поддержка тип Стандарт на 12 мес. | Операционная система Astra Linux Special Edition 1.7 для 64-х разрядной платформы на базе процессорной архитектуры х86-64, уровень защищенности Усиленный (Воронеж), для рабочей станции, без ограничения срока, с технической поддержкой; способ передачи диск, поддержка тип Стандарт на 12 мес. | шт. | шт. | 30900 | 25750 |  | 25750 |  |  | АО "АКСОФТ"
ЛС_02-02-34 | 24056 |  | Операционная система Astra Linux Special Edition 1.7 для 64-х разрядной платформы на базе процессорной архитектуры х86-64, уровень защищенности Усиленный (Воронеж), для рабочей станции, без ограничения срока, с технической поддержкой; способ передачи диск, поддержка тип Стандарт на 12 мес. | Операционная система Astra Linux Special Edition 1.7 для 64-х разрядной платформы на базе процессорной архитектуры х86-64, уровень защищенности Усиленный (Воронеж), для рабочей станции, без ограничения срока, с технической поддержкой; способ передачи диск, поддержка тип Стандарт на 12 мес. | шт. | шт. | 30900 | 25750 |  | 25750 |  |  | LikeSoft
ЛС_02-02-34 | 24057 |  | Операционная система Astra Linux Special Edition 1.7 для 64-х разрядной платформы на базе процессорной архитектуры х86-64, уровень защищенности Усиленный (Воронеж), для рабочей станции, без ограничения срока, с технической поддержкой; способ передачи диск, поддержка тип Стандарт на 12 мес. | Операционная система Astra Linux Special Edition 1.7 для 64-х разрядной платформы на базе процессорной архитектуры х86-64, уровень защищенности Усиленный (Воронеж), для рабочей станции, без ограничения срока, с технической поддержкой; способ передачи диск, поддержка тип Стандарт на 12 мес. | шт. | шт. | 30900 | 25750 |  | 25750 |  |  | KNS digital solutions
ЛС_02-02-34 | 24058 |  | ПО "The dude" | ПО "The dude" | шт. | шт.
ЛС_02-02-34 | 24059 |  | ПО "The dude" | ПО "The dude" | шт. | шт.
ЛС_02-02-34 | 24060 |  | ПО "The dude" | ПО "The dude" | шт. | шт.
ЛС_02-02-34 | 24061 |  | Kaspersky Endpoint Security для бизнеса - Расширенный. Базовая лицензия русской версии на 2 года KL4867RAMDS | Kaspersky Endpoint Security для бизнеса - Расширенный. Базовая лицензия русской версии на 2 года KL4867RAMDS | шт. | шт. | 5784 | 4820 |  |  |  |  | ИП Аржанов Владимир Петрович
ЛС_02-02-34 | 24062 |  | Kaspersky Endpoint Security для бизнеса - Расширенный. Базовая лицензия русской версии на 2 года KL4867RAMDS | Kaspersky Endpoint Security для бизнеса - Расширенный. Базовая лицензия русской версии на 2 года KL4867RAMDS | шт. | шт. | 6259.2 | 5216 |  |  |  |  | АО "Аксофт"
ЛС_02-02-34 | 24063 |  | Kaspersky Endpoint Security для бизнеса - Расширенный. Базовая лицензия русской версии на 2 года KL4867RAMDS | Kaspersky Endpoint Security для бизнеса - Расширенный. Базовая лицензия русской версии на 2 года KL4867RAMDS | шт. | шт. | 5296.8 | 4414 |  | 4414 |  |  | АО «СофтЛайн Трейд»
ЛС_02-02-34 | 24064 |  | Рабочее место диспетчера Ш | Рабочее место диспетчера Ш
ЛС_02-02-34 | 24065 |  | Рабочее место диспетчера Ш | Рабочее место диспетчера Ш
ЛС_02-02-34 | 24066 |  | Рабочее место диспетчера Ш | Рабочее место диспетчера Ш
ЛС_02-02-34 | 24067 |  | АРМ СППР и АСУ АРЛМ | АРМ СППР и АСУ АРЛМ
ЛС_02-02-34 | 24068 |  | АРМ СППР и АСУ АРЛМ | АРМ СППР и АСУ АРЛМ
ЛС_02-02-34 | 24069 |  | АРМ СППР и АСУ АРЛМ | АРМ СППР и АСУ АРЛМ
ЛС_02-02-34 | 24070 |  | Рабочая станция Тип 1 ЕСТ-ПМ-80825-2-ИОС6.4ОЛ1 Aquarius Pro W60 K80E (SFF_160/Core i7/DDR4_16GB/2DP/S512_SSD/SB/NIC/KM) гар. 3 года | Рабочая станция Тип 1 ЕСТ-ПМ-80825-2-ИОС6.4ОЛ1 Aquarius Pro W60 K80E (SFF_160/Core i7/DDR4_16GB/2DP/S512_SSD/SB/NIC/KM) гар. 3 года | шт. | шт. | 918839.48 | 765699.5667 |  | 765699.5667 |  |  | ООО ПК Аквариус
ЛС_02-02-34 | 24071 |  | Рабочая станция Тип 1 ЕСТ-ПМ-80825-2-ИОС6.4ОЛ1 Aquarius Pro W60 K80E (SFF_160/Core i7/DDR4_16GB/2DP/S512_SSD/SB/NIC/KM) гар. 3 года | Рабочая станция Тип 1 ЕСТ-ПМ-80825-2-ИОС6.4ОЛ1 Aquarius Pro W60 K80E (SFF_160/Core i7/DDR4_16GB/2DP/S512_SSD/SB/NIC/KM) гар. 3 года | шт. | шт.
ЛС_02-02-34 | 24072 |  | Рабочая станция Тип 1 ЕСТ-ПМ-80825-2-ИОС6.4ОЛ1 Aquarius Pro W60 K80E (SFF_160/Core i7/DDR4_16GB/2DP/S512_SSD/SB/NIC/KM) гар. 3 года | Рабочая станция Тип 1 ЕСТ-ПМ-80825-2-ИОС6.4ОЛ1 Aquarius Pro W60 K80E (SFF_160/Core i7/DDR4_16GB/2DP/S512_SSD/SB/NIC/KM) гар. 3 года | шт. | шт.
ЛС_02-02-34 | 24073 |  | ЖК-Монитор с диагональю 27", 2560 x 1440 EV2795 | ЖК-Монитор с диагональю 27", 2560 x 1440 EV2795 | шт. | шт. | 63101 | 52584.1667 |  | 52584.1667 |  |  | ООО «ТЕХНОАЙТИ ГРУПП»
ЛС_02-02-34 | 24074 |  | ЖК-Монитор с диагональю 27", 2560 x 1440 EV2795 | ЖК-Монитор с диагональю 27", 2560 x 1440 EV2795 | шт. | шт. | 86990 | 72491.6667 |  |  |  |  | ООО "ИГРОВЫЕ РЕШЕНИЯ"
ЛС_02-02-34 | 24075 |  | ЖК-Монитор с диагональю 27", 2560 x 1440 EV2795 | ЖК-Монитор с диагональю 27", 2560 x 1440 EV2795 | шт. | шт. | 86982 | 72485 |  |  |  |  | CMP24
ЛС_02-02-34 | 24076 |  | Кабель Display Port - Display Port, версия 1.2, 3 м DP2DP1.2-MM-03 | Кабель Display Port - Display Port, версия 1.2, 3 м DP2DP1.2-MM-03 | шт. | шт. | 1093.19 | 910.9917 |  | 910.9917 |  |  | ООО "ПЕРВАЯ КАБЕЛЬНАЯ КОМПАНИЯ"
ЛС_02-02-34 | 24077 |  | Кабель Display Port - Display Port, версия 1.2, 3 м DP2DP1.2-MM-03 | Кабель Display Port - Display Port, версия 1.2, 3 м DP2DP1.2-MM-03 | шт. | шт.
ЛС_02-02-34 | 24078 |  | Кабель Display Port - Display Port, версия 1.2, 3 м DP2DP1.2-MM-03 | Кабель Display Port - Display Port, версия 1.2, 3 м DP2DP1.2-MM-03 | шт. | шт.
ЛС_02-02-34 | 24079 |  | Патч-корд FTP, Cat.5e, LSZH, 1.5 м PC-LPM-STPRJ45-RJ45-C5e-1.5MLSZH-GY | Патч-корд FTP, Cat.5e, LSZH, 1.5 м PC-LPM-STPRJ45-RJ45-C5e-1.5MLSZH-GY | шт. | шт. | 399.99 | 333.325 |  | 333.325 |  |  | ООО "ЛАНИТ-Норд"
ЛС_02-02-34 | 24080 |  | Патч-корд FTP, Cat.5e, LSZH, 1.5 м PC-LPM-STPRJ45-RJ45-C5e-1.5MLSZH-GY | Патч-корд FTP, Cat.5e, LSZH, 1.5 м PC-LPM-STPRJ45-RJ45-C5e-1.5MLSZH-GY | шт. | шт. | 402.66 | 335.55 |  |  |  |  | ООО "Инфра Электро"
ЛС_02-02-34 | 24081 |  | Патч-корд FTP, Cat.5e, LSZH, 1.5 м PC-LPM-STPRJ45-RJ45-C5e-1.5MLSZH-GY | Патч-корд FTP, Cat.5e, LSZH, 1.5 м PC-LPM-STPRJ45-RJ45-C5e-1.5MLSZH-GY | шт. | шт. | 403.99 | 336.6583 |  |  |  |  | ООО "Секьюр АЙТИ"
ЛС_02-02-34 | 24082 |  | Кабель питания, С13-Schuko, 5м PC-186-VDE-5M | Кабель питания, С13-Schuko, 5м PC-186-VDE-5M | шт. | шт. | 374.25 | 311.875 |  | 311.875 |  |  | ООО "ЛАНИТ-Норд"
ЛС_02-02-34 | 24083 |  | Кабель питания, С13-Schuko, 5м PC-186-VDE-5M | Кабель питания, С13-Schuko, 5м PC-186-VDE-5M | шт. | шт. | 411.68 | 343.0667 |  |  |  |  | ООО «Секьюр АЙТИ»
ЛС_02-02-34 | 24084 |  | Кабель питания, С13-Schuko, 5м PC-186-VDE-5M | Кабель питания, С13-Schuko, 5м PC-186-VDE-5M | шт. | шт. | 400.45 | 333.7083 |  |  |  |  | ООО «Инфра Электро»
ЛС_02-02-34 | 24085 |  | Поворотный кронштейн для крепления монитора LCD-900 | Поворотный кронштейн для крепления монитора LCD-900 | шт. | шт. | 8260 | 6883.3333 |  |  |  |  | ООО "АНТИС"
ЛС_02-02-34 | 24086 |  | Поворотный кронштейн для крепления монитора LCD-900 | Поворотный кронштейн для крепления монитора LCD-900 | шт. | шт. | 5710 | 4758.3333 |  |  |  |  | Ситилинк
ЛС_02-02-34 | 24087 |  | Поворотный кронштейн для крепления монитора LCD-900 | Поворотный кронштейн для крепления монитора LCD-900 | шт. | шт. | 5210 | 4341.6667 |  | 4341.6667 |  |  | ООО Регард МСК
ЛС_02-02-34 | 24088 |  | Программное обеспечение: | Программное обеспечение:
ЛС_02-02-34 | 24089 |  | Программное обеспечение: | Программное обеспечение:
ЛС_02-02-34 | 24090 |  | Программное обеспечение: | Программное обеспечение:
ЛС_02-02-34 | 24091 |  | Операционная система Astra Linux Special Edition 1.7 для 64-х разрядной платформы на базе процессорной архитектуры х86-64, уровень защищенности Усиленный (Воронеж), для рабочей станции, без ограничения срока, с технической поддержкой; способ передачи диск, поддержка тип Стандарт на 12 мес. | Операционная система Astra Linux Special Edition 1.7 для 64-х разрядной платформы на базе процессорной архитектуры х86-64, уровень защищенности Усиленный (Воронеж), для рабочей станции, без ограничения срока, с технической поддержкой; способ передачи диск, поддержка тип Стандарт на 12 мес. | шт. | шт. | 30900 | 25750 |  | 25750 |  |  | АО "АКСОФТ"
ЛС_02-02-34 | 24092 |  | Операционная система Astra Linux Special Edition 1.7 для 64-х разрядной платформы на базе процессорной архитектуры х86-64, уровень защищенности Усиленный (Воронеж), для рабочей станции, без ограничения срока, с технической поддержкой; способ передачи диск, поддержка тип Стандарт на 12 мес. | Операционная система Astra Linux Special Edition 1.7 для 64-х разрядной платформы на базе процессорной архитектуры х86-64, уровень защищенности Усиленный (Воронеж), для рабочей станции, без ограничения срока, с технической поддержкой; способ передачи диск, поддержка тип Стандарт на 12 мес. | шт. | шт. | 30900 | 25750 |  | 25750 |  |  | LikeSoft
ЛС_02-02-34 | 24093 |  | Операционная система Astra Linux Special Edition 1.7 для 64-х разрядной платформы на базе процессорной архитектуры х86-64, уровень защищенности Усиленный (Воронеж), для рабочей станции, без ограничения срока, с технической поддержкой; способ передачи диск, поддержка тип Стандарт на 12 мес. | Операционная система Astra Linux Special Edition 1.7 для 64-х разрядной платформы на базе процессорной архитектуры х86-64, уровень защищенности Усиленный (Воронеж), для рабочей станции, без ограничения срока, с технической поддержкой; способ передачи диск, поддержка тип Стандарт на 12 мес. | шт. | шт. | 30900 | 25750 |  | 25750 |  |  | KNS digital solutions
ЛС_02-02-34 | 24094 |  | Kaspersky Endpoint Security для бизнеса - Расширенный. Базовая лицензия русской версии на 2 года KL4867RAMDS | Kaspersky Endpoint Security для бизнеса - Расширенный. Базовая лицензия русской версии на 2 года KL4867RAMDS | шт. | шт. | 5784 | 4820 |  |  |  |  | ИП Аржанов Владимир Петрович
ЛС_02-02-34 | 24095 |  | Kaspersky Endpoint Security для бизнеса - Расширенный. Базовая лицензия русской версии на 2 года KL4867RAMDS | Kaspersky Endpoint Security для бизнеса - Расширенный. Базовая лицензия русской версии на 2 года KL4867RAMDS | шт. | шт. | 6259.2 | 5216 |  |  |  |  | АО "Аксофт"
ЛС_02-02-34 | 24096 |  | Kaspersky Endpoint Security для бизнеса - Расширенный. Базовая лицензия русской версии на 2 года KL4867RAMDS | Kaspersky Endpoint Security для бизнеса - Расширенный. Базовая лицензия русской версии на 2 года KL4867RAMDS | шт. | шт. | 5296.8 | 4414 |  | 4414 |  |  | АО «СофтЛайн Трейд»
ЛС_02-02-34 | 24097 |  | АРМ диагностики устройств и оборудования Службы Ш | АРМ диагностики устройств и оборудования Службы Ш
ЛС_02-02-34 | 24098 |  | АРМ диагностики устройств и оборудования Службы Ш | АРМ диагностики устройств и оборудования Службы Ш
ЛС_02-02-34 | 24099 |  | АРМ диагностики устройств и оборудования Службы Ш | АРМ диагностики устройств и оборудования Службы Ш
ЛС_02-02-34 | 24100 |  | Рабочая станция Тип 1 ЕСТ-ПМ-80825-2-ИОС6.4.ОЛ1 Aquarius Pro W60 K80E (SFF_160/Core i7/DDR4_16GB/2DP/S512_SSD/SB/NIC/KM) гар. 3 года | Рабочая станция Тип 1 ЕСТ-ПМ-80825-2-ИОС6.4.ОЛ1 Aquarius Pro W60 K80E (SFF_160/Core i7/DDR4_16GB/2DP/S512_SSD/SB/NIC/KM) гар. 3 года | шт. | шт. | 918839.48 | 765699.5667 |  | 765699.5667 |  |  | ООО ПК Аквариус
ЛС_02-02-34 | 24101 |  | Рабочая станция Тип 1 ЕСТ-ПМ-80825-2-ИОС6.4.ОЛ1 Aquarius Pro W60 K80E (SFF_160/Core i7/DDR4_16GB/2DP/S512_SSD/SB/NIC/KM) гар. 3 года | Рабочая станция Тип 1 ЕСТ-ПМ-80825-2-ИОС6.4.ОЛ1 Aquarius Pro W60 K80E (SFF_160/Core i7/DDR4_16GB/2DP/S512_SSD/SB/NIC/KM) гар. 3 года | шт. | шт.
ЛС_02-02-34 | 24102 |  | Рабочая станция Тип 1 ЕСТ-ПМ-80825-2-ИОС6.4.ОЛ1 Aquarius Pro W60 K80E (SFF_160/Core i7/DDR4_16GB/2DP/S512_SSD/SB/NIC/KM) гар. 3 года | Рабочая станция Тип 1 ЕСТ-ПМ-80825-2-ИОС6.4.ОЛ1 Aquarius Pro W60 K80E (SFF_160/Core i7/DDR4_16GB/2DP/S512_SSD/SB/NIC/KM) гар. 3 года | шт. | шт.
ЛС_02-02-34 | 24103 |  | ЖК-Монитор с диагональю 27", 2560 x 1440 EV2795 | ЖК-Монитор с диагональю 27", 2560 x 1440 EV2795 | шт. | шт. | 63101 | 52584.1667 |  | 52584.1667 |  |  | ООО «ТЕХНОАЙТИ ГРУПП»
ЛС_02-02-34 | 24104 |  | ЖК-Монитор с диагональю 27", 2560 x 1440 EV2795 | ЖК-Монитор с диагональю 27", 2560 x 1440 EV2795 | шт. | шт. | 86990 | 72491.6667 |  |  |  |  | ООО "ИГРОВЫЕ РЕШЕНИЯ"
ЛС_02-02-34 | 24105 |  | ЖК-Монитор с диагональю 27", 2560 x 1440 EV2795 | ЖК-Монитор с диагональю 27", 2560 x 1440 EV2795 | шт. | шт. | 86982 | 72485 |  |  |  |  | CMP24
ЛС_02-02-34 | 24106 |  | Кабель Display Port - Display Port, версия 1.2, 3 м DP2DP1.2-MM-03 | Кабель Display Port - Display Port, версия 1.2, 3 м DP2DP1.2-MM-03 | шт. | шт. | 1093.19 | 910.9917 |  | 910.9917 |  |  | ООО "ПЕРВАЯ КАБЕЛЬНАЯ КОМПАНИЯ"
ЛС_02-02-34 | 24107 |  | Кабель Display Port - Display Port, версия 1.2, 3 м DP2DP1.2-MM-03 | Кабель Display Port - Display Port, версия 1.2, 3 м DP2DP1.2-MM-03 | шт. | шт.
ЛС_02-02-34 | 24108 |  | Кабель Display Port - Display Port, версия 1.2, 3 м DP2DP1.2-MM-03 | Кабель Display Port - Display Port, версия 1.2, 3 м DP2DP1.2-MM-03 | шт. | шт.
ЛС_02-02-34 | 24109 |  | Патч-корд FTP, Cat.5e, LSZH, 1.5 м PC-LPM-STPRJ45-RJ45-C5e-1.5MLSZH-GY | Патч-корд FTP, Cat.5e, LSZH, 1.5 м PC-LPM-STPRJ45-RJ45-C5e-1.5MLSZH-GY | шт. | шт. | 399.99 | 333.325 |  | 333.325 |  |  | ООО "ЛАНИТ-Норд"
ЛС_02-02-34 | 24110 |  | Патч-корд FTP, Cat.5e, LSZH, 1.5 м PC-LPM-STPRJ45-RJ45-C5e-1.5MLSZH-GY | Патч-корд FTP, Cat.5e, LSZH, 1.5 м PC-LPM-STPRJ45-RJ45-C5e-1.5MLSZH-GY | шт. | шт. | 402.66 | 335.55 |  |  |  |  | ООО "Инфра Электро"
ЛС_02-02-34 | 24111 |  | Патч-корд FTP, Cat.5e, LSZH, 1.5 м PC-LPM-STPRJ45-RJ45-C5e-1.5MLSZH-GY | Патч-корд FTP, Cat.5e, LSZH, 1.5 м PC-LPM-STPRJ45-RJ45-C5e-1.5MLSZH-GY | шт. | шт. | 403.99 | 336.6583 |  |  |  |  | ООО "Секьюр АЙТИ"
ЛС_02-02-34 | 24112 |  | Кабель питания, С13-Schuko, 5м PC-186-VDE-5M | Кабель питания, С13-Schuko, 5м PC-186-VDE-5M | шт. | шт. | 374.25 | 311.875 |  | 311.875 |  |  | ООО "ЛАНИТ-Норд"
ЛС_02-02-34 | 24113 |  | Кабель питания, С13-Schuko, 5м PC-186-VDE-5M | Кабель питания, С13-Schuko, 5м PC-186-VDE-5M | шт. | шт. | 411.68 | 343.0667 |  |  |  |  | ООО «Секьюр АЙТИ»
ЛС_02-02-34 | 24114 |  | Кабель питания, С13-Schuko, 5м PC-186-VDE-5M | Кабель питания, С13-Schuko, 5м PC-186-VDE-5M | шт. | шт. | 400.45 | 333.7083 |  |  |  |  | ООО «Инфра Электро»
ЛС_02-02-34 | 24115 |  | Поворотный кронштейн для крепления монитора LCD-900 | Поворотный кронштейн для крепления монитора LCD-900 | шт. | шт. | 8260 | 6883.3333 |  |  |  |  | ООО "АНТИС"
ЛС_02-02-34 | 24116 |  | Поворотный кронштейн для крепления монитора LCD-900 | Поворотный кронштейн для крепления монитора LCD-900 | шт. | шт. | 5710 | 4758.3333 |  |  |  |  | Ситилинк
ЛС_02-02-34 | 24117 |  | Поворотный кронштейн для крепления монитора LCD-900 | Поворотный кронштейн для крепления монитора LCD-900 | шт. | шт. | 5210 | 4341.6667 |  | 4341.6667 |  |  | ООО Регард МСК
ЛС_02-02-34 | 24118 |  | Программное обеспечение: | Программное обеспечение:
ЛС_02-02-34 | 24119 |  | Программное обеспечение: | Программное обеспечение:
ЛС_02-02-34 | 24120 |  | Программное обеспечение: | Программное обеспечение:
ЛС_02-02-34 | 24121 |  | Специализированное ПО 01115840.03965-12 | Специализированное ПО 01115840.03965-12 | шт. | шт. | 3031333.88 | 2526111.5667 |  | 2526111.5667
ЛС_02-02-34 | 24122 |  | Специализированное ПО 01115840.03965-12 | Специализированное ПО 01115840.03965-12 | шт. | шт.
ЛС_02-02-34 | 24123 |  | Специализированное ПО 01115840.03965-12 | Специализированное ПО 01115840.03965-12 | шт. | шт.
ЛС_02-02-34 | 24124 |  | Операционная система Astra Linux Special Edition 1.7 для 64-х разрядной платформы на базе процессорной архитектуры х86-64, уровень защищенности Максимальный (Смоленск), для рабочей станции, без ограничения срока, с технической поддержкой; способ передачи диск, поддержка тип Стандарт на 12 мес. | Операционная система Astra Linux Special Edition 1.7 для 64-х разрядной платформы на базе процессорной архитектуры х86-64, уровень защищенности Максимальный (Смоленск), для рабочей станции, без ограничения срока, с технической поддержкой; способ передачи диск, поддержка тип Стандарт на 12 мес. | шт. | шт. | 30900 | 25750 |  | 25750 |  |  | АО "АКСОФТ"
ЛС_02-02-34 | 24125 |  | Операционная система Astra Linux Special Edition 1.7 для 64-х разрядной платформы на базе процессорной архитектуры х86-64, уровень защищенности Максимальный (Смоленск), для рабочей станции, без ограничения срока, с технической поддержкой; способ передачи диск, поддержка тип Стандарт на 12 мес. | Операционная система Astra Linux Special Edition 1.7 для 64-х разрядной платформы на базе процессорной архитектуры х86-64, уровень защищенности Максимальный (Смоленск), для рабочей станции, без ограничения срока, с технической поддержкой; способ передачи диск, поддержка тип Стандарт на 12 мес. | шт. | шт. | 30900 | 25750 |  | 25750 |  |  | LikeSoft
ЛС_02-02-34 | 24126 |  | Операционная система Astra Linux Special Edition 1.7 для 64-х разрядной платформы на базе процессорной архитектуры х86-64, уровень защищенности Максимальный (Смоленск), для рабочей станции, без ограничения срока, с технической поддержкой; способ передачи диск, поддержка тип Стандарт на 12 мес. | Операционная система Astra Linux Special Edition 1.7 для 64-х разрядной платформы на базе процессорной архитектуры х86-64, уровень защищенности Максимальный (Смоленск), для рабочей станции, без ограничения срока, с технической поддержкой; способ передачи диск, поддержка тип Стандарт на 12 мес. | шт. | шт. | 30900 | 25750 |  | 25750 |  |  | KNS digital solutions
ЛС_02-02-34 | 24127 |  | АРМ ШН КАС ДУ | АРМ ШН КАС ДУ
ЛС_02-02-34 | 24128 |  | АРМ ШН КАС ДУ | АРМ ШН КАС ДУ
ЛС_02-02-34 | 24129 |  | АРМ ШН КАС ДУ | АРМ ШН КАС ДУ
ЛС_02-02-34 | 24130 |  | Рабочая станция Тип 1 ЕСТ-ПМ-80825-2-ИОС6.4.ОЛ1 Aquarius Pro W60 K80E (SFF_160/Core i7/DDR4_16GB/2DP/S512_SSD/SB/NIC/KM) гар. 3 года | Рабочая станция Тип 1 ЕСТ-ПМ-80825-2-ИОС6.4.ОЛ1 Aquarius Pro W60 K80E (SFF_160/Core i7/DDR4_16GB/2DP/S512_SSD/SB/NIC/KM) гар. 3 года | шт. | шт. | 918839.48 | 765699.5667 |  | 765699.5667 |  |  | ООО ПК Аквариус
ЛС_02-02-34 | 24131 |  | Рабочая станция Тип 1 ЕСТ-ПМ-80825-2-ИОС6.4.ОЛ1 Aquarius Pro W60 K80E (SFF_160/Core i7/DDR4_16GB/2DP/S512_SSD/SB/NIC/KM) гар. 3 года | Рабочая станция Тип 1 ЕСТ-ПМ-80825-2-ИОС6.4.ОЛ1 Aquarius Pro W60 K80E (SFF_160/Core i7/DDR4_16GB/2DP/S512_SSD/SB/NIC/KM) гар. 3 года | шт. | шт.
ЛС_02-02-34 | 24132 |  | Рабочая станция Тип 1 ЕСТ-ПМ-80825-2-ИОС6.4.ОЛ1 Aquarius Pro W60 K80E (SFF_160/Core i7/DDR4_16GB/2DP/S512_SSD/SB/NIC/KM) гар. 3 года | Рабочая станция Тип 1 ЕСТ-ПМ-80825-2-ИОС6.4.ОЛ1 Aquarius Pro W60 K80E (SFF_160/Core i7/DDR4_16GB/2DP/S512_SSD/SB/NIC/KM) гар. 3 года | шт. | шт.
ЛС_02-02-34 | 24133 |  | ЖК-Монитор с диагональю 27", 2560 x 1440 EV2795 | ЖК-Монитор с диагональю 27", 2560 x 1440 EV2795 | шт. | шт. | 63101 | 52584.1667 |  | 52584.1667 |  |  | ООО «ТЕХНОАЙТИ ГРУПП»
ЛС_02-02-34 | 24134 |  | ЖК-Монитор с диагональю 27", 2560 x 1440 EV2795 | ЖК-Монитор с диагональю 27", 2560 x 1440 EV2795 | шт. | шт. | 86990 | 72491.6667 |  |  |  |  | ООО "ИГРОВЫЕ РЕШЕНИЯ"
ЛС_02-02-34 | 24135 |  | ЖК-Монитор с диагональю 27", 2560 x 1440 EV2795 | ЖК-Монитор с диагональю 27", 2560 x 1440 EV2795 | шт. | шт. | 86982 | 72485 |  |  |  |  | CMP24
ЛС_02-02-34 | 24136 |  | Кабель Display Port - Display Port, версия 1.2, 3 м DP2DP1.2-MM-03 | Кабель Display Port - Display Port, версия 1.2, 3 м DP2DP1.2-MM-03 | шт. | шт. | 1093.19 | 910.9917 |  | 910.9917 |  |  | ООО "ПЕРВАЯ КАБЕЛЬНАЯ КОМПАНИЯ"
ЛС_02-02-34 | 24137 |  | Кабель Display Port - Display Port, версия 1.2, 3 м DP2DP1.2-MM-03 | Кабель Display Port - Display Port, версия 1.2, 3 м DP2DP1.2-MM-03 | шт. | шт.
ЛС_02-02-34 | 24138 |  | Кабель Display Port - Display Port, версия 1.2, 3 м DP2DP1.2-MM-03 | Кабель Display Port - Display Port, версия 1.2, 3 м DP2DP1.2-MM-03 | шт. | шт.
ЛС_02-02-34 | 24139 |  | Патч-корд FTP, Cat.5e, LSZH, 1.5 м PC-LPM-STPRJ45-RJ45-C5e-1.5MLSZH-GY | Патч-корд FTP, Cat.5e, LSZH, 1.5 м PC-LPM-STPRJ45-RJ45-C5e-1.5MLSZH-GY | шт. | шт. | 399.99 | 333.325 |  | 333.325 |  |  | ООО "ЛАНИТ-Норд"
ЛС_02-02-34 | 24140 |  | Патч-корд FTP, Cat.5e, LSZH, 1.5 м PC-LPM-STPRJ45-RJ45-C5e-1.5MLSZH-GY | Патч-корд FTP, Cat.5e, LSZH, 1.5 м PC-LPM-STPRJ45-RJ45-C5e-1.5MLSZH-GY | шт. | шт. | 402.66 | 335.55 |  |  |  |  | ООО "Инфра Электро"
ЛС_02-02-34 | 24141 |  | Патч-корд FTP, Cat.5e, LSZH, 1.5 м PC-LPM-STPRJ45-RJ45-C5e-1.5MLSZH-GY | Патч-корд FTP, Cat.5e, LSZH, 1.5 м PC-LPM-STPRJ45-RJ45-C5e-1.5MLSZH-GY | шт. | шт. | 403.99 | 336.6583 |  |  |  |  | ООО "Секьюр АЙТИ"
ЛС_02-02-34 | 24142 |  | Кабель питания, С13-Schuko, 5м PC-186-VDE-5M | Кабель питания, С13-Schuko, 5м PC-186-VDE-5M | шт. | шт. | 374.25 | 311.875 |  | 311.875 |  |  | ООО "ЛАНИТ-Норд"
ЛС_02-02-34 | 24143 |  | Кабель питания, С13-Schuko, 5м PC-186-VDE-5M | Кабель питания, С13-Schuko, 5м PC-186-VDE-5M | шт. | шт. | 411.68 | 343.0667 |  |  |  |  | ООО «Секьюр АЙТИ»
ЛС_02-02-34 | 24144 |  | Кабель питания, С13-Schuko, 5м PC-186-VDE-5M | Кабель питания, С13-Schuko, 5м PC-186-VDE-5M | шт. | шт. | 400.45 | 333.7083 |  |  |  |  | ООО «Инфра Электро»
ЛС_02-02-34 | 24145 |  | Поворотный кронштейн для крепления монитора LCD-900 | Поворотный кронштейн для крепления монитора LCD-900 | шт. | шт. | 8260 | 6883.3333 |  |  |  |  | ООО "АНТИС"
ЛС_02-02-34 | 24146 |  | Поворотный кронштейн для крепления монитора LCD-900 | Поворотный кронштейн для крепления монитора LCD-900 | шт. | шт. | 5710 | 4758.3333 |  |  |  |  | Ситилинк
ЛС_02-02-34 | 24147 |  | Поворотный кронштейн для крепления монитора LCD-900 | Поворотный кронштейн для крепления монитора LCD-900 | шт. | шт. | 5210 | 4341.6667 |  | 4341.6667 |  |  | ООО Регард МСК
ЛС_02-02-34 | 24148 |  | Программное обеспечение: | Программное обеспечение:
ЛС_02-02-34 | 24149 |  | Программное обеспечение: | Программное обеспечение:
ЛС_02-02-34 | 24150 |  | Программное обеспечение: | Программное обеспечение:
ЛС_02-02-34 | 24151 |  | Специализированное ПО 01115840.03205-12 | Специализированное ПО 01115840.03205-12 | шт. | шт. | 5456400.98 | 4547000.8167 |  | 4547000.8167
ЛС_02-02-34 | 24152 |  | Специализированное ПО 01115840.03205-12 | Специализированное ПО 01115840.03205-12 | шт. | шт.
ЛС_02-02-34 | 24153 |  | Специализированное ПО 01115840.03205-12 | Специализированное ПО 01115840.03205-12 | шт. | шт.
ЛС_02-02-34 | 24154 |  | Операционная система Astra Linux Special Edition 1.7 для 64-х разрядной платформы на базе процессорной архитектуры х86-64, уровень защищенности Максимальный (Смоленск), для рабочей станции, без ограничения срока, с технической поддержкой; способ передачи диск, поддержка тип Стандарт на 12 мес. | Операционная система Astra Linux Special Edition 1.7 для 64-х разрядной платформы на базе процессорной архитектуры х86-64, уровень защищенности Максимальный (Смоленск), для рабочей станции, без ограничения срока, с технической поддержкой; способ передачи диск, поддержка тип Стандарт на 12 мес. | шт. | шт. | 30900 | 25750 |  | 25750 |  |  | АО "АКСОФТ"
ЛС_02-02-34 | 24155 |  | Операционная система Astra Linux Special Edition 1.7 для 64-х разрядной платформы на базе процессорной архитектуры х86-64, уровень защищенности Максимальный (Смоленск), для рабочей станции, без ограничения срока, с технической поддержкой; способ передачи диск, поддержка тип Стандарт на 12 мес. | Операционная система Astra Linux Special Edition 1.7 для 64-х разрядной платформы на базе процессорной архитектуры х86-64, уровень защищенности Максимальный (Смоленск), для рабочей станции, без ограничения срока, с технической поддержкой; способ передачи диск, поддержка тип Стандарт на 12 мес. | шт. | шт. | 30900 | 25750 |  | 25750 |  |  | LikeSoft
ЛС_02-02-34 | 24156 |  | Операционная система Astra Linux Special Edition 1.7 для 64-х разрядной платформы на базе процессорной архитектуры х86-64, уровень защищенности Максимальный (Смоленск), для рабочей станции, без ограничения срока, с технической поддержкой; способ передачи диск, поддержка тип Стандарт на 12 мес. | Операционная система Astra Linux Special Edition 1.7 для 64-х разрядной платформы на базе процессорной архитектуры х86-64, уровень защищенности Максимальный (Смоленск), для рабочей станции, без ограничения срока, с технической поддержкой; способ передачи диск, поддержка тип Стандарт на 12 мес. | шт. | шт. | 30900 | 25750 |  | 25750 |  |  | KNS digital solutions
ЛС_02-02-34 | 24157 |  | Объединенный переключатель клавиатуры | Объединенный переключатель клавиатуры
ЛС_02-02-34 | 24158 |  | Объединенный переключатель клавиатуры | Объединенный переключатель клавиатуры
ЛС_02-02-34 | 24159 |  | Объединенный переключатель клавиатуры | Объединенный переключатель клавиатуры
ЛС_02-02-34 | 24160 |  | KVM – переключатель в комплекте с адаптером питания AC/DC, 5.3В, 3,1Вт CCS-PRO4 | KVM – переключатель в комплекте с адаптером питания AC/DC, 5.3В, 3,1Вт CCS-PRO4 | шт. | шт. | 64930 | 54108.3333 |  |  |  |  | СимплТех
ЛС_02-02-34 | 24161 |  | KVM – переключатель в комплекте с адаптером питания AC/DC, 5.3В, 3,1Вт CCS-PRO4 | KVM – переключатель в комплекте с адаптером питания AC/DC, 5.3В, 3,1Вт CCS-PRO4 | шт. | шт. | 55510 | 46258.3333 |  | 46258.3333 |  |  | ЛайнТек
ЛС_02-02-34 | 24162 |  | KVM – переключатель в комплекте с адаптером питания AC/DC, 5.3В, 3,1Вт CCS-PRO4 | KVM – переключатель в комплекте с адаптером питания AC/DC, 5.3В, 3,1Вт CCS-PRO4 | шт. | шт. | 75390 | 62825 |  |  |  |  | ООО “ЭН-ЭС-АЙ ГРУПП”
ЛС_02-02-34 | 24163 |  | Кабель USB2.0, USB-A(m) - USB-B(m), длина 1,8м BW1411 | Кабель USB2.0, USB-A(m) - USB-B(m), длина 1,8м BW1411 | шт. | шт. | 64 | 53.3333 |  | 53.3333 |  |  | Клавторг
ЛС_02-02-34 | 24164 |  | Кабель USB2.0, USB-A(m) - USB-B(m), длина 1,8м BW1411 | Кабель USB2.0, USB-A(m) - USB-B(m), длина 1,8м BW1411 | шт. | шт. | 130 | 108.3333 |  |  |  |  | Регард
ЛС_02-02-34 | 24165 |  | Кабель USB2.0, USB-A(m) - USB-B(m), длина 1,8м BW1411 | Кабель USB2.0, USB-A(m) - USB-B(m), длина 1,8м BW1411 | шт. | шт. | 139 | 115.8333 |  |  |  |  | Компьютермаркет
ЛС_02-02-34 | 24166 |  | АРМ КТСМ | АРМ КТСМ
ЛС_02-02-34 | 24167 |  | АРМ КТСМ | АРМ КТСМ
ЛС_02-02-34 | 24168 |  | АРМ КТСМ | АРМ КТСМ
ЛС_02-02-34 | 24169 |  | Рабочая станция Тип 1 ЕСТ-ПМ-80825-2-ИОС.6.4.ОЛ1 Aquarius Pro W60 K80E (SFF_160/Core i7/DDR4_16GB/2DP/S512_SSD/SB/NIC/KM) гар. 3 года | Рабочая станция Тип 1 ЕСТ-ПМ-80825-2-ИОС.6.4.ОЛ1 Aquarius Pro W60 K80E (SFF_160/Core i7/DDR4_16GB/2DP/S512_SSD/SB/NIC/KM) гар. 3 года | шт. | шт. | 918839.48 | 765699.5667 |  | 765699.5667 |  |  | ООО ПК Аквариус
ЛС_02-02-34 | 24170 |  | Рабочая станция Тип 1 ЕСТ-ПМ-80825-2-ИОС.6.4.ОЛ1 Aquarius Pro W60 K80E (SFF_160/Core i7/DDR4_16GB/2DP/S512_SSD/SB/NIC/KM) гар. 3 года | Рабочая станция Тип 1 ЕСТ-ПМ-80825-2-ИОС.6.4.ОЛ1 Aquarius Pro W60 K80E (SFF_160/Core i7/DDR4_16GB/2DP/S512_SSD/SB/NIC/KM) гар. 3 года | шт. | шт.
ЛС_02-02-34 | 24171 |  | Рабочая станция Тип 1 ЕСТ-ПМ-80825-2-ИОС.6.4.ОЛ1 Aquarius Pro W60 K80E (SFF_160/Core i7/DDR4_16GB/2DP/S512_SSD/SB/NIC/KM) гар. 3 года | Рабочая станция Тип 1 ЕСТ-ПМ-80825-2-ИОС.6.4.ОЛ1 Aquarius Pro W60 K80E (SFF_160/Core i7/DDR4_16GB/2DP/S512_SSD/SB/NIC/KM) гар. 3 года | шт. | шт.
ЛС_02-02-34 | 24172 |  | ЖК-Монитор с диагональю 27", 2560 x 1440 EV2795 | ЖК-Монитор с диагональю 27", 2560 x 1440 EV2795 | шт. | шт. | 63101 | 52584.1667 |  | 52584.1667 |  |  | ООО «ТЕХНОАЙТИ ГРУПП»
ЛС_02-02-34 | 24173 |  | ЖК-Монитор с диагональю 27", 2560 x 1440 EV2795 | ЖК-Монитор с диагональю 27", 2560 x 1440 EV2795 | шт. | шт. | 86990 | 72491.6667 |  |  |  |  | ООО "ИГРОВЫЕ РЕШЕНИЯ"
ЛС_02-02-34 | 24174 |  | ЖК-Монитор с диагональю 27", 2560 x 1440 EV2795 | ЖК-Монитор с диагональю 27", 2560 x 1440 EV2795 | шт. | шт. | 86982 | 72485 |  |  |  |  | CMP24
ЛС_02-02-34 | 24175 |  | Кабель Display Port - Display Port, версия 1.2, 3 м DP2DP1.2-MM-03 | Кабель Display Port - Display Port, версия 1.2, 3 м DP2DP1.2-MM-03 | шт. | шт. | 1093.19 | 910.9917 |  | 910.9917 |  |  | ООО "ПЕРВАЯ КАБЕЛЬНАЯ КОМПАНИЯ"
ЛС_02-02-34 | 24176 |  | Кабель Display Port - Display Port, версия 1.2, 3 м DP2DP1.2-MM-03 | Кабель Display Port - Display Port, версия 1.2, 3 м DP2DP1.2-MM-03 | шт. | шт.
ЛС_02-02-34 | 24177 |  | Кабель Display Port - Display Port, версия 1.2, 3 м DP2DP1.2-MM-03 | Кабель Display Port - Display Port, версия 1.2, 3 м DP2DP1.2-MM-03 | шт. | шт.
ЛС_02-02-34 | 24178 |  | Патч-корд FTP, Cat.5e, LSZH, 1.5 м PC-LPM-STPRJ45-RJ45-C5e-1.5MLSZH-GY | Патч-корд FTP, Cat.5e, LSZH, 1.5 м PC-LPM-STPRJ45-RJ45-C5e-1.5MLSZH-GY | шт. | шт. | 399.99 | 333.325 |  | 333.325 |  |  | ООО "ЛАНИТ-Норд"
ЛС_02-02-34 | 24179 |  | Патч-корд FTP, Cat.5e, LSZH, 1.5 м PC-LPM-STPRJ45-RJ45-C5e-1.5MLSZH-GY | Патч-корд FTP, Cat.5e, LSZH, 1.5 м PC-LPM-STPRJ45-RJ45-C5e-1.5MLSZH-GY | шт. | шт. | 402.66 | 335.55 |  |  |  |  | ООО "Инфра Электро"
ЛС_02-02-34 | 24180 |  | Патч-корд FTP, Cat.5e, LSZH, 1.5 м PC-LPM-STPRJ45-RJ45-C5e-1.5MLSZH-GY | Патч-корд FTP, Cat.5e, LSZH, 1.5 м PC-LPM-STPRJ45-RJ45-C5e-1.5MLSZH-GY | шт. | шт. | 403.99 | 336.6583 |  |  |  |  | ООО "Секьюр АЙТИ"
ЛС_02-02-34 | 24181 |  | Кабель питания, С13-Schuko, 5м PC-186-VDE-5M | Кабель питания, С13-Schuko, 5м PC-186-VDE-5M | шт. | шт. | 374.25 | 311.875 |  | 311.875 |  |  | ООО "ЛАНИТ-Норд"
ЛС_02-02-34 | 24182 |  | Кабель питания, С13-Schuko, 5м PC-186-VDE-5M | Кабель питания, С13-Schuko, 5м PC-186-VDE-5M | шт. | шт. | 411.68 | 343.0667 |  |  |  |  | ООО «Секьюр АЙТИ»
ЛС_02-02-34 | 24183 |  | Кабель питания, С13-Schuko, 5м PC-186-VDE-5M | Кабель питания, С13-Schuko, 5м PC-186-VDE-5M | шт. | шт. | 400.45 | 333.7083 |  |  |  |  | ООО «Инфра Электро»
ЛС_02-02-34 | 24184 |  | Поворотный кронштейн для крепления монитора LCD-900 | Поворотный кронштейн для крепления монитора LCD-900 | шт. | шт. | 8260 | 6883.3333 |  |  |  |  | ООО "АНТИС"
ЛС_02-02-34 | 24185 |  | Поворотный кронштейн для крепления монитора LCD-900 | Поворотный кронштейн для крепления монитора LCD-900 | шт. | шт. | 5710 | 4758.3333 |  |  |  |  | Ситилинк
ЛС_02-02-34 | 24186 |  | Поворотный кронштейн для крепления монитора LCD-900 | Поворотный кронштейн для крепления монитора LCD-900 | шт. | шт. | 5210 | 4341.6667 |  | 4341.6667 |  |  | ООО Регард МСК
ЛС_02-02-34 | 24187 |  | Программное обеспечение | Программное обеспечение
ЛС_02-02-34 | 24188 |  | Программное обеспечение | Программное обеспечение
ЛС_02-02-34 | 24189 |  | Программное обеспечение | Программное обеспечение
ЛС_02-02-34 | 24190 |  | Операционная система Astra Linux Special Edition 1.7 для 64-х разрядной платформы на базе процессорной архитектуры х86-64, уровень защищенности Усиленный (Воронеж), для рабочей станции, без ограничения срока, с технической поддержкой; способ передачи диск, поддержка тип Стандарт на 12 мес. | Операционная система Astra Linux Special Edition 1.7 для 64-х разрядной платформы на базе процессорной архитектуры х86-64, уровень защищенности Усиленный (Воронеж), для рабочей станции, без ограничения срока, с технической поддержкой; способ передачи диск, поддержка тип Стандарт на 12 мес. | шт. | шт. | 30900 | 25750 |  | 25750 |  |  | АО "АКСОФТ"
ЛС_02-02-34 | 24191 |  | Операционная система Astra Linux Special Edition 1.7 для 64-х разрядной платформы на базе процессорной архитектуры х86-64, уровень защищенности Усиленный (Воронеж), для рабочей станции, без ограничения срока, с технической поддержкой; способ передачи диск, поддержка тип Стандарт на 12 мес. | Операционная система Astra Linux Special Edition 1.7 для 64-х разрядной платформы на базе процессорной архитектуры х86-64, уровень защищенности Усиленный (Воронеж), для рабочей станции, без ограничения срока, с технической поддержкой; способ передачи диск, поддержка тип Стандарт на 12 мес. | шт. | шт. | 30900 | 25750 |  | 25750 |  |  | LikeSoft
ЛС_02-02-34 | 24192 |  | Операционная система Astra Linux Special Edition 1.7 для 64-х разрядной платформы на базе процессорной архитектуры х86-64, уровень защищенности Усиленный (Воронеж), для рабочей станции, без ограничения срока, с технической поддержкой; способ передачи диск, поддержка тип Стандарт на 12 мес. | Операционная система Astra Linux Special Edition 1.7 для 64-х разрядной платформы на базе процессорной архитектуры х86-64, уровень защищенности Усиленный (Воронеж), для рабочей станции, без ограничения срока, с технической поддержкой; способ передачи диск, поддержка тип Стандарт на 12 мес. | шт. | шт. | 30900 | 25750 |  | 25750 |  |  | KNS digital solutions
ЛС_02-02-34 | 24193 |  | ПО оператора центрального поста контроля системы АСКПС | ПО оператора центрального поста контроля системы АСКПС | шт. | шт.
ЛС_02-02-34 | 24194 |  | ПО оператора центрального поста контроля системы АСКПС | ПО оператора центрального поста контроля системы АСКПС | шт. | шт.
ЛС_02-02-34 | 24195 |  | ПО оператора центрального поста контроля системы АСКПС | ПО оператора центрального поста контроля системы АСКПС | шт. | шт.
ЛС_02-02-34 | 24196 |  | Kaspersky Endpoint Security для бизнеса - Расширенный. Базовая лицензия русской версии на 2 года KL4867RAMDS | Kaspersky Endpoint Security для бизнеса - Расширенный. Базовая лицензия русской версии на 2 года KL4867RAMDS | шт. | шт. | 5784 | 4820 |  |  |  |  | ИП Аржанов Владимир Петрович
ЛС_02-02-34 | 24197 |  | Kaspersky Endpoint Security для бизнеса - Расширенный. Базовая лицензия русской версии на 2 года KL4867RAMDS | Kaspersky Endpoint Security для бизнеса - Расширенный. Базовая лицензия русской версии на 2 года KL4867RAMDS | шт. | шт. | 6259.2 | 5216 |  |  |  |  | АО "Аксофт"
ЛС_02-02-34 | 24198 |  | Kaspersky Endpoint Security для бизнеса - Расширенный. Базовая лицензия русской версии на 2 года KL4867RAMDS | Kaspersky Endpoint Security для бизнеса - Расширенный. Базовая лицензия русской версии на 2 года KL4867RAMDS | шт. | шт. | 5296.8 | 4414 |  | 4414 |  |  | АО «СофтЛайн Трейд»
ЛС_02-02-34 | 24199 |  | Рабочее место резервное | Рабочее место резервное
ЛС_02-02-34 | 24200 |  | Рабочее место резервное | Рабочее место резервное
ЛС_02-02-34 | 24201 |  | Рабочее место резервное | Рабочее место резервное
ЛС_02-02-34 | 24202 |  | АРМ СППР и АСУ АРЛМ | АРМ СППР и АСУ АРЛМ
ЛС_02-02-34 | 24203 |  | АРМ СППР и АСУ АРЛМ | АРМ СППР и АСУ АРЛМ
ЛС_02-02-34 | 24204 |  | АРМ СППР и АСУ АРЛМ | АРМ СППР и АСУ АРЛМ
ЛС_02-02-34 | 24205 |  | Рабочая станция Тип 1 ЕСТ-ПМ-80825-2-ИОС6.4.ОЛ1 Aquarius Pro W60 K80E (SFF_160/Core i7/DDR4_16GB/2DP/S512_SSD/SB/NIC/KM) гар. 3 года | Рабочая станция Тип 1 ЕСТ-ПМ-80825-2-ИОС6.4.ОЛ1 Aquarius Pro W60 K80E (SFF_160/Core i7/DDR4_16GB/2DP/S512_SSD/SB/NIC/KM) гар. 3 года | шт. | шт. | 918839.48 | 765699.5667 |  | 765699.5667 |  |  | ООО ПК Аквариус
ЛС_02-02-34 | 24206 |  | Рабочая станция Тип 1 ЕСТ-ПМ-80825-2-ИОС6.4.ОЛ1 Aquarius Pro W60 K80E (SFF_160/Core i7/DDR4_16GB/2DP/S512_SSD/SB/NIC/KM) гар. 3 года | Рабочая станция Тип 1 ЕСТ-ПМ-80825-2-ИОС6.4.ОЛ1 Aquarius Pro W60 K80E (SFF_160/Core i7/DDR4_16GB/2DP/S512_SSD/SB/NIC/KM) гар. 3 года | шт. | шт.
ЛС_02-02-34 | 24207 |  | Рабочая станция Тип 1 ЕСТ-ПМ-80825-2-ИОС6.4.ОЛ1 Aquarius Pro W60 K80E (SFF_160/Core i7/DDR4_16GB/2DP/S512_SSD/SB/NIC/KM) гар. 3 года | Рабочая станция Тип 1 ЕСТ-ПМ-80825-2-ИОС6.4.ОЛ1 Aquarius Pro W60 K80E (SFF_160/Core i7/DDR4_16GB/2DP/S512_SSD/SB/NIC/KM) гар. 3 года | шт. | шт.
ЛС_02-02-34 | 24208 |  | ЖК-Монитор с диагональю 27", 2560 x 1440 EV2795 | ЖК-Монитор с диагональю 27", 2560 x 1440 EV2795 | шт. | шт. | 63101 | 52584.1667 |  | 52584.1667 |  |  | ООО «ТЕХНОАЙТИ ГРУПП»
ЛС_02-02-34 | 24209 |  | ЖК-Монитор с диагональю 27", 2560 x 1440 EV2795 | ЖК-Монитор с диагональю 27", 2560 x 1440 EV2795 | шт. | шт. | 86990 | 72491.6667 |  |  |  |  | ООО "ИГРОВЫЕ РЕШЕНИЯ"
ЛС_02-02-34 | 24210 |  | ЖК-Монитор с диагональю 27", 2560 x 1440 EV2795 | ЖК-Монитор с диагональю 27", 2560 x 1440 EV2795 | шт. | шт. | 86982 | 72485 |  |  |  |  | CMP24
ЛС_02-02-34 | 24211 |  | Кабель Display Port - Display Port, версия 1.2, 3 м DP2DP1.2-MM-03 | Кабель Display Port - Display Port, версия 1.2, 3 м DP2DP1.2-MM-03 | шт. | шт. | 1093.19 | 910.9917 |  | 910.9917 |  |  | ООО "ПЕРВАЯ КАБЕЛЬНАЯ КОМПАНИЯ"
ЛС_02-02-34 | 24212 |  | Кабель Display Port - Display Port, версия 1.2, 3 м DP2DP1.2-MM-03 | Кабель Display Port - Display Port, версия 1.2, 3 м DP2DP1.2-MM-03 | шт. | шт.
ЛС_02-02-34 | 24213 |  | Кабель Display Port - Display Port, версия 1.2, 3 м DP2DP1.2-MM-03 | Кабель Display Port - Display Port, версия 1.2, 3 м DP2DP1.2-MM-03 | шт. | шт.
ЛС_02-02-34 | 24214 |  | Патч-корд FTP, Cat.5e, LSZH, 1.5 м PC-LPM-STPRJ45-RJ45-C5e-1.5MLSZH-GY | Патч-корд FTP, Cat.5e, LSZH, 1.5 м PC-LPM-STPRJ45-RJ45-C5e-1.5MLSZH-GY | шт. | шт. | 399.99 | 333.325 |  | 333.325 |  |  | ООО "ЛАНИТ-Норд"
ЛС_02-02-34 | 24215 |  | Патч-корд FTP, Cat.5e, LSZH, 1.5 м PC-LPM-STPRJ45-RJ45-C5e-1.5MLSZH-GY | Патч-корд FTP, Cat.5e, LSZH, 1.5 м PC-LPM-STPRJ45-RJ45-C5e-1.5MLSZH-GY | шт. | шт. | 402.66 | 335.55 |  |  |  |  | ООО "Инфра Электро"
ЛС_02-02-34 | 24216 |  | Патч-корд FTP, Cat.5e, LSZH, 1.5 м PC-LPM-STPRJ45-RJ45-C5e-1.5MLSZH-GY | Патч-корд FTP, Cat.5e, LSZH, 1.5 м PC-LPM-STPRJ45-RJ45-C5e-1.5MLSZH-GY | шт. | шт. | 403.99 | 336.6583 |  |  |  |  | ООО "Секьюр АЙТИ"
ЛС_02-02-34 | 24217 |  | Кабель питания, С13-Schuko, 5м PWC-IEC13-SHM-5.0-BK | Кабель питания, С13-Schuko, 5м PWC-IEC13-SHM-5.0-BK | шт. | шт. | 374.25 | 311.875 |  | 311.875 |  |  | ООО "ЛАНИТ-Норд"
ЛС_02-02-34 | 24218 |  | Кабель питания, С13-Schuko, 5м PWC-IEC13-SHM-5.0-BK | Кабель питания, С13-Schuko, 5м PWC-IEC13-SHM-5.0-BK | шт. | шт. | 411.68 | 343.0667 |  |  |  |  | ООО «Секьюр АЙТИ»
ЛС_02-02-34 | 24219 |  | Кабель питания, С13-Schuko, 5м PWC-IEC13-SHM-5.0-BK | Кабель питания, С13-Schuko, 5м PWC-IEC13-SHM-5.0-BK | шт. | шт. | 400.45 | 333.7083 |  |  |  |  | ООО «Инфра Электро»
ЛС_02-02-34 | 24220 |  | Поворотный кронштейн для крепления монитора LCD-900 | Поворотный кронштейн для крепления монитора LCD-900 | шт. | шт. | 8260 | 6883.3333 |  |  |  |  | ООО "АНТИС"
ЛС_02-02-34 | 24221 |  | Поворотный кронштейн для крепления монитора LCD-900 | Поворотный кронштейн для крепления монитора LCD-900 | шт. | шт. | 5710 | 4758.3333 |  |  |  |  | Ситилинк
ЛС_02-02-34 | 24222 |  | Поворотный кронштейн для крепления монитора LCD-900 | Поворотный кронштейн для крепления монитора LCD-900 | шт. | шт. | 5210 | 4341.6667 |  | 4341.6667 |  |  | ООО Регард МСК
ЛС_02-02-34 | 24223 |  | Программное обеспечение: | Программное обеспечение:
ЛС_02-02-34 | 24224 |  | Программное обеспечение: | Программное обеспечение:
ЛС_02-02-34 | 24225 |  | Программное обеспечение: | Программное обеспечение:
ЛС_02-02-34 | 24226 |  | Операционная система Astra Linux Special Edition 1.7 для 64-х разрядной платформы на базе процессорной архитектуры х86-64, уровень защищенности Усиленный (Воронеж), для рабочей станции, без ограничения срока, с технической поддержкой; способ передачи диск, поддержка тип Стандарт на 12 мес. | Операционная система Astra Linux Special Edition 1.7 для 64-х разрядной платформы на базе процессорной архитектуры х86-64, уровень защищенности Усиленный (Воронеж), для рабочей станции, без ограничения срока, с технической поддержкой; способ передачи диск, поддержка тип Стандарт на 12 мес. | шт. | шт. | 30900 | 25750 |  | 25750 |  |  | АО "АКСОФТ"
ЛС_02-02-34 | 24227 |  | Операционная система Astra Linux Special Edition 1.7 для 64-х разрядной платформы на базе процессорной архитектуры х86-64, уровень защищенности Усиленный (Воронеж), для рабочей станции, без ограничения срока, с технической поддержкой; способ передачи диск, поддержка тип Стандарт на 12 мес. | Операционная система Astra Linux Special Edition 1.7 для 64-х разрядной платформы на базе процессорной архитектуры х86-64, уровень защищенности Усиленный (Воронеж), для рабочей станции, без ограничения срока, с технической поддержкой; способ передачи диск, поддержка тип Стандарт на 12 мес. | шт. | шт. | 30900 | 25750 |  | 25750 |  |  | LikeSoft
ЛС_02-02-34 | 24228 |  | Операционная система Astra Linux Special Edition 1.7 для 64-х разрядной платформы на базе процессорной архитектуры х86-64, уровень защищенности Усиленный (Воронеж), для рабочей станции, без ограничения срока, с технической поддержкой; способ передачи диск, поддержка тип Стандарт на 12 мес. | Операционная система Astra Linux Special Edition 1.7 для 64-х разрядной платформы на базе процессорной архитектуры х86-64, уровень защищенности Усиленный (Воронеж), для рабочей станции, без ограничения срока, с технической поддержкой; способ передачи диск, поддержка тип Стандарт на 12 мес. | шт. | шт. | 30900 | 25750 |  | 25750 |  |  | KNS digital solutions
ЛС_02-02-34 | 24229 |  | Kaspersky Endpoint Security для бизнеса - Расширенный. Базовая лицензия русской версии на 2 года KL4867RAMDS | Kaspersky Endpoint Security для бизнеса - Расширенный. Базовая лицензия русской версии на 2 года KL4867RAMDS | шт. | шт. | 5784 | 4820 |  |  |  |  | ИП Аржанов Владимир Петрович
ЛС_02-02-34 | 24230 |  | Kaspersky Endpoint Security для бизнеса - Расширенный. Базовая лицензия русской версии на 2 года KL4867RAMDS | Kaspersky Endpoint Security для бизнеса - Расширенный. Базовая лицензия русской версии на 2 года KL4867RAMDS | шт. | шт. | 6259.2 | 5216 |  |  |  |  | АО "Аксофт"
ЛС_02-02-34 | 24231 |  | Kaspersky Endpoint Security для бизнеса - Расширенный. Базовая лицензия русской версии на 2 года KL4867RAMDS | Kaspersky Endpoint Security для бизнеса - Расширенный. Базовая лицензия русской версии на 2 года KL4867RAMDS | шт. | шт. | 5296.8 | 4414 |  | 4414 |  |  | АО «СофтЛайн Трейд»
ЛС_02-02-34 | 24232 |  | АРМ Собственных нужд | АРМ Собственных нужд
ЛС_02-02-34 | 24233 |  | АРМ Собственных нужд | АРМ Собственных нужд
ЛС_02-02-34 | 24234 |  | АРМ Собственных нужд | АРМ Собственных нужд
ЛС_02-02-34 | 24235 |  | Рабочая станция Тип 1 ЕСТ-ПМ-80825-2-ИОС6.4.ОЛ1 Aquarius Pro W60 K80E (SFF_160/Core i7/DDR4_16GB/2DP/S512_SSD/SB/NIC/KM) гар. 3 года | Рабочая станция Тип 1 ЕСТ-ПМ-80825-2-ИОС6.4.ОЛ1 Aquarius Pro W60 K80E (SFF_160/Core i7/DDR4_16GB/2DP/S512_SSD/SB/NIC/KM) гар. 3 года | шт. | шт. | 918839.48 | 765699.5667 |  | 765699.5667 |  |  | ООО ПК Аквариус
ЛС_02-02-34 | 24236 |  | Рабочая станция Тип 1 ЕСТ-ПМ-80825-2-ИОС6.4.ОЛ1 Aquarius Pro W60 K80E (SFF_160/Core i7/DDR4_16GB/2DP/S512_SSD/SB/NIC/KM) гар. 3 года | Рабочая станция Тип 1 ЕСТ-ПМ-80825-2-ИОС6.4.ОЛ1 Aquarius Pro W60 K80E (SFF_160/Core i7/DDR4_16GB/2DP/S512_SSD/SB/NIC/KM) гар. 3 года | шт. | шт.
ЛС_02-02-34 | 24237 |  | Рабочая станция Тип 1 ЕСТ-ПМ-80825-2-ИОС6.4.ОЛ1 Aquarius Pro W60 K80E (SFF_160/Core i7/DDR4_16GB/2DP/S512_SSD/SB/NIC/KM) гар. 3 года | Рабочая станция Тип 1 ЕСТ-ПМ-80825-2-ИОС6.4.ОЛ1 Aquarius Pro W60 K80E (SFF_160/Core i7/DDR4_16GB/2DP/S512_SSD/SB/NIC/KM) гар. 3 года | шт. | шт.
ЛС_02-02-34 | 24238 |  | ЖК-Монитор с диагональю 27", 2560 x 1440 EV2795 | ЖК-Монитор с диагональю 27", 2560 x 1440 EV2795 | шт. | шт. | 63101 | 52584.1667 |  | 52584.1667 |  |  | ООО «ТЕХНОАЙТИ ГРУПП»
ЛС_02-02-34 | 24239 |  | ЖК-Монитор с диагональю 27", 2560 x 1440 EV2795 | ЖК-Монитор с диагональю 27", 2560 x 1440 EV2795 | шт. | шт. | 86990 | 72491.6667 |  |  |  |  | ООО "ИГРОВЫЕ РЕШЕНИЯ"
ЛС_02-02-34 | 24240 |  | ЖК-Монитор с диагональю 27", 2560 x 1440 EV2795 | ЖК-Монитор с диагональю 27", 2560 x 1440 EV2795 | шт. | шт. | 86982 | 72485 |  |  |  |  | CMP24
ЛС_02-02-34 | 24241 |  | Кабель Display Port - Display Port, версия 1.2, 3 м DP2DP1.2-MM-03 | Кабель Display Port - Display Port, версия 1.2, 3 м DP2DP1.2-MM-03 | шт. | шт. | 1093.19 | 910.9917 |  | 910.9917 |  |  | ООО "ПЕРВАЯ КАБЕЛЬНАЯ КОМПАНИЯ"
ЛС_02-02-34 | 24242 |  | Кабель Display Port - Display Port, версия 1.2, 3 м DP2DP1.2-MM-03 | Кабель Display Port - Display Port, версия 1.2, 3 м DP2DP1.2-MM-03 | шт. | шт.
ЛС_02-02-34 | 24243 |  | Кабель Display Port - Display Port, версия 1.2, 3 м DP2DP1.2-MM-03 | Кабель Display Port - Display Port, версия 1.2, 3 м DP2DP1.2-MM-03 | шт. | шт.
ЛС_02-02-34 | 24244 |  | Патч-корд FTP, Cat.5e, LSZH, 1.5 м PC-LPM-STPRJ45-RJ45-C5e-1.5MLSZH-GY | Патч-корд FTP, Cat.5e, LSZH, 1.5 м PC-LPM-STPRJ45-RJ45-C5e-1.5MLSZH-GY | шт. | шт. | 399.99 | 333.325 |  | 333.325 |  |  | ООО "ЛАНИТ-Норд"
ЛС_02-02-34 | 24245 |  | Патч-корд FTP, Cat.5e, LSZH, 1.5 м PC-LPM-STPRJ45-RJ45-C5e-1.5MLSZH-GY | Патч-корд FTP, Cat.5e, LSZH, 1.5 м PC-LPM-STPRJ45-RJ45-C5e-1.5MLSZH-GY | шт. | шт. | 402.66 | 335.55 |  |  |  |  | ООО "Инфра Электро"
ЛС_02-02-34 | 24246 |  | Патч-корд FTP, Cat.5e, LSZH, 1.5 м PC-LPM-STPRJ45-RJ45-C5e-1.5MLSZH-GY | Патч-корд FTP, Cat.5e, LSZH, 1.5 м PC-LPM-STPRJ45-RJ45-C5e-1.5MLSZH-GY | шт. | шт. | 403.99 | 336.6583 |  |  |  |  | ООО "Секьюр АЙТИ"
ЛС_02-02-34 | 24247 |  | Кабель питания, С13-Schuko, 5м PC-186-VDE-5M | Кабель питания, С13-Schuko, 5м PC-186-VDE-5M | шт. | шт. | 374.25 | 311.875 |  | 311.875 |  |  | ООО "ЛАНИТ-Норд"
ЛС_02-02-34 | 24248 |  | Кабель питания, С13-Schuko, 5м PC-186-VDE-5M | Кабель питания, С13-Schuko, 5м PC-186-VDE-5M | шт. | шт. | 411.68 | 343.0667 |  |  |  |  | ООО «Секьюр АЙТИ»
ЛС_02-02-34 | 24249 |  | Кабель питания, С13-Schuko, 5м PC-186-VDE-5M | Кабель питания, С13-Schuko, 5м PC-186-VDE-5M | шт. | шт. | 400.45 | 333.7083 |  |  |  |  | ООО «Инфра Электро»
ЛС_02-02-34 | 24250 |  | Поворотный кронштейн для крепления монитора LCD-900 | Поворотный кронштейн для крепления монитора LCD-900 | шт. | шт. | 8260 | 6883.3333 |  |  |  |  | ООО "АНТИС"
ЛС_02-02-34 | 24251 |  | Поворотный кронштейн для крепления монитора LCD-900 | Поворотный кронштейн для крепления монитора LCD-900 | шт. | шт. | 5710 | 4758.3333 |  |  |  |  | Ситилинк
ЛС_02-02-34 | 24252 |  | Поворотный кронштейн для крепления монитора LCD-900 | Поворотный кронштейн для крепления монитора LCD-900 | шт. | шт. | 5210 | 4341.6667 |  | 4341.6667 |  |  | ООО Регард МСК
ЛС_02-02-34 | 24253 |  | Программное обеспечение: | Программное обеспечение:
ЛС_02-02-34 | 24254 |  | Программное обеспечение: | Программное обеспечение:
ЛС_02-02-34 | 24255 |  | Программное обеспечение: | Программное обеспечение:
ЛС_02-02-34 | 24256 |  | Операционная система Astra Linux Special Edition 1.7 для 64-х разрядной платформы на базе процессорной архитектуры х86-64, уровень защищенности Усиленный (Воронеж), для рабочей станции, без ограничения срока, с технической поддержкой; способ передачи диск, поддержка тип Стандарт на 12 мес. | Операционная система Astra Linux Special Edition 1.7 для 64-х разрядной платформы на базе процессорной архитектуры х86-64, уровень защищенности Усиленный (Воронеж), для рабочей станции, без ограничения срока, с технической поддержкой; способ передачи диск, поддержка тип Стандарт на 12 мес. | шт. | шт. | 30900 | 25750 |  | 25750 |  |  | АО "АКСОФТ"
ЛС_02-02-34 | 24257 |  | Операционная система Astra Linux Special Edition 1.7 для 64-х разрядной платформы на базе процессорной архитектуры х86-64, уровень защищенности Усиленный (Воронеж), для рабочей станции, без ограничения срока, с технической поддержкой; способ передачи диск, поддержка тип Стандарт на 12 мес. | Операционная система Astra Linux Special Edition 1.7 для 64-х разрядной платформы на базе процессорной архитектуры х86-64, уровень защищенности Усиленный (Воронеж), для рабочей станции, без ограничения срока, с технической поддержкой; способ передачи диск, поддержка тип Стандарт на 12 мес. | шт. | шт. | 30900 | 25750 |  | 25750 |  |  | LikeSoft
ЛС_02-02-34 | 24258 |  | Операционная система Astra Linux Special Edition 1.7 для 64-х разрядной платформы на базе процессорной архитектуры х86-64, уровень защищенности Усиленный (Воронеж), для рабочей станции, без ограничения срока, с технической поддержкой; способ передачи диск, поддержка тип Стандарт на 12 мес. | Операционная система Astra Linux Special Edition 1.7 для 64-х разрядной платформы на базе процессорной архитектуры х86-64, уровень защищенности Усиленный (Воронеж), для рабочей станции, без ограничения срока, с технической поддержкой; способ передачи диск, поддержка тип Стандарт на 12 мес. | шт. | шт. | 30900 | 25750 |  | 25750 |  |  | KNS digital solutions
ЛС_02-02-34 | 24259 |  | Kaspersky Endpoint Security для бизнеса - Расширенный. Базовая лицензия русской версии на 2 года KL4867RAMDS | Kaspersky Endpoint Security для бизнеса - Расширенный. Базовая лицензия русской версии на 2 года KL4867RAMDS | шт. | шт. | 5784 | 4820 |  |  |  |  | ИП Аржанов Владимир Петрович
ЛС_02-02-34 | 24260 |  | Kaspersky Endpoint Security для бизнеса - Расширенный. Базовая лицензия русской версии на 2 года KL4867RAMDS | Kaspersky Endpoint Security для бизнеса - Расширенный. Базовая лицензия русской версии на 2 года KL4867RAMDS | шт. | шт. | 6259.2 | 5216 |  |  |  |  | АО "Аксофт"
ЛС_02-02-34 | 24261 |  | Kaspersky Endpoint Security для бизнеса - Расширенный. Базовая лицензия русской версии на 2 года KL4867RAMDS | Kaspersky Endpoint Security для бизнеса - Расширенный. Базовая лицензия русской версии на 2 года KL4867RAMDS | шт. | шт. | 5296.8 | 4414 |  | 4414 |  |  | АО «СофтЛайн Трейд»
ЛС_02-02-34 | 24262 |  | Рабочее место дежурного по метрополитену | Рабочее место дежурного по метрополитену
ЛС_02-02-34 | 24263 |  | Рабочее место дежурного по метрополитену | Рабочее место дежурного по метрополитену
ЛС_02-02-34 | 24264 |  | Рабочее место дежурного по метрополитену | Рабочее место дежурного по метрополитену
ЛС_02-02-34 | 24265 |  | АРМ СППР и АСУ АРЛМ | АРМ СППР и АСУ АРЛМ
ЛС_02-02-34 | 24266 |  | АРМ СППР и АСУ АРЛМ | АРМ СППР и АСУ АРЛМ
ЛС_02-02-34 | 24267 |  | АРМ СППР и АСУ АРЛМ | АРМ СППР и АСУ АРЛМ
ЛС_02-02-34 | 24268 |  | Рабочая станция Тип 1 ЕСТ-ПМ-80825-2-ИОС6.4.ОЛ1 Aquarius Pro W60 K80E (SFF_160/Core i7/DDR4_16GB/2DP/S512_SSD/SB/NIC/KM) гар. 3 года | Рабочая станция Тип 1 ЕСТ-ПМ-80825-2-ИОС6.4.ОЛ1 Aquarius Pro W60 K80E (SFF_160/Core i7/DDR4_16GB/2DP/S512_SSD/SB/NIC/KM) гар. 3 года | шт. | шт. | 918839.48 | 765699.5667 |  | 765699.5667 |  |  | ООО ПК Аквариус
ЛС_02-02-34 | 24269 |  | Рабочая станция Тип 1 ЕСТ-ПМ-80825-2-ИОС6.4.ОЛ1 Aquarius Pro W60 K80E (SFF_160/Core i7/DDR4_16GB/2DP/S512_SSD/SB/NIC/KM) гар. 3 года | Рабочая станция Тип 1 ЕСТ-ПМ-80825-2-ИОС6.4.ОЛ1 Aquarius Pro W60 K80E (SFF_160/Core i7/DDR4_16GB/2DP/S512_SSD/SB/NIC/KM) гар. 3 года | шт. | шт.
ЛС_02-02-34 | 24270 |  | Рабочая станция Тип 1 ЕСТ-ПМ-80825-2-ИОС6.4.ОЛ1 Aquarius Pro W60 K80E (SFF_160/Core i7/DDR4_16GB/2DP/S512_SSD/SB/NIC/KM) гар. 3 года | Рабочая станция Тип 1 ЕСТ-ПМ-80825-2-ИОС6.4.ОЛ1 Aquarius Pro W60 K80E (SFF_160/Core i7/DDR4_16GB/2DP/S512_SSD/SB/NIC/KM) гар. 3 года | шт. | шт.
ЛС_02-02-34 | 24271 |  | ЖК-Монитор с диагональю 27", 2560 x 1440 EV2795 | ЖК-Монитор с диагональю 27", 2560 x 1440 EV2795 | шт. | шт. | 63101 | 52584.1667 |  | 52584.1667 |  |  | ООО «ТЕХНОАЙТИ ГРУПП»
ЛС_02-02-34 | 24272 |  | ЖК-Монитор с диагональю 27", 2560 x 1440 EV2795 | ЖК-Монитор с диагональю 27", 2560 x 1440 EV2795 | шт. | шт. | 86990 | 72491.6667 |  |  |  |  | ООО "ИГРОВЫЕ РЕШЕНИЯ"
ЛС_02-02-34 | 24273 |  | ЖК-Монитор с диагональю 27", 2560 x 1440 EV2795 | ЖК-Монитор с диагональю 27", 2560 x 1440 EV2795 | шт. | шт. | 86982 | 72485 |  |  |  |  | CMP24
ЛС_02-02-34 | 24274 |  | Кабель Display Port - Display Port, версия 1.2, 3 м DP2DP1.2-MM-03 | Кабель Display Port - Display Port, версия 1.2, 3 м DP2DP1.2-MM-03 | шт. | шт. | 1093.19 | 910.9917 |  | 910.9917 |  |  | ООО "ПЕРВАЯ КАБЕЛЬНАЯ КОМПАНИЯ"
ЛС_02-02-34 | 24275 |  | Кабель Display Port - Display Port, версия 1.2, 3 м DP2DP1.2-MM-03 | Кабель Display Port - Display Port, версия 1.2, 3 м DP2DP1.2-MM-03 | шт. | шт.
ЛС_02-02-34 | 24276 |  | Кабель Display Port - Display Port, версия 1.2, 3 м DP2DP1.2-MM-03 | Кабель Display Port - Display Port, версия 1.2, 3 м DP2DP1.2-MM-03 | шт. | шт.
ЛС_02-02-34 | 24277 |  | Патч-корд FTP, Cat.5e, LSZH, 1.5 м PC-LPM-STPRJ45-RJ45-C5e-1.5MLSZH-GY | Патч-корд FTP, Cat.5e, LSZH, 1.5 м PC-LPM-STPRJ45-RJ45-C5e-1.5MLSZH-GY | шт. | шт. | 399.99 | 333.325 |  | 333.325 |  |  | ООО "ЛАНИТ-Норд"
ЛС_02-02-34 | 24278 |  | Патч-корд FTP, Cat.5e, LSZH, 1.5 м PC-LPM-STPRJ45-RJ45-C5e-1.5MLSZH-GY | Патч-корд FTP, Cat.5e, LSZH, 1.5 м PC-LPM-STPRJ45-RJ45-C5e-1.5MLSZH-GY | шт. | шт. | 402.66 | 335.55 |  |  |  |  | ООО "Инфра Электро"
ЛС_02-02-34 | 24279 |  | Патч-корд FTP, Cat.5e, LSZH, 1.5 м PC-LPM-STPRJ45-RJ45-C5e-1.5MLSZH-GY | Патч-корд FTP, Cat.5e, LSZH, 1.5 м PC-LPM-STPRJ45-RJ45-C5e-1.5MLSZH-GY | шт. | шт. | 403.99 | 336.6583 |  |  |  |  | ООО "Секьюр АЙТИ"
ЛС_02-02-34 | 24280 |  | Кабель питания, С13-Schuko, 5м PC-186-VDE-5M | Кабель питания, С13-Schuko, 5м PC-186-VDE-5M | шт. | шт. | 374.25 | 311.875 |  | 311.875 |  |  | ООО "ЛАНИТ-Норд"
ЛС_02-02-34 | 24281 |  | Кабель питания, С13-Schuko, 5м PC-186-VDE-5M | Кабель питания, С13-Schuko, 5м PC-186-VDE-5M | шт. | шт. | 411.68 | 343.0667 |  |  |  |  | ООО «Секьюр АЙТИ»
ЛС_02-02-34 | 24282 |  | Кабель питания, С13-Schuko, 5м PC-186-VDE-5M | Кабель питания, С13-Schuko, 5м PC-186-VDE-5M | шт. | шт. | 400.45 | 333.7083 |  |  |  |  | ООО «Инфра Электро»
ЛС_02-02-34 | 24283 |  | Активный громкоговоритель SVEN SPS-605 | Активный громкоговоритель SVEN SPS-605 | шт. | шт. | 2520 | 2100 |  | 2100 |  |  | ООО Компания Стальэнерго
ЛС_02-02-34 | 24284 |  | Активный громкоговоритель SVEN SPS-605 | Активный громкоговоритель SVEN SPS-605 | шт. | шт.
ЛС_02-02-34 | 24285 |  | Активный громкоговоритель SVEN SPS-605 | Активный громкоговоритель SVEN SPS-605 | шт. | шт.
ЛС_02-02-34 | 24286 |  | Удлинитель аудио 5.0m jack 3,5mm/jack 3,5mm M/F, черный, 28 AWG | Удлинитель аудио 5.0m jack 3,5mm/jack 3,5mm M/F, черный, 28 AWG | шт. | шт. | 1128 | 940 |  | 940 |  |  | ООО Компания Стальэнерго
ЛС_02-02-34 | 24287 |  | Удлинитель аудио 5.0m jack 3,5mm/jack 3,5mm M/F, черный, 28 AWG | Удлинитель аудио 5.0m jack 3,5mm/jack 3,5mm M/F, черный, 28 AWG | шт. | шт.
ЛС_02-02-34 | 24288 |  | Удлинитель аудио 5.0m jack 3,5mm/jack 3,5mm M/F, черный, 28 AWG | Удлинитель аудио 5.0m jack 3,5mm/jack 3,5mm M/F, черный, 28 AWG | шт. | шт.
ЛС_02-02-34 | 24289 |  | Кабель аудио разветвитель Jack 3pin 3.5 мм M - 2 x Jack 3pin 3.5 мм F | Кабель аудио разветвитель Jack 3pin 3.5 мм M - 2 x Jack 3pin 3.5 мм F | шт. | шт. | 1680 | 1400 |  | 1400 |  |  | ООО Компания Стальэнерго
ЛС_02-02-34 | 24290 |  | Кабель аудио разветвитель Jack 3pin 3.5 мм M - 2 x Jack 3pin 3.5 мм F | Кабель аудио разветвитель Jack 3pin 3.5 мм M - 2 x Jack 3pin 3.5 мм F | шт. | шт.
ЛС_02-02-34 | 24291 |  | Кабель аудио разветвитель Jack 3pin 3.5 мм M - 2 x Jack 3pin 3.5 мм F | Кабель аудио разветвитель Jack 3pin 3.5 мм M - 2 x Jack 3pin 3.5 мм F | шт. | шт.
ЛС_02-02-34 | 24292 |  | Моно-гарнитура PC 2 CHAT Black | Моно-гарнитура PC 2 CHAT Black | шт. | шт. | 1430 | 1191.6667 |  | 1191.6667 |  |  | Onlinetrade
ЛС_02-02-34 | 24293 |  | Моно-гарнитура PC 2 CHAT Black | Моно-гарнитура PC 2 CHAT Black | шт. | шт. | 1430 | 1191.6667 |  | 1191.6667 |  |  | KNS digital solutions
ЛС_02-02-34 | 24294 |  | Моно-гарнитура PC 2 CHAT Black | Моно-гарнитура PC 2 CHAT Black | шт. | шт. | 1629 | 1357.5 |  |  |  |  | Ситилинк
ЛС_02-02-34 | 24295 |  | Поворотный кронштейн для крепления монитора LCD-900 | Поворотный кронштейн для крепления монитора LCD-900 | шт. | шт. | 8260 | 6883.3333 |  |  |  |  | ООО "АНТИС"
ЛС_02-02-34 | 24296 |  | Поворотный кронштейн для крепления монитора LCD-900 | Поворотный кронштейн для крепления монитора LCD-900 | шт. | шт. | 5710 | 4758.3333 |  |  |  |  | Ситилинк
ЛС_02-02-34 | 24297 |  | Поворотный кронштейн для крепления монитора LCD-900 | Поворотный кронштейн для крепления монитора LCD-900 | шт. | шт. | 5210 | 4341.6667 |  | 4341.6667 |  |  | ООО Регард МСК
ЛС_02-02-34 | 24298 |  | Программное обеспечение: | Программное обеспечение:
ЛС_02-02-34 | 24299 |  | Программное обеспечение: | Программное обеспечение:
ЛС_02-02-34 | 24300 |  | Программное обеспечение: | Программное обеспечение:
ЛС_02-02-34 | 24301 |  | Операционная система Astra Linux Special Edition 1.7 для 64-х разрядной платформы на базе процессорной архитектуры х86-64, уровень защищенности Усиленный (Воронеж), для рабочей станции, без ограничения срока, с технической поддержкой; способ передачи диск, поддержка тип Стандарт на 12 мес. | Операционная система Astra Linux Special Edition 1.7 для 64-х разрядной платформы на базе процессорной архитектуры х86-64, уровень защищенности Усиленный (Воронеж), для рабочей станции, без ограничения срока, с технической поддержкой; способ передачи диск, поддержка тип Стандарт на 12 мес. | шт. | шт. | 30900 | 25750 |  | 25750 |  |  | АО "АКСОФТ"
ЛС_02-02-34 | 24302 |  | Операционная система Astra Linux Special Edition 1.7 для 64-х разрядной платформы на базе процессорной архитектуры х86-64, уровень защищенности Усиленный (Воронеж), для рабочей станции, без ограничения срока, с технической поддержкой; способ передачи диск, поддержка тип Стандарт на 12 мес. | Операционная система Astra Linux Special Edition 1.7 для 64-х разрядной платформы на базе процессорной архитектуры х86-64, уровень защищенности Усиленный (Воронеж), для рабочей станции, без ограничения срока, с технической поддержкой; способ передачи диск, поддержка тип Стандарт на 12 мес. | шт. | шт. | 30900 | 25750 |  | 25750 |  |  | LikeSoft
ЛС_02-02-34 | 24303 |  | Операционная система Astra Linux Special Edition 1.7 для 64-х разрядной платформы на базе процессорной архитектуры х86-64, уровень защищенности Усиленный (Воронеж), для рабочей станции, без ограничения срока, с технической поддержкой; способ передачи диск, поддержка тип Стандарт на 12 мес. | Операционная система Astra Linux Special Edition 1.7 для 64-х разрядной платформы на базе процессорной архитектуры х86-64, уровень защищенности Усиленный (Воронеж), для рабочей станции, без ограничения срока, с технической поддержкой; способ передачи диск, поддержка тип Стандарт на 12 мес. | шт. | шт. | 30900 | 25750 |  | 25750 |  |  | KNS digital solutions
ЛС_02-02-34 | 24304 |  | Kaspersky Endpoint Security для бизнеса - Расширенный. Базовая лицензия русской версии на 2 года KL4867RAMDS | Kaspersky Endpoint Security для бизнеса - Расширенный. Базовая лицензия русской версии на 2 года KL4867RAMDS | шт. | шт. | 5784 | 4820 |  |  |  |  | ИП Аржанов Владимир Петрович
ЛС_02-02-34 | 24305 |  | Kaspersky Endpoint Security для бизнеса - Расширенный. Базовая лицензия русской версии на 2 года KL4867RAMDS | Kaspersky Endpoint Security для бизнеса - Расширенный. Базовая лицензия русской версии на 2 года KL4867RAMDS | шт. | шт. | 6259.2 | 5216 |  |  |  |  | АО "Аксофт"
ЛС_02-02-34 | 24306 |  | Kaspersky Endpoint Security для бизнеса - Расширенный. Базовая лицензия русской версии на 2 года KL4867RAMDS | Kaspersky Endpoint Security для бизнеса - Расширенный. Базовая лицензия русской версии на 2 года KL4867RAMDS | шт. | шт. | 5296.8 | 4414 |  | 4414 |  |  | АО «СофтЛайн Трейд»
ЛС_02-02-34 | 24307 |  | АРМ ЕЦРС | АРМ ЕЦРС
ЛС_02-02-34 | 24308 |  | АРМ ЕЦРС | АРМ ЕЦРС
ЛС_02-02-34 | 24309 |  | АРМ ЕЦРС | АРМ ЕЦРС
ЛС_02-02-34 | 24310 |  | АРМ ГРАФ | АРМ ГРАФ
ЛС_02-02-34 | 24311 |  | АРМ ГРАФ | АРМ ГРАФ
ЛС_02-02-34 | 24312 |  | АРМ ГРАФ | АРМ ГРАФ
ЛС_02-02-34 | 24313 |  | Рабочая станция Тип 1 ЕСТ-ПМ-80825-2-ИОС6.4.ОЛ1 Aquarius Pro W60 K80E (SFF_160/Core i7/DDR4_16GB/2DP/S512_SSD/SB/NIC/KM) гар. 3 года | Рабочая станция Тип 1 ЕСТ-ПМ-80825-2-ИОС6.4.ОЛ1 Aquarius Pro W60 K80E (SFF_160/Core i7/DDR4_16GB/2DP/S512_SSD/SB/NIC/KM) гар. 3 года | шт. | шт. | 918839.48 | 765699.5667 |  | 765699.5667 |  |  | ООО ПК Аквариус
ЛС_02-02-34 | 24314 |  | Рабочая станция Тип 1 ЕСТ-ПМ-80825-2-ИОС6.4.ОЛ1 Aquarius Pro W60 K80E (SFF_160/Core i7/DDR4_16GB/2DP/S512_SSD/SB/NIC/KM) гар. 3 года | Рабочая станция Тип 1 ЕСТ-ПМ-80825-2-ИОС6.4.ОЛ1 Aquarius Pro W60 K80E (SFF_160/Core i7/DDR4_16GB/2DP/S512_SSD/SB/NIC/KM) гар. 3 года | шт. | шт.
ЛС_02-02-34 | 24315 |  | Рабочая станция Тип 1 ЕСТ-ПМ-80825-2-ИОС6.4.ОЛ1 Aquarius Pro W60 K80E (SFF_160/Core i7/DDR4_16GB/2DP/S512_SSD/SB/NIC/KM) гар. 3 года | Рабочая станция Тип 1 ЕСТ-ПМ-80825-2-ИОС6.4.ОЛ1 Aquarius Pro W60 K80E (SFF_160/Core i7/DDR4_16GB/2DP/S512_SSD/SB/NIC/KM) гар. 3 года | шт. | шт.
ЛС_02-02-34 | 24316 |  | ЖК-Монитор с диагональю 27", 2560 x 1440 EV2795 | ЖК-Монитор с диагональю 27", 2560 x 1440 EV2795 | шт. | шт. | 63101 | 52584.1667 |  | 52584.1667 |  |  | ООО «ТЕХНОАЙТИ ГРУПП»
ЛС_02-02-34 | 24317 |  | ЖК-Монитор с диагональю 27", 2560 x 1440 EV2795 | ЖК-Монитор с диагональю 27", 2560 x 1440 EV2795 | шт. | шт. | 86990 | 72491.6667 |  |  |  |  | ООО "ИГРОВЫЕ РЕШЕНИЯ"
ЛС_02-02-34 | 24318 |  | ЖК-Монитор с диагональю 27", 2560 x 1440 EV2795 | ЖК-Монитор с диагональю 27", 2560 x 1440 EV2795 | шт. | шт. | 86982 | 72485 |  |  |  |  | CMP24
ЛС_02-02-34 | 24319 |  | Кабель Display Port - Display Port, версия 1.2, 3 м DP2DP1.2-MM-03 | Кабель Display Port - Display Port, версия 1.2, 3 м DP2DP1.2-MM-03 | шт. | шт. | 1093.19 | 910.9917 |  | 910.9917 |  |  | ООО "ПЕРВАЯ КАБЕЛЬНАЯ КОМПАНИЯ"
ЛС_02-02-34 | 24320 |  | Кабель Display Port - Display Port, версия 1.2, 3 м DP2DP1.2-MM-03 | Кабель Display Port - Display Port, версия 1.2, 3 м DP2DP1.2-MM-03 | шт. | шт.
ЛС_02-02-34 | 24321 |  | Кабель Display Port - Display Port, версия 1.2, 3 м DP2DP1.2-MM-03 | Кабель Display Port - Display Port, версия 1.2, 3 м DP2DP1.2-MM-03 | шт. | шт.
ЛС_02-02-34 | 24322 |  | Патч-корд FTP, Cat.5e, LSZH, 1.5 м PC-LPM-STPRJ45-RJ45-C5e-1.5MLSZH-GY | Патч-корд FTP, Cat.5e, LSZH, 1.5 м PC-LPM-STPRJ45-RJ45-C5e-1.5MLSZH-GY | шт. | шт. | 399.99 | 333.325 |  | 333.325 |  |  | ООО "ЛАНИТ-Норд"
ЛС_02-02-34 | 24323 |  | Патч-корд FTP, Cat.5e, LSZH, 1.5 м PC-LPM-STPRJ45-RJ45-C5e-1.5MLSZH-GY | Патч-корд FTP, Cat.5e, LSZH, 1.5 м PC-LPM-STPRJ45-RJ45-C5e-1.5MLSZH-GY | шт. | шт. | 402.66 | 335.55 |  |  |  |  | ООО "Инфра Электро"
ЛС_02-02-34 | 24324 |  | Патч-корд FTP, Cat.5e, LSZH, 1.5 м PC-LPM-STPRJ45-RJ45-C5e-1.5MLSZH-GY | Патч-корд FTP, Cat.5e, LSZH, 1.5 м PC-LPM-STPRJ45-RJ45-C5e-1.5MLSZH-GY | шт. | шт. | 403.99 | 336.6583 |  |  |  |  | ООО "Секьюр АЙТИ"
ЛС_02-02-34 | 24325 |  | Кабель питания, С13-Schuko, 5м PC-186-VDE-5M | Кабель питания, С13-Schuko, 5м PC-186-VDE-5M | шт. | шт. | 374.25 | 311.875 |  | 311.875 |  |  | ООО "ЛАНИТ-Норд"
ЛС_02-02-34 | 24326 |  | Кабель питания, С13-Schuko, 5м PC-186-VDE-5M | Кабель питания, С13-Schuko, 5м PC-186-VDE-5M | шт. | шт. | 411.68 | 343.0667 |  |  |  |  | ООО «Секьюр АЙТИ»
ЛС_02-02-34 | 24327 |  | Кабель питания, С13-Schuko, 5м PC-186-VDE-5M | Кабель питания, С13-Schuko, 5м PC-186-VDE-5M | шт. | шт. | 400.45 | 333.7083 |  |  |  |  | ООО «Инфра Электро»
ЛС_02-02-34 | 24328 |  | Поворотный кронштейн для крепления монитора LCD-900 | Поворотный кронштейн для крепления монитора LCD-900 | шт. | шт. | 8260 | 6883.3333 |  |  |  |  | ООО "АНТИС"
ЛС_02-02-34 | 24329 |  | Поворотный кронштейн для крепления монитора LCD-900 | Поворотный кронштейн для крепления монитора LCD-900 | шт. | шт. | 5710 | 4758.3333 |  |  |  |  | Ситилинк
ЛС_02-02-34 | 24330 |  | Поворотный кронштейн для крепления монитора LCD-900 | Поворотный кронштейн для крепления монитора LCD-900 | шт. | шт. | 5210 | 4341.6667 |  | 4341.6667 |  |  | ООО Регард МСК
ЛС_02-02-34 | 24331 |  | Программное обеспечение: | Программное обеспечение:
ЛС_02-02-34 | 24332 |  | Программное обеспечение: | Программное обеспечение:
ЛС_02-02-34 | 24333 |  | Программное обеспечение: | Программное обеспечение:
ЛС_02-02-34 | 24334 |  | Специализированное ПО 01115840.03915-12 | Специализированное ПО 01115840.03915-12 | шт. | шт. | 5648536.32 | 4707113.6 |  | 4707113.6
ЛС_02-02-34 | 24335 |  | Специализированное ПО 01115840.03915-12 | Специализированное ПО 01115840.03915-12 | шт. | шт.
ЛС_02-02-34 | 24336 |  | Специализированное ПО 01115840.03915-12 | Специализированное ПО 01115840.03915-12 | шт. | шт.
ЛС_02-02-34 | 24337 |  | Операционная система Astra Linux Special Edition 1.7 для 64-х разрядной платформы на базе процессорной архитектуры х86-64, уровень защищенности Максимальный (Смоленск), для рабочей станции, без ограничения срока, с технической поддержкой; способ передачи диск, поддержка тип Стандарт на 12 мес. | Операционная система Astra Linux Special Edition 1.7 для 64-х разрядной платформы на базе процессорной архитектуры х86-64, уровень защищенности Максимальный (Смоленск), для рабочей станции, без ограничения срока, с технической поддержкой; способ передачи диск, поддержка тип Стандарт на 12 мес. | шт. | шт. | 30900 | 25750 |  | 25750 |  |  | АО "АКСОФТ"
ЛС_02-02-34 | 24338 |  | Операционная система Astra Linux Special Edition 1.7 для 64-х разрядной платформы на базе процессорной архитектуры х86-64, уровень защищенности Максимальный (Смоленск), для рабочей станции, без ограничения срока, с технической поддержкой; способ передачи диск, поддержка тип Стандарт на 12 мес. | Операционная система Astra Linux Special Edition 1.7 для 64-х разрядной платформы на базе процессорной архитектуры х86-64, уровень защищенности Максимальный (Смоленск), для рабочей станции, без ограничения срока, с технической поддержкой; способ передачи диск, поддержка тип Стандарт на 12 мес. | шт. | шт. | 30900 | 25750 |  | 25750 |  |  | LikeSoft
ЛС_02-02-34 | 24339 |  | Операционная система Astra Linux Special Edition 1.7 для 64-х разрядной платформы на базе процессорной архитектуры х86-64, уровень защищенности Максимальный (Смоленск), для рабочей станции, без ограничения срока, с технической поддержкой; способ передачи диск, поддержка тип Стандарт на 12 мес. | Операционная система Astra Linux Special Edition 1.7 для 64-х разрядной платформы на базе процессорной архитектуры х86-64, уровень защищенности Максимальный (Смоленск), для рабочей станции, без ограничения срока, с технической поддержкой; способ передачи диск, поддержка тип Стандарт на 12 мес. | шт. | шт. | 30900 | 25750 |  | 25750 |  |  | KNS digital solutions
ЛС_02-02-34 | 24340 |  | Рабочее место помощника дежурного по метрополитену | Рабочее место помощника дежурного по метрополитену
ЛС_02-02-34 | 24341 |  | Рабочее место помощника дежурного по метрополитену | Рабочее место помощника дежурного по метрополитену
ЛС_02-02-34 | 24342 |  | Рабочее место помощника дежурного по метрополитену | Рабочее место помощника дежурного по метрополитену
ЛС_02-02-34 | 24343 |  | АРМ СППР и АСУ АРЛМ | АРМ СППР и АСУ АРЛМ
ЛС_02-02-34 | 24344 |  | АРМ СППР и АСУ АРЛМ | АРМ СППР и АСУ АРЛМ
ЛС_02-02-34 | 24345 |  | АРМ СППР и АСУ АРЛМ | АРМ СППР и АСУ АРЛМ
ЛС_02-02-34 | 24346 |  | Рабочая станция Тип 1 ЕСТ-ПМ-80825-2-ИОС6.4.ОЛ1 Aquarius Pro W60 K80E (SFF_160/Core i7/DDR4_16GB/2DP/S512_SSD/SB/NIC/KM) гар. 3 года | Рабочая станция Тип 1 ЕСТ-ПМ-80825-2-ИОС6.4.ОЛ1 Aquarius Pro W60 K80E (SFF_160/Core i7/DDR4_16GB/2DP/S512_SSD/SB/NIC/KM) гар. 3 года | шт. | шт. | 918839.48 | 765699.5667 |  | 765699.5667 |  |  | ООО ПК Аквариус
ЛС_02-02-34 | 24347 |  | Рабочая станция Тип 1 ЕСТ-ПМ-80825-2-ИОС6.4.ОЛ1 Aquarius Pro W60 K80E (SFF_160/Core i7/DDR4_16GB/2DP/S512_SSD/SB/NIC/KM) гар. 3 года | Рабочая станция Тип 1 ЕСТ-ПМ-80825-2-ИОС6.4.ОЛ1 Aquarius Pro W60 K80E (SFF_160/Core i7/DDR4_16GB/2DP/S512_SSD/SB/NIC/KM) гар. 3 года | шт. | шт.
ЛС_02-02-34 | 24348 |  | Рабочая станция Тип 1 ЕСТ-ПМ-80825-2-ИОС6.4.ОЛ1 Aquarius Pro W60 K80E (SFF_160/Core i7/DDR4_16GB/2DP/S512_SSD/SB/NIC/KM) гар. 3 года | Рабочая станция Тип 1 ЕСТ-ПМ-80825-2-ИОС6.4.ОЛ1 Aquarius Pro W60 K80E (SFF_160/Core i7/DDR4_16GB/2DP/S512_SSD/SB/NIC/KM) гар. 3 года | шт. | шт.
ЛС_02-02-34 | 24349 |  | ЖК-Монитор с диагональю 27", 2560 x 1440 EV2795 | ЖК-Монитор с диагональю 27", 2560 x 1440 EV2795 | шт. | шт. | 63101 | 52584.1667 |  | 52584.1667 |  |  | ООО «ТЕХНОАЙТИ ГРУПП»
ЛС_02-02-34 | 24350 |  | ЖК-Монитор с диагональю 27", 2560 x 1440 EV2795 | ЖК-Монитор с диагональю 27", 2560 x 1440 EV2795 | шт. | шт. | 86990 | 72491.6667 |  |  |  |  | ООО "ИГРОВЫЕ РЕШЕНИЯ"
ЛС_02-02-34 | 24351 |  | ЖК-Монитор с диагональю 27", 2560 x 1440 EV2795 | ЖК-Монитор с диагональю 27", 2560 x 1440 EV2795 | шт. | шт. | 86982 | 72485 |  |  |  |  | CMP24
ЛС_02-02-34 | 24352 |  | Кабель Display Port - Display Port, версия 1.2, 3 м DP2DP1.2-MM-03 | Кабель Display Port - Display Port, версия 1.2, 3 м DP2DP1.2-MM-03 | шт. | шт. | 1093.19 | 910.9917 |  | 910.9917 |  |  | ООО "ПЕРВАЯ КАБЕЛЬНАЯ КОМПАНИЯ"
ЛС_02-02-34 | 24353 |  | Кабель Display Port - Display Port, версия 1.2, 3 м DP2DP1.2-MM-03 | Кабель Display Port - Display Port, версия 1.2, 3 м DP2DP1.2-MM-03 | шт. | шт.
ЛС_02-02-34 | 24354 |  | Кабель Display Port - Display Port, версия 1.2, 3 м DP2DP1.2-MM-03 | Кабель Display Port - Display Port, версия 1.2, 3 м DP2DP1.2-MM-03 | шт. | шт.
ЛС_02-02-34 | 24355 |  | Патч-корд FTP, Cat.5e, LSZH, 1.5 м PC-LPM-STPRJ45-RJ45-C5e-1.5MLSZH-GY | Патч-корд FTP, Cat.5e, LSZH, 1.5 м PC-LPM-STPRJ45-RJ45-C5e-1.5MLSZH-GY | шт. | шт. | 399.99 | 333.325 |  | 333.325 |  |  | ООО "ЛАНИТ-Норд"
ЛС_02-02-34 | 24356 |  | Патч-корд FTP, Cat.5e, LSZH, 1.5 м PC-LPM-STPRJ45-RJ45-C5e-1.5MLSZH-GY | Патч-корд FTP, Cat.5e, LSZH, 1.5 м PC-LPM-STPRJ45-RJ45-C5e-1.5MLSZH-GY | шт. | шт. | 402.66 | 335.55 |  |  |  |  | ООО "Инфра Электро"
ЛС_02-02-34 | 24357 |  | Патч-корд FTP, Cat.5e, LSZH, 1.5 м PC-LPM-STPRJ45-RJ45-C5e-1.5MLSZH-GY | Патч-корд FTP, Cat.5e, LSZH, 1.5 м PC-LPM-STPRJ45-RJ45-C5e-1.5MLSZH-GY | шт. | шт. | 403.99 | 336.6583 |  |  |  |  | ООО "Секьюр АЙТИ"
ЛС_02-02-34 | 24358 |  | Кабель питания, С13-Schuko, 5м PC-186-VDE-5M | Кабель питания, С13-Schuko, 5м PC-186-VDE-5M | шт. | шт. | 374.25 | 311.875 |  | 311.875 |  |  | ООО "ЛАНИТ-Норд"
ЛС_02-02-34 | 24359 |  | Кабель питания, С13-Schuko, 5м PC-186-VDE-5M | Кабель питания, С13-Schuko, 5м PC-186-VDE-5M | шт. | шт. | 411.68 | 343.0667 |  |  |  |  | ООО «Секьюр АЙТИ»
ЛС_02-02-34 | 24360 |  | Кабель питания, С13-Schuko, 5м PC-186-VDE-5M | Кабель питания, С13-Schuko, 5м PC-186-VDE-5M | шт. | шт. | 400.45 | 333.7083 |  |  |  |  | ООО «Инфра Электро»
ЛС_02-02-34 | 24361 |  | Поворотный кронштейн для крепления монитора LCD-900 | Поворотный кронштейн для крепления монитора LCD-900 | шт. | шт. | 8260 | 6883.3333 |  |  |  |  | ООО "АНТИС"
ЛС_02-02-34 | 24362 |  | Поворотный кронштейн для крепления монитора LCD-900 | Поворотный кронштейн для крепления монитора LCD-900 | шт. | шт. | 5710 | 4758.3333 |  |  |  |  | Ситилинк
ЛС_02-02-34 | 24363 |  | Поворотный кронштейн для крепления монитора LCD-900 | Поворотный кронштейн для крепления монитора LCD-900 | шт. | шт. | 5210 | 4341.6667 |  | 4341.6667 |  |  | ООО Регард МСК
ЛС_02-02-34 | 24364 |  | Программное обеспечение: | Программное обеспечение:
ЛС_02-02-34 | 24365 |  | Программное обеспечение: | Программное обеспечение:
ЛС_02-02-34 | 24366 |  | Программное обеспечение: | Программное обеспечение:
ЛС_02-02-34 | 24367 |  | Операционная система Astra Linux Special Edition 1.7 для 64-х разрядной платформы на базе процессорной архитектуры х86-64, уровень защищенности Усиленный (Воронеж), для рабочей станции, без ограничения срока, с технической поддержкой; способ передачи диск, поддержка тип Стандарт на 12 мес. | Операционная система Astra Linux Special Edition 1.7 для 64-х разрядной платформы на базе процессорной архитектуры х86-64, уровень защищенности Усиленный (Воронеж), для рабочей станции, без ограничения срока, с технической поддержкой; способ передачи диск, поддержка тип Стандарт на 12 мес. | шт. | шт. | 30900 | 25750 |  | 25750 |  |  | АО "АКСОФТ"
ЛС_02-02-34 | 24368 |  | Операционная система Astra Linux Special Edition 1.7 для 64-х разрядной платформы на базе процессорной архитектуры х86-64, уровень защищенности Усиленный (Воронеж), для рабочей станции, без ограничения срока, с технической поддержкой; способ передачи диск, поддержка тип Стандарт на 12 мес. | Операционная система Astra Linux Special Edition 1.7 для 64-х разрядной платформы на базе процессорной архитектуры х86-64, уровень защищенности Усиленный (Воронеж), для рабочей станции, без ограничения срока, с технической поддержкой; способ передачи диск, поддержка тип Стандарт на 12 мес. | шт. | шт. | 30900 | 25750 |  | 25750 |  |  | LikeSoft
ЛС_02-02-34 | 24369 |  | Операционная система Astra Linux Special Edition 1.7 для 64-х разрядной платформы на базе процессорной архитектуры х86-64, уровень защищенности Усиленный (Воронеж), для рабочей станции, без ограничения срока, с технической поддержкой; способ передачи диск, поддержка тип Стандарт на 12 мес. | Операционная система Astra Linux Special Edition 1.7 для 64-х разрядной платформы на базе процессорной архитектуры х86-64, уровень защищенности Усиленный (Воронеж), для рабочей станции, без ограничения срока, с технической поддержкой; способ передачи диск, поддержка тип Стандарт на 12 мес. | шт. | шт. | 30900 | 25750 |  | 25750 |  |  | KNS digital solutions
ЛС_02-02-34 | 24370 |  | Kaspersky Endpoint Security для бизнеса - Расширенный. Базовая лицензия русской версии на 2 года KL4867RAMDS | Kaspersky Endpoint Security для бизнеса - Расширенный. Базовая лицензия русской версии на 2 года KL4867RAMDS | шт. | шт. | 5784 | 4820 |  |  |  |  | ИП Аржанов Владимир Петрович
ЛС_02-02-34 | 24371 |  | Kaspersky Endpoint Security для бизнеса - Расширенный. Базовая лицензия русской версии на 2 года KL4867RAMDS | Kaspersky Endpoint Security для бизнеса - Расширенный. Базовая лицензия русской версии на 2 года KL4867RAMDS | шт. | шт. | 6259.2 | 5216 |  |  |  |  | АО "Аксофт"
ЛС_02-02-34 | 24372 |  | Kaspersky Endpoint Security для бизнеса - Расширенный. Базовая лицензия русской версии на 2 года KL4867RAMDS | Kaspersky Endpoint Security для бизнеса - Расширенный. Базовая лицензия русской версии на 2 года KL4867RAMDS | шт. | шт. | 5296.8 | 4414 |  | 4414 |  |  | АО «СофтЛайн Трейд»
ЛС_02-02-34 | 24373 |  | Рабочее место оператора по работе с пассажирами | Рабочее место оператора по работе с пассажирами
ЛС_02-02-34 | 24374 |  | Рабочее место оператора по работе с пассажирами | Рабочее место оператора по работе с пассажирами
ЛС_02-02-34 | 24375 |  | Рабочее место оператора по работе с пассажирами | Рабочее место оператора по работе с пассажирами
ЛС_02-02-34 | 24376 |  | АРМ СППР и АСУ АРЛМ | АРМ СППР и АСУ АРЛМ
ЛС_02-02-34 | 24377 |  | АРМ СППР и АСУ АРЛМ | АРМ СППР и АСУ АРЛМ
ЛС_02-02-34 | 24378 |  | АРМ СППР и АСУ АРЛМ | АРМ СППР и АСУ АРЛМ
ЛС_02-02-34 | 24379 |  | Рабочая станция Тип 1 ЕСТ-ПМ-80825-2-ИОС6.4.ОЛ1 Aquarius Pro W60 K80E (SFF_160/Core i7/DDR4_16GB/2DP/S512_SSD/SB/NIC/KM) гар. 3 года | Рабочая станция Тип 1 ЕСТ-ПМ-80825-2-ИОС6.4.ОЛ1 Aquarius Pro W60 K80E (SFF_160/Core i7/DDR4_16GB/2DP/S512_SSD/SB/NIC/KM) гар. 3 года | шт. | шт. | 918839.48 | 765699.5667 |  | 765699.5667 |  |  | ООО ПК Аквариус
ЛС_02-02-34 | 24380 |  | Рабочая станция Тип 1 ЕСТ-ПМ-80825-2-ИОС6.4.ОЛ1 Aquarius Pro W60 K80E (SFF_160/Core i7/DDR4_16GB/2DP/S512_SSD/SB/NIC/KM) гар. 3 года | Рабочая станция Тип 1 ЕСТ-ПМ-80825-2-ИОС6.4.ОЛ1 Aquarius Pro W60 K80E (SFF_160/Core i7/DDR4_16GB/2DP/S512_SSD/SB/NIC/KM) гар. 3 года | шт. | шт.
ЛС_02-02-34 | 24381 |  | Рабочая станция Тип 1 ЕСТ-ПМ-80825-2-ИОС6.4.ОЛ1 Aquarius Pro W60 K80E (SFF_160/Core i7/DDR4_16GB/2DP/S512_SSD/SB/NIC/KM) гар. 3 года | Рабочая станция Тип 1 ЕСТ-ПМ-80825-2-ИОС6.4.ОЛ1 Aquarius Pro W60 K80E (SFF_160/Core i7/DDR4_16GB/2DP/S512_SSD/SB/NIC/KM) гар. 3 года | шт. | шт.
ЛС_02-02-34 | 24382 |  | ЖК-Монитор с диагональю 27", 2560 x 1440 EV2795 | ЖК-Монитор с диагональю 27", 2560 x 1440 EV2795 | шт. | шт. | 63101 | 52584.1667 |  | 52584.1667 |  |  | ООО «ТЕХНОАЙТИ ГРУПП»
ЛС_02-02-34 | 24383 |  | ЖК-Монитор с диагональю 27", 2560 x 1440 EV2795 | ЖК-Монитор с диагональю 27", 2560 x 1440 EV2795 | шт. | шт. | 86990 | 72491.6667 |  |  |  |  | ООО "ИГРОВЫЕ РЕШЕНИЯ"
ЛС_02-02-34 | 24384 |  | ЖК-Монитор с диагональю 27", 2560 x 1440 EV2795 | ЖК-Монитор с диагональю 27", 2560 x 1440 EV2795 | шт. | шт. | 86982 | 72485 |  |  |  |  | CMP24
ЛС_02-02-34 | 24385 |  | Кабель Display Port - Display Port, версия 1.2, 3 м DP2DP1.2-MM-03 | Кабель Display Port - Display Port, версия 1.2, 3 м DP2DP1.2-MM-03 | шт. | шт. | 1093.19 | 910.9917 |  | 910.9917 |  |  | ООО "ПЕРВАЯ КАБЕЛЬНАЯ КОМПАНИЯ"
ЛС_02-02-34 | 24386 |  | Кабель Display Port - Display Port, версия 1.2, 3 м DP2DP1.2-MM-03 | Кабель Display Port - Display Port, версия 1.2, 3 м DP2DP1.2-MM-03 | шт. | шт.
ЛС_02-02-34 | 24387 |  | Кабель Display Port - Display Port, версия 1.2, 3 м DP2DP1.2-MM-03 | Кабель Display Port - Display Port, версия 1.2, 3 м DP2DP1.2-MM-03 | шт. | шт.
ЛС_02-02-34 | 24388 |  | Патч-корд FTP, Cat.5e, LSZH, 1.5 м PC-LPM-STPRJ45-RJ45-C5e-1.5MLSZH-GY | Патч-корд FTP, Cat.5e, LSZH, 1.5 м PC-LPM-STPRJ45-RJ45-C5e-1.5MLSZH-GY | шт. | шт. | 399.99 | 333.325 |  | 333.325 |  |  | ООО "ЛАНИТ-Норд"
ЛС_02-02-34 | 24389 |  | Патч-корд FTP, Cat.5e, LSZH, 1.5 м PC-LPM-STPRJ45-RJ45-C5e-1.5MLSZH-GY | Патч-корд FTP, Cat.5e, LSZH, 1.5 м PC-LPM-STPRJ45-RJ45-C5e-1.5MLSZH-GY | шт. | шт. | 402.66 | 335.55 |  |  |  |  | ООО "Инфра Электро"
ЛС_02-02-34 | 24390 |  | Патч-корд FTP, Cat.5e, LSZH, 1.5 м PC-LPM-STPRJ45-RJ45-C5e-1.5MLSZH-GY | Патч-корд FTP, Cat.5e, LSZH, 1.5 м PC-LPM-STPRJ45-RJ45-C5e-1.5MLSZH-GY | шт. | шт. | 403.99 | 336.6583 |  |  |  |  | ООО "Секьюр АЙТИ"
ЛС_02-02-34 | 24391 |  | Кабель питания, С13-Schuko, 5м PC-186-VDE-5M | Кабель питания, С13-Schuko, 5м PC-186-VDE-5M | шт. | шт. | 374.25 | 311.875 |  | 311.875 |  |  | ООО "ЛАНИТ-Норд"
ЛС_02-02-34 | 24392 |  | Кабель питания, С13-Schuko, 5м PC-186-VDE-5M | Кабель питания, С13-Schuko, 5м PC-186-VDE-5M | шт. | шт. | 411.68 | 343.0667 |  |  |  |  | ООО «Секьюр АЙТИ»
ЛС_02-02-34 | 24393 |  | Кабель питания, С13-Schuko, 5м PC-186-VDE-5M | Кабель питания, С13-Schuko, 5м PC-186-VDE-5M | шт. | шт. | 400.45 | 333.7083 |  |  |  |  | ООО «Инфра Электро»
ЛС_02-02-34 | 24394 |  | Поворотный кронштейн для крепления монитора LCD-900 | Поворотный кронштейн для крепления монитора LCD-900 | шт. | шт. | 8260 | 6883.3333 |  |  |  |  | ООО "АНТИС"
ЛС_02-02-34 | 24395 |  | Поворотный кронштейн для крепления монитора LCD-900 | Поворотный кронштейн для крепления монитора LCD-900 | шт. | шт. | 5710 | 4758.3333 |  |  |  |  | Ситилинк
ЛС_02-02-34 | 24396 |  | Поворотный кронштейн для крепления монитора LCD-900 | Поворотный кронштейн для крепления монитора LCD-900 | шт. | шт. | 5210 | 4341.6667 |  | 4341.6667 |  |  | ООО Регард МСК
ЛС_02-02-34 | 24397 |  | Программное обеспечение: | Программное обеспечение:
ЛС_02-02-34 | 24398 |  | Программное обеспечение: | Программное обеспечение:
ЛС_02-02-34 | 24399 |  | Программное обеспечение: | Программное обеспечение:
ЛС_02-02-34 | 24400 |  | Операционная система Astra Linux Special Edition 1.7 для 64-х разрядной платформы на базе процессорной архитектуры х86-64, уровень защищенности Усиленный (Воронеж), для рабочей станции, без ограничения срока, с технической поддержкой; способ передачи диск, поддержка тип Стандарт на 12 мес. | Операционная система Astra Linux Special Edition 1.7 для 64-х разрядной платформы на базе процессорной архитектуры х86-64, уровень защищенности Усиленный (Воронеж), для рабочей станции, без ограничения срока, с технической поддержкой; способ передачи диск, поддержка тип Стандарт на 12 мес. | шт. | шт. | 30900 | 25750 |  | 25750 |  |  | АО "АКСОФТ"
ЛС_02-02-34 | 24401 |  | Операционная система Astra Linux Special Edition 1.7 для 64-х разрядной платформы на базе процессорной архитектуры х86-64, уровень защищенности Усиленный (Воронеж), для рабочей станции, без ограничения срока, с технической поддержкой; способ передачи диск, поддержка тип Стандарт на 12 мес. | Операционная система Astra Linux Special Edition 1.7 для 64-х разрядной платформы на базе процессорной архитектуры х86-64, уровень защищенности Усиленный (Воронеж), для рабочей станции, без ограничения срока, с технической поддержкой; способ передачи диск, поддержка тип Стандарт на 12 мес. | шт. | шт. | 30900 | 25750 |  | 25750 |  |  | LikeSoft
ЛС_02-02-34 | 24402 |  | Операционная система Astra Linux Special Edition 1.7 для 64-х разрядной платформы на базе процессорной архитектуры х86-64, уровень защищенности Усиленный (Воронеж), для рабочей станции, без ограничения срока, с технической поддержкой; способ передачи диск, поддержка тип Стандарт на 12 мес. | Операционная система Astra Linux Special Edition 1.7 для 64-х разрядной платформы на базе процессорной архитектуры х86-64, уровень защищенности Усиленный (Воронеж), для рабочей станции, без ограничения срока, с технической поддержкой; способ передачи диск, поддержка тип Стандарт на 12 мес. | шт. | шт. | 30900 | 25750 |  | 25750 |  |  | KNS digital solutions
ЛС_02-02-34 | 24403 |  | Kaspersky Endpoint Security для бизнеса - Расширенный. Базовая лицензия русской версии на 2 года KL4867RAMDS | Kaspersky Endpoint Security для бизнеса - Расширенный. Базовая лицензия русской версии на 2 года KL4867RAMDS | шт. | шт. | 5784 | 4820 |  |  |  |  | ИП Аржанов Владимир Петрович
ЛС_02-02-34 | 24404 |  | Kaspersky Endpoint Security для бизнеса - Расширенный. Базовая лицензия русской версии на 2 года KL4867RAMDS | Kaspersky Endpoint Security для бизнеса - Расширенный. Базовая лицензия русской версии на 2 года KL4867RAMDS | шт. | шт. | 6259.2 | 5216 |  |  |  |  | АО "Аксофт"
ЛС_02-02-34 | 24405 |  | Kaspersky Endpoint Security для бизнеса - Расширенный. Базовая лицензия русской версии на 2 года KL4867RAMDS | Kaspersky Endpoint Security для бизнеса - Расширенный. Базовая лицензия русской версии на 2 года KL4867RAMDS | шт. | шт. | 5296.8 | 4414 |  | 4414 |  |  | АО «СофтЛайн Трейд»
ЛС_02-02-34 | 24406 |  | АРМ Собственных нужд | АРМ Собственных нужд
ЛС_02-02-34 | 24407 |  | АРМ Собственных нужд | АРМ Собственных нужд
ЛС_02-02-34 | 24408 |  | АРМ Собственных нужд | АРМ Собственных нужд
ЛС_02-02-34 | 24409 |  | Рабочая станция Тип 1 ЕСТ-ПМ-80825-2-ИОС6.4.ОЛ1 Aquarius Pro W60 K80E (SFF_160/Core i7/DDR4_16GB/2DP/S512_SSD/SB/NIC/KM) гар. 3 года | Рабочая станция Тип 1 ЕСТ-ПМ-80825-2-ИОС6.4.ОЛ1 Aquarius Pro W60 K80E (SFF_160/Core i7/DDR4_16GB/2DP/S512_SSD/SB/NIC/KM) гар. 3 года | шт. | шт. | 918839.48 | 765699.5667 |  | 765699.5667 |  |  | ООО ПК Аквариус
ЛС_02-02-34 | 24410 |  | Рабочая станция Тип 1 ЕСТ-ПМ-80825-2-ИОС6.4.ОЛ1 Aquarius Pro W60 K80E (SFF_160/Core i7/DDR4_16GB/2DP/S512_SSD/SB/NIC/KM) гар. 3 года | Рабочая станция Тип 1 ЕСТ-ПМ-80825-2-ИОС6.4.ОЛ1 Aquarius Pro W60 K80E (SFF_160/Core i7/DDR4_16GB/2DP/S512_SSD/SB/NIC/KM) гар. 3 года | шт. | шт.
ЛС_02-02-34 | 24411 |  | Рабочая станция Тип 1 ЕСТ-ПМ-80825-2-ИОС6.4.ОЛ1 Aquarius Pro W60 K80E (SFF_160/Core i7/DDR4_16GB/2DP/S512_SSD/SB/NIC/KM) гар. 3 года | Рабочая станция Тип 1 ЕСТ-ПМ-80825-2-ИОС6.4.ОЛ1 Aquarius Pro W60 K80E (SFF_160/Core i7/DDR4_16GB/2DP/S512_SSD/SB/NIC/KM) гар. 3 года | шт. | шт.
ЛС_02-02-34 | 24412 |  | ЖК-Монитор с диагональю 27", 2560 x 1440 EV2795 | ЖК-Монитор с диагональю 27", 2560 x 1440 EV2795 | шт. | шт. | 63101 | 52584.1667 |  | 52584.1667 |  |  | ООО «ТЕХНОАЙТИ ГРУПП»
ЛС_02-02-34 | 24413 |  | ЖК-Монитор с диагональю 27", 2560 x 1440 EV2795 | ЖК-Монитор с диагональю 27", 2560 x 1440 EV2795 | шт. | шт. | 86990 | 72491.6667 |  |  |  |  | ООО "ИГРОВЫЕ РЕШЕНИЯ"
ЛС_02-02-34 | 24414 |  | ЖК-Монитор с диагональю 27", 2560 x 1440 EV2795 | ЖК-Монитор с диагональю 27", 2560 x 1440 EV2795 | шт. | шт. | 86982 | 72485 |  |  |  |  | CMP24
ЛС_02-02-34 | 24415 |  | Кабель Display Port - Display Port, версия 1.2, 3 м DP2DP1.2-MM-03 | Кабель Display Port - Display Port, версия 1.2, 3 м DP2DP1.2-MM-03 | шт. | шт. | 1093.19 | 910.9917 |  | 910.9917 |  |  | ООО "ПЕРВАЯ КАБЕЛЬНАЯ КОМПАНИЯ"
ЛС_02-02-34 | 24416 |  | Кабель Display Port - Display Port, версия 1.2, 3 м DP2DP1.2-MM-03 | Кабель Display Port - Display Port, версия 1.2, 3 м DP2DP1.2-MM-03 | шт. | шт.
ЛС_02-02-34 | 24417 |  | Кабель Display Port - Display Port, версия 1.2, 3 м DP2DP1.2-MM-03 | Кабель Display Port - Display Port, версия 1.2, 3 м DP2DP1.2-MM-03 | шт. | шт.
ЛС_02-02-34 | 24418 |  | Патч-корд FTP, Cat.5e, LSZH, 1.5 м PC-LPM-STPRJ45-RJ45-C5e-1.5MLSZH-GY | Патч-корд FTP, Cat.5e, LSZH, 1.5 м PC-LPM-STPRJ45-RJ45-C5e-1.5MLSZH-GY | шт. | шт. | 399.99 | 333.325 |  | 333.325 |  |  | ООО "ЛАНИТ-Норд"
ЛС_02-02-34 | 24419 |  | Патч-корд FTP, Cat.5e, LSZH, 1.5 м PC-LPM-STPRJ45-RJ45-C5e-1.5MLSZH-GY | Патч-корд FTP, Cat.5e, LSZH, 1.5 м PC-LPM-STPRJ45-RJ45-C5e-1.5MLSZH-GY | шт. | шт. | 402.66 | 335.55 |  |  |  |  | ООО "Инфра Электро"
ЛС_02-02-34 | 24420 |  | Патч-корд FTP, Cat.5e, LSZH, 1.5 м PC-LPM-STPRJ45-RJ45-C5e-1.5MLSZH-GY | Патч-корд FTP, Cat.5e, LSZH, 1.5 м PC-LPM-STPRJ45-RJ45-C5e-1.5MLSZH-GY | шт. | шт. | 403.99 | 336.6583 |  |  |  |  | ООО "Секьюр АЙТИ"
ЛС_02-02-34 | 24421 |  | Кабель питания, С13-Schuko, 5м PC-186-VDE-5M | Кабель питания, С13-Schuko, 5м PC-186-VDE-5M | шт. | шт. | 374.25 | 311.875 |  | 311.875 |  |  | ООО "ЛАНИТ-Норд"
ЛС_02-02-34 | 24422 |  | Кабель питания, С13-Schuko, 5м PC-186-VDE-5M | Кабель питания, С13-Schuko, 5м PC-186-VDE-5M | шт. | шт. | 411.68 | 343.0667 |  |  |  |  | ООО «Секьюр АЙТИ»
ЛС_02-02-34 | 24423 |  | Кабель питания, С13-Schuko, 5м PC-186-VDE-5M | Кабель питания, С13-Schuko, 5м PC-186-VDE-5M | шт. | шт. | 400.45 | 333.7083 |  |  |  |  | ООО «Инфра Электро»
ЛС_02-02-34 | 24424 |  | Поворотный кронштейн для крепления монитора LCD-900 | Поворотный кронштейн для крепления монитора LCD-900 | шт. | шт. | 8260 | 6883.3333 |  |  |  |  | ООО "АНТИС"
ЛС_02-02-34 | 24425 |  | Поворотный кронштейн для крепления монитора LCD-900 | Поворотный кронштейн для крепления монитора LCD-900 | шт. | шт. | 5710 | 4758.3333 |  |  |  |  | Ситилинк
ЛС_02-02-34 | 24426 |  | Поворотный кронштейн для крепления монитора LCD-900 | Поворотный кронштейн для крепления монитора LCD-900 | шт. | шт. | 5210 | 4341.6667 |  | 4341.6667 |  |  | ООО Регард МСК
ЛС_02-02-34 | 24427 |  | Программное обеспечение: | Программное обеспечение:
ЛС_02-02-34 | 24428 |  | Программное обеспечение: | Программное обеспечение:
ЛС_02-02-34 | 24429 |  | Программное обеспечение: | Программное обеспечение:
ЛС_02-02-34 | 24430 |  | Операционная система Astra Linux Special Edition 1.7 для 64-х разрядной платформы на базе процессорной архитектуры х86-64, уровень защищенности Усиленный (Воронеж), для рабочей станции, без ограничения срока, с технической поддержкой; способ передачи диск, поддержка тип Стандарт на 12 мес. | Операционная система Astra Linux Special Edition 1.7 для 64-х разрядной платформы на базе процессорной архитектуры х86-64, уровень защищенности Усиленный (Воронеж), для рабочей станции, без ограничения срока, с технической поддержкой; способ передачи диск, поддержка тип Стандарт на 12 мес. | шт. | шт. | 30900 | 25750 |  | 25750 |  |  | АО "АКСОФТ"
ЛС_02-02-34 | 24431 |  | Операционная система Astra Linux Special Edition 1.7 для 64-х разрядной платформы на базе процессорной архитектуры х86-64, уровень защищенности Усиленный (Воронеж), для рабочей станции, без ограничения срока, с технической поддержкой; способ передачи диск, поддержка тип Стандарт на 12 мес. | Операционная система Astra Linux Special Edition 1.7 для 64-х разрядной платформы на базе процессорной архитектуры х86-64, уровень защищенности Усиленный (Воронеж), для рабочей станции, без ограничения срока, с технической поддержкой; способ передачи диск, поддержка тип Стандарт на 12 мес. | шт. | шт. | 30900 | 25750 |  | 25750 |  |  | LikeSoft
ЛС_02-02-34 | 24432 |  | Операционная система Astra Linux Special Edition 1.7 для 64-х разрядной платформы на базе процессорной архитектуры х86-64, уровень защищенности Усиленный (Воронеж), для рабочей станции, без ограничения срока, с технической поддержкой; способ передачи диск, поддержка тип Стандарт на 12 мес. | Операционная система Astra Linux Special Edition 1.7 для 64-х разрядной платформы на базе процессорной архитектуры х86-64, уровень защищенности Усиленный (Воронеж), для рабочей станции, без ограничения срока, с технической поддержкой; способ передачи диск, поддержка тип Стандарт на 12 мес. | шт. | шт. | 30900 | 25750 |  | 25750 |  |  | KNS digital solutions
ЛС_02-02-34 | 24433 |  | Kaspersky Endpoint Security для бизнеса - Расширенный. Базовая лицензия русской версии на 2 года KL4867RAMDS | Kaspersky Endpoint Security для бизнеса - Расширенный. Базовая лицензия русской версии на 2 года KL4867RAMDS | шт. | шт. | 5784 | 4820 |  |  |  |  | ИП Аржанов Владимир Петрович
ЛС_02-02-34 | 24434 |  | Kaspersky Endpoint Security для бизнеса - Расширенный. Базовая лицензия русской версии на 2 года KL4867RAMDS | Kaspersky Endpoint Security для бизнеса - Расширенный. Базовая лицензия русской версии на 2 года KL4867RAMDS | шт. | шт. | 6259.2 | 5216 |  |  |  |  | АО "Аксофт"
ЛС_02-02-34 | 24435 |  | Kaspersky Endpoint Security для бизнеса - Расширенный. Базовая лицензия русской версии на 2 года KL4867RAMDS | Kaspersky Endpoint Security для бизнеса - Расширенный. Базовая лицензия русской версии на 2 года KL4867RAMDS | шт. | шт. | 5296.8 | 4414 |  | 4414 |  |  | АО «СофтЛайн Трейд»
ЛС_02-02-34 | 24436 |  | Рабочее место оператора пресс-службы | Рабочее место оператора пресс-службы
ЛС_02-02-34 | 24437 |  | Рабочее место оператора пресс-службы | Рабочее место оператора пресс-службы
ЛС_02-02-34 | 24438 |  | Рабочее место оператора пресс-службы | Рабочее место оператора пресс-службы
ЛС_02-02-34 | 24439 |  | АРМ СППР и АСУ АРЛМ | АРМ СППР и АСУ АРЛМ
ЛС_02-02-34 | 24440 |  | АРМ СППР и АСУ АРЛМ | АРМ СППР и АСУ АРЛМ
ЛС_02-02-34 | 24441 |  | АРМ СППР и АСУ АРЛМ | АРМ СППР и АСУ АРЛМ
ЛС_02-02-34 | 24442 |  | Рабочая станция Тип 1 ЕСТ-ПМ-80825-2-ИОС6.4.ОЛ1 Aquarius Pro W60 K80E (SFF_160/Core i7/DDR4_16GB/2DP/S512_SSD/SB/NIC/KM) гар. 3 года | Рабочая станция Тип 1 ЕСТ-ПМ-80825-2-ИОС6.4.ОЛ1 Aquarius Pro W60 K80E (SFF_160/Core i7/DDR4_16GB/2DP/S512_SSD/SB/NIC/KM) гар. 3 года | шт. | шт. | 918839.48 | 765699.5667 |  | 765699.5667 |  |  | ООО ПК Аквариус
ЛС_02-02-34 | 24443 |  | Рабочая станция Тип 1 ЕСТ-ПМ-80825-2-ИОС6.4.ОЛ1 Aquarius Pro W60 K80E (SFF_160/Core i7/DDR4_16GB/2DP/S512_SSD/SB/NIC/KM) гар. 3 года | Рабочая станция Тип 1 ЕСТ-ПМ-80825-2-ИОС6.4.ОЛ1 Aquarius Pro W60 K80E (SFF_160/Core i7/DDR4_16GB/2DP/S512_SSD/SB/NIC/KM) гар. 3 года | шт. | шт.
ЛС_02-02-34 | 24444 |  | Рабочая станция Тип 1 ЕСТ-ПМ-80825-2-ИОС6.4.ОЛ1 Aquarius Pro W60 K80E (SFF_160/Core i7/DDR4_16GB/2DP/S512_SSD/SB/NIC/KM) гар. 3 года | Рабочая станция Тип 1 ЕСТ-ПМ-80825-2-ИОС6.4.ОЛ1 Aquarius Pro W60 K80E (SFF_160/Core i7/DDR4_16GB/2DP/S512_SSD/SB/NIC/KM) гар. 3 года | шт. | шт.
ЛС_02-02-34 | 24445 |  | ЖК-Монитор с диагональю 27", 2560 x 1440 EV2795 | ЖК-Монитор с диагональю 27", 2560 x 1440 EV2795 | шт. | шт. | 63101 | 52584.1667 |  | 52584.1667 |  |  | ООО «ТЕХНОАЙТИ ГРУПП»
ЛС_02-02-34 | 24446 |  | ЖК-Монитор с диагональю 27", 2560 x 1440 EV2795 | ЖК-Монитор с диагональю 27", 2560 x 1440 EV2795 | шт. | шт. | 86990 | 72491.6667 |  |  |  |  | ООО "ИГРОВЫЕ РЕШЕНИЯ"
ЛС_02-02-34 | 24447 |  | ЖК-Монитор с диагональю 27", 2560 x 1440 EV2795 | ЖК-Монитор с диагональю 27", 2560 x 1440 EV2795 | шт. | шт. | 86982 | 72485 |  |  |  |  | CMP24
ЛС_02-02-34 | 24448 |  | Кабель Display Port - Display Port, версия 1.2, 3 м DP2DP1.2-MM-03 | Кабель Display Port - Display Port, версия 1.2, 3 м DP2DP1.2-MM-03 | шт. | шт. | 1093.19 | 910.9917 |  | 910.9917 |  |  | ООО "ПЕРВАЯ КАБЕЛЬНАЯ КОМПАНИЯ"
ЛС_02-02-34 | 24449 |  | Кабель Display Port - Display Port, версия 1.2, 3 м DP2DP1.2-MM-03 | Кабель Display Port - Display Port, версия 1.2, 3 м DP2DP1.2-MM-03 | шт. | шт.
ЛС_02-02-34 | 24450 |  | Кабель Display Port - Display Port, версия 1.2, 3 м DP2DP1.2-MM-03 | Кабель Display Port - Display Port, версия 1.2, 3 м DP2DP1.2-MM-03 | шт. | шт.
ЛС_02-02-34 | 24451 |  | Патч-корд FTP, Cat.5e, LSZH, 1.5 м PC-LPM-STPRJ45-RJ45-C5e-1.5MLSZH-GY | Патч-корд FTP, Cat.5e, LSZH, 1.5 м PC-LPM-STPRJ45-RJ45-C5e-1.5MLSZH-GY | шт. | шт. | 399.99 | 333.325 |  | 333.325 |  |  | ООО "ЛАНИТ-Норд"
ЛС_02-02-34 | 24452 |  | Патч-корд FTP, Cat.5e, LSZH, 1.5 м PC-LPM-STPRJ45-RJ45-C5e-1.5MLSZH-GY | Патч-корд FTP, Cat.5e, LSZH, 1.5 м PC-LPM-STPRJ45-RJ45-C5e-1.5MLSZH-GY | шт. | шт. | 402.66 | 335.55 |  |  |  |  | ООО "Инфра Электро"
ЛС_02-02-34 | 24453 |  | Патч-корд FTP, Cat.5e, LSZH, 1.5 м PC-LPM-STPRJ45-RJ45-C5e-1.5MLSZH-GY | Патч-корд FTP, Cat.5e, LSZH, 1.5 м PC-LPM-STPRJ45-RJ45-C5e-1.5MLSZH-GY | шт. | шт. | 403.99 | 336.6583 |  |  |  |  | ООО "Секьюр АЙТИ"
ЛС_02-02-34 | 24454 |  | Кабель питания, С13-Schuko, 5м PC-186-VDE-5M | Кабель питания, С13-Schuko, 5м PC-186-VDE-5M | шт. | шт. | 374.25 | 311.875 |  | 311.875 |  |  | ООО "ЛАНИТ-Норд"
ЛС_02-02-34 | 24455 |  | Кабель питания, С13-Schuko, 5м PC-186-VDE-5M | Кабель питания, С13-Schuko, 5м PC-186-VDE-5M | шт. | шт. | 411.68 | 343.0667 |  |  |  |  | ООО «Секьюр АЙТИ»
ЛС_02-02-34 | 24456 |  | Кабель питания, С13-Schuko, 5м PC-186-VDE-5M | Кабель питания, С13-Schuko, 5м PC-186-VDE-5M | шт. | шт. | 400.45 | 333.7083 |  |  |  |  | ООО «Инфра Электро»
ЛС_02-02-34 | 24457 |  | Поворотный кронштейн для крепления монитора LCD-900 | Поворотный кронштейн для крепления монитора LCD-900 | шт. | шт. | 8260 | 6883.3333 |  |  |  |  | ООО "АНТИС"
ЛС_02-02-34 | 24458 |  | Поворотный кронштейн для крепления монитора LCD-900 | Поворотный кронштейн для крепления монитора LCD-900 | шт. | шт. | 5710 | 4758.3333 |  |  |  |  | Ситилинк
ЛС_02-02-34 | 24459 |  | Поворотный кронштейн для крепления монитора LCD-900 | Поворотный кронштейн для крепления монитора LCD-900 | шт. | шт. | 5210 | 4341.6667 |  | 4341.6667 |  |  | ООО Регард МСК
ЛС_02-02-34 | 24460 |  | Программное обеспечение: | Программное обеспечение:
ЛС_02-02-34 | 24461 |  | Программное обеспечение: | Программное обеспечение:
ЛС_02-02-34 | 24462 |  | Программное обеспечение: | Программное обеспечение:
ЛС_02-02-34 | 24463 |  | Операционная система Astra Linux Special Edition 1.7 для 64-х разрядной платформы на базе процессорной архитектуры х86-64, уровень защищенности Усиленный (Воронеж), для рабочей станции, без ограничения срока, с технической поддержкой; способ передачи диск, поддержка тип Стандарт на 12 мес. | Операционная система Astra Linux Special Edition 1.7 для 64-х разрядной платформы на базе процессорной архитектуры х86-64, уровень защищенности Усиленный (Воронеж), для рабочей станции, без ограничения срока, с технической поддержкой; способ передачи диск, поддержка тип Стандарт на 12 мес. | шт. | шт. | 30900 | 25750 |  | 25750 |  |  | АО "АКСОФТ"
ЛС_02-02-34 | 24464 |  | Операционная система Astra Linux Special Edition 1.7 для 64-х разрядной платформы на базе процессорной архитектуры х86-64, уровень защищенности Усиленный (Воронеж), для рабочей станции, без ограничения срока, с технической поддержкой; способ передачи диск, поддержка тип Стандарт на 12 мес. | Операционная система Astra Linux Special Edition 1.7 для 64-х разрядной платформы на базе процессорной архитектуры х86-64, уровень защищенности Усиленный (Воронеж), для рабочей станции, без ограничения срока, с технической поддержкой; способ передачи диск, поддержка тип Стандарт на 12 мес. | шт. | шт. | 30900 | 25750 |  | 25750 |  |  | LikeSoft
ЛС_02-02-34 | 24465 |  | Операционная система Astra Linux Special Edition 1.7 для 64-х разрядной платформы на базе процессорной архитектуры х86-64, уровень защищенности Усиленный (Воронеж), для рабочей станции, без ограничения срока, с технической поддержкой; способ передачи диск, поддержка тип Стандарт на 12 мес. | Операционная система Astra Linux Special Edition 1.7 для 64-х разрядной платформы на базе процессорной архитектуры х86-64, уровень защищенности Усиленный (Воронеж), для рабочей станции, без ограничения срока, с технической поддержкой; способ передачи диск, поддержка тип Стандарт на 12 мес. | шт. | шт. | 30900 | 25750 |  | 25750 |  |  | KNS digital solutions
ЛС_02-02-34 | 24466 |  | Kaspersky Endpoint Security для бизнеса - Расширенный. Базовая лицензия русской версии на 2 года KL4867RAMDS | Kaspersky Endpoint Security для бизнеса - Расширенный. Базовая лицензия русской версии на 2 года KL4867RAMDS | шт. | шт. | 5784 | 4820 |  |  |  |  | ИП Аржанов Владимир Петрович
ЛС_02-02-34 | 24467 |  | Kaspersky Endpoint Security для бизнеса - Расширенный. Базовая лицензия русской версии на 2 года KL4867RAMDS | Kaspersky Endpoint Security для бизнеса - Расширенный. Базовая лицензия русской версии на 2 года KL4867RAMDS | шт. | шт. | 6259.2 | 5216 |  |  |  |  | АО "Аксофт"
ЛС_02-02-34 | 24468 |  | Kaspersky Endpoint Security для бизнеса - Расширенный. Базовая лицензия русской версии на 2 года KL4867RAMDS | Kaspersky Endpoint Security для бизнеса - Расширенный. Базовая лицензия русской версии на 2 года KL4867RAMDS | шт. | шт. | 5296.8 | 4414 |  | 4414 |  |  | АО «СофтЛайн Трейд»
ЛС_02-02-34 | 24469 |  | АРМ Собственных нужд | АРМ Собственных нужд
ЛС_02-02-34 | 24470 |  | АРМ Собственных нужд | АРМ Собственных нужд
ЛС_02-02-34 | 24471 |  | АРМ Собственных нужд | АРМ Собственных нужд
ЛС_02-02-34 | 24472 |  | Рабочая станция Тип 1 ЕСТ-ПМ-80825-2-ИОС6.4.ОЛ1 Aquarius Pro W60 K80E (SFF_160/Core i7/DDR4_16GB/2DP/S512_SSD/SB/NIC/KM) гар. 3 года | Рабочая станция Тип 1 ЕСТ-ПМ-80825-2-ИОС6.4.ОЛ1 Aquarius Pro W60 K80E (SFF_160/Core i7/DDR4_16GB/2DP/S512_SSD/SB/NIC/KM) гар. 3 года | шт. | шт. | 918839.48 | 765699.5667 |  | 765699.5667 |  |  | ООО ПК Аквариус
ЛС_02-02-34 | 24473 |  | Рабочая станция Тип 1 ЕСТ-ПМ-80825-2-ИОС6.4.ОЛ1 Aquarius Pro W60 K80E (SFF_160/Core i7/DDR4_16GB/2DP/S512_SSD/SB/NIC/KM) гар. 3 года | Рабочая станция Тип 1 ЕСТ-ПМ-80825-2-ИОС6.4.ОЛ1 Aquarius Pro W60 K80E (SFF_160/Core i7/DDR4_16GB/2DP/S512_SSD/SB/NIC/KM) гар. 3 года | шт. | шт.
ЛС_02-02-34 | 24474 |  | Рабочая станция Тип 1 ЕСТ-ПМ-80825-2-ИОС6.4.ОЛ1 Aquarius Pro W60 K80E (SFF_160/Core i7/DDR4_16GB/2DP/S512_SSD/SB/NIC/KM) гар. 3 года | Рабочая станция Тип 1 ЕСТ-ПМ-80825-2-ИОС6.4.ОЛ1 Aquarius Pro W60 K80E (SFF_160/Core i7/DDR4_16GB/2DP/S512_SSD/SB/NIC/KM) гар. 3 года | шт. | шт.
ЛС_02-02-34 | 24475 |  | ЖК-Монитор с диагональю 27", 2560 x 1440 EV2795 | ЖК-Монитор с диагональю 27", 2560 x 1440 EV2795 | шт. | шт. | 63101 | 52584.1667 |  | 52584.1667 |  |  | ООО «ТЕХНОАЙТИ ГРУПП»
ЛС_02-02-34 | 24476 |  | ЖК-Монитор с диагональю 27", 2560 x 1440 EV2795 | ЖК-Монитор с диагональю 27", 2560 x 1440 EV2795 | шт. | шт. | 86990 | 72491.6667 |  |  |  |  | ООО "ИГРОВЫЕ РЕШЕНИЯ"
ЛС_02-02-34 | 24477 |  | ЖК-Монитор с диагональю 27", 2560 x 1440 EV2795 | ЖК-Монитор с диагональю 27", 2560 x 1440 EV2795 | шт. | шт. | 86982 | 72485 |  |  |  |  | CMP24
ЛС_02-02-34 | 24478 |  | Кабель Display Port - Display Port, версия 1.2, 3 м DP2DP1.2-MM-03 | Кабель Display Port - Display Port, версия 1.2, 3 м DP2DP1.2-MM-03 | шт. | шт. | 1093.19 | 910.9917 |  | 910.9917 |  |  | ООО "ПЕРВАЯ КАБЕЛЬНАЯ КОМПАНИЯ"
ЛС_02-02-34 | 24479 |  | Кабель Display Port - Display Port, версия 1.2, 3 м DP2DP1.2-MM-03 | Кабель Display Port - Display Port, версия 1.2, 3 м DP2DP1.2-MM-03 | шт. | шт.
ЛС_02-02-34 | 24480 |  | Кабель Display Port - Display Port, версия 1.2, 3 м DP2DP1.2-MM-03 | Кабель Display Port - Display Port, версия 1.2, 3 м DP2DP1.2-MM-03 | шт. | шт.
ЛС_02-02-34 | 24481 |  | Патч-корд FTP, Cat.5e, LSZH, 1.5 м PC-LPM-STPRJ45-RJ45-C5e-1.5MLSZH-GY | Патч-корд FTP, Cat.5e, LSZH, 1.5 м PC-LPM-STPRJ45-RJ45-C5e-1.5MLSZH-GY | шт. | шт. | 399.99 | 333.325 |  | 333.325 |  |  | ООО "ЛАНИТ-Норд"
ЛС_02-02-34 | 24482 |  | Патч-корд FTP, Cat.5e, LSZH, 1.5 м PC-LPM-STPRJ45-RJ45-C5e-1.5MLSZH-GY | Патч-корд FTP, Cat.5e, LSZH, 1.5 м PC-LPM-STPRJ45-RJ45-C5e-1.5MLSZH-GY | шт. | шт. | 402.66 | 335.55 |  |  |  |  | ООО "Инфра Электро"
ЛС_02-02-34 | 24483 |  | Патч-корд FTP, Cat.5e, LSZH, 1.5 м PC-LPM-STPRJ45-RJ45-C5e-1.5MLSZH-GY | Патч-корд FTP, Cat.5e, LSZH, 1.5 м PC-LPM-STPRJ45-RJ45-C5e-1.5MLSZH-GY | шт. | шт. | 403.99 | 336.6583 |  |  |  |  | ООО "Секьюр АЙТИ"
ЛС_02-02-34 | 24484 |  | Кабель питания, С13-Schuko, 5м PC-186-VDE-5M | Кабель питания, С13-Schuko, 5м PC-186-VDE-5M | шт. | шт. | 374.25 | 311.875 |  | 311.875 |  |  | ООО "ЛАНИТ-Норд"
ЛС_02-02-34 | 24485 |  | Кабель питания, С13-Schuko, 5м PC-186-VDE-5M | Кабель питания, С13-Schuko, 5м PC-186-VDE-5M | шт. | шт. | 411.68 | 343.0667 |  |  |  |  | ООО «Секьюр АЙТИ»
ЛС_02-02-34 | 24486 |  | Кабель питания, С13-Schuko, 5м PC-186-VDE-5M | Кабель питания, С13-Schuko, 5м PC-186-VDE-5M | шт. | шт. | 400.45 | 333.7083 |  |  |  |  | ООО «Инфра Электро»
ЛС_02-02-34 | 24487 |  | Поворотный кронштейн для крепления монитора LCD-900 | Поворотный кронштейн для крепления монитора LCD-900 | шт. | шт. | 8260 | 6883.3333 |  |  |  |  | ООО "АНТИС"
ЛС_02-02-34 | 24488 |  | Поворотный кронштейн для крепления монитора LCD-900 | Поворотный кронштейн для крепления монитора LCD-900 | шт. | шт. | 5710 | 4758.3333 |  |  |  |  | Ситилинк
ЛС_02-02-34 | 24489 |  | Поворотный кронштейн для крепления монитора LCD-900 | Поворотный кронштейн для крепления монитора LCD-900 | шт. | шт. | 5210 | 4341.6667 |  | 4341.6667 |  |  | ООО Регард МСК
ЛС_02-02-34 | 24490 |  | Программное обеспечение: | Программное обеспечение:
ЛС_02-02-34 | 24491 |  | Программное обеспечение: | Программное обеспечение:
ЛС_02-02-34 | 24492 |  | Программное обеспечение: | Программное обеспечение:
ЛС_02-02-34 | 24493 |  | Операционная система Astra Linux Special Edition 1.7 для 64-х разрядной платформы на базе процессорной архитектуры х86-64, уровень защищенности Усиленный (Воронеж), для рабочей станции, без ограничения срока, с технической поддержкой; способ передачи диск, поддержка тип Стандарт на 12 мес. | Операционная система Astra Linux Special Edition 1.7 для 64-х разрядной платформы на базе процессорной архитектуры х86-64, уровень защищенности Усиленный (Воронеж), для рабочей станции, без ограничения срока, с технической поддержкой; способ передачи диск, поддержка тип Стандарт на 12 мес. | шт. | шт. | 30900 | 25750 |  | 25750 |  |  | АО "АКСОФТ"
ЛС_02-02-34 | 24494 |  | Операционная система Astra Linux Special Edition 1.7 для 64-х разрядной платформы на базе процессорной архитектуры х86-64, уровень защищенности Усиленный (Воронеж), для рабочей станции, без ограничения срока, с технической поддержкой; способ передачи диск, поддержка тип Стандарт на 12 мес. | Операционная система Astra Linux Special Edition 1.7 для 64-х разрядной платформы на базе процессорной архитектуры х86-64, уровень защищенности Усиленный (Воронеж), для рабочей станции, без ограничения срока, с технической поддержкой; способ передачи диск, поддержка тип Стандарт на 12 мес. | шт. | шт. | 30900 | 25750 |  | 25750 |  |  | LikeSoft
ЛС_02-02-34 | 24495 |  | Операционная система Astra Linux Special Edition 1.7 для 64-х разрядной платформы на базе процессорной архитектуры х86-64, уровень защищенности Усиленный (Воронеж), для рабочей станции, без ограничения срока, с технической поддержкой; способ передачи диск, поддержка тип Стандарт на 12 мес. | Операционная система Astra Linux Special Edition 1.7 для 64-х разрядной платформы на базе процессорной архитектуры х86-64, уровень защищенности Усиленный (Воронеж), для рабочей станции, без ограничения срока, с технической поддержкой; способ передачи диск, поддержка тип Стандарт на 12 мес. | шт. | шт. | 30900 | 25750 |  | 25750 |  |  | KNS digital solutions
ЛС_02-02-34 | 24496 |  | Kaspersky Endpoint Security для бизнеса - Расширенный. Базовая лицензия русской версии на 2 года KL4867RAMDS | Kaspersky Endpoint Security для бизнеса - Расширенный. Базовая лицензия русской версии на 2 года KL4867RAMDS | шт. | шт. | 5784 | 4820 |  |  |  |  | ИП Аржанов Владимир Петрович
ЛС_02-02-34 | 24497 |  | Kaspersky Endpoint Security для бизнеса - Расширенный. Базовая лицензия русской версии на 2 года KL4867RAMDS | Kaspersky Endpoint Security для бизнеса - Расширенный. Базовая лицензия русской версии на 2 года KL4867RAMDS | шт. | шт. | 6259.2 | 5216 |  |  |  |  | АО "Аксофт"
ЛС_02-02-34 | 24498 |  | Kaspersky Endpoint Security для бизнеса - Расширенный. Базовая лицензия русской версии на 2 года KL4867RAMDS | Kaspersky Endpoint Security для бизнеса - Расширенный. Базовая лицензия русской версии на 2 года KL4867RAMDS | шт. | шт. | 5296.8 | 4414 |  | 4414 |  |  | АО «СофтЛайн Трейд»
ЛС_02-02-34 | 24499 |  | Рабочее место преподавателя (Учебный зал) | Рабочее место преподавателя (Учебный зал)
ЛС_02-02-34 | 24500 |  | Рабочее место преподавателя (Учебный зал) | Рабочее место преподавателя (Учебный зал)
ЛС_02-02-34 | 24501 |  | Рабочее место преподавателя (Учебный зал) | Рабочее место преподавателя (Учебный зал)
ЛС_02-02-34 | 24502 |  | АРМ А УЧ | АРМ А УЧ
ЛС_02-02-34 | 24503 |  | АРМ А УЧ | АРМ А УЧ
ЛС_02-02-34 | 24504 |  | АРМ А УЧ | АРМ А УЧ
ЛС_02-02-34 | 24505 |  | Рабочая станция Тип 1 ЕСТ-ПМ-80825-2-ИОС.6.4.ОЛ1 Aquarius Pro W60 K80E (SFF_160/Core i7/DDR4_16GB/2DP/S512_SSD/SB/NIC/KM) гар. 3 года | Рабочая станция Тип 1 ЕСТ-ПМ-80825-2-ИОС.6.4.ОЛ1 Aquarius Pro W60 K80E (SFF_160/Core i7/DDR4_16GB/2DP/S512_SSD/SB/NIC/KM) гар. 3 года | шт. | шт. | 918839.48 | 765699.5667 |  | 765699.5667 |  |  | ООО ПК Аквариус
ЛС_02-02-34 | 24506 |  | Рабочая станция Тип 1 ЕСТ-ПМ-80825-2-ИОС.6.4.ОЛ1 Aquarius Pro W60 K80E (SFF_160/Core i7/DDR4_16GB/2DP/S512_SSD/SB/NIC/KM) гар. 3 года | Рабочая станция Тип 1 ЕСТ-ПМ-80825-2-ИОС.6.4.ОЛ1 Aquarius Pro W60 K80E (SFF_160/Core i7/DDR4_16GB/2DP/S512_SSD/SB/NIC/KM) гар. 3 года | шт. | шт.
ЛС_02-02-34 | 24507 |  | Рабочая станция Тип 1 ЕСТ-ПМ-80825-2-ИОС.6.4.ОЛ1 Aquarius Pro W60 K80E (SFF_160/Core i7/DDR4_16GB/2DP/S512_SSD/SB/NIC/KM) гар. 3 года | Рабочая станция Тип 1 ЕСТ-ПМ-80825-2-ИОС.6.4.ОЛ1 Aquarius Pro W60 K80E (SFF_160/Core i7/DDR4_16GB/2DP/S512_SSD/SB/NIC/KM) гар. 3 года | шт. | шт.
ЛС_02-02-34 | 24508 |  | ЖК-Монитор с диагональю 27", 2560 x 1440 EV2795 | ЖК-Монитор с диагональю 27", 2560 x 1440 EV2795 | шт. | шт. | 63101 | 52584.1667 |  | 52584.1667 |  |  | ООО «ТЕХНОАЙТИ ГРУПП»
ЛС_02-02-34 | 24509 |  | ЖК-Монитор с диагональю 27", 2560 x 1440 EV2795 | ЖК-Монитор с диагональю 27", 2560 x 1440 EV2795 | шт. | шт. | 86990 | 72491.6667 |  |  |  |  | ООО "ИГРОВЫЕ РЕШЕНИЯ"
ЛС_02-02-34 | 24510 |  | ЖК-Монитор с диагональю 27", 2560 x 1440 EV2795 | ЖК-Монитор с диагональю 27", 2560 x 1440 EV2795 | шт. | шт. | 86982 | 72485 |  |  |  |  | CMP24
ЛС_02-02-34 | 24511 |  | Кабель Display Port - Display Port, версия 1.2, 3 м DP2DP1.2-MM-03 | Кабель Display Port - Display Port, версия 1.2, 3 м DP2DP1.2-MM-03 | шт. | шт. | 1093.19 | 910.9917 |  | 910.9917 |  |  | ООО "ПЕРВАЯ КАБЕЛЬНАЯ КОМПАНИЯ"
ЛС_02-02-34 | 24512 |  | Кабель Display Port - Display Port, версия 1.2, 3 м DP2DP1.2-MM-03 | Кабель Display Port - Display Port, версия 1.2, 3 м DP2DP1.2-MM-03 | шт. | шт.
ЛС_02-02-34 | 24513 |  | Кабель Display Port - Display Port, версия 1.2, 3 м DP2DP1.2-MM-03 | Кабель Display Port - Display Port, версия 1.2, 3 м DP2DP1.2-MM-03 | шт. | шт.
ЛС_02-02-34 | 24514 |  | Патч-корд FTP, Cat.5e, LSZH, 1.5 м PC-LPM-STPRJ45-RJ45-C5e-1.5MLSZH-GY | Патч-корд FTP, Cat.5e, LSZH, 1.5 м PC-LPM-STPRJ45-RJ45-C5e-1.5MLSZH-GY | шт. | шт. | 399.99 | 333.325 |  | 333.325 |  |  | ООО "ЛАНИТ-Норд"
ЛС_02-02-34 | 24515 |  | Патч-корд FTP, Cat.5e, LSZH, 1.5 м PC-LPM-STPRJ45-RJ45-C5e-1.5MLSZH-GY | Патч-корд FTP, Cat.5e, LSZH, 1.5 м PC-LPM-STPRJ45-RJ45-C5e-1.5MLSZH-GY | шт. | шт. | 402.66 | 335.55 |  |  |  |  | ООО "Инфра Электро"
ЛС_02-02-34 | 24516 |  | Патч-корд FTP, Cat.5e, LSZH, 1.5 м PC-LPM-STPRJ45-RJ45-C5e-1.5MLSZH-GY | Патч-корд FTP, Cat.5e, LSZH, 1.5 м PC-LPM-STPRJ45-RJ45-C5e-1.5MLSZH-GY | шт. | шт. | 403.99 | 336.6583 |  |  |  |  | ООО "Секьюр АЙТИ"
ЛС_02-02-34 | 24517 |  | Кабель питания, С13-Schuko, 5м PC-186-VDE-5M | Кабель питания, С13-Schuko, 5м PC-186-VDE-5M | шт. | шт. | 374.25 | 311.875 |  | 311.875 |  |  | ООО "ЛАНИТ-Норд"
ЛС_02-02-34 | 24518 |  | Кабель питания, С13-Schuko, 5м PC-186-VDE-5M | Кабель питания, С13-Schuko, 5м PC-186-VDE-5M | шт. | шт. | 411.68 | 343.0667 |  |  |  |  | ООО «Секьюр АЙТИ»
ЛС_02-02-34 | 24519 |  | Кабель питания, С13-Schuko, 5м PC-186-VDE-5M | Кабель питания, С13-Schuko, 5м PC-186-VDE-5M | шт. | шт. | 400.45 | 333.7083 |  |  |  |  | ООО «Инфра Электро»
ЛС_02-02-34 | 24520 |  | Поворотный кронштейн для крепления монитора LCD-900 | Поворотный кронштейн для крепления монитора LCD-900 | шт. | шт. | 8260 | 6883.3333 |  |  |  |  | ООО "АНТИС"
ЛС_02-02-34 | 24521 |  | Поворотный кронштейн для крепления монитора LCD-900 | Поворотный кронштейн для крепления монитора LCD-900 | шт. | шт. | 5710 | 4758.3333 |  |  |  |  | Ситилинк
ЛС_02-02-34 | 24522 |  | Поворотный кронштейн для крепления монитора LCD-900 | Поворотный кронштейн для крепления монитора LCD-900 | шт. | шт. | 5210 | 4341.6667 |  | 4341.6667 |  |  | ООО Регард МСК
ЛС_02-02-34 | 24523 |  | Программное обеспечение: | Программное обеспечение:
ЛС_02-02-34 | 24524 |  | Программное обеспечение: | Программное обеспечение:
ЛС_02-02-34 | 24525 |  | Программное обеспечение: | Программное обеспечение:
ЛС_02-02-34 | 24526 |  | Специализированное ПО Тренажёрный комплекс по управлению движением поездов в метрополитене (ТКД Линии 1) 01115840.03195-12 | Специализированное ПО Тренажёрный комплекс по управлению движением поездов в метрополитене (ТКД Линии 1) 01115840.03195-12 | шт. | шт. | 21568208.51 | 17973507.0917 |  | 17973507.0917
ЛС_02-02-34 | 24527 |  | Специализированное ПО Тренажёрный комплекс по управлению движением поездов в метрополитене (ТКД Линии 1) 01115840.03195-12 | Специализированное ПО Тренажёрный комплекс по управлению движением поездов в метрополитене (ТКД Линии 1) 01115840.03195-12 | шт. | шт.
ЛС_02-02-34 | 24528 |  | Специализированное ПО Тренажёрный комплекс по управлению движением поездов в метрополитене (ТКД Линии 1) 01115840.03195-12 | Специализированное ПО Тренажёрный комплекс по управлению движением поездов в метрополитене (ТКД Линии 1) 01115840.03195-12 | шт. | шт.
ЛС_02-02-34 | 24529 |  | Специализированное ПО Тренажёрный комплекс по управлению движением поездов в метрополитене (ТКД Линии 2) 01115840.03195-12 | Специализированное ПО Тренажёрный комплекс по управлению движением поездов в метрополитене (ТКД Линии 2) 01115840.03195-12 | шт. | шт. | 21568208.51 | 17973507.0917 |  | 17973507.0917
ЛС_02-02-34 | 24530 |  | Специализированное ПО Тренажёрный комплекс по управлению движением поездов в метрополитене (ТКД Линии 2) 01115840.03195-12 | Специализированное ПО Тренажёрный комплекс по управлению движением поездов в метрополитене (ТКД Линии 2) 01115840.03195-12 | шт. | шт.
ЛС_02-02-34 | 24531 |  | Специализированное ПО Тренажёрный комплекс по управлению движением поездов в метрополитене (ТКД Линии 2) 01115840.03195-12 | Специализированное ПО Тренажёрный комплекс по управлению движением поездов в метрополитене (ТКД Линии 2) 01115840.03195-12 | шт. | шт.
ЛС_02-02-34 | 24532 |  | Специализированное ПО Тренажёрный комплекс по управлению движением поездов в метрополитене (ТКД Линии 3) 01115840.03195-12 | Специализированное ПО Тренажёрный комплекс по управлению движением поездов в метрополитене (ТКД Линии 3) 01115840.03195-12 | шт. | шт. | 21568208.51 | 17973507.0917 |  | 17973507.0917
ЛС_02-02-34 | 24533 |  | Специализированное ПО Тренажёрный комплекс по управлению движением поездов в метрополитене (ТКД Линии 3) 01115840.03195-12 | Специализированное ПО Тренажёрный комплекс по управлению движением поездов в метрополитене (ТКД Линии 3) 01115840.03195-12 | шт. | шт.
ЛС_02-02-34 | 24534 |  | Специализированное ПО Тренажёрный комплекс по управлению движением поездов в метрополитене (ТКД Линии 3) 01115840.03195-12 | Специализированное ПО Тренажёрный комплекс по управлению движением поездов в метрополитене (ТКД Линии 3) 01115840.03195-12 | шт. | шт.
ЛС_02-02-34 | 24535 |  | Специализированное ПО Тренажёрный комплекс по управлению движением поездов в метрополитене (ТКД Линии 4) 01115840.03195-12 | Специализированное ПО Тренажёрный комплекс по управлению движением поездов в метрополитене (ТКД Линии 4) 01115840.03195-12 | шт. | шт. | 21568208.51 | 17973507.0917 |  | 17973507.0917
ЛС_02-02-34 | 24536 |  | Специализированное ПО Тренажёрный комплекс по управлению движением поездов в метрополитене (ТКД Линии 4) 01115840.03195-12 | Специализированное ПО Тренажёрный комплекс по управлению движением поездов в метрополитене (ТКД Линии 4) 01115840.03195-12 | шт. | шт.
ЛС_02-02-34 | 24537 |  | Специализированное ПО Тренажёрный комплекс по управлению движением поездов в метрополитене (ТКД Линии 4) 01115840.03195-12 | Специализированное ПО Тренажёрный комплекс по управлению движением поездов в метрополитене (ТКД Линии 4) 01115840.03195-12 | шт. | шт.
ЛС_02-02-34 | 24538 |  | Специализированное ПО Тренажёрный комплекс по управлению движением поездов в метрополитене (ТКД Линии 5) 01115840.03195-12 | Специализированное ПО Тренажёрный комплекс по управлению движением поездов в метрополитене (ТКД Линии 5) 01115840.03195-12 | шт. | шт. | 21568208.51 | 17973507.0917 |  | 17973507.0917
ЛС_02-02-34 | 24539 |  | Специализированное ПО Тренажёрный комплекс по управлению движением поездов в метрополитене (ТКД Линии 5) 01115840.03195-12 | Специализированное ПО Тренажёрный комплекс по управлению движением поездов в метрополитене (ТКД Линии 5) 01115840.03195-12 | шт. | шт.
ЛС_02-02-34 | 24540 |  | Специализированное ПО Тренажёрный комплекс по управлению движением поездов в метрополитене (ТКД Линии 5) 01115840.03195-12 | Специализированное ПО Тренажёрный комплекс по управлению движением поездов в метрополитене (ТКД Линии 5) 01115840.03195-12 | шт. | шт.
ЛС_02-02-34 | 24541 |  | Специализированное ПО Тренажёрный комплекс по управлению движением поездов в метрополитене (ТКД Линии 6,7,8 базовое) 01115840.03195-12 | Специализированное ПО Тренажёрный комплекс по управлению движением поездов в метрополитене (ТКД Линии 6,7,8 базовое) 01115840.03195-12 | шт. | шт. | 13803653.39 | 11503044.4917 |  | 11503044.4917
ЛС_02-02-34 | 24542 |  | Специализированное ПО Тренажёрный комплекс по управлению движением поездов в метрополитене (ТКД Линии 6,7,8 базовое) 01115840.03195-12 | Специализированное ПО Тренажёрный комплекс по управлению движением поездов в метрополитене (ТКД Линии 6,7,8 базовое) 01115840.03195-12 | шт. | шт.
ЛС_02-02-34 | 24543 |  | Специализированное ПО Тренажёрный комплекс по управлению движением поездов в метрополитене (ТКД Линии 6,7,8 базовое) 01115840.03195-12 | Специализированное ПО Тренажёрный комплекс по управлению движением поездов в метрополитене (ТКД Линии 6,7,8 базовое) 01115840.03195-12 | шт. | шт.
ЛС_02-02-34 | 24544 |  | Специализированное ПО Тренажёрный комплекс по управлению движением поездов в метрополитене (ТКД Линии 6,7,8 на 1 станцию) 01115840.03195-12 | Специализированное ПО Тренажёрный комплекс по управлению движением поездов в метрополитене (ТКД Линии 6,7,8 на 1 станцию) 01115840.03195-12 | шт. | шт. | 388227.75 | 323523.125 |  | 323523.125
ЛС_02-02-34 | 24545 |  | Специализированное ПО Тренажёрный комплекс по управлению движением поездов в метрополитене (ТКД Линии 6,7,8 на 1 станцию) 01115840.03195-12 | Специализированное ПО Тренажёрный комплекс по управлению движением поездов в метрополитене (ТКД Линии 6,7,8 на 1 станцию) 01115840.03195-12 | шт. | шт.
ЛС_02-02-34 | 24546 |  | Специализированное ПО Тренажёрный комплекс по управлению движением поездов в метрополитене (ТКД Линии 6,7,8 на 1 станцию) 01115840.03195-12 | Специализированное ПО Тренажёрный комплекс по управлению движением поездов в метрополитене (ТКД Линии 6,7,8 на 1 станцию) 01115840.03195-12 | шт. | шт.
ЛС_02-02-34 | 24547 |  | Операционная система Astra Linux Special Edition 1.7 для 64-х разрядной платформы на базе процессорной архитектуры х86-64, уровень защищенности Максимальный (Смоленск), для рабочей станции, без ограничения срока, с технической поддержкой; способ передачи диск, поддержка тип Стандарт на 12 мес. | Операционная система Astra Linux Special Edition 1.7 для 64-х разрядной платформы на базе процессорной архитектуры х86-64, уровень защищенности Максимальный (Смоленск), для рабочей станции, без ограничения срока, с технической поддержкой; способ передачи диск, поддержка тип Стандарт на 12 мес. | шт. | шт. | 30900 | 25750 |  | 25750 |  |  | АО "АКСОФТ"
ЛС_02-02-34 | 24548 |  | Операционная система Astra Linux Special Edition 1.7 для 64-х разрядной платформы на базе процессорной архитектуры х86-64, уровень защищенности Максимальный (Смоленск), для рабочей станции, без ограничения срока, с технической поддержкой; способ передачи диск, поддержка тип Стандарт на 12 мес. | Операционная система Astra Linux Special Edition 1.7 для 64-х разрядной платформы на базе процессорной архитектуры х86-64, уровень защищенности Максимальный (Смоленск), для рабочей станции, без ограничения срока, с технической поддержкой; способ передачи диск, поддержка тип Стандарт на 12 мес. | шт. | шт. | 30900 | 25750 |  | 25750 |  |  | LikeSoft
ЛС_02-02-34 | 24549 |  | Операционная система Astra Linux Special Edition 1.7 для 64-х разрядной платформы на базе процессорной архитектуры х86-64, уровень защищенности Максимальный (Смоленск), для рабочей станции, без ограничения срока, с технической поддержкой; способ передачи диск, поддержка тип Стандарт на 12 мес. | Операционная система Astra Linux Special Edition 1.7 для 64-х разрядной платформы на базе процессорной архитектуры х86-64, уровень защищенности Максимальный (Смоленск), для рабочей станции, без ограничения срока, с технической поддержкой; способ передачи диск, поддержка тип Стандарт на 12 мес. | шт. | шт. | 30900 | 25750 |  | 25750 |  |  | KNS digital solutions
ЛС_02-02-34 | 24550 |  | АРМ В (ДЦХ) УЧ / АРМ Б (ЭД) УЧ | АРМ В (ДЦХ) УЧ / АРМ Б (ЭД) УЧ
ЛС_02-02-34 | 24551 |  | АРМ В (ДЦХ) УЧ / АРМ Б (ЭД) УЧ | АРМ В (ДЦХ) УЧ / АРМ Б (ЭД) УЧ
ЛС_02-02-34 | 24552 |  | АРМ В (ДЦХ) УЧ / АРМ Б (ЭД) УЧ | АРМ В (ДЦХ) УЧ / АРМ Б (ЭД) УЧ
ЛС_02-02-34 | 24553 |  | Рабочая станция Тип 2 ЕСТ-ПМ-80825-2-ИОС.6.4.ОЛ2 Aquarius Pro W60 K80E (SFF_160/Core i7/DDR4_16GB/4DP_MXM_T1000/2xS512_SSD/SB/NIC/KM) гар. 3 года | Рабочая станция Тип 2 ЕСТ-ПМ-80825-2-ИОС.6.4.ОЛ2 Aquarius Pro W60 K80E (SFF_160/Core i7/DDR4_16GB/4DP_MXM_T1000/2xS512_SSD/SB/NIC/KM) гар. 3 года | шт. | шт. | 1242729.67 | 1035608.0583 |  | 1035608.0583 |  |  | ООО ПК Аквариус
ЛС_02-02-34 | 24554 |  | Рабочая станция Тип 2 ЕСТ-ПМ-80825-2-ИОС.6.4.ОЛ2 Aquarius Pro W60 K80E (SFF_160/Core i7/DDR4_16GB/4DP_MXM_T1000/2xS512_SSD/SB/NIC/KM) гар. 3 года | Рабочая станция Тип 2 ЕСТ-ПМ-80825-2-ИОС.6.4.ОЛ2 Aquarius Pro W60 K80E (SFF_160/Core i7/DDR4_16GB/4DP_MXM_T1000/2xS512_SSD/SB/NIC/KM) гар. 3 года | шт. | шт.
ЛС_02-02-34 | 24555 |  | Рабочая станция Тип 2 ЕСТ-ПМ-80825-2-ИОС.6.4.ОЛ2 Aquarius Pro W60 K80E (SFF_160/Core i7/DDR4_16GB/4DP_MXM_T1000/2xS512_SSD/SB/NIC/KM) гар. 3 года | Рабочая станция Тип 2 ЕСТ-ПМ-80825-2-ИОС.6.4.ОЛ2 Aquarius Pro W60 K80E (SFF_160/Core i7/DDR4_16GB/4DP_MXM_T1000/2xS512_SSD/SB/NIC/KM) гар. 3 года | шт. | шт.
ЛС_02-02-34 | 24556 |  | ЖК-Монитор с диагональю 27", 4К EV2785-W | ЖК-Монитор с диагональю 27", 4К EV2785-W | шт. | шт. | 74247 | 61872.5 |  | 61872.5 |  |  | ООО ГК ЭЛЛИПС ПАРТНЕР
ЛС_02-02-34 | 24557 |  | ЖК-Монитор с диагональю 27", 4К EV2785-W | ЖК-Монитор с диагональю 27", 4К EV2785-W | шт. | шт. | 80796 | 67330 |  |  |  |  | ООО «КОМПЬЮЛАН»
ЛС_02-02-34 | 24558 |  | ЖК-Монитор с диагональю 27", 4К EV2785-W | ЖК-Монитор с диагональю 27", 4К EV2785-W | шт. | шт. | 88565 | 73804.1667 |  |  |  |  | АДН
ЛС_02-02-34 | 24559 |  | Кабель Display Port - Display Port, версия 1.2, 3 м DP2DP1.2-MM-03 | Кабель Display Port - Display Port, версия 1.2, 3 м DP2DP1.2-MM-03 | шт. | шт. | 1093.19 | 910.9917 |  | 910.9917 |  |  | ООО "ПЕРВАЯ КАБЕЛЬНАЯ КОМПАНИЯ"
ЛС_02-02-34 | 24560 |  | Кабель Display Port - Display Port, версия 1.2, 3 м DP2DP1.2-MM-03 | Кабель Display Port - Display Port, версия 1.2, 3 м DP2DP1.2-MM-03 | шт. | шт.
ЛС_02-02-34 | 24561 |  | Кабель Display Port - Display Port, версия 1.2, 3 м DP2DP1.2-MM-03 | Кабель Display Port - Display Port, версия 1.2, 3 м DP2DP1.2-MM-03 | шт. | шт.
ЛС_02-02-34 | 24562 |  | Патч-корд FTP, Cat.5e, LSZH, 1.5 м PC-LPM-STPRJ45-RJ45-C5e-1.5MLSZH-GY | Патч-корд FTP, Cat.5e, LSZH, 1.5 м PC-LPM-STPRJ45-RJ45-C5e-1.5MLSZH-GY | шт. | шт. | 399.99 | 333.325 |  | 333.325 |  |  | ООО "ЛАНИТ-Норд"
ЛС_02-02-34 | 24563 |  | Патч-корд FTP, Cat.5e, LSZH, 1.5 м PC-LPM-STPRJ45-RJ45-C5e-1.5MLSZH-GY | Патч-корд FTP, Cat.5e, LSZH, 1.5 м PC-LPM-STPRJ45-RJ45-C5e-1.5MLSZH-GY | шт. | шт. | 402.66 | 335.55 |  |  |  |  | ООО "Инфра Электро"
ЛС_02-02-34 | 24564 |  | Патч-корд FTP, Cat.5e, LSZH, 1.5 м PC-LPM-STPRJ45-RJ45-C5e-1.5MLSZH-GY | Патч-корд FTP, Cat.5e, LSZH, 1.5 м PC-LPM-STPRJ45-RJ45-C5e-1.5MLSZH-GY | шт. | шт. | 403.99 | 336.6583 |  |  |  |  | ООО "Секьюр АЙТИ"
ЛС_02-02-34 | 24565 |  | Кабель питания, С13-Schuko, 5м PC-186-VDE-5M | Кабель питания, С13-Schuko, 5м PC-186-VDE-5M | шт. | шт. | 374.25 | 311.875 |  | 311.875 |  |  | ООО "ЛАНИТ-Норд"
ЛС_02-02-34 | 24566 |  | Кабель питания, С13-Schuko, 5м PC-186-VDE-5M | Кабель питания, С13-Schuko, 5м PC-186-VDE-5M | шт. | шт. | 411.68 | 343.0667 |  |  |  |  | ООО «Секьюр АЙТИ»
ЛС_02-02-34 | 24567 |  | Кабель питания, С13-Schuko, 5м PC-186-VDE-5M | Кабель питания, С13-Schuko, 5м PC-186-VDE-5M | шт. | шт. | 400.45 | 333.7083 |  |  |  |  | ООО «Инфра Электро»
ЛС_02-02-34 | 24568 |  | Поворотный кронштейн для крепления монитора LCD-900 | Поворотный кронштейн для крепления монитора LCD-900 | шт. | шт. | 8260 | 6883.3333 |  |  |  |  | ООО "АНТИС"
ЛС_02-02-34 | 24569 |  | Поворотный кронштейн для крепления монитора LCD-900 | Поворотный кронштейн для крепления монитора LCD-900 | шт. | шт. | 5710 | 4758.3333 |  |  |  |  | Ситилинк
ЛС_02-02-34 | 24570 |  | Поворотный кронштейн для крепления монитора LCD-900 | Поворотный кронштейн для крепления монитора LCD-900 | шт. | шт. | 5210 | 4341.6667 |  | 4341.6667 |  |  | ООО Регард МСК
ЛС_02-02-34 | 24571 |  | Программное обеспечение: | Программное обеспечение:
ЛС_02-02-34 | 24572 |  | Программное обеспечение: | Программное обеспечение:
ЛС_02-02-34 | 24573 |  | Программное обеспечение: | Программное обеспечение:
ЛС_02-02-34 | 24574 |  | Специализированное ПО Тренажёрный комплекс по управлению движением поездов в метрополитене (ТКД Линии 1) 01115840.03195-12 | Специализированное ПО Тренажёрный комплекс по управлению движением поездов в метрополитене (ТКД Линии 1) 01115840.03195-12 | шт. | шт.
ЛС_02-02-34 | 24575 |  | Специализированное ПО Тренажёрный комплекс по управлению движением поездов в метрополитене (ТКД Линии 1) 01115840.03195-12 | Специализированное ПО Тренажёрный комплекс по управлению движением поездов в метрополитене (ТКД Линии 1) 01115840.03195-12 | шт. | шт.
ЛС_02-02-34 | 24576 |  | Специализированное ПО Тренажёрный комплекс по управлению движением поездов в метрополитене (ТКД Линии 1) 01115840.03195-12 | Специализированное ПО Тренажёрный комплекс по управлению движением поездов в метрополитене (ТКД Линии 1) 01115840.03195-12 | шт. | шт.
ЛС_02-02-34 | 24577 |  | Специализированное ПО Тренажёрный комплекс по управлению движением поездов в метрополитене (ТКД Линии 2) 01115840.03195-12 | Специализированное ПО Тренажёрный комплекс по управлению движением поездов в метрополитене (ТКД Линии 2) 01115840.03195-12 | шт. | шт.
ЛС_02-02-34 | 24578 |  | Специализированное ПО Тренажёрный комплекс по управлению движением поездов в метрополитене (ТКД Линии 2) 01115840.03195-12 | Специализированное ПО Тренажёрный комплекс по управлению движением поездов в метрополитене (ТКД Линии 2) 01115840.03195-12 | шт. | шт.
ЛС_02-02-34 | 24579 |  | Специализированное ПО Тренажёрный комплекс по управлению движением поездов в метрополитене (ТКД Линии 2) 01115840.03195-12 | Специализированное ПО Тренажёрный комплекс по управлению движением поездов в метрополитене (ТКД Линии 2) 01115840.03195-12 | шт. | шт.
ЛС_02-02-34 | 24580 |  | Специализированное ПО Тренажёрный комплекс по управлению движением поездов в метрополитене (ТКД Линии 3) 01115840.03195-12 | Специализированное ПО Тренажёрный комплекс по управлению движением поездов в метрополитене (ТКД Линии 3) 01115840.03195-12 | шт. | шт.
ЛС_02-02-34 | 24581 |  | Специализированное ПО Тренажёрный комплекс по управлению движением поездов в метрополитене (ТКД Линии 3) 01115840.03195-12 | Специализированное ПО Тренажёрный комплекс по управлению движением поездов в метрополитене (ТКД Линии 3) 01115840.03195-12 | шт. | шт.
ЛС_02-02-34 | 24582 |  | Специализированное ПО Тренажёрный комплекс по управлению движением поездов в метрополитене (ТКД Линии 3) 01115840.03195-12 | Специализированное ПО Тренажёрный комплекс по управлению движением поездов в метрополитене (ТКД Линии 3) 01115840.03195-12 | шт. | шт.
ЛС_02-02-34 | 24583 |  | Специализированное ПО Тренажёрный комплекс по управлению движением поездов в метрополитене (ТКД Линии 4) 01115840.03195-12 | Специализированное ПО Тренажёрный комплекс по управлению движением поездов в метрополитене (ТКД Линии 4) 01115840.03195-12 | шт. | шт.
ЛС_02-02-34 | 24584 |  | Специализированное ПО Тренажёрный комплекс по управлению движением поездов в метрополитене (ТКД Линии 4) 01115840.03195-12 | Специализированное ПО Тренажёрный комплекс по управлению движением поездов в метрополитене (ТКД Линии 4) 01115840.03195-12 | шт. | шт.
ЛС_02-02-34 | 24585 |  | Специализированное ПО Тренажёрный комплекс по управлению движением поездов в метрополитене (ТКД Линии 4) 01115840.03195-12 | Специализированное ПО Тренажёрный комплекс по управлению движением поездов в метрополитене (ТКД Линии 4) 01115840.03195-12 | шт. | шт.
ЛС_02-02-34 | 24586 |  | Специализированное ПО Тренажёрный комплекс по управлению движением поездов в метрополитене (ТКД Линии 5) 01115840.03195-12 | Специализированное ПО Тренажёрный комплекс по управлению движением поездов в метрополитене (ТКД Линии 5) 01115840.03195-12 | шт. | шт.
ЛС_02-02-34 | 24587 |  | Специализированное ПО Тренажёрный комплекс по управлению движением поездов в метрополитене (ТКД Линии 5) 01115840.03195-12 | Специализированное ПО Тренажёрный комплекс по управлению движением поездов в метрополитене (ТКД Линии 5) 01115840.03195-12 | шт. | шт.
ЛС_02-02-34 | 24588 |  | Специализированное ПО Тренажёрный комплекс по управлению движением поездов в метрополитене (ТКД Линии 5) 01115840.03195-12 | Специализированное ПО Тренажёрный комплекс по управлению движением поездов в метрополитене (ТКД Линии 5) 01115840.03195-12 | шт. | шт.
ЛС_02-02-34 | 24589 |  | Специализированное ПО Тренажёрный комплекс по управлению движением поездов в метрополитене (ТКД Линии 6,7,8 базовое) 01115840.03195-12 | Специализированное ПО Тренажёрный комплекс по управлению движением поездов в метрополитене (ТКД Линии 6,7,8 базовое) 01115840.03195-12 | шт. | шт.
ЛС_02-02-34 | 24590 |  | Специализированное ПО Тренажёрный комплекс по управлению движением поездов в метрополитене (ТКД Линии 6,7,8 базовое) 01115840.03195-12 | Специализированное ПО Тренажёрный комплекс по управлению движением поездов в метрополитене (ТКД Линии 6,7,8 базовое) 01115840.03195-12 | шт. | шт.
ЛС_02-02-34 | 24591 |  | Специализированное ПО Тренажёрный комплекс по управлению движением поездов в метрополитене (ТКД Линии 6,7,8 базовое) 01115840.03195-12 | Специализированное ПО Тренажёрный комплекс по управлению движением поездов в метрополитене (ТКД Линии 6,7,8 базовое) 01115840.03195-12 | шт. | шт.
ЛС_02-02-34 | 24592 |  | Специализированное ПО Тренажёрный комплекс по управлению движением поездов в метрополитене (ТКД Линии 6,7,8 на 1 станцию) 01115840.03195-12 | Специализированное ПО Тренажёрный комплекс по управлению движением поездов в метрополитене (ТКД Линии 6,7,8 на 1 станцию) 01115840.03195-12 | шт. | шт.
ЛС_02-02-34 | 24593 |  | Специализированное ПО Тренажёрный комплекс по управлению движением поездов в метрополитене (ТКД Линии 6,7,8 на 1 станцию) 01115840.03195-12 | Специализированное ПО Тренажёрный комплекс по управлению движением поездов в метрополитене (ТКД Линии 6,7,8 на 1 станцию) 01115840.03195-12 | шт. | шт.
ЛС_02-02-34 | 24594 |  | Специализированное ПО Тренажёрный комплекс по управлению движением поездов в метрополитене (ТКД Линии 6,7,8 на 1 станцию) 01115840.03195-12 | Специализированное ПО Тренажёрный комплекс по управлению движением поездов в метрополитене (ТКД Линии 6,7,8 на 1 станцию) 01115840.03195-12 | шт. | шт.
ЛС_02-02-34 | 24595 |  | Специализированное ПО Тренажёрный комплекс Энергодиспетчера метрополитена (ТКЭ Линии 1) 01115840.03295-12 | Специализированное ПО Тренажёрный комплекс Энергодиспетчера метрополитена (ТКЭ Линии 1) 01115840.03295-12 | шт. | шт. | 15097745.97 | 12581454.975 |  | 12581454.975
ЛС_02-02-34 | 24596 |  | Специализированное ПО Тренажёрный комплекс Энергодиспетчера метрополитена (ТКЭ Линии 1) 01115840.03295-12 | Специализированное ПО Тренажёрный комплекс Энергодиспетчера метрополитена (ТКЭ Линии 1) 01115840.03295-12 | шт. | шт.
ЛС_02-02-34 | 24597 |  | Специализированное ПО Тренажёрный комплекс Энергодиспетчера метрополитена (ТКЭ Линии 1) 01115840.03295-12 | Специализированное ПО Тренажёрный комплекс Энергодиспетчера метрополитена (ТКЭ Линии 1) 01115840.03295-12 | шт. | шт.
ЛС_02-02-34 | 24598 |  | Специализированное ПО Тренажёрный комплекс Энергодиспетчера метрополитена (ТКЭ Линии 2) 01115840.03295-12 | Специализированное ПО Тренажёрный комплекс Энергодиспетчера метрополитена (ТКЭ Линии 2) 01115840.03295-12 | шт. | шт. | 15097745.97 | 12581454.975 |  | 12581454.975
ЛС_02-02-34 | 24599 |  | Специализированное ПО Тренажёрный комплекс Энергодиспетчера метрополитена (ТКЭ Линии 2) 01115840.03295-12 | Специализированное ПО Тренажёрный комплекс Энергодиспетчера метрополитена (ТКЭ Линии 2) 01115840.03295-12 | шт. | шт.
ЛС_02-02-34 | 24600 |  | Специализированное ПО Тренажёрный комплекс Энергодиспетчера метрополитена (ТКЭ Линии 2) 01115840.03295-12 | Специализированное ПО Тренажёрный комплекс Энергодиспетчера метрополитена (ТКЭ Линии 2) 01115840.03295-12 | шт. | шт.
ЛС_02-02-34 | 24601 |  | Специализированное ПО Тренажёрный комплекс Энергодиспетчера метрополитена (ТКЭ Линии 3) 01115840.03295-12 | Специализированное ПО Тренажёрный комплекс Энергодиспетчера метрополитена (ТКЭ Линии 3) 01115840.03295-12 | шт. | шт. | 15097745.97 | 12581454.975 |  | 12581454.975
ЛС_02-02-34 | 24602 |  | Специализированное ПО Тренажёрный комплекс Энергодиспетчера метрополитена (ТКЭ Линии 3) 01115840.03295-12 | Специализированное ПО Тренажёрный комплекс Энергодиспетчера метрополитена (ТКЭ Линии 3) 01115840.03295-12 | шт. | шт.
ЛС_02-02-34 | 24603 |  | Специализированное ПО Тренажёрный комплекс Энергодиспетчера метрополитена (ТКЭ Линии 3) 01115840.03295-12 | Специализированное ПО Тренажёрный комплекс Энергодиспетчера метрополитена (ТКЭ Линии 3) 01115840.03295-12 | шт. | шт.
ЛС_02-02-34 | 24604 |  | Специализированное ПО Тренажёрный комплекс Энергодиспетчера метрополитена (ТКЭ Линии 4) 01115840.03295-12 | Специализированное ПО Тренажёрный комплекс Энергодиспетчера метрополитена (ТКЭ Линии 4) 01115840.03295-12 | шт. | шт. | 15097745.97 | 12581454.975 |  | 12581454.975
ЛС_02-02-34 | 24605 |  | Специализированное ПО Тренажёрный комплекс Энергодиспетчера метрополитена (ТКЭ Линии 4) 01115840.03295-12 | Специализированное ПО Тренажёрный комплекс Энергодиспетчера метрополитена (ТКЭ Линии 4) 01115840.03295-12 | шт. | шт.
ЛС_02-02-34 | 24606 |  | Специализированное ПО Тренажёрный комплекс Энергодиспетчера метрополитена (ТКЭ Линии 4) 01115840.03295-12 | Специализированное ПО Тренажёрный комплекс Энергодиспетчера метрополитена (ТКЭ Линии 4) 01115840.03295-12 | шт. | шт.
ЛС_02-02-34 | 24607 |  | Специализированное ПО Тренажёрный комплекс Энергодиспетчера метрополитена (ТКЭ Линии 5) 01115840.03295-12 | Специализированное ПО Тренажёрный комплекс Энергодиспетчера метрополитена (ТКЭ Линии 5) 01115840.03295-12 | шт. | шт. | 15097745.97 | 12581454.975 |  | 12581454.975
ЛС_02-02-34 | 24608 |  | Специализированное ПО Тренажёрный комплекс Энергодиспетчера метрополитена (ТКЭ Линии 5) 01115840.03295-12 | Специализированное ПО Тренажёрный комплекс Энергодиспетчера метрополитена (ТКЭ Линии 5) 01115840.03295-12 | шт. | шт.
ЛС_02-02-34 | 24609 |  | Специализированное ПО Тренажёрный комплекс Энергодиспетчера метрополитена (ТКЭ Линии 5) 01115840.03295-12 | Специализированное ПО Тренажёрный комплекс Энергодиспетчера метрополитена (ТКЭ Линии 5) 01115840.03295-12 | шт. | шт.
ЛС_02-02-34 | 24610 |  | Специализированное ПО Тренажёрный комплекс Энергодиспетчера метрополитена (ТКЭ Линии 6,7,8 базовое) 01115840.03295-12 | Специализированное ПО Тренажёрный комплекс Энергодиспетчера метрополитена (ТКЭ Линии 6,7,8 базовое) 01115840.03295-12 | шт. | шт. | 9662557.37 | 8052131.1417 |  | 8052131.1417
ЛС_02-02-34 | 24611 |  | Специализированное ПО Тренажёрный комплекс Энергодиспетчера метрополитена (ТКЭ Линии 6,7,8 базовое) 01115840.03295-12 | Специализированное ПО Тренажёрный комплекс Энергодиспетчера метрополитена (ТКЭ Линии 6,7,8 базовое) 01115840.03295-12 | шт. | шт.
ЛС_02-02-34 | 24612 |  | Специализированное ПО Тренажёрный комплекс Энергодиспетчера метрополитена (ТКЭ Линии 6,7,8 базовое) 01115840.03295-12 | Специализированное ПО Тренажёрный комплекс Энергодиспетчера метрополитена (ТКЭ Линии 6,7,8 базовое) 01115840.03295-12 | шт. | шт.
ЛС_02-02-34 | 24613 |  | Специализированное ПО Тренажёрный комплекс Энергодиспетчера метрополитена (ТКЭ Линии 6,7,8 на 1 станцию) 01115840.03295-12 | Специализированное ПО Тренажёрный комплекс Энергодиспетчера метрополитена (ТКЭ Линии 6,7,8 на 1 станцию) 01115840.03295-12 | шт. | шт. | 271759.43 | 226466.1917 |  | 226466.1917
ЛС_02-02-34 | 24614 |  | Специализированное ПО Тренажёрный комплекс Энергодиспетчера метрополитена (ТКЭ Линии 6,7,8 на 1 станцию) 01115840.03295-12 | Специализированное ПО Тренажёрный комплекс Энергодиспетчера метрополитена (ТКЭ Линии 6,7,8 на 1 станцию) 01115840.03295-12 | шт. | шт.
ЛС_02-02-34 | 24615 |  | Специализированное ПО Тренажёрный комплекс Энергодиспетчера метрополитена (ТКЭ Линии 6,7,8 на 1 станцию) 01115840.03295-12 | Специализированное ПО Тренажёрный комплекс Энергодиспетчера метрополитена (ТКЭ Линии 6,7,8 на 1 станцию) 01115840.03295-12 | шт. | шт.
ЛС_02-02-34 | 24616 |  | Операционная система Astra Linux Special Edition 1.7 для 64-х разрядной платформы на базе процессорной архитектуры х86-64, уровень защищенности Максимальный (Смоленск), для рабочей станции, без ограничения срока, с технической поддержкой; способ передачи диск, поддержка тип Стандарт на 12 мес. | Операционная система Astra Linux Special Edition 1.7 для 64-х разрядной платформы на базе процессорной архитектуры х86-64, уровень защищенности Максимальный (Смоленск), для рабочей станции, без ограничения срока, с технической поддержкой; способ передачи диск, поддержка тип Стандарт на 12 мес. | шт. | шт. | 30900 | 25750 |  | 25750 |  |  | АО "АКСОФТ"
ЛС_02-02-34 | 24617 |  | Операционная система Astra Linux Special Edition 1.7 для 64-х разрядной платформы на базе процессорной архитектуры х86-64, уровень защищенности Максимальный (Смоленск), для рабочей станции, без ограничения срока, с технической поддержкой; способ передачи диск, поддержка тип Стандарт на 12 мес. | Операционная система Astra Linux Special Edition 1.7 для 64-х разрядной платформы на базе процессорной архитектуры х86-64, уровень защищенности Максимальный (Смоленск), для рабочей станции, без ограничения срока, с технической поддержкой; способ передачи диск, поддержка тип Стандарт на 12 мес. | шт. | шт. | 30900 | 25750 |  | 25750 |  |  | LikeSoft
ЛС_02-02-34 | 24618 |  | Операционная система Astra Linux Special Edition 1.7 для 64-х разрядной платформы на базе процессорной архитектуры х86-64, уровень защищенности Максимальный (Смоленск), для рабочей станции, без ограничения срока, с технической поддержкой; способ передачи диск, поддержка тип Стандарт на 12 мес. | Операционная система Astra Linux Special Edition 1.7 для 64-х разрядной платформы на базе процессорной архитектуры х86-64, уровень защищенности Максимальный (Смоленск), для рабочей станции, без ограничения срока, с технической поддержкой; способ передачи диск, поддержка тип Стандарт на 12 мес. | шт. | шт. | 30900 | 25750 |  | 25750 |  |  | KNS digital solutions
ЛС_02-02-34 | 24619 |  | Учебное рабочее место диспетчеров ДЦХ / ЭД, ДЦХС (Учебный зал) | Учебное рабочее место диспетчеров ДЦХ / ЭД, ДЦХС (Учебный зал)
ЛС_02-02-34 | 24620 |  | Учебное рабочее место диспетчеров ДЦХ / ЭД, ДЦХС (Учебный зал) | Учебное рабочее место диспетчеров ДЦХ / ЭД, ДЦХС (Учебный зал)
ЛС_02-02-34 | 24621 |  | Учебное рабочее место диспетчеров ДЦХ / ЭД, ДЦХС (Учебный зал) | Учебное рабочее место диспетчеров ДЦХ / ЭД, ДЦХС (Учебный зал)
ЛС_02-02-34 | 24622 |  | АРМ А (ДЦХ) УЧ | АРМ А (ДЦХ) УЧ
ЛС_02-02-34 | 24623 |  | АРМ А (ДЦХ) УЧ | АРМ А (ДЦХ) УЧ
ЛС_02-02-34 | 24624 |  | АРМ А (ДЦХ) УЧ | АРМ А (ДЦХ) УЧ
ЛС_02-02-34 | 24625 |  | Рабочая станция Тип 1 ЕСТ-ПМ-80825-2-ИОС.6.4.ОЛ1 Aquarius Pro W60 K80E (SFF_160/Core i7/DDR4_16GB/2DP/S512_SSD/SB/NIC/KM) гар. 3 года | Рабочая станция Тип 1 ЕСТ-ПМ-80825-2-ИОС.6.4.ОЛ1 Aquarius Pro W60 K80E (SFF_160/Core i7/DDR4_16GB/2DP/S512_SSD/SB/NIC/KM) гар. 3 года | шт. | шт. | 918839.48 | 765699.5667 |  | 765699.5667 |  |  | ООО ПК Аквариус
ЛС_02-02-34 | 24626 |  | Рабочая станция Тип 1 ЕСТ-ПМ-80825-2-ИОС.6.4.ОЛ1 Aquarius Pro W60 K80E (SFF_160/Core i7/DDR4_16GB/2DP/S512_SSD/SB/NIC/KM) гар. 3 года | Рабочая станция Тип 1 ЕСТ-ПМ-80825-2-ИОС.6.4.ОЛ1 Aquarius Pro W60 K80E (SFF_160/Core i7/DDR4_16GB/2DP/S512_SSD/SB/NIC/KM) гар. 3 года | шт. | шт.
ЛС_02-02-34 | 24627 |  | Рабочая станция Тип 1 ЕСТ-ПМ-80825-2-ИОС.6.4.ОЛ1 Aquarius Pro W60 K80E (SFF_160/Core i7/DDR4_16GB/2DP/S512_SSD/SB/NIC/KM) гар. 3 года | Рабочая станция Тип 1 ЕСТ-ПМ-80825-2-ИОС.6.4.ОЛ1 Aquarius Pro W60 K80E (SFF_160/Core i7/DDR4_16GB/2DP/S512_SSD/SB/NIC/KM) гар. 3 года | шт. | шт.
ЛС_02-02-34 | 24628 |  | ЖК-Монитор с диагональю 27", 2560 x 1440 EV2795 | ЖК-Монитор с диагональю 27", 2560 x 1440 EV2795 | шт. | шт. | 63101 | 52584.1667 |  | 52584.1667 |  |  | ООО «ТЕХНОАЙТИ ГРУПП»
ЛС_02-02-34 | 24629 |  | ЖК-Монитор с диагональю 27", 2560 x 1440 EV2795 | ЖК-Монитор с диагональю 27", 2560 x 1440 EV2795 | шт. | шт. | 86990 | 72491.6667 |  |  |  |  | ООО "ИГРОВЫЕ РЕШЕНИЯ"
ЛС_02-02-34 | 24630 |  | ЖК-Монитор с диагональю 27", 2560 x 1440 EV2795 | ЖК-Монитор с диагональю 27", 2560 x 1440 EV2795 | шт. | шт. | 86982 | 72485 |  |  |  |  | CMP24
ЛС_02-02-34 | 24631 |  | Кабель Display Port - Display Port, версия 1.2, 3 м DP2DP1.2-MM-03 | Кабель Display Port - Display Port, версия 1.2, 3 м DP2DP1.2-MM-03 | шт. | шт. | 1093.19 | 910.9917 |  | 910.9917 |  |  | ООО "ПЕРВАЯ КАБЕЛЬНАЯ КОМПАНИЯ"
ЛС_02-02-34 | 24632 |  | Кабель Display Port - Display Port, версия 1.2, 3 м DP2DP1.2-MM-03 | Кабель Display Port - Display Port, версия 1.2, 3 м DP2DP1.2-MM-03 | шт. | шт.
ЛС_02-02-34 | 24633 |  | Кабель Display Port - Display Port, версия 1.2, 3 м DP2DP1.2-MM-03 | Кабель Display Port - Display Port, версия 1.2, 3 м DP2DP1.2-MM-03 | шт. | шт.
ЛС_02-02-34 | 24634 |  | Патч-корд FTP, Cat.5e, LSZH, 1.5 м PC-LPM-STPRJ45-RJ45-C5e-1.5MLSZH-GY | Патч-корд FTP, Cat.5e, LSZH, 1.5 м PC-LPM-STPRJ45-RJ45-C5e-1.5MLSZH-GY | шт. | шт. | 399.99 | 333.325 |  | 333.325 |  |  | ООО "ЛАНИТ-Норд"
ЛС_02-02-34 | 24635 |  | Патч-корд FTP, Cat.5e, LSZH, 1.5 м PC-LPM-STPRJ45-RJ45-C5e-1.5MLSZH-GY | Патч-корд FTP, Cat.5e, LSZH, 1.5 м PC-LPM-STPRJ45-RJ45-C5e-1.5MLSZH-GY | шт. | шт. | 402.66 | 335.55 |  |  |  |  | ООО "Инфра Электро"
ЛС_02-02-34 | 24636 |  | Патч-корд FTP, Cat.5e, LSZH, 1.5 м PC-LPM-STPRJ45-RJ45-C5e-1.5MLSZH-GY | Патч-корд FTP, Cat.5e, LSZH, 1.5 м PC-LPM-STPRJ45-RJ45-C5e-1.5MLSZH-GY | шт. | шт. | 403.99 | 336.6583 |  |  |  |  | ООО "Секьюр АЙТИ"
ЛС_02-02-34 | 24637 |  | Кабель питания, С13-Schuko, 5м PC-186-VDE-5M | Кабель питания, С13-Schuko, 5м PC-186-VDE-5M | шт. | шт. | 374.25 | 311.875 |  | 311.875 |  |  | ООО "ЛАНИТ-Норд"
ЛС_02-02-34 | 24638 |  | Кабель питания, С13-Schuko, 5м PC-186-VDE-5M | Кабель питания, С13-Schuko, 5м PC-186-VDE-5M | шт. | шт. | 411.68 | 343.0667 |  |  |  |  | ООО «Секьюр АЙТИ»
ЛС_02-02-34 | 24639 |  | Кабель питания, С13-Schuko, 5м PC-186-VDE-5M | Кабель питания, С13-Schuko, 5м PC-186-VDE-5M | шт. | шт. | 400.45 | 333.7083 |  |  |  |  | ООО «Инфра Электро»
ЛС_02-02-34 | 24640 |  | Поворотный кронштейн для крепления монитора LCD-900 | Поворотный кронштейн для крепления монитора LCD-900 | шт. | шт. | 8260 | 6883.3333 |  |  |  |  | ООО "АНТИС"
ЛС_02-02-34 | 24641 |  | Поворотный кронштейн для крепления монитора LCD-900 | Поворотный кронштейн для крепления монитора LCD-900 | шт. | шт. | 5710 | 4758.3333 |  |  |  |  | Ситилинк
ЛС_02-02-34 | 24642 |  | Поворотный кронштейн для крепления монитора LCD-900 | Поворотный кронштейн для крепления монитора LCD-900 | шт. | шт. | 5210 | 4341.6667 |  | 4341.6667 |  |  | ООО Регард МСК
ЛС_02-02-34 | 24643 |  | Программное обеспечение: | Программное обеспечение:
ЛС_02-02-34 | 24644 |  | Программное обеспечение: | Программное обеспечение:
ЛС_02-02-34 | 24645 |  | Программное обеспечение: | Программное обеспечение:
ЛС_02-02-34 | 24646 |  | Специализированное ПО тренажерного комплекса по управлению движением поездов в метрополитене (ТКД) 01115840.03195-12 | Специализированное ПО тренажерного комплекса по управлению движением поездов в метрополитене (ТКД) 01115840.03195-12 | шт. | шт.
ЛС_02-02-34 | 24647 |  | Специализированное ПО тренажерного комплекса по управлению движением поездов в метрополитене (ТКД) 01115840.03195-12 | Специализированное ПО тренажерного комплекса по управлению движением поездов в метрополитене (ТКД) 01115840.03195-12 | шт. | шт.
ЛС_02-02-34 | 24648 |  | Специализированное ПО тренажерного комплекса по управлению движением поездов в метрополитене (ТКД) 01115840.03195-12 | Специализированное ПО тренажерного комплекса по управлению движением поездов в метрополитене (ТКД) 01115840.03195-12 | шт. | шт.
ЛС_02-02-34 | 24649 |  | Операционная система Astra Linux Special Edition 1.7 для 64-х разрядной платформы на базе процессорной архитектуры х86-64, уровень защищенности Максимальный (Смоленск), для рабочей станции, без ограничения срока, с технической поддержкой; способ передачи диск, поддержка тип Стандарт на 12 мес. | Операционная система Astra Linux Special Edition 1.7 для 64-х разрядной платформы на базе процессорной архитектуры х86-64, уровень защищенности Максимальный (Смоленск), для рабочей станции, без ограничения срока, с технической поддержкой; способ передачи диск, поддержка тип Стандарт на 12 мес. | шт. | шт. | 30900 | 25750 |  | 25750 |  |  | АО "АКСОФТ"
ЛС_02-02-34 | 24650 |  | Операционная система Astra Linux Special Edition 1.7 для 64-х разрядной платформы на базе процессорной архитектуры х86-64, уровень защищенности Максимальный (Смоленск), для рабочей станции, без ограничения срока, с технической поддержкой; способ передачи диск, поддержка тип Стандарт на 12 мес. | Операционная система Astra Linux Special Edition 1.7 для 64-х разрядной платформы на базе процессорной архитектуры х86-64, уровень защищенности Максимальный (Смоленск), для рабочей станции, без ограничения срока, с технической поддержкой; способ передачи диск, поддержка тип Стандарт на 12 мес. | шт. | шт. | 30900 | 25750 |  | 25750 |  |  | LikeSoft
ЛС_02-02-34 | 24651 |  | Операционная система Astra Linux Special Edition 1.7 для 64-х разрядной платформы на базе процессорной архитектуры х86-64, уровень защищенности Максимальный (Смоленск), для рабочей станции, без ограничения срока, с технической поддержкой; способ передачи диск, поддержка тип Стандарт на 12 мес. | Операционная система Astra Linux Special Edition 1.7 для 64-х разрядной платформы на базе процессорной архитектуры х86-64, уровень защищенности Максимальный (Смоленск), для рабочей станции, без ограничения срока, с технической поддержкой; способ передачи диск, поддержка тип Стандарт на 12 мес. | шт. | шт. | 30900 | 25750 |  | 25750 |  |  | KNS digital solutions
ЛС_02-02-34 | 24652 |  | АРМ А (ЭД) УЧ | АРМ А (ЭД) УЧ
ЛС_02-02-34 | 24653 |  | АРМ А (ЭД) УЧ | АРМ А (ЭД) УЧ
ЛС_02-02-34 | 24654 |  | АРМ А (ЭД) УЧ | АРМ А (ЭД) УЧ
ЛС_02-02-34 | 24655 |  | Рабочая станция Тип 3 ЕСТ-ПМ-80825-2-ИОС.6.4.ОЛ3 Aquarius Pro W60 K81E (SFF_160/Core i7/2xD8192_2666/8DP/S512_SSD/SB/NIC/KM) гар. 3 года | Рабочая станция Тип 3 ЕСТ-ПМ-80825-2-ИОС.6.4.ОЛ3 Aquarius Pro W60 K81E (SFF_160/Core i7/2xD8192_2666/8DP/S512_SSD/SB/NIC/KM) гар. 3 года | шт. | шт. | 1210464.19 | 1008720.1583 |  | 1008720.1583 |  |  | ООО ПК Аквариус
ЛС_02-02-34 | 24656 |  | Рабочая станция Тип 3 ЕСТ-ПМ-80825-2-ИОС.6.4.ОЛ3 Aquarius Pro W60 K81E (SFF_160/Core i7/2xD8192_2666/8DP/S512_SSD/SB/NIC/KM) гар. 3 года | Рабочая станция Тип 3 ЕСТ-ПМ-80825-2-ИОС.6.4.ОЛ3 Aquarius Pro W60 K81E (SFF_160/Core i7/2xD8192_2666/8DP/S512_SSD/SB/NIC/KM) гар. 3 года | шт. | шт.
ЛС_02-02-34 | 24657 |  | Рабочая станция Тип 3 ЕСТ-ПМ-80825-2-ИОС.6.4.ОЛ3 Aquarius Pro W60 K81E (SFF_160/Core i7/2xD8192_2666/8DP/S512_SSD/SB/NIC/KM) гар. 3 года | Рабочая станция Тип 3 ЕСТ-ПМ-80825-2-ИОС.6.4.ОЛ3 Aquarius Pro W60 K81E (SFF_160/Core i7/2xD8192_2666/8DP/S512_SSD/SB/NIC/KM) гар. 3 года | шт. | шт.
ЛС_02-02-34 | 24658 |  | ЖК-Монитор с диагональю 27", 2560 x 1440 EV2795 | ЖК-Монитор с диагональю 27", 2560 x 1440 EV2795 | шт. | шт. | 63101 | 52584.1667 |  | 52584.1667 |  |  | ООО «ТЕХНОАЙТИ ГРУПП»
ЛС_02-02-34 | 24659 |  | ЖК-Монитор с диагональю 27", 2560 x 1440 EV2795 | ЖК-Монитор с диагональю 27", 2560 x 1440 EV2795 | шт. | шт. | 86990 | 72491.6667 |  |  |  |  | ООО "ИГРОВЫЕ РЕШЕНИЯ"
ЛС_02-02-34 | 24660 |  | ЖК-Монитор с диагональю 27", 2560 x 1440 EV2795 | ЖК-Монитор с диагональю 27", 2560 x 1440 EV2795 | шт. | шт. | 86982 | 72485 |  |  |  |  | CMP24
ЛС_02-02-34 | 24661 |  | Кабель Display Port - Display Port, версия 1.2, 3 м DP2DP1.2-MM-03 | Кабель Display Port - Display Port, версия 1.2, 3 м DP2DP1.2-MM-03 | шт. | шт. | 1093.19 | 910.9917 |  | 910.9917 |  |  | ООО "ПЕРВАЯ КАБЕЛЬНАЯ КОМПАНИЯ"
ЛС_02-02-34 | 24662 |  | Кабель Display Port - Display Port, версия 1.2, 3 м DP2DP1.2-MM-03 | Кабель Display Port - Display Port, версия 1.2, 3 м DP2DP1.2-MM-03 | шт. | шт.
ЛС_02-02-34 | 24663 |  | Кабель Display Port - Display Port, версия 1.2, 3 м DP2DP1.2-MM-03 | Кабель Display Port - Display Port, версия 1.2, 3 м DP2DP1.2-MM-03 | шт. | шт.
ЛС_02-02-34 | 24664 |  | Патч-корд FTP, Cat.5e, LSZH, 1.5 м PC-LPM-STPRJ45-RJ45-C5e-1.5MLSZH-GY | Патч-корд FTP, Cat.5e, LSZH, 1.5 м PC-LPM-STPRJ45-RJ45-C5e-1.5MLSZH-GY | шт. | шт. | 399.99 | 333.325 |  | 333.325 |  |  | ООО "ЛАНИТ-Норд"
ЛС_02-02-34 | 24665 |  | Патч-корд FTP, Cat.5e, LSZH, 1.5 м PC-LPM-STPRJ45-RJ45-C5e-1.5MLSZH-GY | Патч-корд FTP, Cat.5e, LSZH, 1.5 м PC-LPM-STPRJ45-RJ45-C5e-1.5MLSZH-GY | шт. | шт. | 402.66 | 335.55 |  |  |  |  | ООО "Инфра Электро"
ЛС_02-02-34 | 24666 |  | Патч-корд FTP, Cat.5e, LSZH, 1.5 м PC-LPM-STPRJ45-RJ45-C5e-1.5MLSZH-GY | Патч-корд FTP, Cat.5e, LSZH, 1.5 м PC-LPM-STPRJ45-RJ45-C5e-1.5MLSZH-GY | шт. | шт. | 403.99 | 336.6583 |  |  |  |  | ООО "Секьюр АЙТИ"
ЛС_02-02-34 | 24667 |  | Кабель питания, С13-Schuko, 5м PC-186-VDE-5M | Кабель питания, С13-Schuko, 5м PC-186-VDE-5M | шт. | шт. | 374.25 | 311.875 |  | 311.875 |  |  | ООО "ЛАНИТ-Норд"
ЛС_02-02-34 | 24668 |  | Кабель питания, С13-Schuko, 5м PC-186-VDE-5M | Кабель питания, С13-Schuko, 5м PC-186-VDE-5M | шт. | шт. | 411.68 | 343.0667 |  |  |  |  | ООО «Секьюр АЙТИ»
ЛС_02-02-34 | 24669 |  | Кабель питания, С13-Schuko, 5м PC-186-VDE-5M | Кабель питания, С13-Schuko, 5м PC-186-VDE-5M | шт. | шт. | 400.45 | 333.7083 |  |  |  |  | ООО «Инфра Электро»
ЛС_02-02-34 | 24670 |  | Поворотный кронштейн для крепления монитора LCD-900 | Поворотный кронштейн для крепления монитора LCD-900 | шт. | шт. | 8260 | 6883.3333 |  |  |  |  | ООО "АНТИС"
ЛС_02-02-34 | 24671 |  | Поворотный кронштейн для крепления монитора LCD-900 | Поворотный кронштейн для крепления монитора LCD-900 | шт. | шт. | 5710 | 4758.3333 |  |  |  |  | Ситилинк
ЛС_02-02-34 | 24672 |  | Поворотный кронштейн для крепления монитора LCD-900 | Поворотный кронштейн для крепления монитора LCD-900 | шт. | шт. | 5210 | 4341.6667 |  | 4341.6667 |  |  | ООО Регард МСК
ЛС_02-02-34 | 24673 |  | Программное обеспечение: | Программное обеспечение:
ЛС_02-02-34 | 24674 |  | Программное обеспечение: | Программное обеспечение:
ЛС_02-02-34 | 24675 |  | Программное обеспечение: | Программное обеспечение:
ЛС_02-02-34 | 24676 |  | Специализированное ПО Тренажёрный комплекс Энергодиспетчера метрополитена (ТКЭ Линии 1) 01115840.03295-12 | Специализированное ПО Тренажёрный комплекс Энергодиспетчера метрополитена (ТКЭ Линии 1) 01115840.03295-12 | шт. | шт.
ЛС_02-02-34 | 24677 |  | Специализированное ПО Тренажёрный комплекс Энергодиспетчера метрополитена (ТКЭ Линии 1) 01115840.03295-12 | Специализированное ПО Тренажёрный комплекс Энергодиспетчера метрополитена (ТКЭ Линии 1) 01115840.03295-12 | шт. | шт.
ЛС_02-02-34 | 24678 |  | Специализированное ПО Тренажёрный комплекс Энергодиспетчера метрополитена (ТКЭ Линии 1) 01115840.03295-12 | Специализированное ПО Тренажёрный комплекс Энергодиспетчера метрополитена (ТКЭ Линии 1) 01115840.03295-12 | шт. | шт.
ЛС_02-02-34 | 24679 |  | Специализированное ПО Тренажёрный комплекс Энергодиспетчера метрополитена (ТКЭ Линии 2) 01115840.03295-12 | Специализированное ПО Тренажёрный комплекс Энергодиспетчера метрополитена (ТКЭ Линии 2) 01115840.03295-12 | шт. | шт.
ЛС_02-02-34 | 24680 |  | Специализированное ПО Тренажёрный комплекс Энергодиспетчера метрополитена (ТКЭ Линии 2) 01115840.03295-12 | Специализированное ПО Тренажёрный комплекс Энергодиспетчера метрополитена (ТКЭ Линии 2) 01115840.03295-12 | шт. | шт.
ЛС_02-02-34 | 24681 |  | Специализированное ПО Тренажёрный комплекс Энергодиспетчера метрополитена (ТКЭ Линии 2) 01115840.03295-12 | Специализированное ПО Тренажёрный комплекс Энергодиспетчера метрополитена (ТКЭ Линии 2) 01115840.03295-12 | шт. | шт.
ЛС_02-02-34 | 24682 |  | Специализированное ПО Тренажёрный комплекс Энергодиспетчера метрополитена (ТКЭ Линии 3) 01115840.03295-12 | Специализированное ПО Тренажёрный комплекс Энергодиспетчера метрополитена (ТКЭ Линии 3) 01115840.03295-12 | шт. | шт.
ЛС_02-02-34 | 24683 |  | Специализированное ПО Тренажёрный комплекс Энергодиспетчера метрополитена (ТКЭ Линии 3) 01115840.03295-12 | Специализированное ПО Тренажёрный комплекс Энергодиспетчера метрополитена (ТКЭ Линии 3) 01115840.03295-12 | шт. | шт.
ЛС_02-02-34 | 24684 |  | Специализированное ПО Тренажёрный комплекс Энергодиспетчера метрополитена (ТКЭ Линии 3) 01115840.03295-12 | Специализированное ПО Тренажёрный комплекс Энергодиспетчера метрополитена (ТКЭ Линии 3) 01115840.03295-12 | шт. | шт.
ЛС_02-02-34 | 24685 |  | Специализированное ПО Тренажёрный комплекс Энергодиспетчера метрополитена (ТКЭ Линии 4) 01115840.03295-12 | Специализированное ПО Тренажёрный комплекс Энергодиспетчера метрополитена (ТКЭ Линии 4) 01115840.03295-12 | шт. | шт.
ЛС_02-02-34 | 24686 |  | Специализированное ПО Тренажёрный комплекс Энергодиспетчера метрополитена (ТКЭ Линии 4) 01115840.03295-12 | Специализированное ПО Тренажёрный комплекс Энергодиспетчера метрополитена (ТКЭ Линии 4) 01115840.03295-12 | шт. | шт.
ЛС_02-02-34 | 24687 |  | Специализированное ПО Тренажёрный комплекс Энергодиспетчера метрополитена (ТКЭ Линии 4) 01115840.03295-12 | Специализированное ПО Тренажёрный комплекс Энергодиспетчера метрополитена (ТКЭ Линии 4) 01115840.03295-12 | шт. | шт.
ЛС_02-02-34 | 24688 |  | Специализированное ПО Тренажёрный комплекс Энергодиспетчера метрополитена (ТКЭ Линии 5) 01115840.03295-12 | Специализированное ПО Тренажёрный комплекс Энергодиспетчера метрополитена (ТКЭ Линии 5) 01115840.03295-12 | шт. | шт.
ЛС_02-02-34 | 24689 |  | Специализированное ПО Тренажёрный комплекс Энергодиспетчера метрополитена (ТКЭ Линии 5) 01115840.03295-12 | Специализированное ПО Тренажёрный комплекс Энергодиспетчера метрополитена (ТКЭ Линии 5) 01115840.03295-12 | шт. | шт.
ЛС_02-02-34 | 24690 |  | Специализированное ПО Тренажёрный комплекс Энергодиспетчера метрополитена (ТКЭ Линии 5) 01115840.03295-12 | Специализированное ПО Тренажёрный комплекс Энергодиспетчера метрополитена (ТКЭ Линии 5) 01115840.03295-12 | шт. | шт.
ЛС_02-02-34 | 24691 |  | Специализированное ПО Тренажёрный комплекс Энергодиспетчера метрополитена (ТКЭ Линии 6,7,8 базовое) 01115840.03295-12 | Специализированное ПО Тренажёрный комплекс Энергодиспетчера метрополитена (ТКЭ Линии 6,7,8 базовое) 01115840.03295-12 | шт. | шт.
ЛС_02-02-34 | 24692 |  | Специализированное ПО Тренажёрный комплекс Энергодиспетчера метрополитена (ТКЭ Линии 6,7,8 базовое) 01115840.03295-12 | Специализированное ПО Тренажёрный комплекс Энергодиспетчера метрополитена (ТКЭ Линии 6,7,8 базовое) 01115840.03295-12 | шт. | шт.
ЛС_02-02-34 | 24693 |  | Специализированное ПО Тренажёрный комплекс Энергодиспетчера метрополитена (ТКЭ Линии 6,7,8 базовое) 01115840.03295-12 | Специализированное ПО Тренажёрный комплекс Энергодиспетчера метрополитена (ТКЭ Линии 6,7,8 базовое) 01115840.03295-12 | шт. | шт.
ЛС_02-02-34 | 24694 |  | Специализированное ПО Тренажёрный комплекс Энергодиспетчера метрополитена (ТКЭ Линии 6,7,8 на 1 станцию) 01115840.03295-12 | Специализированное ПО Тренажёрный комплекс Энергодиспетчера метрополитена (ТКЭ Линии 6,7,8 на 1 станцию) 01115840.03295-12 | шт. | шт.
ЛС_02-02-34 | 24695 |  | Специализированное ПО Тренажёрный комплекс Энергодиспетчера метрополитена (ТКЭ Линии 6,7,8 на 1 станцию) 01115840.03295-12 | Специализированное ПО Тренажёрный комплекс Энергодиспетчера метрополитена (ТКЭ Линии 6,7,8 на 1 станцию) 01115840.03295-12 | шт. | шт.
ЛС_02-02-34 | 24696 |  | Специализированное ПО Тренажёрный комплекс Энергодиспетчера метрополитена (ТКЭ Линии 6,7,8 на 1 станцию) 01115840.03295-12 | Специализированное ПО Тренажёрный комплекс Энергодиспетчера метрополитена (ТКЭ Линии 6,7,8 на 1 станцию) 01115840.03295-12 | шт. | шт.
ЛС_02-02-34 | 24697 |  | Операционная система Astra Linux Special Edition 1.7 для 64-х разрядной платформы на базе процессорной архитектуры х86-64, уровень защищенности Максимальный (Смоленск), для рабочей станции, без ограничения срока, с технической поддержкой; способ передачи диск, поддержка тип Стандарт на 12 мес. | Операционная система Astra Linux Special Edition 1.7 для 64-х разрядной платформы на базе процессорной архитектуры х86-64, уровень защищенности Максимальный (Смоленск), для рабочей станции, без ограничения срока, с технической поддержкой; способ передачи диск, поддержка тип Стандарт на 12 мес. | шт. | шт. | 30900 | 25750 |  | 25750 |  |  | АО "АКСОФТ"
ЛС_02-02-34 | 24698 |  | Операционная система Astra Linux Special Edition 1.7 для 64-х разрядной платформы на базе процессорной архитектуры х86-64, уровень защищенности Максимальный (Смоленск), для рабочей станции, без ограничения срока, с технической поддержкой; способ передачи диск, поддержка тип Стандарт на 12 мес. | Операционная система Astra Linux Special Edition 1.7 для 64-х разрядной платформы на базе процессорной архитектуры х86-64, уровень защищенности Максимальный (Смоленск), для рабочей станции, без ограничения срока, с технической поддержкой; способ передачи диск, поддержка тип Стандарт на 12 мес. | шт. | шт. | 30900 | 25750 |  | 25750 |  |  | LikeSoft
ЛС_02-02-34 | 24699 |  | Операционная система Astra Linux Special Edition 1.7 для 64-х разрядной платформы на базе процессорной архитектуры х86-64, уровень защищенности Максимальный (Смоленск), для рабочей станции, без ограничения срока, с технической поддержкой; способ передачи диск, поддержка тип Стандарт на 12 мес. | Операционная система Astra Linux Special Edition 1.7 для 64-х разрядной платформы на базе процессорной архитектуры х86-64, уровень защищенности Максимальный (Смоленск), для рабочей станции, без ограничения срока, с технической поддержкой; способ передачи диск, поддержка тип Стандарт на 12 мес. | шт. | шт. | 30900 | 25750 |  | 25750 |  |  | KNS digital solutions
ЛС_02-02-34 | 24700 |  | АРМ В (ДЦХ) УЧ / АРМ Б (ЭД) УЧ | АРМ В (ДЦХ) УЧ / АРМ Б (ЭД) УЧ
ЛС_02-02-34 | 24701 |  | АРМ В (ДЦХ) УЧ / АРМ Б (ЭД) УЧ | АРМ В (ДЦХ) УЧ / АРМ Б (ЭД) УЧ
ЛС_02-02-34 | 24702 |  | АРМ В (ДЦХ) УЧ / АРМ Б (ЭД) УЧ | АРМ В (ДЦХ) УЧ / АРМ Б (ЭД) УЧ
ЛС_02-02-34 | 24703 |  | Рабочая станция Тип 2 ЕСТ-ПМ-80825-2-ИОС.6.4.ОЛ2 Aquarius Pro W60 K80E (SFF_160/Core i7/DDR4_16GB/4DP_MXM_T1000/2xS512_SSD/SB/NIC/KM) гар. 3 года | Рабочая станция Тип 2 ЕСТ-ПМ-80825-2-ИОС.6.4.ОЛ2 Aquarius Pro W60 K80E (SFF_160/Core i7/DDR4_16GB/4DP_MXM_T1000/2xS512_SSD/SB/NIC/KM) гар. 3 года | шт. | шт. | 1242729.67 | 1035608.0583 |  | 1035608.0583 |  |  | ООО ПК Аквариус
ЛС_02-02-34 | 24704 |  | Рабочая станция Тип 2 ЕСТ-ПМ-80825-2-ИОС.6.4.ОЛ2 Aquarius Pro W60 K80E (SFF_160/Core i7/DDR4_16GB/4DP_MXM_T1000/2xS512_SSD/SB/NIC/KM) гар. 3 года | Рабочая станция Тип 2 ЕСТ-ПМ-80825-2-ИОС.6.4.ОЛ2 Aquarius Pro W60 K80E (SFF_160/Core i7/DDR4_16GB/4DP_MXM_T1000/2xS512_SSD/SB/NIC/KM) гар. 3 года | шт. | шт.
ЛС_02-02-34 | 24705 |  | Рабочая станция Тип 2 ЕСТ-ПМ-80825-2-ИОС.6.4.ОЛ2 Aquarius Pro W60 K80E (SFF_160/Core i7/DDR4_16GB/4DP_MXM_T1000/2xS512_SSD/SB/NIC/KM) гар. 3 года | Рабочая станция Тип 2 ЕСТ-ПМ-80825-2-ИОС.6.4.ОЛ2 Aquarius Pro W60 K80E (SFF_160/Core i7/DDR4_16GB/4DP_MXM_T1000/2xS512_SSD/SB/NIC/KM) гар. 3 года | шт. | шт.
ЛС_02-02-34 | 24706 |  | ЖК-Монитор с диагональю 27", 4К EV2785-W | ЖК-Монитор с диагональю 27", 4К EV2785-W | шт. | шт. | 74247 | 61872.5 |  | 61872.5 |  |  | ООО ГК ЭЛЛИПС ПАРТНЕР
ЛС_02-02-34 | 24707 |  | ЖК-Монитор с диагональю 27", 4К EV2785-W | ЖК-Монитор с диагональю 27", 4К EV2785-W | шт. | шт. | 80796 | 67330 |  |  |  |  | ООО «КОМПЬЮЛАН»
ЛС_02-02-34 | 24708 |  | ЖК-Монитор с диагональю 27", 4К EV2785-W | ЖК-Монитор с диагональю 27", 4К EV2785-W | шт. | шт. | 88565 | 73804.1667 |  |  |  |  | АДН
ЛС_02-02-34 | 24709 |  | Кабель Display Port - Display Port, версия 1.2, 3 м DP2DP1.2-MM-03 | Кабель Display Port - Display Port, версия 1.2, 3 м DP2DP1.2-MM-03 | шт. | шт. | 1093.19 | 910.9917 |  | 910.9917 |  |  | ООО "ПЕРВАЯ КАБЕЛЬНАЯ КОМПАНИЯ"
ЛС_02-02-34 | 24710 |  | Кабель Display Port - Display Port, версия 1.2, 3 м DP2DP1.2-MM-03 | Кабель Display Port - Display Port, версия 1.2, 3 м DP2DP1.2-MM-03 | шт. | шт.
ЛС_02-02-34 | 24711 |  | Кабель Display Port - Display Port, версия 1.2, 3 м DP2DP1.2-MM-03 | Кабель Display Port - Display Port, версия 1.2, 3 м DP2DP1.2-MM-03 | шт. | шт.
ЛС_02-02-34 | 24712 |  | Патч-корд FTP, Cat.5e, LSZH, 1.5 м PC-LPM-STPRJ45-RJ45-C5e-1.5MLSZH-GY | Патч-корд FTP, Cat.5e, LSZH, 1.5 м PC-LPM-STPRJ45-RJ45-C5e-1.5MLSZH-GY | шт. | шт. | 399.99 | 333.325 |  | 333.325 |  |  | ООО "ЛАНИТ-Норд"
ЛС_02-02-34 | 24713 |  | Патч-корд FTP, Cat.5e, LSZH, 1.5 м PC-LPM-STPRJ45-RJ45-C5e-1.5MLSZH-GY | Патч-корд FTP, Cat.5e, LSZH, 1.5 м PC-LPM-STPRJ45-RJ45-C5e-1.5MLSZH-GY | шт. | шт. | 402.66 | 335.55 |  |  |  |  | ООО "Инфра Электро"
ЛС_02-02-34 | 24714 |  | Патч-корд FTP, Cat.5e, LSZH, 1.5 м PC-LPM-STPRJ45-RJ45-C5e-1.5MLSZH-GY | Патч-корд FTP, Cat.5e, LSZH, 1.5 м PC-LPM-STPRJ45-RJ45-C5e-1.5MLSZH-GY | шт. | шт. | 403.99 | 336.6583 |  |  |  |  | ООО "Секьюр АЙТИ"
ЛС_02-02-34 | 24715 |  | Кабель питания, С13-Schuko, 5м PC-186-VDE-5M | Кабель питания, С13-Schuko, 5м PC-186-VDE-5M | шт. | шт. | 374.25 | 311.875 |  | 311.875 |  |  | ООО "ЛАНИТ-Норд"
ЛС_02-02-34 | 24716 |  | Кабель питания, С13-Schuko, 5м PC-186-VDE-5M | Кабель питания, С13-Schuko, 5м PC-186-VDE-5M | шт. | шт. | 411.68 | 343.0667 |  |  |  |  | ООО «Секьюр АЙТИ»
ЛС_02-02-34 | 24717 |  | Кабель питания, С13-Schuko, 5м PC-186-VDE-5M | Кабель питания, С13-Schuko, 5м PC-186-VDE-5M | шт. | шт. | 400.45 | 333.7083 |  |  |  |  | ООО «Инфра Электро»
ЛС_02-02-34 | 24718 |  | Поворотный кронштейн для крепления монитора LCD-900 | Поворотный кронштейн для крепления монитора LCD-900 | шт. | шт. | 8260 | 6883.3333 |  |  |  |  | ООО "АНТИС"
ЛС_02-02-34 | 24719 |  | Поворотный кронштейн для крепления монитора LCD-900 | Поворотный кронштейн для крепления монитора LCD-900 | шт. | шт. | 5710 | 4758.3333 |  |  |  |  | Ситилинк
ЛС_02-02-34 | 24720 |  | Поворотный кронштейн для крепления монитора LCD-900 | Поворотный кронштейн для крепления монитора LCD-900 | шт. | шт. | 5210 | 4341.6667 |  | 4341.6667 |  |  | ООО Регард МСК
ЛС_02-02-34 | 24721 |  | Программное обеспечение: | Программное обеспечение:
ЛС_02-02-34 | 24722 |  | Программное обеспечение: | Программное обеспечение:
ЛС_02-02-34 | 24723 |  | Программное обеспечение: | Программное обеспечение:
ЛС_02-02-34 | 24724 |  | Специализированное ПО тренажерного комплекса по управлению движением поездов в метрополитене (ТКД) 01115840.03195-12 | Специализированное ПО тренажерного комплекса по управлению движением поездов в метрополитене (ТКД) 01115840.03195-12 | шт. | шт.
ЛС_02-02-34 | 24725 |  | Специализированное ПО тренажерного комплекса по управлению движением поездов в метрополитене (ТКД) 01115840.03195-12 | Специализированное ПО тренажерного комплекса по управлению движением поездов в метрополитене (ТКД) 01115840.03195-12 | шт. | шт.
ЛС_02-02-34 | 24726 |  | Специализированное ПО тренажерного комплекса по управлению движением поездов в метрополитене (ТКД) 01115840.03195-12 | Специализированное ПО тренажерного комплекса по управлению движением поездов в метрополитене (ТКД) 01115840.03195-12 | шт. | шт.
ЛС_02-02-34 | 24727 |  | Операционная система Astra Linux Special Edition 1.7 для 64-х разрядной платформы на базе процессорной архитектуры х86-64, уровень защищенности Максимальный (Смоленск), для рабочей станции, без ограничения срока, с технической поддержкой; способ передачи диск, поддержка тип Стандарт на 12 мес. | Операционная система Astra Linux Special Edition 1.7 для 64-х разрядной платформы на базе процессорной архитектуры х86-64, уровень защищенности Максимальный (Смоленск), для рабочей станции, без ограничения срока, с технической поддержкой; способ передачи диск, поддержка тип Стандарт на 12 мес. | шт. | шт. | 30900 | 25750 |  | 25750 |  |  | АО "АКСОФТ"
ЛС_02-02-34 | 24728 |  | Операционная система Astra Linux Special Edition 1.7 для 64-х разрядной платформы на базе процессорной архитектуры х86-64, уровень защищенности Максимальный (Смоленск), для рабочей станции, без ограничения срока, с технической поддержкой; способ передачи диск, поддержка тип Стандарт на 12 мес. | Операционная система Astra Linux Special Edition 1.7 для 64-х разрядной платформы на базе процессорной архитектуры х86-64, уровень защищенности Максимальный (Смоленск), для рабочей станции, без ограничения срока, с технической поддержкой; способ передачи диск, поддержка тип Стандарт на 12 мес. | шт. | шт. | 30900 | 25750 |  | 25750 |  |  | LikeSoft
ЛС_02-02-34 | 24729 |  | Операционная система Astra Linux Special Edition 1.7 для 64-х разрядной платформы на базе процессорной архитектуры х86-64, уровень защищенности Максимальный (Смоленск), для рабочей станции, без ограничения срока, с технической поддержкой; способ передачи диск, поддержка тип Стандарт на 12 мес. | Операционная система Astra Linux Special Edition 1.7 для 64-х разрядной платформы на базе процессорной архитектуры х86-64, уровень защищенности Максимальный (Смоленск), для рабочей станции, без ограничения срока, с технической поддержкой; способ передачи диск, поддержка тип Стандарт на 12 мес. | шт. | шт. | 30900 | 25750 |  | 25750 |  |  | KNS digital solutions
ЛС_02-02-34 | 24730 |  | АРМ А (ДЦХС) УЧ | АРМ А (ДЦХС) УЧ
ЛС_02-02-34 | 24731 |  | АРМ А (ДЦХС) УЧ | АРМ А (ДЦХС) УЧ
ЛС_02-02-34 | 24732 |  | АРМ А (ДЦХС) УЧ | АРМ А (ДЦХС) УЧ
ЛС_02-02-34 | 24733 |  | Рабочая станция Тип 1 ЕСТ-ПМ-80825-2-ИОС.6.4.ОЛ1 Aquarius Pro W60 K80E (SFF_160/Core i7/DDR4_16GB/2DP/S512_SSD/SB/NIC/KM) гар. 3 года | Рабочая станция Тип 1 ЕСТ-ПМ-80825-2-ИОС.6.4.ОЛ1 Aquarius Pro W60 K80E (SFF_160/Core i7/DDR4_16GB/2DP/S512_SSD/SB/NIC/KM) гар. 3 года | шт. | шт. | 918839.48 | 765699.5667 |  | 765699.5667 |  |  | ООО ПК Аквариус
ЛС_02-02-34 | 24734 |  | Рабочая станция Тип 1 ЕСТ-ПМ-80825-2-ИОС.6.4.ОЛ1 Aquarius Pro W60 K80E (SFF_160/Core i7/DDR4_16GB/2DP/S512_SSD/SB/NIC/KM) гар. 3 года | Рабочая станция Тип 1 ЕСТ-ПМ-80825-2-ИОС.6.4.ОЛ1 Aquarius Pro W60 K80E (SFF_160/Core i7/DDR4_16GB/2DP/S512_SSD/SB/NIC/KM) гар. 3 года | шт. | шт.
ЛС_02-02-34 | 24735 |  | Рабочая станция Тип 1 ЕСТ-ПМ-80825-2-ИОС.6.4.ОЛ1 Aquarius Pro W60 K80E (SFF_160/Core i7/DDR4_16GB/2DP/S512_SSD/SB/NIC/KM) гар. 3 года | Рабочая станция Тип 1 ЕСТ-ПМ-80825-2-ИОС.6.4.ОЛ1 Aquarius Pro W60 K80E (SFF_160/Core i7/DDR4_16GB/2DP/S512_SSD/SB/NIC/KM) гар. 3 года | шт. | шт.
ЛС_02-02-34 | 24736 |  | ЖК-Монитор с диагональю 27", 2560 x 1440 EV2795 | ЖК-Монитор с диагональю 27", 2560 x 1440 EV2795 | шт. | шт. | 63101 | 52584.1667 |  | 52584.1667 |  |  | ООО «ТЕХНОАЙТИ ГРУПП»
ЛС_02-02-34 | 24737 |  | ЖК-Монитор с диагональю 27", 2560 x 1440 EV2795 | ЖК-Монитор с диагональю 27", 2560 x 1440 EV2795 | шт. | шт. | 86990 | 72491.6667 |  |  |  |  | ООО "ИГРОВЫЕ РЕШЕНИЯ"
ЛС_02-02-34 | 24738 |  | ЖК-Монитор с диагональю 27", 2560 x 1440 EV2795 | ЖК-Монитор с диагональю 27", 2560 x 1440 EV2795 | шт. | шт. | 86982 | 72485 |  |  |  |  | CMP24
ЛС_02-02-34 | 24739 |  | Кабель Display Port - Display Port, версия 1.2, 3 м DP2DP1.2-MM-03 | Кабель Display Port - Display Port, версия 1.2, 3 м DP2DP1.2-MM-03 | шт. | шт. | 1093.19 | 910.9917 |  | 910.9917 |  |  | ООО "ПЕРВАЯ КАБЕЛЬНАЯ КОМПАНИЯ"
ЛС_02-02-34 | 24740 |  | Кабель Display Port - Display Port, версия 1.2, 3 м DP2DP1.2-MM-03 | Кабель Display Port - Display Port, версия 1.2, 3 м DP2DP1.2-MM-03 | шт. | шт.
ЛС_02-02-34 | 24741 |  | Кабель Display Port - Display Port, версия 1.2, 3 м DP2DP1.2-MM-03 | Кабель Display Port - Display Port, версия 1.2, 3 м DP2DP1.2-MM-03 | шт. | шт.
ЛС_02-02-34 | 24742 |  | Патч-корд FTP, Cat.5e, LSZH, 1.5 м PC-LPM-STPRJ45-RJ45-C5e-1.5MLSZH-GY | Патч-корд FTP, Cat.5e, LSZH, 1.5 м PC-LPM-STPRJ45-RJ45-C5e-1.5MLSZH-GY | шт. | шт. | 399.99 | 333.325 |  | 333.325 |  |  | ООО "ЛАНИТ-Норд"
ЛС_02-02-34 | 24743 |  | Патч-корд FTP, Cat.5e, LSZH, 1.5 м PC-LPM-STPRJ45-RJ45-C5e-1.5MLSZH-GY | Патч-корд FTP, Cat.5e, LSZH, 1.5 м PC-LPM-STPRJ45-RJ45-C5e-1.5MLSZH-GY | шт. | шт. | 402.66 | 335.55 |  |  |  |  | ООО "Инфра Электро"
ЛС_02-02-34 | 24744 |  | Патч-корд FTP, Cat.5e, LSZH, 1.5 м PC-LPM-STPRJ45-RJ45-C5e-1.5MLSZH-GY | Патч-корд FTP, Cat.5e, LSZH, 1.5 м PC-LPM-STPRJ45-RJ45-C5e-1.5MLSZH-GY | шт. | шт. | 403.99 | 336.6583 |  |  |  |  | ООО "Секьюр АЙТИ"
ЛС_02-02-34 | 24745 |  | Кабель питания, С13-Schuko, 5м PC-186-VDE-5M | Кабель питания, С13-Schuko, 5м PC-186-VDE-5M | шт. | шт. | 374.25 | 311.875 |  | 311.875 |  |  | ООО "ЛАНИТ-Норд"
ЛС_02-02-34 | 24746 |  | Кабель питания, С13-Schuko, 5м PC-186-VDE-5M | Кабель питания, С13-Schuko, 5м PC-186-VDE-5M | шт. | шт. | 411.68 | 343.0667 |  |  |  |  | ООО «Секьюр АЙТИ»
ЛС_02-02-34 | 24747 |  | Кабель питания, С13-Schuko, 5м PC-186-VDE-5M | Кабель питания, С13-Schuko, 5м PC-186-VDE-5M | шт. | шт. | 400.45 | 333.7083 |  |  |  |  | ООО «Инфра Электро»
ЛС_02-02-34 | 24748 |  | Поворотный кронштейн для крепления монитора LCD-900 | Поворотный кронштейн для крепления монитора LCD-900 | шт. | шт. | 8260 | 6883.3333 |  |  |  |  | ООО "АНТИС"
ЛС_02-02-34 | 24749 |  | Поворотный кронштейн для крепления монитора LCD-900 | Поворотный кронштейн для крепления монитора LCD-900 | шт. | шт. | 5710 | 4758.3333 |  |  |  |  | Ситилинк
ЛС_02-02-34 | 24750 |  | Поворотный кронштейн для крепления монитора LCD-900 | Поворотный кронштейн для крепления монитора LCD-900 | шт. | шт. | 5210 | 4341.6667 |  | 4341.6667 |  |  | ООО Регард МСК
ЛС_02-02-34 | 24751 |  | Программное обеспечение: | Программное обеспечение:
ЛС_02-02-34 | 24752 |  | Программное обеспечение: | Программное обеспечение:
ЛС_02-02-34 | 24753 |  | Программное обеспечение: | Программное обеспечение:
ЛС_02-02-34 | 24754 |  | Специализированное ПО тренажерного комплекса по управлению движением поездов в метрополитене (ТКД) 01115840.03195-12 | Специализированное ПО тренажерного комплекса по управлению движением поездов в метрополитене (ТКД) 01115840.03195-12 | шт. | шт.
ЛС_02-02-34 | 24755 |  | Специализированное ПО тренажерного комплекса по управлению движением поездов в метрополитене (ТКД) 01115840.03195-12 | Специализированное ПО тренажерного комплекса по управлению движением поездов в метрополитене (ТКД) 01115840.03195-12 | шт. | шт.
ЛС_02-02-34 | 24756 |  | Специализированное ПО тренажерного комплекса по управлению движением поездов в метрополитене (ТКД) 01115840.03195-12 | Специализированное ПО тренажерного комплекса по управлению движением поездов в метрополитене (ТКД) 01115840.03195-12 | шт. | шт.
ЛС_02-02-34 | 24757 |  | Операционная система Astra Linux Special Edition 1.7 для 64-х разрядной платформы на базе процессорной архитектуры х86-64, уровень защищенности Максимальный (Смоленск), для рабочей станции, без ограничения срока, с технической поддержкой; способ передачи диск, поддержка тип Стандарт на 12 мес. | Операционная система Astra Linux Special Edition 1.7 для 64-х разрядной платформы на базе процессорной архитектуры х86-64, уровень защищенности Максимальный (Смоленск), для рабочей станции, без ограничения срока, с технической поддержкой; способ передачи диск, поддержка тип Стандарт на 12 мес. | шт. | шт. | 30900 | 25750 |  | 25750 |  |  | АО "АКСОФТ"
ЛС_02-02-34 | 24758 |  | Операционная система Astra Linux Special Edition 1.7 для 64-х разрядной платформы на базе процессорной архитектуры х86-64, уровень защищенности Максимальный (Смоленск), для рабочей станции, без ограничения срока, с технической поддержкой; способ передачи диск, поддержка тип Стандарт на 12 мес. | Операционная система Astra Linux Special Edition 1.7 для 64-х разрядной платформы на базе процессорной архитектуры х86-64, уровень защищенности Максимальный (Смоленск), для рабочей станции, без ограничения срока, с технической поддержкой; способ передачи диск, поддержка тип Стандарт на 12 мес. | шт. | шт. | 30900 | 25750 |  | 25750 |  |  | LikeSoft
ЛС_02-02-34 | 24759 |  | Операционная система Astra Linux Special Edition 1.7 для 64-х разрядной платформы на базе процессорной архитектуры х86-64, уровень защищенности Максимальный (Смоленск), для рабочей станции, без ограничения срока, с технической поддержкой; способ передачи диск, поддержка тип Стандарт на 12 мес. | Операционная система Astra Linux Special Edition 1.7 для 64-х разрядной платформы на базе процессорной архитектуры х86-64, уровень защищенности Максимальный (Смоленск), для рабочей станции, без ограничения срока, с технической поддержкой; способ передачи диск, поддержка тип Стандарт на 12 мес. | шт. | шт. | 30900 | 25750 |  | 25750 |  |  | KNS digital solutions
ЛС_02-02-34 | 24760 |  | АРМ В (ДЦХС) УЧ | АРМ В (ДЦХС) УЧ
ЛС_02-02-34 | 24761 |  | АРМ В (ДЦХС) УЧ | АРМ В (ДЦХС) УЧ
ЛС_02-02-34 | 24762 |  | АРМ В (ДЦХС) УЧ | АРМ В (ДЦХС) УЧ
ЛС_02-02-34 | 24763 |  | Рабочая станция Тип 2 ЕСТ-ПМ-80825-2-ИОС.6.4.ОЛ2 Aquarius Pro W60 K80E (SFF_160/Core i7/DDR4_16GB/4DP_MXM_T1000/2xS512_SSD/SB/NIC/KM) гар. 3 года | Рабочая станция Тип 2 ЕСТ-ПМ-80825-2-ИОС.6.4.ОЛ2 Aquarius Pro W60 K80E (SFF_160/Core i7/DDR4_16GB/4DP_MXM_T1000/2xS512_SSD/SB/NIC/KM) гар. 3 года | шт. | шт. | 1242729.67 | 1035608.0583 |  | 1035608.0583 |  |  | ООО ПК Аквариус
ЛС_02-02-34 | 24764 |  | Рабочая станция Тип 2 ЕСТ-ПМ-80825-2-ИОС.6.4.ОЛ2 Aquarius Pro W60 K80E (SFF_160/Core i7/DDR4_16GB/4DP_MXM_T1000/2xS512_SSD/SB/NIC/KM) гар. 3 года | Рабочая станция Тип 2 ЕСТ-ПМ-80825-2-ИОС.6.4.ОЛ2 Aquarius Pro W60 K80E (SFF_160/Core i7/DDR4_16GB/4DP_MXM_T1000/2xS512_SSD/SB/NIC/KM) гар. 3 года | шт. | шт.
ЛС_02-02-34 | 24765 |  | Рабочая станция Тип 2 ЕСТ-ПМ-80825-2-ИОС.6.4.ОЛ2 Aquarius Pro W60 K80E (SFF_160/Core i7/DDR4_16GB/4DP_MXM_T1000/2xS512_SSD/SB/NIC/KM) гар. 3 года | Рабочая станция Тип 2 ЕСТ-ПМ-80825-2-ИОС.6.4.ОЛ2 Aquarius Pro W60 K80E (SFF_160/Core i7/DDR4_16GB/4DP_MXM_T1000/2xS512_SSD/SB/NIC/KM) гар. 3 года | шт. | шт.
ЛС_02-02-34 | 24766 |  | ЖК-Монитор с диагональю 27", 4К EV2785-W | ЖК-Монитор с диагональю 27", 4К EV2785-W | шт. | шт. | 74247 | 61872.5 |  | 61872.5 |  |  | ООО ГК ЭЛЛИПС ПАРТНЕР
ЛС_02-02-34 | 24767 |  | ЖК-Монитор с диагональю 27", 4К EV2785-W | ЖК-Монитор с диагональю 27", 4К EV2785-W | шт. | шт. | 80796 | 67330 |  |  |  |  | ООО «КОМПЬЮЛАН»
ЛС_02-02-34 | 24768 |  | ЖК-Монитор с диагональю 27", 4К EV2785-W | ЖК-Монитор с диагональю 27", 4К EV2785-W | шт. | шт. | 88565 | 73804.1667 |  |  |  |  | АДН
ЛС_02-02-34 | 24769 |  | Кабель Display Port - Display Port, версия 1.2, 3 м DP2DP1.2-MM-03 | Кабель Display Port - Display Port, версия 1.2, 3 м DP2DP1.2-MM-03 | шт. | шт. | 1093.19 | 910.9917 |  | 910.9917 |  |  | ООО "ПЕРВАЯ КАБЕЛЬНАЯ КОМПАНИЯ"
ЛС_02-02-34 | 24770 |  | Кабель Display Port - Display Port, версия 1.2, 3 м DP2DP1.2-MM-03 | Кабель Display Port - Display Port, версия 1.2, 3 м DP2DP1.2-MM-03 | шт. | шт.
ЛС_02-02-34 | 24771 |  | Кабель Display Port - Display Port, версия 1.2, 3 м DP2DP1.2-MM-03 | Кабель Display Port - Display Port, версия 1.2, 3 м DP2DP1.2-MM-03 | шт. | шт.
ЛС_02-02-34 | 24772 |  | Патч-корд FTP, Cat.5e, LSZH, 1.5 м PC-LPM-STPRJ45-RJ45-C5e-1.5MLSZH-GY | Патч-корд FTP, Cat.5e, LSZH, 1.5 м PC-LPM-STPRJ45-RJ45-C5e-1.5MLSZH-GY | шт. | шт. | 399.99 | 333.325 |  | 333.325 |  |  | ООО "ЛАНИТ-Норд"
ЛС_02-02-34 | 24773 |  | Патч-корд FTP, Cat.5e, LSZH, 1.5 м PC-LPM-STPRJ45-RJ45-C5e-1.5MLSZH-GY | Патч-корд FTP, Cat.5e, LSZH, 1.5 м PC-LPM-STPRJ45-RJ45-C5e-1.5MLSZH-GY | шт. | шт. | 402.66 | 335.55 |  |  |  |  | ООО "Инфра Электро"
ЛС_02-02-34 | 24774 |  | Патч-корд FTP, Cat.5e, LSZH, 1.5 м PC-LPM-STPRJ45-RJ45-C5e-1.5MLSZH-GY | Патч-корд FTP, Cat.5e, LSZH, 1.5 м PC-LPM-STPRJ45-RJ45-C5e-1.5MLSZH-GY | шт. | шт. | 403.99 | 336.6583 |  |  |  |  | ООО "Секьюр АЙТИ"
ЛС_02-02-34 | 24775 |  | Кабель питания, С13-Schuko, 5м PC-186-VDE-5M | Кабель питания, С13-Schuko, 5м PC-186-VDE-5M | шт. | шт. | 374.25 | 311.875 |  | 311.875 |  |  | ООО "ЛАНИТ-Норд"
ЛС_02-02-34 | 24776 |  | Кабель питания, С13-Schuko, 5м PC-186-VDE-5M | Кабель питания, С13-Schuko, 5м PC-186-VDE-5M | шт. | шт. | 411.68 | 343.0667 |  |  |  |  | ООО «Секьюр АЙТИ»
ЛС_02-02-34 | 24777 |  | Кабель питания, С13-Schuko, 5м PC-186-VDE-5M | Кабель питания, С13-Schuko, 5м PC-186-VDE-5M | шт. | шт. | 400.45 | 333.7083 |  |  |  |  | ООО «Инфра Электро»
ЛС_02-02-34 | 24778 |  | Поворотный кронштейн для крепления монитора LCD-900 | Поворотный кронштейн для крепления монитора LCD-900 | шт. | шт. | 8260 | 6883.3333 |  |  |  |  | ООО "АНТИС"
ЛС_02-02-34 | 24779 |  | Поворотный кронштейн для крепления монитора LCD-900 | Поворотный кронштейн для крепления монитора LCD-900 | шт. | шт. | 5710 | 4758.3333 |  |  |  |  | Ситилинк
ЛС_02-02-34 | 24780 |  | Поворотный кронштейн для крепления монитора LCD-900 | Поворотный кронштейн для крепления монитора LCD-900 | шт. | шт. | 5210 | 4341.6667 |  | 4341.6667 |  |  | ООО Регард МСК
ЛС_02-02-34 | 24781 |  | Программное обеспечение: | Программное обеспечение:
ЛС_02-02-34 | 24782 |  | Программное обеспечение: | Программное обеспечение:
ЛС_02-02-34 | 24783 |  | Программное обеспечение: | Программное обеспечение:
ЛС_02-02-34 | 24784 |  | Специализированное ПО тренажерного комплекса по управлению движением поездов в метрополитене (ТКД) 01115840.03195-12 | Специализированное ПО тренажерного комплекса по управлению движением поездов в метрополитене (ТКД) 01115840.03195-12 | шт. | шт.
ЛС_02-02-34 | 24785 |  | Специализированное ПО тренажерного комплекса по управлению движением поездов в метрополитене (ТКД) 01115840.03195-12 | Специализированное ПО тренажерного комплекса по управлению движением поездов в метрополитене (ТКД) 01115840.03195-12 | шт. | шт.
ЛС_02-02-34 | 24786 |  | Специализированное ПО тренажерного комплекса по управлению движением поездов в метрополитене (ТКД) 01115840.03195-12 | Специализированное ПО тренажерного комплекса по управлению движением поездов в метрополитене (ТКД) 01115840.03195-12 | шт. | шт.
ЛС_02-02-34 | 24787 |  | Операционная система Astra Linux Special Edition 1.7 для 64-х разрядной платформы на базе процессорной архитектуры х86-64, уровень защищенности Максимальный (Смоленск), для рабочей станции, без ограничения срока, с технической поддержкой; способ передачи диск, поддержка тип Стандарт на 12 мес. | Операционная система Astra Linux Special Edition 1.7 для 64-х разрядной платформы на базе процессорной архитектуры х86-64, уровень защищенности Максимальный (Смоленск), для рабочей станции, без ограничения срока, с технической поддержкой; способ передачи диск, поддержка тип Стандарт на 12 мес. | шт. | шт. | 30900 | 25750 |  | 25750 |  |  | АО "АКСОФТ"
ЛС_02-02-34 | 24788 |  | Операционная система Astra Linux Special Edition 1.7 для 64-х разрядной платформы на базе процессорной архитектуры х86-64, уровень защищенности Максимальный (Смоленск), для рабочей станции, без ограничения срока, с технической поддержкой; способ передачи диск, поддержка тип Стандарт на 12 мес. | Операционная система Astra Linux Special Edition 1.7 для 64-х разрядной платформы на базе процессорной архитектуры х86-64, уровень защищенности Максимальный (Смоленск), для рабочей станции, без ограничения срока, с технической поддержкой; способ передачи диск, поддержка тип Стандарт на 12 мес. | шт. | шт. | 30900 | 25750 |  | 25750 |  |  | LikeSoft
ЛС_02-02-34 | 24789 |  | Операционная система Astra Linux Special Edition 1.7 для 64-х разрядной платформы на базе процессорной архитектуры х86-64, уровень защищенности Максимальный (Смоленск), для рабочей станции, без ограничения срока, с технической поддержкой; способ передачи диск, поддержка тип Стандарт на 12 мес. | Операционная система Astra Linux Special Edition 1.7 для 64-х разрядной платформы на базе процессорной архитектуры х86-64, уровень защищенности Максимальный (Смоленск), для рабочей станции, без ограничения срока, с технической поддержкой; способ передачи диск, поддержка тип Стандарт на 12 мес. | шт. | шт. | 30900 | 25750 |  | 25750 |  |  | KNS digital solutions
ЛС_02-02-34 | 24790 |  | Рабочее место диспетчера ПУОТБ в ДС-1 | Рабочее место диспетчера ПУОТБ в ДС-1
ЛС_02-02-34 | 24791 |  | Рабочее место диспетчера ПУОТБ в ДС-1 | Рабочее место диспетчера ПУОТБ в ДС-1
ЛС_02-02-34 | 24792 |  | Рабочее место диспетчера ПУОТБ в ДС-1 | Рабочее место диспетчера ПУОТБ в ДС-1
ЛС_02-02-34 | 24793 |  | АРМ СППР и АСУ АРЛМ | АРМ СППР и АСУ АРЛМ
ЛС_02-02-34 | 24794 |  | АРМ СППР и АСУ АРЛМ | АРМ СППР и АСУ АРЛМ
ЛС_02-02-34 | 24795 |  | АРМ СППР и АСУ АРЛМ | АРМ СППР и АСУ АРЛМ
ЛС_02-02-34 | 24796 |  | Рабочая станция Тип 1 ЕСТ-ПМ-80825-2-ИОС6.4.ОЛ1 Aquarius Pro W60 K80E (SFF_160/Core i7/DDR4_16GB/2DP/S512_SSD/SB/NIC/KM) гар. 3 года | Рабочая станция Тип 1 ЕСТ-ПМ-80825-2-ИОС6.4.ОЛ1 Aquarius Pro W60 K80E (SFF_160/Core i7/DDR4_16GB/2DP/S512_SSD/SB/NIC/KM) гар. 3 года | шт. | шт. | 918839.48 | 765699.5667 |  | 765699.5667 |  |  | ООО ПК Аквариус
ЛС_02-02-34 | 24797 |  | Рабочая станция Тип 1 ЕСТ-ПМ-80825-2-ИОС6.4.ОЛ1 Aquarius Pro W60 K80E (SFF_160/Core i7/DDR4_16GB/2DP/S512_SSD/SB/NIC/KM) гар. 3 года | Рабочая станция Тип 1 ЕСТ-ПМ-80825-2-ИОС6.4.ОЛ1 Aquarius Pro W60 K80E (SFF_160/Core i7/DDR4_16GB/2DP/S512_SSD/SB/NIC/KM) гар. 3 года | шт. | шт.
ЛС_02-02-34 | 24798 |  | Рабочая станция Тип 1 ЕСТ-ПМ-80825-2-ИОС6.4.ОЛ1 Aquarius Pro W60 K80E (SFF_160/Core i7/DDR4_16GB/2DP/S512_SSD/SB/NIC/KM) гар. 3 года | Рабочая станция Тип 1 ЕСТ-ПМ-80825-2-ИОС6.4.ОЛ1 Aquarius Pro W60 K80E (SFF_160/Core i7/DDR4_16GB/2DP/S512_SSD/SB/NIC/KM) гар. 3 года | шт. | шт.
ЛС_02-02-34 | 24799 |  | ЖК-Монитор с диагональю 27", 2560 x 1440 EV2795 | ЖК-Монитор с диагональю 27", 2560 x 1440 EV2795 | шт. | шт. | 63101 | 52584.1667 |  | 52584.1667 |  |  | ООО «ТЕХНОАЙТИ ГРУПП»
ЛС_02-02-34 | 24800 |  | ЖК-Монитор с диагональю 27", 2560 x 1440 EV2795 | ЖК-Монитор с диагональю 27", 2560 x 1440 EV2795 | шт. | шт. | 86990 | 72491.6667 |  |  |  |  | ООО "ИГРОВЫЕ РЕШЕНИЯ"
ЛС_02-02-34 | 24801 |  | ЖК-Монитор с диагональю 27", 2560 x 1440 EV2795 | ЖК-Монитор с диагональю 27", 2560 x 1440 EV2795 | шт. | шт. | 86982 | 72485 |  |  |  |  | CMP24
ЛС_02-02-34 | 24802 |  | Кабель Display Port - Display Port, версия 1.2, 3 м DP2DP1.2-MM-03 | Кабель Display Port - Display Port, версия 1.2, 3 м DP2DP1.2-MM-03 | шт. | шт. | 1093.19 | 910.9917 |  | 910.9917 |  |  | ООО "ПЕРВАЯ КАБЕЛЬНАЯ КОМПАНИЯ"
ЛС_02-02-34 | 24803 |  | Кабель Display Port - Display Port, версия 1.2, 3 м DP2DP1.2-MM-03 | Кабель Display Port - Display Port, версия 1.2, 3 м DP2DP1.2-MM-03 | шт. | шт.
ЛС_02-02-34 | 24804 |  | Кабель Display Port - Display Port, версия 1.2, 3 м DP2DP1.2-MM-03 | Кабель Display Port - Display Port, версия 1.2, 3 м DP2DP1.2-MM-03 | шт. | шт.
ЛС_02-02-34 | 24805 |  | Патч-корд FTP, Cat.5e, LSZH, 1.5 м PC-LPM-STPRJ45-RJ45-C5e-1.5MLSZH-GY | Патч-корд FTP, Cat.5e, LSZH, 1.5 м PC-LPM-STPRJ45-RJ45-C5e-1.5MLSZH-GY | шт. | шт. | 399.99 | 333.325 |  | 333.325 |  |  | ООО "ЛАНИТ-Норд"
ЛС_02-02-34 | 24806 |  | Патч-корд FTP, Cat.5e, LSZH, 1.5 м PC-LPM-STPRJ45-RJ45-C5e-1.5MLSZH-GY | Патч-корд FTP, Cat.5e, LSZH, 1.5 м PC-LPM-STPRJ45-RJ45-C5e-1.5MLSZH-GY | шт. | шт. | 402.66 | 335.55 |  |  |  |  | ООО "Инфра Электро"
ЛС_02-02-34 | 24807 |  | Патч-корд FTP, Cat.5e, LSZH, 1.5 м PC-LPM-STPRJ45-RJ45-C5e-1.5MLSZH-GY | Патч-корд FTP, Cat.5e, LSZH, 1.5 м PC-LPM-STPRJ45-RJ45-C5e-1.5MLSZH-GY | шт. | шт. | 403.99 | 336.6583 |  |  |  |  | ООО "Секьюр АЙТИ"
ЛС_02-02-34 | 24808 |  | Кабель питания, С13-Schuko, 5м PC-186-VDE-5M | Кабель питания, С13-Schuko, 5м PC-186-VDE-5M | шт. | шт. | 374.25 | 311.875 |  | 311.875 |  |  | ООО "ЛАНИТ-Норд"
ЛС_02-02-34 | 24809 |  | Кабель питания, С13-Schuko, 5м PC-186-VDE-5M | Кабель питания, С13-Schuko, 5м PC-186-VDE-5M | шт. | шт. | 411.68 | 343.0667 |  |  |  |  | ООО «Секьюр АЙТИ»
ЛС_02-02-34 | 24810 |  | Кабель питания, С13-Schuko, 5м PC-186-VDE-5M | Кабель питания, С13-Schuko, 5м PC-186-VDE-5M | шт. | шт. | 400.45 | 333.7083 |  |  |  |  | ООО «Инфра Электро»
ЛС_02-02-34 | 24811 |  | Поворотный кронштейн для крепления монитора LCD-900 | Поворотный кронштейн для крепления монитора LCD-900 | шт. | шт. | 8260 | 6883.3333 |  |  |  |  | ООО "АНТИС"
ЛС_02-02-34 | 24812 |  | Поворотный кронштейн для крепления монитора LCD-900 | Поворотный кронштейн для крепления монитора LCD-900 | шт. | шт. | 5710 | 4758.3333 |  |  |  |  | Ситилинк
ЛС_02-02-34 | 24813 |  | Поворотный кронштейн для крепления монитора LCD-900 | Поворотный кронштейн для крепления монитора LCD-900 | шт. | шт. | 5210 | 4341.6667 |  | 4341.6667 |  |  | ООО Регард МСК
ЛС_02-02-34 | 24814 |  | Программное обеспечение: | Программное обеспечение:
ЛС_02-02-34 | 24815 |  | Программное обеспечение: | Программное обеспечение:
ЛС_02-02-34 | 24816 |  | Программное обеспечение: | Программное обеспечение:
ЛС_02-02-34 | 24817 |  | Операционная система Astra Linux Special Edition 1.7 для 64-х разрядной платформы на базе процессорной архитектуры х86-64, уровень защищенности Максимальный (Смоленск), для рабочей станции, без ограничения срока, с технической поддержкой; способ передачи диск, поддержка тип Стандарт на 12 мес. | Операционная система Astra Linux Special Edition 1.7 для 64-х разрядной платформы на базе процессорной архитектуры х86-64, уровень защищенности Максимальный (Смоленск), для рабочей станции, без ограничения срока, с технической поддержкой; способ передачи диск, поддержка тип Стандарт на 12 мес. | шт. | шт. | 30900 | 25750 |  | 25750 |  |  | АО "АКСОФТ"
ЛС_02-02-34 | 24818 |  | Операционная система Astra Linux Special Edition 1.7 для 64-х разрядной платформы на базе процессорной архитектуры х86-64, уровень защищенности Максимальный (Смоленск), для рабочей станции, без ограничения срока, с технической поддержкой; способ передачи диск, поддержка тип Стандарт на 12 мес. | Операционная система Astra Linux Special Edition 1.7 для 64-х разрядной платформы на базе процессорной архитектуры х86-64, уровень защищенности Максимальный (Смоленск), для рабочей станции, без ограничения срока, с технической поддержкой; способ передачи диск, поддержка тип Стандарт на 12 мес. | шт. | шт. | 30900 | 25750 |  | 25750 |  |  | LikeSoft
ЛС_02-02-34 | 24819 |  | Операционная система Astra Linux Special Edition 1.7 для 64-х разрядной платформы на базе процессорной архитектуры х86-64, уровень защищенности Максимальный (Смоленск), для рабочей станции, без ограничения срока, с технической поддержкой; способ передачи диск, поддержка тип Стандарт на 12 мес. | Операционная система Astra Linux Special Edition 1.7 для 64-х разрядной платформы на базе процессорной архитектуры х86-64, уровень защищенности Максимальный (Смоленск), для рабочей станции, без ограничения срока, с технической поддержкой; способ передачи диск, поддержка тип Стандарт на 12 мес. | шт. | шт. | 30900 | 25750 |  | 25750 |  |  | KNS digital solutions
ЛС_02-02-34 | 24820 |  | Kaspersky Endpoint Security для бизнеса - Расширенный. Базовая лицензия русской версии на 2 года KL4867RAMDS | Kaspersky Endpoint Security для бизнеса - Расширенный. Базовая лицензия русской версии на 2 года KL4867RAMDS | шт. | шт. | 5784 | 4820 |  |  |  |  | ИП Аржанов Владимир Петрович
ЛС_02-02-34 | 24821 |  | Kaspersky Endpoint Security для бизнеса - Расширенный. Базовая лицензия русской версии на 2 года KL4867RAMDS | Kaspersky Endpoint Security для бизнеса - Расширенный. Базовая лицензия русской версии на 2 года KL4867RAMDS | шт. | шт. | 6259.2 | 5216 |  |  |  |  | АО "Аксофт"
ЛС_02-02-34 | 24822 |  | Kaspersky Endpoint Security для бизнеса - Расширенный. Базовая лицензия русской версии на 2 года KL4867RAMDS | Kaspersky Endpoint Security для бизнеса - Расширенный. Базовая лицензия русской версии на 2 года KL4867RAMDS | шт. | шт. | 5296.8 | 4414 |  | 4414 |  |  | АО «СофтЛайн Трейд»
ЛС_02-02-35 | 24823 |  | Офисная модульная тумба. Габариты 1800х440 мм , h=610 мм. Материал ЛДСП. Корпус, ножки, торцы - RAL 7021 матовый. Дверцы, столешница - RAL 9003 матовый. Аналог Actiu Spine E100. | Офисная модульная тумба. Габариты 1800х440 мм , h=610 мм. Материал ЛДСП. Корпус, ножки, торцы - RAL 7021 матовый. Дверцы, столешница - RAL 9003 матовый. Аналог Actiu Spine E100. | шт. | шт. | 82800 | 69000 |  | 69000
ЛС_02-02-35 | 24824 |  | Офисная модульная тумба. Габариты 1800х440 мм , h=610 мм. Материал ЛДСП. Корпус, ножки, торцы - RAL 7021 матовый. Дверцы, столешница - RAL 9003 матовый. Аналог Actiu Spine E100. | Офисная модульная тумба. Габариты 1800х440 мм , h=610 мм. Материал ЛДСП. Корпус, ножки, торцы - RAL 7021 матовый. Дверцы, столешница - RAL 9003 матовый. Аналог Actiu Spine E100. | шт. | шт. | 84456 | 70380
ЛС_02-02-35 | 24825 |  | Офисная модульная тумба. Габариты 1800х440 мм , h=610 мм. Материал ЛДСП. Корпус, ножки, торцы - RAL 7021 матовый. Дверцы, столешница - RAL 9003 матовый. Аналог Actiu Spine E100. | Офисная модульная тумба. Габариты 1800х440 мм , h=610 мм. Материал ЛДСП. Корпус, ножки, торцы - RAL 7021 матовый. Дверцы, столешница - RAL 9003 матовый. Аналог Actiu Spine E100. | шт. | шт. | 85377.84 | 71148.2
ЛС_02-02-35 | 24826 |  | Офисная навесная полка на стальном кронштейне. Габариты 670х1800 мм, h=400 мм. Материал ЛДСП. Цвет каркаса и корпуса RAL 9003 матовый. Аналог Actiu Spine E810. | Офисная навесная полка на стальном кронштейне. Габариты 670х1800 мм, h=400 мм. Материал ЛДСП. Цвет каркаса и корпуса RAL 9003 матовый. Аналог Actiu Spine E810. | шт. | шт. | 38220 | 31850 |  | 31850
ЛС_02-02-35 | 24827 |  | Офисная навесная полка на стальном кронштейне. Габариты 670х1800 мм, h=400 мм. Материал ЛДСП. Цвет каркаса и корпуса RAL 9003 матовый. Аналог Actiu Spine E810. | Офисная навесная полка на стальном кронштейне. Габариты 670х1800 мм, h=400 мм. Материал ЛДСП. Цвет каркаса и корпуса RAL 9003 матовый. Аналог Actiu Spine E810. | шт. | шт. | 38984.4 | 32487
ЛС_02-02-35 | 24828 |  | Офисная навесная полка на стальном кронштейне. Габариты 670х1800 мм, h=400 мм. Материал ЛДСП. Цвет каркаса и корпуса RAL 9003 матовый. Аналог Actiu Spine E810. | Офисная навесная полка на стальном кронштейне. Габариты 670х1800 мм, h=400 мм. Материал ЛДСП. Цвет каркаса и корпуса RAL 9003 матовый. Аналог Actiu Spine E810. | шт. | шт. | 39409.916 | 32841.5967
ЛС_02-02-35 | 24829 |  | Офисная приставная тумба. Габариты 900х450 мм, h=610 мм. Материал ЛДСП. Корпус, ножки, торцы - RAL 7021 матовый. Дверцы - столешницы - RAL 9003 матовый. Аналог Actiu Spine E410. | Офисная приставная тумба. Габариты 900х450 мм, h=610 мм. Материал ЛДСП. Корпус, ножки, торцы - RAL 7021 матовый. Дверцы - столешницы - RAL 9003 матовый. Аналог Actiu Spine E410. | шт. | шт. | 25200 | 21000 |  | 21000
ЛС_02-02-35 | 24830 |  | Офисная приставная тумба. Габариты 900х450 мм, h=610 мм. Материал ЛДСП. Корпус, ножки, торцы - RAL 7021 матовый. Дверцы - столешницы - RAL 9003 матовый. Аналог Actiu Spine E410. | Офисная приставная тумба. Габариты 900х450 мм, h=610 мм. Материал ЛДСП. Корпус, ножки, торцы - RAL 7021 матовый. Дверцы - столешницы - RAL 9003 матовый. Аналог Actiu Spine E410. | шт. | шт. | 25704 | 21420
ЛС_02-02-35 | 24831 |  | Офисная приставная тумба. Габариты 900х450 мм, h=610 мм. Материал ЛДСП. Корпус, ножки, торцы - RAL 7021 матовый. Дверцы - столешницы - RAL 9003 матовый. Аналог Actiu Spine E410. | Офисная приставная тумба. Габариты 900х450 мм, h=610 мм. Материал ЛДСП. Корпус, ножки, торцы - RAL 7021 матовый. Дверцы - столешницы - RAL 9003 матовый. Аналог Actiu Spine E410. | шт. | шт. | 25984.56 | 21653.8
ЛС_02-02-35 | 24832 |  | Офисная приставная двойная тумба с перегородкой из закаленного стекла. Габариты 1800х800 мм, h=610 мм. Материал ЛДСП. Корпус, ножки, торцы - RAL 7021 матовый. Дверцы, столешница - RAL 9003 матовый. Аналог Actiu Spine E200. | Офисная приставная двойная тумба с перегородкой из закаленного стекла. Габариты 1800х800 мм, h=610 мм. Материал ЛДСП. Корпус, ножки, торцы - RAL 7021 матовый. Дверцы, столешница - RAL 9003 матовый. Аналог Actiu Spine E200. | шт. | шт. | 108000 | 90000 |  | 90000
ЛС_02-02-35 | 24833 |  | Офисная приставная двойная тумба с перегородкой из закаленного стекла. Габариты 1800х800 мм, h=610 мм. Материал ЛДСП. Корпус, ножки, торцы - RAL 7021 матовый. Дверцы, столешница - RAL 9003 матовый. Аналог Actiu Spine E200. | Офисная приставная двойная тумба с перегородкой из закаленного стекла. Габариты 1800х800 мм, h=610 мм. Материал ЛДСП. Корпус, ножки, торцы - RAL 7021 матовый. Дверцы, столешница - RAL 9003 матовый. Аналог Actiu Spine E200. | шт. | шт. | 110160 | 91800
ЛС_02-02-35 | 24834 |  | Офисная приставная двойная тумба с перегородкой из закаленного стекла. Габариты 1800х800 мм, h=610 мм. Материал ЛДСП. Корпус, ножки, торцы - RAL 7021 матовый. Дверцы, столешница - RAL 9003 матовый. Аналог Actiu Spine E200. | Офисная приставная двойная тумба с перегородкой из закаленного стекла. Габариты 1800х800 мм, h=610 мм. Материал ЛДСП. Корпус, ножки, торцы - RAL 7021 матовый. Дверцы, столешница - RAL 9003 матовый. Аналог Actiu Spine E200. | шт. | шт. | 111362.4 | 92802
ЛС_02-02-35 | 24835 |  | Офисный стол с опорой на ножки-рамы. Габариты 1400х800 мм, h=725 мм. Материал ЛДСП.Цвет корпуса - RAL 9003 матовый, цвет ножек - RAL 7021 матовый. | Офисный стол с опорой на ножки-рамы. Габариты 1400х800 мм, h=725 мм. Материал ЛДСП.Цвет корпуса - RAL 9003 матовый, цвет ножек - RAL 7021 матовый. | шт. | шт. | 33124.65 | 27603.875 |  | 27603.875
ЛС_02-02-35 | 24836 |  | Офисный стол с опорой на ножки-рамы. Габариты 1400х800 мм, h=725 мм. Материал ЛДСП.Цвет корпуса - RAL 9003 матовый, цвет ножек - RAL 7021 матовый. | Офисный стол с опорой на ножки-рамы. Габариты 1400х800 мм, h=725 мм. Материал ЛДСП.Цвет корпуса - RAL 9003 матовый, цвет ножек - RAL 7021 матовый. | шт. | шт. | 33787.143 | 28155.9525
ЛС_02-02-35 | 24837 |  | Офисный стол с опорой на ножки-рамы. Габариты 1400х800 мм, h=725 мм. Материал ЛДСП.Цвет корпуса - RAL 9003 матовый, цвет ножек - RAL 7021 матовый. | Офисный стол с опорой на ножки-рамы. Габариты 1400х800 мм, h=725 мм. Материал ЛДСП.Цвет корпуса - RAL 9003 матовый, цвет ножек - RAL 7021 матовый. | шт. | шт. | 34155.9308 | 28463.2756
ЛС_02-02-35 | 24838 |  | Офисный стол с опорой на ножку-раму и тумбу. Габариты 1600х800 мм, h=725 мм. Материал ЛДСП. Цвет корпуса - RAL 9003 матовый, цвет ножек - RAL 7021 матовый. Аналог Actiu Vital Plus ST VP514-VP524. | Офисный стол с опорой на ножку-раму и тумбу. Габариты 1600х800 мм, h=725 мм. Материал ЛДСП. Цвет корпуса - RAL 9003 матовый, цвет ножек - RAL 7021 матовый. Аналог Actiu Vital Plus ST VP514-VP524. | шт. | шт. | 46381.5 | 38651.25 |  | 38651.25
ЛС_02-02-35 | 24839 |  | Офисный стол с опорой на ножку-раму и тумбу. Габариты 1600х800 мм, h=725 мм. Материал ЛДСП. Цвет корпуса - RAL 9003 матовый, цвет ножек - RAL 7021 матовый. Аналог Actiu Vital Plus ST VP514-VP524. | Офисный стол с опорой на ножку-раму и тумбу. Габариты 1600х800 мм, h=725 мм. Материал ЛДСП. Цвет корпуса - RAL 9003 матовый, цвет ножек - RAL 7021 матовый. Аналог Actiu Vital Plus ST VP514-VP524. | шт. | шт. | 47309.13 | 39424.275
ЛС_02-02-35 | 24840 |  | Офисный стол с опорой на ножку-раму и тумбу. Габариты 1600х800 мм, h=725 мм. Материал ЛДСП. Цвет корпуса - RAL 9003 матовый, цвет ножек - RAL 7021 матовый. Аналог Actiu Vital Plus ST VP514-VP524. | Офисный стол с опорой на ножку-раму и тумбу. Габариты 1600х800 мм, h=725 мм. Материал ЛДСП. Цвет корпуса - RAL 9003 матовый, цвет ножек - RAL 7021 матовый. Аналог Actiu Vital Plus ST VP514-VP524. | шт. | шт. | 47825.5107 | 39854.5923
ЛС_02-02-35 | 24841 |  | Офисный стол с опорой на ножку-раму и тумбу. Габариты 1800х800 мм, h=725 мм. Материал ЛДСП. Цвет корпуса - RAL 9003 матовый, цвет ножек - RAL 7021 матовый. Аналог Actiu Vital Plus ST VP514-VP524. | Офисный стол с опорой на ножку-раму и тумбу. Габариты 1800х800 мм, h=725 мм. Материал ЛДСП. Цвет корпуса - RAL 9003 матовый, цвет ножек - RAL 7021 матовый. Аналог Actiu Vital Plus ST VP514-VP524. | шт. | шт. | 48532.5 | 40443.75 |  | 40443.75
ЛС_02-02-35 | 24842 |  | Офисный стол с опорой на ножку-раму и тумбу. Габариты 1800х800 мм, h=725 мм. Материал ЛДСП. Цвет корпуса - RAL 9003 матовый, цвет ножек - RAL 7021 матовый. Аналог Actiu Vital Plus ST VP514-VP524. | Офисный стол с опорой на ножку-раму и тумбу. Габариты 1800х800 мм, h=725 мм. Материал ЛДСП. Цвет корпуса - RAL 9003 матовый, цвет ножек - RAL 7021 матовый. Аналог Actiu Vital Plus ST VP514-VP524. | шт. | шт. | 49503.15 | 41252.625
ЛС_02-02-35 | 24843 |  | Офисный стол с опорой на ножку-раму и тумбу. Габариты 1800х800 мм, h=725 мм. Материал ЛДСП. Цвет корпуса - RAL 9003 матовый, цвет ножек - RAL 7021 матовый. Аналог Actiu Vital Plus ST VP514-VP524. | Офисный стол с опорой на ножку-раму и тумбу. Габариты 1800х800 мм, h=725 мм. Материал ЛДСП. Цвет корпуса - RAL 9003 матовый, цвет ножек - RAL 7021 матовый. Аналог Actiu Vital Plus ST VP514-VP524. | шт. | шт. | 50043.4785 | 41702.8988
ЛС_02-02-35 | 24844 |  | Офисный стол двойной(бенч) с опорой на ножки-рамы. Габариты 1600х1200 мм, h=725 мм. Материал ЛДСП. Цвет корпуса - RAL 9003 матовый, цвет ножек - RAL 7021 матовый. Аналог Actiu Vital Plus ST VE88410WL - VE98410WL. | Офисный стол двойной(бенч) с опорой на ножки-рамы. Габариты 1600х1200 мм, h=725 мм. Материал ЛДСП. Цвет корпуса - RAL 9003 матовый, цвет ножек - RAL 7021 матовый. Аналог Actiu Vital Plus ST VE88410WL - VE98410WL. | шт. | шт. | 94830 | 79025 |  | 79025
ЛС_02-02-35 | 24845 |  | Офисный стол двойной(бенч) с опорой на ножки-рамы. Габариты 1600х1200 мм, h=725 мм. Материал ЛДСП. Цвет корпуса - RAL 9003 матовый, цвет ножек - RAL 7021 матовый. Аналог Actiu Vital Plus ST VE88410WL - VE98410WL. | Офисный стол двойной(бенч) с опорой на ножки-рамы. Габариты 1600х1200 мм, h=725 мм. Материал ЛДСП. Цвет корпуса - RAL 9003 матовый, цвет ножек - RAL 7021 матовый. Аналог Actiu Vital Plus ST VE88410WL - VE98410WL. | шт. | шт. | 96726.6 | 80605.5
ЛС_02-02-35 | 24846 |  | Офисный стол двойной(бенч) с опорой на ножки-рамы. Габариты 1600х1200 мм, h=725 мм. Материал ЛДСП. Цвет корпуса - RAL 9003 матовый, цвет ножек - RAL 7021 матовый. Аналог Actiu Vital Plus ST VE88410WL - VE98410WL. | Офисный стол двойной(бенч) с опорой на ножки-рамы. Габариты 1600х1200 мм, h=725 мм. Материал ЛДСП. Цвет корпуса - RAL 9003 матовый, цвет ножек - RAL 7021 матовый. Аналог Actiu Vital Plus ST VE88410WL - VE98410WL. | шт. | шт. | 97782.374 | 81485.3117
ЛС_02-02-35 | 24847 |  | Офисный стол двойной(бенч) с опорой на ножки-рамы. Габариты 1600х1645 мм, h=725 мм. Материал ЛДСП. Цвет корпуса - RAL 9003 матовый, цвет ножек - RAL 7021 матовый. Аналог Actiu Vital Plus ST VE88410WL - VE98410WL. | Офисный стол двойной(бенч) с опорой на ножки-рамы. Габариты 1600х1645 мм, h=725 мм. Материал ЛДСП. Цвет корпуса - RAL 9003 матовый, цвет ножек - RAL 7021 матовый. Аналог Actiu Vital Plus ST VE88410WL - VE98410WL. | шт. | шт. | 110083.5 | 91736.25 |  | 91736.25
ЛС_02-02-35 | 24848 |  | Офисный стол двойной(бенч) с опорой на ножки-рамы. Габариты 1600х1645 мм, h=725 мм. Материал ЛДСП. Цвет корпуса - RAL 9003 матовый, цвет ножек - RAL 7021 матовый. Аналог Actiu Vital Plus ST VE88410WL - VE98410WL. | Офисный стол двойной(бенч) с опорой на ножки-рамы. Габариты 1600х1645 мм, h=725 мм. Материал ЛДСП. Цвет корпуса - RAL 9003 матовый, цвет ножек - RAL 7021 матовый. Аналог Actiu Vital Plus ST VE88410WL - VE98410WL. | шт. | шт. | 112285.17 | 93570.975
ЛС_02-02-35 | 24849 |  | Офисный стол двойной(бенч) с опорой на ножки-рамы. Габариты 1600х1645 мм, h=725 мм. Материал ЛДСП. Цвет корпуса - RAL 9003 матовый, цвет ножек - RAL 7021 матовый. Аналог Actiu Vital Plus ST VE88410WL - VE98410WL. | Офисный стол двойной(бенч) с опорой на ножки-рамы. Габариты 1600х1645 мм, h=725 мм. Материал ЛДСП. Цвет корпуса - RAL 9003 матовый, цвет ножек - RAL 7021 матовый. Аналог Actiu Vital Plus ST VE88410WL - VE98410WL. | шт. | шт. | 113510.7663 | 94592.3053
ЛС_02-02-35 | 24850 |  | Офисный стол с опорой на ножки-раму. Габариты 1600х800 мм, h=725 мм. Материал ЛДСП. Цвет корпуса - RAL 9003 матовый, цвет ножек - RAL 7021 матовый. | Офисный стол с опорой на ножки-раму. Габариты 1600х800 мм, h=725 мм. Материал ЛДСП. Цвет корпуса - RAL 9003 матовый, цвет ножек - RAL 7021 матовый. | шт. | шт. | 46381.5 | 38651.25 |  | 38651.25
ЛС_02-02-35 | 24851 |  | Офисный стол с опорой на ножки-раму. Габариты 1600х800 мм, h=725 мм. Материал ЛДСП. Цвет корпуса - RAL 9003 матовый, цвет ножек - RAL 7021 матовый. | Офисный стол с опорой на ножки-раму. Габариты 1600х800 мм, h=725 мм. Материал ЛДСП. Цвет корпуса - RAL 9003 матовый, цвет ножек - RAL 7021 матовый. | шт. | шт. | 47309.13 | 39424.275
ЛС_02-02-35 | 24852 |  | Офисный стол с опорой на ножки-раму. Габариты 1600х800 мм, h=725 мм. Материал ЛДСП. Цвет корпуса - RAL 9003 матовый, цвет ножек - RAL 7021 матовый. | Офисный стол с опорой на ножки-раму. Габариты 1600х800 мм, h=725 мм. Материал ЛДСП. Цвет корпуса - RAL 9003 матовый, цвет ножек - RAL 7021 матовый. | шт. | шт. | 47825.5107 | 39854.5923
ЛС_02-02-35 | 24853 |  | Кресло для посетителей пластиковое на металлокаркасе. Цвет RAL 9003 Глянцевый .Материал обивки RAL7037. Цвет ножек RAL 9003 белый. Lapalma Cut S188-89 | Кресло для посетителей пластиковое на металлокаркасе. Цвет RAL 9003 Глянцевый .Материал обивки RAL7037. Цвет ножек RAL 9003 белый. Lapalma Cut S188-89 | шт. | шт. | 83136.3 | 69280.25 |  | 69280.25
ЛС_02-02-35 | 24854 |  | Кресло для посетителей пластиковое на металлокаркасе. Цвет RAL 9003 Глянцевый .Материал обивки RAL7037. Цвет ножек RAL 9003 белый. Lapalma Cut S188-89 | Кресло для посетителей пластиковое на металлокаркасе. Цвет RAL 9003 Глянцевый .Материал обивки RAL7037. Цвет ножек RAL 9003 белый. Lapalma Cut S188-89 | шт. | шт. | 84799.026 | 70665.855
ЛС_02-02-35 | 24855 |  | Кресло для посетителей пластиковое на металлокаркасе. Цвет RAL 9003 Глянцевый .Материал обивки RAL7037. Цвет ножек RAL 9003 белый. Lapalma Cut S188-89 | Кресло для посетителей пластиковое на металлокаркасе. Цвет RAL 9003 Глянцевый .Материал обивки RAL7037. Цвет ножек RAL 9003 белый. Lapalma Cut S188-89 | шт. | шт. | 85724.6101 | 71437.1751
ЛС_02-02-35 | 24856 |  | Офисное рабочее кресло. Цвет обивки - черный . Каркас - белый RAL 9003 Lineafabbrica Omnia | Офисное рабочее кресло. Цвет обивки - черный . Каркас - белый RAL 9003 Lineafabbrica Omnia | шт. | шт. | 69741 | 58117.5 |  | 58117.5
ЛС_02-02-35 | 24857 |  | Офисное рабочее кресло. Цвет обивки - черный . Каркас - белый RAL 9003 Lineafabbrica Omnia | Офисное рабочее кресло. Цвет обивки - черный . Каркас - белый RAL 9003 Lineafabbrica Omnia | шт. | шт. | 71135.82 | 59279.85
ЛС_02-02-35 | 24858 |  | Офисное рабочее кресло. Цвет обивки - черный . Каркас - белый RAL 9003 Lineafabbrica Omnia | Офисное рабочее кресло. Цвет обивки - черный . Каркас - белый RAL 9003 Lineafabbrica Omnia | шт. | шт. | 71912.2698 | 59926.8915
ЛС_02-02-35 | 24859 |  | Кресло для переговорной. Гидравлическая регулировка по высоте, 5-лучавая база, с подлокотниками, тканевая обивка. Цвет обивки - серый RAL 7037. Цвет ножек, подлокотников, каркаса - RAL 9003 белый матовый. bejot: LM5R2 | Кресло для переговорной. Гидравлическая регулировка по высоте, 5-лучавая база, с подлокотниками, тканевая обивка. Цвет обивки - серый RAL 7037. Цвет ножек, подлокотников, каркаса - RAL 9003 белый матовый. bejot: LM5R2 | шт. | шт. | 120125.85 | 100104.875 |  | 100104.875
ЛС_02-02-35 | 24860 |  | Кресло для переговорной. Гидравлическая регулировка по высоте, 5-лучавая база, с подлокотниками, тканевая обивка. Цвет обивки - серый RAL 7037. Цвет ножек, подлокотников, каркаса - RAL 9003 белый матовый. bejot: LM5R2 | Кресло для переговорной. Гидравлическая регулировка по высоте, 5-лучавая база, с подлокотниками, тканевая обивка. Цвет обивки - серый RAL 7037. Цвет ножек, подлокотников, каркаса - RAL 9003 белый матовый. bejot: LM5R2 | шт. | шт. | 122528.367 | 102106.9725
ЛС_02-02-35 | 24861 |  | Кресло для переговорной. Гидравлическая регулировка по высоте, 5-лучавая база, с подлокотниками, тканевая обивка. Цвет обивки - серый RAL 7037. Цвет ножек, подлокотников, каркаса - RAL 9003 белый матовый. bejot: LM5R2 | Кресло для переговорной. Гидравлическая регулировка по высоте, 5-лучавая база, с подлокотниками, тканевая обивка. Цвет обивки - серый RAL 7037. Цвет ножек, подлокотников, каркаса - RAL 9003 белый матовый. bejot: LM5R2 | шт. | шт. | 123865.7681 | 103221.4734
ЛС_02-02-35 | 24862 |  | Стул обеденный SPLIT, белый пластик. bejot: SP215 | Стул обеденный SPLIT, белый пластик. bejot: SP215 | шт. | шт. | 32565 | 27137.5 |  | 27137.5
ЛС_02-02-35 | 24863 |  | Стул обеденный SPLIT, белый пластик. bejot: SP215 | Стул обеденный SPLIT, белый пластик. bejot: SP215 | шт. | шт. | 33216.3 | 27680.25
ЛС_02-02-35 | 24864 |  | Стул обеденный SPLIT, белый пластик. bejot: SP215 | Стул обеденный SPLIT, белый пластик. bejot: SP215 | шт. | шт. | 33578.857 | 27982.3808
ЛС_02-02-35 | 24865 |  | Скамья. Габариты 800х300 мм. h=450 мм. Материал сиденья HPL черный RAL 9005 матовый, материал ножек - сталь, RAL 9003. | Скамья. Габариты 800х300 мм. h=450 мм. Материал сиденья HPL черный RAL 9005 матовый, материал ножек - сталь, RAL 9003. | шт. | шт. | 99540 | 82950 |  | 82950
ЛС_02-02-35 | 24866 |  | Скамья. Габариты 800х300 мм. h=450 мм. Материал сиденья HPL черный RAL 9005 матовый, материал ножек - сталь, RAL 9003. | Скамья. Габариты 800х300 мм. h=450 мм. Материал сиденья HPL черный RAL 9005 матовый, материал ножек - сталь, RAL 9003. | шт. | шт. | 101530.8 | 84609
ЛС_02-02-35 | 24867 |  | Скамья. Габариты 800х300 мм. h=450 мм. Материал сиденья HPL черный RAL 9005 матовый, материал ножек - сталь, RAL 9003. | Скамья. Габариты 800х300 мм. h=450 мм. Материал сиденья HPL черный RAL 9005 матовый, материал ножек - сталь, RAL 9003. | шт. | шт. | 102639.012 | 85532.51
ЛС_02-02-35 | 24868 |  | Диван двухместный 1800х950. Обивка - ткань. Цвет серый близкий к RAL 7037. | Диван двухместный 1800х950. Обивка - ткань. Цвет серый близкий к RAL 7037. | шт. | шт. | 139304.1 | 116086.75 |  | 116086.75
ЛС_02-02-35 | 24869 |  | Диван двухместный 1800х950. Обивка - ткань. Цвет серый близкий к RAL 7037. | Диван двухместный 1800х950. Обивка - ткань. Цвет серый близкий к RAL 7037. | шт. | шт. | 142090.182 | 118408.485
ЛС_02-02-35 | 24870 |  | Диван двухместный 1800х950. Обивка - ткань. Цвет серый близкий к RAL 7037. | Диван двухместный 1800х950. Обивка - ткань. Цвет серый близкий к RAL 7037. | шт. | шт. | 143641.101 | 119700.9175
ЛС_02-02-35 | 24871 |  | Диван 1600х938. Обивка - ткань. Цвет серый близкий к RAL 7037. | Диван 1600х938. Обивка - ткань. Цвет серый близкий к RAL 7037. | шт. | шт. | 139304.1 | 116086.75 |  | 116086.75
ЛС_02-02-35 | 24872 |  | Диван 1600х938. Обивка - ткань. Цвет серый близкий к RAL 7037. | Диван 1600х938. Обивка - ткань. Цвет серый близкий к RAL 7037. | шт. | шт. | 142090.182 | 118408.485
ЛС_02-02-35 | 24873 |  | Диван 1600х938. Обивка - ткань. Цвет серый близкий к RAL 7037. | Диван 1600х938. Обивка - ткань. Цвет серый близкий к RAL 7037. | шт. | шт. | 143641.101 | 119700.9175
ЛС_02-02-35 | 24874 |  | Стол для МФУ 600х600, Н=725. Корпус и столешница RAL 9003 матовый | Стол для МФУ 600х600, Н=725. Корпус и столешница RAL 9003 матовый | шт. | шт. | 29250 | 24375 |  | 24375
ЛС_02-02-35 | 24875 |  | Стол для МФУ 600х600, Н=725. Корпус и столешница RAL 9003 матовый | Стол для МФУ 600х600, Н=725. Корпус и столешница RAL 9003 матовый | шт. | шт. | 29835 | 24862.5
ЛС_02-02-35 | 24876 |  | Стол для МФУ 600х600, Н=725. Корпус и столешница RAL 9003 матовый | Стол для МФУ 600х600, Н=725. Корпус и столешница RAL 9003 матовый | шт. | шт. | 30160.65 | 25133.875
ЛС_02-02-35 | 24877 |  | Кресло Eero Aarnio Style Ball Chair белый корпус, черная ткань. | Кресло Eero Aarnio Style Ball Chair белый корпус, черная ткань. | шт. | шт. | 245700 | 204750 |  | 204750
ЛС_02-02-35 | 24878 |  | Кресло Eero Aarnio Style Ball Chair белый корпус, черная ткань. | Кресло Eero Aarnio Style Ball Chair белый корпус, черная ткань. | шт. | шт. | 250614 | 208845
ЛС_02-02-35 | 24879 |  | Кресло Eero Aarnio Style Ball Chair белый корпус, черная ткань. | Кресло Eero Aarnio Style Ball Chair белый корпус, черная ткань. | шт. | шт. | 253349.46 | 211124.55
ЛС_02-02-35 | 24880 |  | Лаунж-кресло BOOI. Ножки стальные - белые, обивка - серая. bejot: BO 4C2 | Лаунж-кресло BOOI. Ножки стальные - белые, обивка - серая. bejot: BO 4C2 | шт. | шт. | 212940 | 177450 |  | 177450
ЛС_02-02-35 | 24881 |  | Лаунж-кресло BOOI. Ножки стальные - белые, обивка - серая. bejot: BO 4C2 | Лаунж-кресло BOOI. Ножки стальные - белые, обивка - серая. bejot: BO 4C2 | шт. | шт. | 217198.8 | 180999
ЛС_02-02-35 | 24882 |  | Лаунж-кресло BOOI. Ножки стальные - белые, обивка - серая. bejot: BO 4C2 | Лаунж-кресло BOOI. Ножки стальные - белые, обивка - серая. bejot: BO 4C2 | шт. | шт. | 219569.532 | 182974.61
ЛС_02-02-35 | 24883 |  | Тумба открытая. Габариты 600х400 мм. h=600 мм. Материал ЛДСП. Цвет RAL 7021 матовый. | Тумба открытая. Габариты 600х400 мм. h=600 мм. Материал ЛДСП. Цвет RAL 7021 матовый. | шт. | шт. | 19656 | 16380 |  | 16380
ЛС_02-02-35 | 24884 |  | Тумба открытая. Габариты 600х400 мм. h=600 мм. Материал ЛДСП. Цвет RAL 7021 матовый. | Тумба открытая. Габариты 600х400 мм. h=600 мм. Материал ЛДСП. Цвет RAL 7021 матовый. | шт. | шт. | 20049.12 | 16707.6
ЛС_02-02-35 | 24885 |  | Тумба открытая. Габариты 600х400 мм. h=600 мм. Материал ЛДСП. Цвет RAL 7021 матовый. | Тумба открытая. Габариты 600х400 мм. h=600 мм. Материал ЛДСП. Цвет RAL 7021 матовый. | шт. | шт. | 20267.9568 | 16889.964
ЛС_02-02-35 | 24886 |  | Шкаф для документов, глухая дверца. Габариты 600х600 мм. h=2100 мм. Материал ЛДСП. Цвет RAL 9003 матовый. | Шкаф для документов, глухая дверца. Габариты 600х600 мм. h=2100 мм. Материал ЛДСП. Цвет RAL 9003 матовый. | шт. | шт. | 49950 | 41625 |  | 41625
ЛС_02-02-35 | 24887 |  | Шкаф для документов, глухая дверца. Габариты 600х600 мм. h=2100 мм. Материал ЛДСП. Цвет RAL 9003 матовый. | Шкаф для документов, глухая дверца. Габариты 600х600 мм. h=2100 мм. Материал ЛДСП. Цвет RAL 9003 матовый. | шт. | шт. | 50949 | 42457.5
ЛС_02-02-35 | 24888 |  | Шкаф для документов, глухая дверца. Габариты 600х600 мм. h=2100 мм. Материал ЛДСП. Цвет RAL 9003 матовый. | Шкаф для документов, глухая дверца. Габариты 600х600 мм. h=2100 мм. Материал ЛДСП. Цвет RAL 9003 матовый. | шт. | шт. | 51505.11 | 42920.925
ЛС_02-02-35 | 24889 |  | Шкаф для документов, стеклянная дверца. Габариты 800х450 мм. h= 2100 мм. Материал ЛДСП. Цвет RAL 9003 матовый. | Шкаф для документов, стеклянная дверца. Габариты 800х450 мм. h= 2100 мм. Материал ЛДСП. Цвет RAL 9003 матовый. | шт. | шт. | 65700 | 54750 |  | 54750
ЛС_02-02-35 | 24890 |  | Шкаф для документов, стеклянная дверца. Габариты 800х450 мм. h= 2100 мм. Материал ЛДСП. Цвет RAL 9003 матовый. | Шкаф для документов, стеклянная дверца. Габариты 800х450 мм. h= 2100 мм. Материал ЛДСП. Цвет RAL 9003 матовый. | шт. | шт. | 67014 | 55845
ЛС_02-02-35 | 24891 |  | Шкаф для документов, стеклянная дверца. Габариты 800х450 мм. h= 2100 мм. Материал ЛДСП. Цвет RAL 9003 матовый. | Шкаф для документов, стеклянная дверца. Габариты 800х450 мм. h= 2100 мм. Материал ЛДСП. Цвет RAL 9003 матовый. | шт. | шт. | 67745.46 | 56454.55
ЛС_02-02-35 | 24892 |  | Стеллаж металлический 760х400х2000, количество полок - 5 ТСУ 2.7 (2000х760х400) 5 | Стеллаж металлический 760х400х2000, количество полок - 5 ТСУ 2.7 (2000х760х400) 5 | шт. | шт. | 22384.05 | 18653.375 |  | 18653.375
ЛС_02-02-35 | 24893 |  | Стеллаж металлический 760х400х2000, количество полок - 5 ТСУ 2.7 (2000х760х400) 5 | Стеллаж металлический 760х400х2000, количество полок - 5 ТСУ 2.7 (2000х760х400) 5 | шт. | шт. | 22831.731 | 19026.4425
ЛС_02-02-35 | 24894 |  | Стеллаж металлический 760х400х2000, количество полок - 5 ТСУ 2.7 (2000х760х400) 5 | Стеллаж металлический 760х400х2000, количество полок - 5 ТСУ 2.7 (2000х760х400) 5 | шт. | шт. | 23080.9401 | 19234.1167
ЛС_02-02-35 | 24895 |  | Шкаф архивный металлический. Габариты 850х400мм. h=1860 мм ШАМ 11-400 | Шкаф архивный металлический. Габариты 850х400мм. h=1860 мм ШАМ 11-400 | шт. | шт. | 24334.05 | 20278.375 |  | 20278.375
ЛС_02-02-35 | 24896 |  | Шкаф архивный металлический. Габариты 850х400мм. h=1860 мм ШАМ 11-400 | Шкаф архивный металлический. Габариты 850х400мм. h=1860 мм ШАМ 11-400 | шт. | шт. | 24820.731 | 20683.9425
ЛС_02-02-35 | 24897 |  | Шкаф архивный металлический. Габариты 850х400мм. h=1860 мм ШАМ 11-400 | Шкаф архивный металлический. Габариты 850х400мм. h=1860 мм ШАМ 11-400 | шт. | шт. | 25091.6501 | 20909.7084
ЛС_02-02-35 | 24898 |  | Шкафчик гардеробный металлический Z образный с цоколем 500х422х1800мм. RAL 5010. Z412C | Шкафчик гардеробный металлический Z образный с цоколем 500х422х1800мм. RAL 5010. Z412C | шт. | шт. | 69300 | 57750 |  | 57750
ЛС_02-02-35 | 24899 |  | Шкафчик гардеробный металлический Z образный с цоколем 500х422х1800мм. RAL 5010. Z412C | Шкафчик гардеробный металлический Z образный с цоколем 500х422х1800мм. RAL 5010. Z412C | шт. | шт. | 70686 | 58905
ЛС_02-02-35 | 24900 |  | Шкафчик гардеробный металлический Z образный с цоколем 500х422х1800мм. RAL 5010. Z412C | Шкафчик гардеробный металлический Z образный с цоколем 500х422х1800мм. RAL 5010. Z412C | шт. | шт. | 71457.54 | 59547.95
ЛС_02-02-35 | 24901 |  | Шкафчик гардеробный 600х450 h-2100мм. Материал ЛДСП. Цвет RAL 9003 матовый. | Шкафчик гардеробный 600х450 h-2100мм. Материал ЛДСП. Цвет RAL 9003 матовый. | шт. | шт. | 45036 | 37530 |  | 37530
ЛС_02-02-35 | 24902 |  | Шкафчик гардеробный 600х450 h-2100мм. Материал ЛДСП. Цвет RAL 9003 матовый. | Шкафчик гардеробный 600х450 h-2100мм. Материал ЛДСП. Цвет RAL 9003 матовый. | шт. | шт. | 45936.72 | 38280.6
ЛС_02-02-35 | 24903 |  | Шкафчик гардеробный 600х450 h-2100мм. Материал ЛДСП. Цвет RAL 9003 матовый. | Шкафчик гардеробный 600х450 h-2100мм. Материал ЛДСП. Цвет RAL 9003 матовый. | шт. | шт. | 46438.1208 | 38698.434
ЛС_02-02-35 | 24904 |  | Тумба для хранения документов, глухая дверца. Габариты 800х450мм. h= 1100 мм. Материал ЛДСП. Цвет RAL 9003 матовый. | Тумба для хранения документов, глухая дверца. Габариты 800х450мм. h= 1100 мм. Материал ЛДСП. Цвет RAL 9003 матовый. | шт. | шт. | 38250 | 31875 |  | 31875
ЛС_02-02-35 | 24905 |  | Тумба для хранения документов, глухая дверца. Габариты 800х450мм. h= 1100 мм. Материал ЛДСП. Цвет RAL 9003 матовый. | Тумба для хранения документов, глухая дверца. Габариты 800х450мм. h= 1100 мм. Материал ЛДСП. Цвет RAL 9003 матовый. | шт. | шт. | 39015 | 32512.5
ЛС_02-02-35 | 24906 |  | Тумба для хранения документов, глухая дверца. Габариты 800х450мм. h= 1100 мм. Материал ЛДСП. Цвет RAL 9003 матовый. | Тумба для хранения документов, глухая дверца. Габариты 800х450мм. h= 1100 мм. Материал ЛДСП. Цвет RAL 9003 матовый. | шт. | шт. | 39440.85 | 32867.375
ЛС_02-02-35 | 24907 |  | Стол журнальный круглый. Габариты 700 мм, h=500 мм. Материал столешницы- закаленное стекло. Материал ножки треноги - сталь, RAL 9003. | Стол журнальный круглый. Габариты 700 мм, h=500 мм. Материал столешницы- закаленное стекло. Материал ножки треноги - сталь, RAL 9003. | шт. | шт. | 32565 | 27137.5 |  | 27137.5
ЛС_02-02-35 | 24908 |  | Стол журнальный круглый. Габариты 700 мм, h=500 мм. Материал столешницы- закаленное стекло. Материал ножки треноги - сталь, RAL 9003. | Стол журнальный круглый. Габариты 700 мм, h=500 мм. Материал столешницы- закаленное стекло. Материал ножки треноги - сталь, RAL 9003. | шт. | шт. | 33216.3 | 27680.25
ЛС_02-02-35 | 24909 |  | Стол журнальный круглый. Габариты 700 мм, h=500 мм. Материал столешницы- закаленное стекло. Материал ножки треноги - сталь, RAL 9003. | Стол журнальный круглый. Габариты 700 мм, h=500 мм. Материал столешницы- закаленное стекло. Материал ножки треноги - сталь, RAL 9003. | шт. | шт. | 33578.857 | 27982.3808
ЛС_02-02-35 | 24910 |  | Монитор 23,8" RDW Computers RDW 2401 F RDW Computers RDW 2401 F | Монитор 23,8" RDW Computers RDW 2401 F RDW Computers RDW 2401 F | шт. | шт. | 33050 | 27541.6667 |  | 27541.6667
ЛС_02-02-35 | 24911 |  | Монитор 23,8" RDW Computers RDW 2401 F RDW Computers RDW 2401 F | Монитор 23,8" RDW Computers RDW 2401 F RDW Computers RDW 2401 F | шт. | шт. | 38489 | 32074.1667
ЛС_02-02-35 | 24912 |  | Монитор 23,8" RDW Computers RDW 2401 F RDW Computers RDW 2401 F | Монитор 23,8" RDW Computers RDW 2401 F RDW Computers RDW 2401 F | шт. | шт. | 39554.96 | 32962.4667
ЛС_02-02-35 | 24913 |  | Персональный компьютер Aquarius PRO P30 K44 R53 Aquarius | Персональный компьютер Aquarius PRO P30 K44 R53 Aquarius | шт. | шт. | 48532.5 | 40443.75 |  | 40443.75
ЛС_02-02-35 | 24914 |  | Персональный компьютер Aquarius PRO P30 K44 R53 Aquarius | Персональный компьютер Aquarius PRO P30 K44 R53 Aquarius | шт. | шт. | 49503.15 | 41252.625
ЛС_02-02-35 | 24915 |  | Персональный компьютер Aquarius PRO P30 K44 R53 Aquarius | Персональный компьютер Aquarius PRO P30 K44 R53 Aquarius | шт. | шт. | 50043.4785 | 41702.8988
ЛС_02-02-35 | 24916 |  | Левитирующее растение Хамедорея (темный), https://www.levitera.ru/ Питание - 110-220 В Артикул: 1032 | Левитирующее растение Хамедорея (темный), https://www.levitera.ru/ Питание - 110-220 В Артикул: 1032 | шт. | шт. | 55713.45 | 46427.875 |  | 46427.875
ЛС_02-02-35 | 24917 |  | Левитирующее растение Хамедорея (темный), https://www.levitera.ru/ Питание - 110-220 В Артикул: 1032 | Левитирующее растение Хамедорея (темный), https://www.levitera.ru/ Питание - 110-220 В Артикул: 1032 | шт. | шт. | 56827.719 | 47356.4325
ЛС_02-02-35 | 24918 |  | Левитирующее растение Хамедорея (темный), https://www.levitera.ru/ Питание - 110-220 В Артикул: 1032 | Левитирующее растение Хамедорея (темный), https://www.levitera.ru/ Питание - 110-220 В Артикул: 1032 | шт. | шт. | 57447.9954 | 47873.3295
ЛС_02-02-35 | 24919 |  | Микроволновая печь встроенная 380*595*320 мм. Цвет - черный. Потребляемая мощность 2400 Вт. Samsung MG22M8054AK | Микроволновая печь встроенная 380*595*320 мм. Цвет - черный. Потребляемая мощность 2400 Вт. Samsung MG22M8054AK | шт. | шт. | 88180.4 | 73483.6667 |  | 73483.6667
ЛС_02-02-35 | 24920 |  | Микроволновая печь встроенная 380*595*320 мм. Цвет - черный. Потребляемая мощность 2400 Вт. Samsung MG22M8054AK | Микроволновая печь встроенная 380*595*320 мм. Цвет - черный. Потребляемая мощность 2400 Вт. Samsung MG22M8054AK | шт. | шт. | 90384.91 | 75320.7583
ЛС_02-02-35 | 24921 |  | Микроволновая печь встроенная 380*595*320 мм. Цвет - черный. Потребляемая мощность 2400 Вт. Samsung MG22M8054AK | Микроволновая печь встроенная 380*595*320 мм. Цвет - черный. Потребляемая мощность 2400 Вт. Samsung MG22M8054AK | шт. | шт. | 91203.73 | 76003.1083
ЛС_02-02-35 | 24922 |  | МФУ принтер-сканер-копир, макс. формат А3, 556x417x560 мм. Потребляемая мощность в режиме ожидания 1.5 Вт Xerox B1025DN | МФУ принтер-сканер-копир, макс. формат А3, 556x417x560 мм. Потребляемая мощность в режиме ожидания 1.5 Вт Xerox B1025DN | шт. | шт. | 152852 | 127376.6667 |  | 127376.6667
ЛС_02-02-35 | 24923 |  | МФУ принтер-сканер-копир, макс. формат А3, 556x417x560 мм. Потребляемая мощность в режиме ожидания 1.5 Вт Xerox B1025DN | МФУ принтер-сканер-копир, макс. формат А3, 556x417x560 мм. Потребляемая мощность в режиме ожидания 1.5 Вт Xerox B1025DN | шт. | шт. | 160360 | 133633.3333
ЛС_02-02-35 | 24924 |  | МФУ принтер-сканер-копир, макс. формат А3, 556x417x560 мм. Потребляемая мощность в режиме ожидания 1.5 Вт Xerox B1025DN | МФУ принтер-сканер-копир, макс. формат А3, 556x417x560 мм. Потребляемая мощность в режиме ожидания 1.5 Вт Xerox B1025DN | шт. | шт. | 208386 | 173655
ЛС_02-02-35 | 24925 |  | Телевизор на кронштейне, 42 дюйма | Телевизор на кронштейне, 42 дюйма | шт. | шт. | 39116 | 32596.6667
ЛС_02-02-35 | 24926 |  | Телевизор на кронштейне, 42 дюйма | Телевизор на кронштейне, 42 дюйма | шт. | шт. | 36449 | 30374.1667 |  | 30374.1667
ЛС_02-02-35 | 24927 |  | Телевизор на кронштейне, 42 дюйма | Телевизор на кронштейне, 42 дюйма | шт. | шт. | 36499 | 30415.8333
ЛС_02-02-35 | 24928 |  | Микромаркет. Холодильный шкаф Премьер ШВУП1ТУ-0,7 С или аналоги. Габариты 81,5х68,5х194 см Премьер ШВУП1ТУ-0,7 С | Микромаркет. Холодильный шкаф Премьер ШВУП1ТУ-0,7 С или аналоги. Габариты 81,5х68,5х194 см Премьер ШВУП1ТУ-0,7 С | шт. | шт. | 139224.4 | 116020.3333 |  | 116020.3333
ЛС_02-02-35 | 24929 |  | Микромаркет. Холодильный шкаф Премьер ШВУП1ТУ-0,7 С или аналоги. Габариты 81,5х68,5х194 см Премьер ШВУП1ТУ-0,7 С | Микромаркет. Холодильный шкаф Премьер ШВУП1ТУ-0,7 С или аналоги. Габариты 81,5х68,5х194 см Премьер ШВУП1ТУ-0,7 С | шт. | шт. | 142705.01 | 118920.8417
ЛС_02-02-35 | 24930 |  | Микромаркет. Холодильный шкаф Премьер ШВУП1ТУ-0,7 С или аналоги. Габариты 81,5х68,5х194 см Премьер ШВУП1ТУ-0,7 С | Микромаркет. Холодильный шкаф Премьер ШВУП1ТУ-0,7 С или аналоги. Габариты 81,5х68,5х194 см Премьер ШВУП1ТУ-0,7 С | шт. | шт. | 206636.8545 | 172197.3787
ЛС_02-02-35 | 24931 |  | Полка. Габариты 500х200 мм. H=150 мм. Цвет белый RAL 9003 матовый. | Полка. Габариты 500х200 мм. H=150 мм. Цвет белый RAL 9003 матовый. | шт. | шт. | 6750 | 5625 |  | 5625
ЛС_02-02-35 | 24932 |  | Полка. Габариты 500х200 мм. H=150 мм. Цвет белый RAL 9003 матовый. | Полка. Габариты 500х200 мм. H=150 мм. Цвет белый RAL 9003 матовый. | шт. | шт. | 6885 | 5737.5
ЛС_02-02-35 | 24933 |  | Полка. Габариты 500х200 мм. H=150 мм. Цвет белый RAL 9003 матовый. | Полка. Габариты 500х200 мм. H=150 мм. Цвет белый RAL 9003 матовый. | шт. | шт. | 6960.15 | 5800.125
ЛС_02-02-35 | 24934 |  | Тумба журнальная круглая 520х500, цвет - белый. Аналог Bla Station Jack | Тумба журнальная круглая 520х500, цвет - белый. Аналог Bla Station Jack | шт. | шт. | 65970 | 54975 |  | 54975
ЛС_02-02-35 | 24935 |  | Тумба журнальная круглая 520х500, цвет - белый. Аналог Bla Station Jack | Тумба журнальная круглая 520х500, цвет - белый. Аналог Bla Station Jack | шт. | шт. | 67289.4 | 56074.5
ЛС_02-02-35 | 24936 |  | Тумба журнальная круглая 520х500, цвет - белый. Аналог Bla Station Jack | Тумба журнальная круглая 520х500, цвет - белый. Аналог Bla Station Jack | шт. | шт. | 68023.866 | 56686.555
ЛС_02-02-35 | 24937 |  | Стол для МФУ 800х800, Н=725. Корпус и столешница RAL 9003 матовый | Стол для МФУ 800х800, Н=725. Корпус и столешница RAL 9003 матовый | шт. | шт. | 39150 | 32625 |  | 32625
ЛС_02-02-35 | 24938 |  | Стол для МФУ 800х800, Н=725. Корпус и столешница RAL 9003 матовый | Стол для МФУ 800х800, Н=725. Корпус и столешница RAL 9003 матовый | шт. | шт. | 39933 | 33277.5
ЛС_02-02-35 | 24939 |  | Стол для МФУ 800х800, Н=725. Корпус и столешница RAL 9003 матовый | Стол для МФУ 800х800, Н=725. Корпус и столешница RAL 9003 матовый | шт. | шт. | 40368.87 | 33640.725
ЛС_02-02-35 | 24940 |  | Встроенный холодильник 178*56*55 см. Цвет фасада пенала RAL 9003 белый глянцевый. Энергопотребление в год 143 кВтч. Electrolux ERN93213AW | Встроенный холодильник 178*56*55 см. Цвет фасада пенала RAL 9003 белый глянцевый. Энергопотребление в год 143 кВтч. Electrolux ERN93213AW | шт. | шт. | 176380.4 | 146983.6667 |  | 146983.6667
ЛС_02-02-35 | 24941 |  | Встроенный холодильник 178*56*55 см. Цвет фасада пенала RAL 9003 белый глянцевый. Энергопотребление в год 143 кВтч. Electrolux ERN93213AW | Встроенный холодильник 178*56*55 см. Цвет фасада пенала RAL 9003 белый глянцевый. Энергопотребление в год 143 кВтч. Electrolux ERN93213AW | шт. | шт. | 180789.91 | 150658.2583
ЛС_02-02-35 | 24942 |  | Встроенный холодильник 178*56*55 см. Цвет фасада пенала RAL 9003 белый глянцевый. Энергопотребление в год 143 кВтч. Electrolux ERN93213AW | Встроенный холодильник 178*56*55 см. Цвет фасада пенала RAL 9003 белый глянцевый. Энергопотребление в год 143 кВтч. Electrolux ERN93213AW | шт. | шт. | 182427.73 | 152023.1083
ЛС_02-02-35 | 24943 |  | Стол круглый обеденный на треноге, Н=725 мм, D=1100 мм. Цвет столешницы, корпуса - RAL 9003. | Стол круглый обеденный на треноге, Н=725 мм, D=1100 мм. Цвет столешницы, корпуса - RAL 9003. | шт. | шт. | 65407.5 | 54506.25 |  | 54506.25
ЛС_02-02-35 | 24944 |  | Стол круглый обеденный на треноге, Н=725 мм, D=1100 мм. Цвет столешницы, корпуса - RAL 9003. | Стол круглый обеденный на треноге, Н=725 мм, D=1100 мм. Цвет столешницы, корпуса - RAL 9003. | шт. | шт. | 66715.65 | 55596.375
ЛС_02-02-35 | 24945 |  | Стол круглый обеденный на треноге, Н=725 мм, D=1100 мм. Цвет столешницы, корпуса - RAL 9003. | Стол круглый обеденный на треноге, Н=725 мм, D=1100 мм. Цвет столешницы, корпуса - RAL 9003. | шт. | шт. | 67443.8535 | 56203.2113
ЛС_02-02-35 | 24946 |  | Кофемашина Essenza Mini Pure White. Потребляемая мощность 1310 Вт. Nespresso | Кофемашина Essenza Mini Pure White. Потребляемая мощность 1310 Вт. Nespresso | шт. | шт. | 195980.4 | 163317 |  | 163317
ЛС_02-02-35 | 24947 |  | Кофемашина Essenza Mini Pure White. Потребляемая мощность 1310 Вт. Nespresso | Кофемашина Essenza Mini Pure White. Потребляемая мощность 1310 Вт. Nespresso | шт. | шт. | 200879.91 | 167399.925
ЛС_02-02-35 | 24948 |  | Кофемашина Essenza Mini Pure White. Потребляемая мощность 1310 Вт. Nespresso | Кофемашина Essenza Mini Pure White. Потребляемая мощность 1310 Вт. Nespresso | шт. | шт. | 202699.73 | 168916.4417
ЛС_02-02-35 | 24949 |  | Керамическая перегородка для писсуара 100 x 400 x 730 mm ROCA Wing | Керамическая перегородка для писсуара 100 x 400 x 730 mm ROCA Wing | шт. | шт. | 23814 | 19845 |  | 19845
ЛС_02-02-35 | 24950 |  | Керамическая перегородка для писсуара 100 x 400 x 730 mm ROCA Wing | Керамическая перегородка для писсуара 100 x 400 x 730 mm ROCA Wing | шт. | шт. | 24409.35 | 20341.125
ЛС_02-02-35 | 24951 |  | Керамическая перегородка для писсуара 100 x 400 x 730 mm ROCA Wing | Керамическая перегородка для писсуара 100 x 400 x 730 mm ROCA Wing | шт. | шт. | 24630.48 | 20525.4
ЛС_02-02-35 | 24952 |  | Лазерный принтер А4 364x199x249 мм Canon i-SENSYS LBP6030B | Лазерный принтер А4 364x199x249 мм Canon i-SENSYS LBP6030B | шт. | шт. | 31990 | 26658.3333
ЛС_02-02-35 | 24953 |  | Лазерный принтер А4 364x199x249 мм Canon i-SENSYS LBP6030B | Лазерный принтер А4 364x199x249 мм Canon i-SENSYS LBP6030B | шт. | шт. | 33999 | 28332.5
ЛС_02-02-35 | 24954 |  | Лазерный принтер А4 364x199x249 мм Canon i-SENSYS LBP6030B | Лазерный принтер А4 364x199x249 мм Canon i-SENSYS LBP6030B | шт. | шт. | 28800 | 24000 |  | 24000
ЛС_02-02-35 | 24955 |  | Зеркало 1000х2650 | Зеркало 1000х2650 | шт. | шт. | 96817.5 | 80681.25 |  | 80681.25
ЛС_02-02-35 | 24956 |  | Зеркало 1000х2650 | Зеркало 1000х2650 | шт. | шт. | 98753.85 | 82294.875
ЛС_02-02-35 | 24957 |  | Зеркало 1000х2650 | Зеркало 1000х2650 | шт. | шт. | 99831.7515 | 83193.1263
ЛС_02-02-35 | 24958 |  | Зеркало 1600х800 | Зеркало 1600х800 | шт. | шт. | 112885.5 | 94071.25 |  | 94071.25
ЛС_02-02-35 | 24959 |  | Зеркало 1600х800 | Зеркало 1600х800 | шт. | шт. | 115143.21 | 95952.675
ЛС_02-02-35 | 24960 |  | Зеркало 1600х800 | Зеркало 1600х800 | шт. | шт. | 116400.0019 | 97000.0016
ЛС_02-02-35 | 24961 |  | Сушилка для рук электрическая с функцией ультрафиолетового обеззараживания сенсорная. Мощность 600-1000 Вт. BXG-JET-3100А | Сушилка для рук электрическая с функцией ультрафиолетового обеззараживания сенсорная. Мощность 600-1000 Вт. BXG-JET-3100А | шт. | шт. | 21854 | 18211.6667 |  | 18211.6667
ЛС_02-02-35 | 24962 |  | Сушилка для рук электрическая с функцией ультрафиолетового обеззараживания сенсорная. Мощность 600-1000 Вт. BXG-JET-3100А | Сушилка для рук электрическая с функцией ультрафиолетового обеззараживания сенсорная. Мощность 600-1000 Вт. BXG-JET-3100А | шт. | шт. | 22400.35 | 18666.9583
ЛС_02-02-35 | 24963 |  | Сушилка для рук электрическая с функцией ультрафиолетового обеззараживания сенсорная. Мощность 600-1000 Вт. BXG-JET-3100А | Сушилка для рук электрическая с функцией ультрафиолетового обеззараживания сенсорная. Мощность 600-1000 Вт. BXG-JET-3100А | шт. | шт. | 22603.28 | 18836.0667
ЛС_02-02-35 | 24964 |  | Кресло для сна PrivateNap | Кресло для сна PrivateNap | шт. | шт. | 2772900 | 2310750 |  | 2310750
ЛС_02-02-35 | 24965 |  | Кресло для сна PrivateNap | Кресло для сна PrivateNap | шт. | шт. | 2828358 | 2356965
ЛС_02-02-35 | 24966 |  | Кресло для сна PrivateNap | Кресло для сна PrivateNap | шт. | шт. | 2859229.62 | 2382691.35
ЛС_02-02-35 | 24967 |  | Напольный кулер с нижней загрузкой бутыли, белый с черным, 1100х300х340. Мощность нагрева 500 Вт .Мощность охлаждения 70 Вт Ecotronic M50-LXE | Напольный кулер с нижней загрузкой бутыли, белый с черным, 1100х300х340. Мощность нагрева 500 Вт .Мощность охлаждения 70 Вт Ecotronic M50-LXE | шт. | шт. | 18100 | 15083.3333 |  | 15083.3333
ЛС_02-02-35 | 24968 |  | Напольный кулер с нижней загрузкой бутыли, белый с черным, 1100х300х340. Мощность нагрева 500 Вт .Мощность охлаждения 70 Вт Ecotronic M50-LXE | Напольный кулер с нижней загрузкой бутыли, белый с черным, 1100х300х340. Мощность нагрева 500 Вт .Мощность охлаждения 70 Вт Ecotronic M50-LXE | шт. | шт. | 18100 | 15083.3333 |  | 15083.3333 |  |  | ООО "ВсеИнструменты.ру"
ЛС_02-02-35 | 24969 |  | Напольный кулер с нижней загрузкой бутыли, белый с черным, 1100х300х340. Мощность нагрева 500 Вт .Мощность охлаждения 70 Вт Ecotronic M50-LXE | Напольный кулер с нижней загрузкой бутыли, белый с черным, 1100х300х340. Мощность нагрева 500 Вт .Мощность охлаждения 70 Вт Ecotronic M50-LXE | шт. | шт. | 18100 | 15083.3333 |  | 15083.3333
ЛС_02-02-35 | 24970 |  | Переговорный стол трапециевидный, ножка-рама.Длины сторон 800мм, 1200мм, 2410мм, 2410 мм, h=740 мм. Материал ЛДСП. Цвет RAL 9003 матовый. | Переговорный стол трапециевидный, ножка-рама.Длины сторон 800мм, 1200мм, 2410мм, 2410 мм, h=740 мм. Материал ЛДСП. Цвет RAL 9003 матовый. | шт. | шт. | 97308 | 81090 |  | 81090
ЛС_02-02-35 | 24971 |  | Переговорный стол трапециевидный, ножка-рама.Длины сторон 800мм, 1200мм, 2410мм, 2410 мм, h=740 мм. Материал ЛДСП. Цвет RAL 9003 матовый. | Переговорный стол трапециевидный, ножка-рама.Длины сторон 800мм, 1200мм, 2410мм, 2410 мм, h=740 мм. Материал ЛДСП. Цвет RAL 9003 матовый. | шт. | шт. | 99254.16 | 82711.8
ЛС_02-02-35 | 24972 |  | Переговорный стол трапециевидный, ножка-рама.Длины сторон 800мм, 1200мм, 2410мм, 2410 мм, h=740 мм. Материал ЛДСП. Цвет RAL 9003 матовый. | Переговорный стол трапециевидный, ножка-рама.Длины сторон 800мм, 1200мм, 2410мм, 2410 мм, h=740 мм. Материал ЛДСП. Цвет RAL 9003 матовый. | шт. | шт. | 100337.5224 | 83614.602
ЛС_02-02-35 | 24973 |  | Вешалка настенная Шубер-2 белая/черная (5 крючков) Арт. 936925 | Вешалка настенная Шубер-2 белая/черная (5 крючков) Арт. 936925 | шт. | шт. | 3501 | 2917.5 |  | 2917.5 |  |  | ООО "КОМУС"
ЛС_02-02-35 | 24974 |  | Вешалка настенная Шубер-2 белая/черная (5 крючков) Арт. 936925 | Вешалка настенная Шубер-2 белая/черная (5 крючков) Арт. 936925 | шт. | шт.
ЛС_02-02-35 | 24975 |  | Вешалка настенная Шубер-2 белая/черная (5 крючков) Арт. 936925 | Вешалка настенная Шубер-2 белая/черная (5 крючков) Арт. 936925 | шт. | шт.
ЛС_02-02-35 | 24976 |  | Переговорный стол трехсекционный со скрытым розеточным блоком на модуль. Ножки- рама. Габариты 6100х1200 мм, h=725 мм. Материал ЛДСП. Цвет корпуса и ножек RAL 9003 матовый. | Переговорный стол трехсекционный со скрытым розеточным блоком на модуль. Ножки- рама. Габариты 6100х1200 мм, h=725 мм. Материал ЛДСП. Цвет корпуса и ножек RAL 9003 матовый. | шт. | шт. | 371134.5 | 309278.75 |  | 309278.75
ЛС_02-02-35 | 24977 |  | Переговорный стол трехсекционный со скрытым розеточным блоком на модуль. Ножки- рама. Габариты 6100х1200 мм, h=725 мм. Материал ЛДСП. Цвет корпуса и ножек RAL 9003 матовый. | Переговорный стол трехсекционный со скрытым розеточным блоком на модуль. Ножки- рама. Габариты 6100х1200 мм, h=725 мм. Материал ЛДСП. Цвет корпуса и ножек RAL 9003 матовый. | шт. | шт. | 378557.19 | 315464.325
ЛС_02-02-35 | 24978 |  | Переговорный стол трехсекционный со скрытым розеточным блоком на модуль. Ножки- рама. Габариты 6100х1200 мм, h=725 мм. Материал ЛДСП. Цвет корпуса и ножек RAL 9003 матовый. | Переговорный стол трехсекционный со скрытым розеточным блоком на модуль. Ножки- рама. Габариты 6100х1200 мм, h=725 мм. Материал ЛДСП. Цвет корпуса и ножек RAL 9003 матовый. | шт. | шт. | 382689.1541 | 318907.6284
ЛС_02-02-35 | 24979 |  | Урна для мусора встраиваемая. Цвет черный RAL 9005 глянцевый | Урна для мусора встраиваемая. Цвет черный RAL 9005 глянцевый | шт. | шт. | 12720.4 | 10600.3333 |  | 10600.3333
ЛС_02-02-35 | 24980 |  | Урна для мусора встраиваемая. Цвет черный RAL 9005 глянцевый | Урна для мусора встраиваемая. Цвет черный RAL 9005 глянцевый | шт. | шт. | 13038.41 | 10865.3417
ЛС_02-02-35 | 24981 |  | Урна для мусора встраиваемая. Цвет черный RAL 9005 глянцевый | Урна для мусора встраиваемая. Цвет черный RAL 9005 глянцевый | шт. | шт. | 13156.528 | 10963.7733
ЛС_02-02-35 | 24982 |  | Фен с настенным креплением Keuco Plan или аналог Арт. 14995010037 | Фен с настенным креплением Keuco Plan или аналог Арт. 14995010037 | шт. | шт. | 30388.4 | 25323.6667 |  | 25323.6667
ЛС_02-02-35 | 24983 |  | Фен с настенным креплением Keuco Plan или аналог Арт. 14995010037 | Фен с настенным креплением Keuco Plan или аналог Арт. 14995010037 | шт. | шт. | 31148.11 | 25956.7583
ЛС_02-02-35 | 24984 |  | Фен с настенным креплением Keuco Plan или аналог Арт. 14995010037 | Фен с настенным креплением Keuco Plan или аналог Арт. 14995010037 | шт. | шт. | 31430.288 | 26191.9067
ЛС_02-02-35 | 24985 |  | Кухонная мойка Джоли Z161 со смесителем Смеситель Minimax S для кухни | Кухонная мойка Джоли Z161 со смесителем Смеситель Minimax S для кухни | шт. | шт. | 34871.2 | 29059.3333 |  | 29059.3333
ЛС_02-02-35 | 24986 |  | Кухонная мойка Джоли Z161 со смесителем Смеситель Minimax S для кухни | Кухонная мойка Джоли Z161 со смесителем Смеситель Minimax S для кухни | шт. | шт. | 35742.98 | 29785.8167
ЛС_02-02-35 | 24987 |  | Кухонная мойка Джоли Z161 со смесителем Смеситель Minimax S для кухни | Кухонная мойка Джоли Z161 со смесителем Смеситель Minimax S для кухни | шт. | шт. | 36066.784 | 30055.6533
ЛС_02-02-35 | 24988 |  | Раковина индивидуального изготовления в составе столешницы индивидуального изготовления (тип 1) Мебель инд-ого изготовления | Раковина индивидуального изготовления в составе столешницы индивидуального изготовления (тип 1) Мебель инд-ого изготовления | шт. | шт. | 31399.2 | 26166 |  | 26166
ЛС_02-02-35 | 24989 |  | Раковина индивидуального изготовления в составе столешницы индивидуального изготовления (тип 1) Мебель инд-ого изготовления | Раковина индивидуального изготовления в составе столешницы индивидуального изготовления (тип 1) Мебель инд-ого изготовления | шт. | шт. | 32184.18 | 26820.15
ЛС_02-02-35 | 24990 |  | Раковина индивидуального изготовления в составе столешницы индивидуального изготовления (тип 1) Мебель инд-ого изготовления | Раковина индивидуального изготовления в составе столешницы индивидуального изготовления (тип 1) Мебель инд-ого изготовления | шт. | шт. | 32475.744 | 27063.12
ЛС_02-02-35 | 24991 |  | Раковина индивидуального изготовления в составе столешницы индивидуального изготовления (тип 2) Мебель инд-ого изготовления | Раковина индивидуального изготовления в составе столешницы индивидуального изготовления (тип 2) Мебель инд-ого изготовления | шт. | шт. | 31399.2 | 26166 |  | 26166
ЛС_02-02-35 | 24992 |  | Раковина индивидуального изготовления в составе столешницы индивидуального изготовления (тип 2) Мебель инд-ого изготовления | Раковина индивидуального изготовления в составе столешницы индивидуального изготовления (тип 2) Мебель инд-ого изготовления | шт. | шт. | 32184.18 | 26820.15
ЛС_02-02-35 | 24993 |  | Раковина индивидуального изготовления в составе столешницы индивидуального изготовления (тип 2) Мебель инд-ого изготовления | Раковина индивидуального изготовления в составе столешницы индивидуального изготовления (тип 2) Мебель инд-ого изготовления | шт. | шт. | 32475.744 | 27063.12
ЛС_02-02-35 | 24994 |  | Сантехническая перегородка для санузлов из ЛДСП серии"ПФ 25М стандарт". ГК "Проформ". Цвет RAL9003, площадь -48 м2 | Сантехническая перегородка для санузлов из ЛДСП серии"ПФ 25М стандарт". ГК "Проформ". Цвет RAL9003, площадь -48 м2 | шт. | шт. | 48532.5 | 40443.75 |  | 40443.75
ЛС_02-02-35 | 24995 |  | Сантехническая перегородка для санузлов из ЛДСП серии"ПФ 25М стандарт". ГК "Проформ". Цвет RAL9003, площадь -48 м2 | Сантехническая перегородка для санузлов из ЛДСП серии"ПФ 25М стандарт". ГК "Проформ". Цвет RAL9003, площадь -48 м2 | шт. | шт. | 49503.15 | 41252.625
ЛС_02-02-35 | 24996 |  | Сантехническая перегородка для санузлов из ЛДСП серии"ПФ 25М стандарт". ГК "Проформ". Цвет RAL9003, площадь -48 м2 | Сантехническая перегородка для санузлов из ЛДСП серии"ПФ 25М стандарт". ГК "Проформ". Цвет RAL9003, площадь -48 м2 | шт. | шт. | 50043.4785 | 41702.8988
ЛС_02-02-35 | 24997 |  | Сантехническая перегородка для санузлов из ЛДСП серии"ПФ 25М стандарт". ГК "Проформ". Цвет RAL9003, площадь -13,5 м2 | Сантехническая перегородка для санузлов из ЛДСП серии"ПФ 25М стандарт". ГК "Проформ". Цвет RAL9003, площадь -13,5 м2 | шт. | шт. | 48532.5 | 40443.75 |  | 40443.75
ЛС_02-02-35 | 24998 |  | Сантехническая перегородка для санузлов из ЛДСП серии"ПФ 25М стандарт". ГК "Проформ". Цвет RAL9003, площадь -13,5 м2 | Сантехническая перегородка для санузлов из ЛДСП серии"ПФ 25М стандарт". ГК "Проформ". Цвет RAL9003, площадь -13,5 м2 | шт. | шт. | 49503.15 | 41252.625
ЛС_02-02-35 | 24999 |  | Сантехническая перегородка для санузлов из ЛДСП серии"ПФ 25М стандарт". ГК "Проформ". Цвет RAL9003, площадь -13,5 м2 | Сантехническая перегородка для санузлов из ЛДСП серии"ПФ 25М стандарт". ГК "Проформ". Цвет RAL9003, площадь -13,5 м2 | шт. | шт. | 50043.4785 | 41702.8988
ЛС_02-02-35 | 25000 |  | Сифон бутылочного типа | Сифон бутылочного типа | шт. | шт.
ЛС_02-02-35 | 25001 |  | Сифон бутылочного типа | Сифон бутылочного типа | шт. | шт.
ЛС_02-02-35 | 25002 |  | Сифон бутылочного типа | Сифон бутылочного типа | шт. | шт.
ЛС_02-02-35 | 25003 |  | Донный клапан для сифона | Донный клапан для сифона | шт. | шт.
ЛС_02-02-35 | 25004 |  | Донный клапан для сифона | Донный клапан для сифона | шт. | шт.
ЛС_02-02-35 | 25005 |  | Донный клапан для сифона | Донный клапан для сифона | шт. | шт.
ЛС_02-02-35 | 25006 |  | Стол РДС Мебель индивидуального изготовления Дисп.-я мебель | Стол РДС Мебель индивидуального изготовления Дисп.-я мебель | шт. | шт. | 100127.13 | 83439.275 |  | 83439.275
ЛС_02-02-35 | 25007 |  | Стол РДС Мебель индивидуального изготовления Дисп.-я мебель | Стол РДС Мебель индивидуального изготовления Дисп.-я мебель | шт. | шт. | 109195.8 | 90996.5
ЛС_02-02-35 | 25008 |  | Стол РДС Мебель индивидуального изготовления Дисп.-я мебель | Стол РДС Мебель индивидуального изготовления Дисп.-я мебель | шт. | шт. | 112823.27 | 94019.3917
ЛС_02-02-35 | 25009 |  | Стол ДЦХ Мебель индивидуального изготовления Дисп.-я мебель | Стол ДЦХ Мебель индивидуального изготовления Дисп.-я мебель | шт. | шт. | 93310 | 77758.3333 |  | 77758.3333
ЛС_02-02-35 | 25010 |  | Стол ДЦХ Мебель индивидуального изготовления Дисп.-я мебель | Стол ДЦХ Мебель индивидуального изготовления Дисп.-я мебель | шт. | шт. | 102378.68 | 85315.5667
ЛС_02-02-35 | 25011 |  | Стол ДЦХ Мебель индивидуального изготовления Дисп.-я мебель | Стол ДЦХ Мебель индивидуального изготовления Дисп.-я мебель | шт. | шт. | 106006.15 | 88338.4583
ЛС_02-02-35 | 25012 |  | Стол ЭД Мебель индивидуального изготовления Дисп.-я мебель | Стол ЭД Мебель индивидуального изготовления Дисп.-я мебель | шт. | шт. | 110309.5 | 91924.5833 |  | 91924.5833
ЛС_02-02-35 | 25013 |  | Стол ЭД Мебель индивидуального изготовления Дисп.-я мебель | Стол ЭД Мебель индивидуального изготовления Дисп.-я мебель | шт. | шт. | 119378.18 | 99481.8167
ЛС_02-02-35 | 25014 |  | Стол ЭД Мебель индивидуального изготовления Дисп.-я мебель | Стол ЭД Мебель индивидуального изготовления Дисп.-я мебель | шт. | шт. | 123005.65 | 102504.7083
ЛС_02-02-35 | 25015 |  | Стол старшего диспетчера Мебель индивидуального изготовления Дисп.-я мебель | Стол старшего диспетчера Мебель индивидуального изготовления Дисп.-я мебель | шт. | шт. | 68367.25 | 56972.7083 |  | 56972.7083
ЛС_02-02-35 | 25016 |  | Стол старшего диспетчера Мебель индивидуального изготовления Дисп.-я мебель | Стол старшего диспетчера Мебель индивидуального изготовления Дисп.-я мебель | шт. | шт. | 77435.93 | 64529.9417
ЛС_02-02-35 | 25017 |  | Стол старшего диспетчера Мебель индивидуального изготовления Дисп.-я мебель | Стол старшего диспетчера Мебель индивидуального изготовления Дисп.-я мебель | шт. | шт. | 81063.4 | 67552.8333
ЛС_02-02-35 | 25018 |  | Стол зала отраслевых диспетчеров 1 Мебель индивидуального изготовления Дисп.-я мебель | Стол зала отраслевых диспетчеров 1 Мебель индивидуального изготовления Дисп.-я мебель | шт. | шт. | 63169.75 | 52641.4583 |  | 52641.4583
ЛС_02-02-35 | 25019 |  | Стол зала отраслевых диспетчеров 1 Мебель индивидуального изготовления Дисп.-я мебель | Стол зала отраслевых диспетчеров 1 Мебель индивидуального изготовления Дисп.-я мебель | шт. | шт. | 72238.425 | 60198.6875
ЛС_02-02-35 | 25020 |  | Стол зала отраслевых диспетчеров 1 Мебель индивидуального изготовления Дисп.-я мебель | Стол зала отраслевых диспетчеров 1 Мебель индивидуального изготовления Дисп.-я мебель | шт. | шт. | 75865.895 | 63221.5792
ЛС_02-02-35 | 25021 |  | Стол зала отраслевых диспетчеров 2 Мебель индивидуального изготовления Дисп.-я мебель | Стол зала отраслевых диспетчеров 2 Мебель индивидуального изготовления Дисп.-я мебель | шт. | шт. | 63169.75 | 52641.4583 |  | 52641.4583
ЛС_02-02-35 | 25022 |  | Стол зала отраслевых диспетчеров 2 Мебель индивидуального изготовления Дисп.-я мебель | Стол зала отраслевых диспетчеров 2 Мебель индивидуального изготовления Дисп.-я мебель | шт. | шт. | 72238.425 | 60198.6875
ЛС_02-02-35 | 25023 |  | Стол зала отраслевых диспетчеров 2 Мебель индивидуального изготовления Дисп.-я мебель | Стол зала отраслевых диспетчеров 2 Мебель индивидуального изготовления Дисп.-я мебель | шт. | шт. | 75865.895 | 63221.5792
ЛС_02-02-35 | 25024 |  | Стол зала отраслевых диспетчеров 3 Мебель индивидуального изготовления Дисп.-я мебель | Стол зала отраслевых диспетчеров 3 Мебель индивидуального изготовления Дисп.-я мебель | шт. | шт. | 63169.75 | 52641.4583 |  | 52641.4583
ЛС_02-02-35 | 25025 |  | Стол зала отраслевых диспетчеров 3 Мебель индивидуального изготовления Дисп.-я мебель | Стол зала отраслевых диспетчеров 3 Мебель индивидуального изготовления Дисп.-я мебель | шт. | шт. | 72238.425 | 60198.6875
ЛС_02-02-35 | 25026 |  | Стол зала отраслевых диспетчеров 3 Мебель индивидуального изготовления Дисп.-я мебель | Стол зала отраслевых диспетчеров 3 Мебель индивидуального изготовления Дисп.-я мебель | шт. | шт. | 75865.895 | 63221.5792
ЛС_02-02-35 | 25027 |  | Стол зала отраслевых диспетчеров 4 Мебель индивидуального изготовления Дисп.-я мебель | Стол зала отраслевых диспетчеров 4 Мебель индивидуального изготовления Дисп.-я мебель | шт. | шт. | 63169.75 | 52641.4583 |  | 52641.4583
ЛС_02-02-35 | 25028 |  | Стол зала отраслевых диспетчеров 4 Мебель индивидуального изготовления Дисп.-я мебель | Стол зала отраслевых диспетчеров 4 Мебель индивидуального изготовления Дисп.-я мебель | шт. | шт. | 72238.425 | 60198.6875
ЛС_02-02-35 | 25029 |  | Стол зала отраслевых диспетчеров 4 Мебель индивидуального изготовления Дисп.-я мебель | Стол зала отраслевых диспетчеров 4 Мебель индивидуального изготовления Дисп.-я мебель | шт. | шт. | 75865.895 | 63221.5792
ЛС_02-02-35 | 25030 |  | Стол зала отраслевых диспетчеров 5 Мебель индивидуального изготовления Дисп.-я мебель | Стол зала отраслевых диспетчеров 5 Мебель индивидуального изготовления Дисп.-я мебель | шт. | шт. | 63169.75 | 52641.4583 |  | 52641.4583
ЛС_02-02-35 | 25031 |  | Стол зала отраслевых диспетчеров 5 Мебель индивидуального изготовления Дисп.-я мебель | Стол зала отраслевых диспетчеров 5 Мебель индивидуального изготовления Дисп.-я мебель | шт. | шт. | 72238.425 | 60198.6875
ЛС_02-02-35 | 25032 |  | Стол зала отраслевых диспетчеров 5 Мебель индивидуального изготовления Дисп.-я мебель | Стол зала отраслевых диспетчеров 5 Мебель индивидуального изготовления Дисп.-я мебель | шт. | шт. | 75865.895 | 63221.5792
ЛС_02-02-35 | 25033 |  | Стол зала отраслевых диспетчеров 6 Мебель индивидуального изготовления Дисп.-я мебель | Стол зала отраслевых диспетчеров 6 Мебель индивидуального изготовления Дисп.-я мебель | шт. | шт. | 66532.375 | 55443.6458 |  | 55443.6458
ЛС_02-02-35 | 25034 |  | Стол зала отраслевых диспетчеров 6 Мебель индивидуального изготовления Дисп.-я мебель | Стол зала отраслевых диспетчеров 6 Мебель индивидуального изготовления Дисп.-я мебель | шт. | шт. | 75601.05 | 63000.875
ЛС_02-02-35 | 25035 |  | Стол зала отраслевых диспетчеров 6 Мебель индивидуального изготовления Дисп.-я мебель | Стол зала отраслевых диспетчеров 6 Мебель индивидуального изготовления Дисп.-я мебель | шт. | шт. | 79228.52 | 66023.7667
ЛС_02-02-35 | 25036 |  | Стол зала отраслевых диспетчеров 7 Мебель индивидуального изготовления Дисп.-я мебель | Стол зала отраслевых диспетчеров 7 Мебель индивидуального изготовления Дисп.-я мебель | шт. | шт. | 66532.375 | 55443.6458 |  | 55443.6458
ЛС_02-02-35 | 25037 |  | Стол зала отраслевых диспетчеров 7 Мебель индивидуального изготовления Дисп.-я мебель | Стол зала отраслевых диспетчеров 7 Мебель индивидуального изготовления Дисп.-я мебель | шт. | шт. | 75601.05 | 63000.875
ЛС_02-02-35 | 25038 |  | Стол зала отраслевых диспетчеров 7 Мебель индивидуального изготовления Дисп.-я мебель | Стол зала отраслевых диспетчеров 7 Мебель индивидуального изготовления Дисп.-я мебель | шт. | шт. | 79228.52 | 66023.7667
ЛС_02-02-35 | 25039 |  | Стол зала отраслевых диспетчеров 8 Мебель индивидуального изготовления Дисп.-я мебель | Стол зала отраслевых диспетчеров 8 Мебель индивидуального изготовления Дисп.-я мебель | шт. | шт. | 66532.375 | 55443.6458 |  | 55443.6458
ЛС_02-02-35 | 25040 |  | Стол зала отраслевых диспетчеров 8 Мебель индивидуального изготовления Дисп.-я мебель | Стол зала отраслевых диспетчеров 8 Мебель индивидуального изготовления Дисп.-я мебель | шт. | шт. | 75601.05 | 63000.875
ЛС_02-02-35 | 25041 |  | Стол зала отраслевых диспетчеров 8 Мебель индивидуального изготовления Дисп.-я мебель | Стол зала отраслевых диспетчеров 8 Мебель индивидуального изготовления Дисп.-я мебель | шт. | шт. | 79228.52 | 66023.7667
ЛС_02-02-35 | 25042 |  | Стол зала отраслевых диспетчеров 9 Мебель индивидуального изготовления Дисп.-я мебель | Стол зала отраслевых диспетчеров 9 Мебель индивидуального изготовления Дисп.-я мебель | шт. | шт. | 66532.375 | 55443.6458 |  | 55443.6458
ЛС_02-02-35 | 25043 |  | Стол зала отраслевых диспетчеров 9 Мебель индивидуального изготовления Дисп.-я мебель | Стол зала отраслевых диспетчеров 9 Мебель индивидуального изготовления Дисп.-я мебель | шт. | шт. | 75601.05 | 63000.875
ЛС_02-02-35 | 25044 |  | Стол зала отраслевых диспетчеров 9 Мебель индивидуального изготовления Дисп.-я мебель | Стол зала отраслевых диспетчеров 9 Мебель индивидуального изготовления Дисп.-я мебель | шт. | шт. | 79228.52 | 66023.7667
ЛС_02-02-35 | 25045 |  | Стол зала отраслевых диспетчеров 10 Мебель индивидуального изготовления Дисп.-я мебель | Стол зала отраслевых диспетчеров 10 Мебель индивидуального изготовления Дисп.-я мебель | шт. | шт. | 66532.375 | 55443.6458 |  | 55443.6458
ЛС_02-02-35 | 25046 |  | Стол зала отраслевых диспетчеров 10 Мебель индивидуального изготовления Дисп.-я мебель | Стол зала отраслевых диспетчеров 10 Мебель индивидуального изготовления Дисп.-я мебель | шт. | шт. | 75601.05 | 63000.875
ЛС_02-02-35 | 25047 |  | Стол зала отраслевых диспетчеров 10 Мебель индивидуального изготовления Дисп.-я мебель | Стол зала отраслевых диспетчеров 10 Мебель индивидуального изготовления Дисп.-я мебель | шт. | шт. | 79228.52 | 66023.7667
ЛС_02-02-35 | 25048 |  | Стол зала отраслевых диспетчеров 11 Мебель индивидуального изготовления Дисп.-я мебель | Стол зала отраслевых диспетчеров 11 Мебель индивидуального изготовления Дисп.-я мебель | шт. | шт. | 66532.375 | 55443.6458 |  | 55443.6458
ЛС_02-02-35 | 25049 |  | Стол зала отраслевых диспетчеров 11 Мебель индивидуального изготовления Дисп.-я мебель | Стол зала отраслевых диспетчеров 11 Мебель индивидуального изготовления Дисп.-я мебель | шт. | шт. | 75601.05 | 63000.875
ЛС_02-02-35 | 25050 |  | Стол зала отраслевых диспетчеров 11 Мебель индивидуального изготовления Дисп.-я мебель | Стол зала отраслевых диспетчеров 11 Мебель индивидуального изготовления Дисп.-я мебель | шт. | шт. | 79228.52 | 66023.7667
ЛС_02-02-35 | 25051 |  | Стол зала отраслевых диспетчеров 12 Мебель индивидуального изготовления Дисп.-я мебель | Стол зала отраслевых диспетчеров 12 Мебель индивидуального изготовления Дисп.-я мебель | шт. | шт. | 66532.375 | 55443.6458 |  | 55443.6458
ЛС_02-02-35 | 25052 |  | Стол зала отраслевых диспетчеров 12 Мебель индивидуального изготовления Дисп.-я мебель | Стол зала отраслевых диспетчеров 12 Мебель индивидуального изготовления Дисп.-я мебель | шт. | шт. | 75601.05 | 63000.875
ЛС_02-02-35 | 25053 |  | Стол зала отраслевых диспетчеров 12 Мебель индивидуального изготовления Дисп.-я мебель | Стол зала отраслевых диспетчеров 12 Мебель индивидуального изготовления Дисп.-я мебель | шт. | шт. | 79228.52 | 66023.7667
ЛС_02-02-35 | 25054 |  | Стол зала отраслевых диспетчеров 13 Мебель индивидуального изготовления Дисп.-я мебель | Стол зала отраслевых диспетчеров 13 Мебель индивидуального изготовления Дисп.-я мебель | шт. | шт. | 66532.375 | 55443.6458 |  | 55443.6458
ЛС_02-02-35 | 25055 |  | Стол зала отраслевых диспетчеров 13 Мебель индивидуального изготовления Дисп.-я мебель | Стол зала отраслевых диспетчеров 13 Мебель индивидуального изготовления Дисп.-я мебель | шт. | шт. | 75601.05 | 63000.875
ЛС_02-02-35 | 25056 |  | Стол зала отраслевых диспетчеров 13 Мебель индивидуального изготовления Дисп.-я мебель | Стол зала отраслевых диспетчеров 13 Мебель индивидуального изготовления Дисп.-я мебель | шт. | шт. | 79228.52 | 66023.7667
ЛС_02-02-35 | 25057 |  | Стол ситуационного центра малый Мебель индивидуального изготовления Дисп.-я мебель | Стол ситуационного центра малый Мебель индивидуального изготовления Дисп.-я мебель | шт. | шт. | 43421.7 | 36184.75 |  | 36184.75
ЛС_02-02-35 | 25058 |  | Стол ситуационного центра малый Мебель индивидуального изготовления Дисп.-я мебель | Стол ситуационного центра малый Мебель индивидуального изготовления Дисп.-я мебель | шт. | шт. | 48540.765 | 40450.6375
ЛС_02-02-35 | 25059 |  | Стол ситуационного центра малый Мебель индивидуального изготовления Дисп.-я мебель | Стол ситуационного центра малый Мебель индивидуального изготовления Дисп.-я мебель | шт. | шт. | 50588.391 | 42156.9925
ЛС_02-02-35 | 25060 |  | Стол ситуационного центра средний Мебель индивидуального изготовления Дисп.-я мебель | Стол ситуационного центра средний Мебель индивидуального изготовления Дисп.-я мебель | шт. | шт. | 43421.7 | 36184.75 |  | 36184.75
ЛС_02-02-35 | 25061 |  | Стол ситуационного центра средний Мебель индивидуального изготовления Дисп.-я мебель | Стол ситуационного центра средний Мебель индивидуального изготовления Дисп.-я мебель | шт. | шт. | 48540.765 | 40450.6375
ЛС_02-02-35 | 25062 |  | Стол ситуационного центра средний Мебель индивидуального изготовления Дисп.-я мебель | Стол ситуационного центра средний Мебель индивидуального изготовления Дисп.-я мебель | шт. | шт. | 50588.391 | 42156.9925
ЛС_02-02-35 | 25063 |  | Стол ситуационного центра большой Мебель индивидуального изготовления Дисп.-я мебель | Стол ситуационного центра большой Мебель индивидуального изготовления Дисп.-я мебель | шт. | шт. | 43421.7 | 36184.75 |  | 36184.75
ЛС_02-02-35 | 25064 |  | Стол ситуационного центра большой Мебель индивидуального изготовления Дисп.-я мебель | Стол ситуационного центра большой Мебель индивидуального изготовления Дисп.-я мебель | шт. | шт. | 48540.765 | 40450.6375
ЛС_02-02-35 | 25065 |  | Стол ситуационного центра большой Мебель индивидуального изготовления Дисп.-я мебель | Стол ситуационного центра большой Мебель индивидуального изготовления Дисп.-я мебель | шт. | шт. | 50588.391 | 42156.9925
ЛС_02-02-35 | 25066 |  | Стол учебного зала 1 Мебель индивидуального изготовления Дисп.-я мебель | Стол учебного зала 1 Мебель индивидуального изготовления Дисп.-я мебель | шт. | шт. | 26194.875 | 21829.0625 |  | 21829.0625
ЛС_02-02-35 | 25067 |  | Стол учебного зала 1 Мебель индивидуального изготовления Дисп.-я мебель | Стол учебного зала 1 Мебель индивидуального изготовления Дисп.-я мебель | шт. | шт. | 31433.85 | 26194.875
ЛС_02-02-35 | 25068 |  | Стол учебного зала 1 Мебель индивидуального изготовления Дисп.-я мебель | Стол учебного зала 1 Мебель индивидуального изготовления Дисп.-я мебель | шт. | шт. | 33529.44 | 27941.2
ЛС_02-02-35 | 25069 |  | Стол учебного зала 2 Мебель индивидуального изготовления Дисп.-я мебель | Стол учебного зала 2 Мебель индивидуального изготовления Дисп.-я мебель | шт. | шт. | 26194.875 | 21829.0625 |  | 21829.0625
ЛС_02-02-35 | 25070 |  | Стол учебного зала 2 Мебель индивидуального изготовления Дисп.-я мебель | Стол учебного зала 2 Мебель индивидуального изготовления Дисп.-я мебель | шт. | шт. | 31433.85 | 26194.875
ЛС_02-02-35 | 25071 |  | Стол учебного зала 2 Мебель индивидуального изготовления Дисп.-я мебель | Стол учебного зала 2 Мебель индивидуального изготовления Дисп.-я мебель | шт. | шт. | 33529.44 | 27941.2
ЛС_02-02-35 | 25072 |  | Стул рабочий для диспетчеров с подголовником. Цвет серый RAL 7037 Цвет ножек RAL 9005 черный. | Стул рабочий для диспетчеров с подголовником. Цвет серый RAL 7037 Цвет ножек RAL 9005 черный. | шт. | шт. | 5507.25 | 4589.375 |  | 4589.375
ЛС_02-02-35 | 25073 |  | Стул рабочий для диспетчеров с подголовником. Цвет серый RAL 7037 Цвет ножек RAL 9005 черный. | Стул рабочий для диспетчеров с подголовником. Цвет серый RAL 7037 Цвет ножек RAL 9005 черный. | шт. | шт. | 6608.7 | 5507.25
ЛС_02-02-35 | 25074 |  | Стул рабочий для диспетчеров с подголовником. Цвет серый RAL 7037 Цвет ножек RAL 9005 черный. | Стул рабочий для диспетчеров с подголовником. Цвет серый RAL 7037 Цвет ножек RAL 9005 черный. | шт. | шт. | 7049.28 | 5874.4
ЛС_02-02-35 | 25075 |  | Шкаф индивидуального изготовления с отделением для гардероба Мебель индивидуального изготовления | Шкаф индивидуального изготовления с отделением для гардероба Мебель индивидуального изготовления | шт. | шт. | 387450 | 322875 |  | 322875
ЛС_02-02-35 | 25076 |  | Шкаф индивидуального изготовления с отделением для гардероба Мебель индивидуального изготовления | Шкаф индивидуального изготовления с отделением для гардероба Мебель индивидуального изготовления | шт. | шт. | 395199 | 329332.5
ЛС_02-02-35 | 25077 |  | Шкаф индивидуального изготовления с отделением для гардероба Мебель индивидуального изготовления | Шкаф индивидуального изготовления с отделением для гардероба Мебель индивидуального изготовления | шт. | шт. | 399512.61 | 332927.175
ЛС_02-02-35 | 25078 |  | Шкаф индивидуального изготовления с отделением для гардероба. Мебель индивидуального изготовления | Шкаф индивидуального изготовления с отделением для гардероба. Мебель индивидуального изготовления | шт. | шт. | 499950 | 416625 |  | 416625
ЛС_02-02-35 | 25079 |  | Шкаф индивидуального изготовления с отделением для гардероба. Мебель индивидуального изготовления | Шкаф индивидуального изготовления с отделением для гардероба. Мебель индивидуального изготовления | шт. | шт. | 509949 | 424957.5
ЛС_02-02-35 | 25080 |  | Шкаф индивидуального изготовления с отделением для гардероба. Мебель индивидуального изготовления | Шкаф индивидуального изготовления с отделением для гардероба. Мебель индивидуального изготовления | шт. | шт. | 515515.11 | 429595.925
ЛС_02-02-35 | 25081 |  | Шкаф индивидуального изготовления с отделением для гардероба Мебель индивидуального изготовления | Шкаф индивидуального изготовления с отделением для гардероба Мебель индивидуального изготовления | шт. | шт. | 387450 | 322875 |  | 322875
ЛС_02-02-35 | 25082 |  | Шкаф индивидуального изготовления с отделением для гардероба Мебель индивидуального изготовления | Шкаф индивидуального изготовления с отделением для гардероба Мебель индивидуального изготовления | шт. | шт. | 395199 | 329332.5
ЛС_02-02-35 | 25083 |  | Шкаф индивидуального изготовления с отделением для гардероба Мебель индивидуального изготовления | Шкаф индивидуального изготовления с отделением для гардероба Мебель индивидуального изготовления | шт. | шт. | 399512.61 | 332927.175
ЛС_02-02-35 | 25084 |  | Шкаф индивидуального изготовления Мебель индивидуального изготовления | Шкаф индивидуального изготовления Мебель индивидуального изготовления | шт. | шт. | 355500 | 296250 |  | 296250
ЛС_02-02-35 | 25085 |  | Шкаф индивидуального изготовления Мебель индивидуального изготовления | Шкаф индивидуального изготовления Мебель индивидуального изготовления | шт. | шт. | 362610 | 302175
ЛС_02-02-35 | 25086 |  | Шкаф индивидуального изготовления Мебель индивидуального изготовления | Шкаф индивидуального изготовления Мебель индивидуального изготовления | шт. | шт. | 366567.9 | 305473.25
ЛС_02-02-35 | 25087 |  | Кухонный блок под встроенные вендинговые автоматы и кулер со встроенной подсветкой. Материал ЛДСП цвет RAL 9003 глянцевый. Мебель индивидуального изготовления | Кухонный блок под встроенные вендинговые автоматы и кулер со встроенной подсветкой. Материал ЛДСП цвет RAL 9003 глянцевый. Мебель индивидуального изготовления | шт. | шт. | 1430439 | 1192032.5 |  | 1192032.5
ЛС_02-02-35 | 25088 |  | Кухонный блок под встроенные вендинговые автоматы и кулер со встроенной подсветкой. Материал ЛДСП цвет RAL 9003 глянцевый. Мебель индивидуального изготовления | Кухонный блок под встроенные вендинговые автоматы и кулер со встроенной подсветкой. Материал ЛДСП цвет RAL 9003 глянцевый. Мебель индивидуального изготовления | шт. | шт. | 1459047.78 | 1215873.15
ЛС_02-02-35 | 25089 |  | Кухонный блок под встроенные вендинговые автоматы и кулер со встроенной подсветкой. Материал ЛДСП цвет RAL 9003 глянцевый. Мебель индивидуального изготовления | Кухонный блок под встроенные вендинговые автоматы и кулер со встроенной подсветкой. Материал ЛДСП цвет RAL 9003 глянцевый. Мебель индивидуального изготовления | шт. | шт. | 1474973.3342 | 1229144.4452
ЛС_02-02-35 | 25090 |  | Кухонный блок индивидуального изготовления под встроенную мебель.Укомплектован смесителем и мойкой Джолли Z161(кухонная). Материал ЛДСП цвет RAL 9003 глянцевый. Мебель индивидуального изготовления | Кухонный блок индивидуального изготовления под встроенную мебель.Укомплектован смесителем и мойкой Джолли Z161(кухонная). Материал ЛДСП цвет RAL 9003 глянцевый. Мебель индивидуального изготовления | шт. | шт. | 1803750 | 1503125 |  | 1503125
ЛС_02-02-35 | 25091 |  | Кухонный блок индивидуального изготовления под встроенную мебель.Укомплектован смесителем и мойкой Джолли Z161(кухонная). Материал ЛДСП цвет RAL 9003 глянцевый. Мебель индивидуального изготовления | Кухонный блок индивидуального изготовления под встроенную мебель.Укомплектован смесителем и мойкой Джолли Z161(кухонная). Материал ЛДСП цвет RAL 9003 глянцевый. Мебель индивидуального изготовления | шт. | шт. | 1839825 | 1533187.5
ЛС_02-02-35 | 25092 |  | Кухонный блок индивидуального изготовления под встроенную мебель.Укомплектован смесителем и мойкой Джолли Z161(кухонная). Материал ЛДСП цвет RAL 9003 глянцевый. Мебель индивидуального изготовления | Кухонный блок индивидуального изготовления под встроенную мебель.Укомплектован смесителем и мойкой Джолли Z161(кухонная). Материал ЛДСП цвет RAL 9003 глянцевый. Мебель индивидуального изготовления | шт. | шт. | 1859906.75 | 1549922.2917
ЛС_02-02-35 | 25093 |  | Короб с зеркалом для встройки электросушки, дозатора мыла. Общий размер 1250х2000х200 Мебель индивидуального изготовления | Короб с зеркалом для встройки электросушки, дозатора мыла. Общий размер 1250х2000х200 Мебель индивидуального изготовления | шт. | шт. | 261660 | 218050 |  | 218050
ЛС_02-02-35 | 25094 |  | Короб с зеркалом для встройки электросушки, дозатора мыла. Общий размер 1250х2000х200 Мебель индивидуального изготовления | Короб с зеркалом для встройки электросушки, дозатора мыла. Общий размер 1250х2000х200 Мебель индивидуального изготовления | шт. | шт. | 268201.5 | 223501.25
ЛС_02-02-35 | 25095 |  | Короб с зеркалом для встройки электросушки, дозатора мыла. Общий размер 1250х2000х200 Мебель индивидуального изготовления | Короб с зеркалом для встройки электросушки, дозатора мыла. Общий размер 1250х2000х200 Мебель индивидуального изготовления | шт. | шт. | 270631.2 | 225526
ЛС_02-02-35 | 25096 |  | Короб с зеркалом для встройки электросушки, дозатора мыла. Общий размер 1250х800х200 Мебель индивидуального изготовления | Короб с зеркалом для встройки электросушки, дозатора мыла. Общий размер 1250х800х200 Мебель индивидуального изготовления | шт. | шт. | 138180 | 115150 |  | 115150
ЛС_02-02-35 | 25097 |  | Короб с зеркалом для встройки электросушки, дозатора мыла. Общий размер 1250х800х200 Мебель индивидуального изготовления | Короб с зеркалом для встройки электросушки, дозатора мыла. Общий размер 1250х800х200 Мебель индивидуального изготовления | шт. | шт. | 141634.5 | 118028.75
ЛС_02-02-35 | 25098 |  | Короб с зеркалом для встройки электросушки, дозатора мыла. Общий размер 1250х800х200 Мебель индивидуального изготовления | Короб с зеркалом для встройки электросушки, дозатора мыла. Общий размер 1250х800х200 Мебель индивидуального изготовления | шт. | шт. | 142917.6 | 119098
ЛС_02-02-35 | 25099 |  | Тумба отраслевых диспетчеров левая Мебель индивидуального изготовления | Тумба отраслевых диспетчеров левая Мебель индивидуального изготовления | шт. | шт. | 540000 | 450000 |  | 450000
ЛС_02-02-35 | 25100 |  | Тумба отраслевых диспетчеров левая Мебель индивидуального изготовления | Тумба отраслевых диспетчеров левая Мебель индивидуального изготовления | шт. | шт. | 550800 | 459000
ЛС_02-02-35 | 25101 |  | Тумба отраслевых диспетчеров левая Мебель индивидуального изготовления | Тумба отраслевых диспетчеров левая Мебель индивидуального изготовления | шт. | шт. | 556812 | 464010
ЛС_02-02-35 | 25102 |  | Тумба отраслевых диспетчеров правая Мебель индивидуального изготовления | Тумба отраслевых диспетчеров правая Мебель индивидуального изготовления | шт. | шт. | 540000 | 450000 |  | 450000
ЛС_02-02-35 | 25103 |  | Тумба отраслевых диспетчеров правая Мебель индивидуального изготовления | Тумба отраслевых диспетчеров правая Мебель индивидуального изготовления | шт. | шт. | 550800 | 459000
ЛС_02-02-35 | 25104 |  | Тумба отраслевых диспетчеров правая Мебель индивидуального изготовления | Тумба отраслевых диспетчеров правая Мебель индивидуального изготовления | шт. | шт. | 556812 | 464010
ЛС_02-02-35 | 25105 |  | Перегородка звукоизоляционная, обивка - ткань 1200х500х50 Мебель индивидуального изготовления | Перегородка звукоизоляционная, обивка - ткань 1200х500х50 Мебель индивидуального изготовления | шт. | шт. | 21567 | 17972.5 |  | 17972.5
ЛС_02-02-35 | 25106 |  | Перегородка звукоизоляционная, обивка - ткань 1200х500х50 Мебель индивидуального изготовления | Перегородка звукоизоляционная, обивка - ткань 1200х500х50 Мебель индивидуального изготовления | шт. | шт. | 21998.34 | 18331.95
ЛС_02-02-35 | 25107 |  | Перегородка звукоизоляционная, обивка - ткань 1200х500х50 Мебель индивидуального изготовления | Перегородка звукоизоляционная, обивка - ткань 1200х500х50 Мебель индивидуального изготовления | шт. | шт. | 22238.4526 | 18532.0438
ЛС_02-02-35 | 25108 |  | Акриловая столешница в санузел, индивидуального изготовления. Цвет белый RAL 9003. Мебель индивидуального изготовления | Акриловая столешница в санузел, индивидуального изготовления. Цвет белый RAL 9003. Мебель индивидуального изготовления | шт. | шт. | 69300 | 57750 |  | 57750
ЛС_02-02-35 | 25109 |  | Акриловая столешница в санузел, индивидуального изготовления. Цвет белый RAL 9003. Мебель индивидуального изготовления | Акриловая столешница в санузел, индивидуального изготовления. Цвет белый RAL 9003. Мебель индивидуального изготовления | шт. | шт. | 71032.5 | 59193.75
ЛС_02-02-35 | 25110 |  | Акриловая столешница в санузел, индивидуального изготовления. Цвет белый RAL 9003. Мебель индивидуального изготовления | Акриловая столешница в санузел, индивидуального изготовления. Цвет белый RAL 9003. Мебель индивидуального изготовления | шт. | шт. | 71676 | 59730
ЛС_02-02-35 | 25111 |  | Шар индивидуального изготовления с медиаэкраном Мебель индивидуального изготовления | Шар индивидуального изготовления с медиаэкраном Мебель индивидуального изготовления | шт. | шт. | 6325312.5 | 5271093.75 |  | 5271093.75
ЛС_02-02-35 | 25112 |  | Шар индивидуального изготовления с медиаэкраном Мебель индивидуального изготовления | Шар индивидуального изготовления с медиаэкраном Мебель индивидуального изготовления | шт. | шт. | 6451818.75 | 5376515.625
ЛС_02-02-35 | 25113 |  | Шар индивидуального изготовления с медиаэкраном Мебель индивидуального изготовления | Шар индивидуального изготовления с медиаэкраном Мебель индивидуального изготовления | шт. | шт. | 6522240.5625 | 5435200.4688
ЛС_02-02-35 | 25114 |  | Раздаточный стол индивидуального изготовления. Встроенная подсветка. Материал ЛДСП цвет RAL 9003 глянцевый. Стеклянная витрина. Надпись выполнена из металла цвет RAL9006. Мебель индивидуального изготовления | Раздаточный стол индивидуального изготовления. Встроенная подсветка. Материал ЛДСП цвет RAL 9003 глянцевый. Стеклянная витрина. Надпись выполнена из металла цвет RAL9006. Мебель индивидуального изготовления | шт. | шт. | 56250 | 46875 |  | 46875
ЛС_02-02-35 | 25115 |  | Раздаточный стол индивидуального изготовления. Встроенная подсветка. Материал ЛДСП цвет RAL 9003 глянцевый. Стеклянная витрина. Надпись выполнена из металла цвет RAL9006. Мебель индивидуального изготовления | Раздаточный стол индивидуального изготовления. Встроенная подсветка. Материал ЛДСП цвет RAL 9003 глянцевый. Стеклянная витрина. Надпись выполнена из металла цвет RAL9006. Мебель индивидуального изготовления | шт. | шт. | 57375 | 47812.5
ЛС_02-02-35 | 25116 |  | Раздаточный стол индивидуального изготовления. Встроенная подсветка. Материал ЛДСП цвет RAL 9003 глянцевый. Стеклянная витрина. Надпись выполнена из металла цвет RAL9006. Мебель индивидуального изготовления | Раздаточный стол индивидуального изготовления. Встроенная подсветка. Материал ЛДСП цвет RAL 9003 глянцевый. Стеклянная витрина. Надпись выполнена из металла цвет RAL9006. Мебель индивидуального изготовления | шт. | шт. | 58001.25 | 48334.375
ЛС_02-02-35 | 25117 |  | Встроенный шкаф санузла индивидуального изготовления. Материал ЛДСП цвет белый RAL 9003 глянцевый. Мебель индивидуального изготовления | Встроенный шкаф санузла индивидуального изготовления. Материал ЛДСП цвет белый RAL 9003 глянцевый. Мебель индивидуального изготовления | шт. | шт. | 113400 | 94500 |  | 94500
ЛС_02-02-35 | 25118 |  | Встроенный шкаф санузла индивидуального изготовления. Материал ЛДСП цвет белый RAL 9003 глянцевый. Мебель индивидуального изготовления | Встроенный шкаф санузла индивидуального изготовления. Материал ЛДСП цвет белый RAL 9003 глянцевый. Мебель индивидуального изготовления | шт. | шт. | 115668 | 96390
ЛС_02-02-35 | 25119 |  | Встроенный шкаф санузла индивидуального изготовления. Материал ЛДСП цвет белый RAL 9003 глянцевый. Мебель индивидуального изготовления | Встроенный шкаф санузла индивидуального изготовления. Материал ЛДСП цвет белый RAL 9003 глянцевый. Мебель индивидуального изготовления | шт. | шт. | 116930.52 | 97442.1
ЛС_02-02-35 | 25120 |  | Встроенный шкаф санузла индивидуального изготовления. Материал ЛДСП цвет белый RAL 9003 глянцевый. Мебель индивидуального изготовления | Встроенный шкаф санузла индивидуального изготовления. Материал ЛДСП цвет белый RAL 9003 глянцевый. Мебель индивидуального изготовления | шт. | шт. | 186750 | 155625 |  | 155625
ЛС_02-02-35 | 25121 |  | Встроенный шкаф санузла индивидуального изготовления. Материал ЛДСП цвет белый RAL 9003 глянцевый. Мебель индивидуального изготовления | Встроенный шкаф санузла индивидуального изготовления. Материал ЛДСП цвет белый RAL 9003 глянцевый. Мебель индивидуального изготовления | шт. | шт. | 190485 | 158737.5
ЛС_02-02-35 | 25122 |  | Встроенный шкаф санузла индивидуального изготовления. Материал ЛДСП цвет белый RAL 9003 глянцевый. Мебель индивидуального изготовления | Встроенный шкаф санузла индивидуального изготовления. Материал ЛДСП цвет белый RAL 9003 глянцевый. Мебель индивидуального изготовления | шт. | шт. | 192564.15 | 160470.125
ЛС_02-02-35 | 25123 |  | Мебельный фронт диспетчерского зала Мебель индивидуального изготовления | Мебельный фронт диспетчерского зала Мебель индивидуального изготовления | шт. | шт. | 7200000 | 6000000 |  | 6000000
ЛС_02-02-35 | 25124 |  | Мебельный фронт диспетчерского зала Мебель индивидуального изготовления | Мебельный фронт диспетчерского зала Мебель индивидуального изготовления | шт. | шт. | 7344000 | 6120000
ЛС_02-02-35 | 25125 |  | Мебельный фронт диспетчерского зала Мебель индивидуального изготовления | Мебельный фронт диспетчерского зала Мебель индивидуального изготовления | шт. | шт. | 7424160 | 6186800
ЛС_02-02-35 | 25126 |  | Мебельный фронт диспетчерского зала (внешний) Мебель индивидуального изготовления | Мебельный фронт диспетчерского зала (внешний) Мебель индивидуального изготовления | шт. | шт. | 4200000 | 3500000 |  | 3500000
ЛС_02-02-35 | 25127 |  | Мебельный фронт диспетчерского зала (внешний) Мебель индивидуального изготовления | Мебельный фронт диспетчерского зала (внешний) Мебель индивидуального изготовления | шт. | шт. | 4284000 | 3570000
ЛС_02-02-35 | 25128 |  | Мебельный фронт диспетчерского зала (внешний) Мебель индивидуального изготовления | Мебельный фронт диспетчерского зала (внешний) Мебель индивидуального изготовления | шт. | шт. | 4330760 | 3608966.6667
ЛС_02-02-35 | 25129 |  | Шкаф кофе-поинта. Составной из верхних и нижних блоков. Материал ЛДСП белый RAL 9003 глянцевый. Мебель индивидуального изготовления | Шкаф кофе-поинта. Составной из верхних и нижних блоков. Материал ЛДСП белый RAL 9003 глянцевый. Мебель индивидуального изготовления | шт. | шт. | 1430439 | 1192032.5 |  | 1192032.5
ЛС_02-02-35 | 25130 |  | Шкаф кофе-поинта. Составной из верхних и нижних блоков. Материал ЛДСП белый RAL 9003 глянцевый. Мебель индивидуального изготовления | Шкаф кофе-поинта. Составной из верхних и нижних блоков. Материал ЛДСП белый RAL 9003 глянцевый. Мебель индивидуального изготовления | шт. | шт. | 1459047.78 | 1215873.15
ЛС_02-02-35 | 25131 |  | Шкаф кофе-поинта. Составной из верхних и нижних блоков. Материал ЛДСП белый RAL 9003 глянцевый. Мебель индивидуального изготовления | Шкаф кофе-поинта. Составной из верхних и нижних блоков. Материал ЛДСП белый RAL 9003 глянцевый. Мебель индивидуального изготовления | шт. | шт. | 1474973.3342 | 1229144.4452
ЛС_02-02-35 | 25132 |  | Шкаф кофе-поинта. Составной из верхних и нижних блоков. Материал ЛДСП белый RAL 9003 глянцевый. Мебель индивидуального изготовления | Шкаф кофе-поинта. Составной из верхних и нижних блоков. Материал ЛДСП белый RAL 9003 глянцевый. Мебель индивидуального изготовления | шт. | шт. | 1430439 | 1192032.5 |  | 1192032.5
ЛС_02-02-35 | 25133 |  | Шкаф кофе-поинта. Составной из верхних и нижних блоков. Материал ЛДСП белый RAL 9003 глянцевый. Мебель индивидуального изготовления | Шкаф кофе-поинта. Составной из верхних и нижних блоков. Материал ЛДСП белый RAL 9003 глянцевый. Мебель индивидуального изготовления | шт. | шт. | 1459047.78 | 1215873.15
ЛС_02-02-35 | 25134 |  | Шкаф кофе-поинта. Составной из верхних и нижних блоков. Материал ЛДСП белый RAL 9003 глянцевый. Мебель индивидуального изготовления | Шкаф кофе-поинта. Составной из верхних и нижних блоков. Материал ЛДСП белый RAL 9003 глянцевый. Мебель индивидуального изготовления | шт. | шт. | 1474973.3342 | 1229144.4452
ЛС_02-02-35 | 25135 |  | Стол для сотрудников поста транспортной безопасности Мебель индивидуального изготовления | Стол для сотрудников поста транспортной безопасности Мебель индивидуального изготовления | шт. | шт. | 40437 | 33697.5 |  | 33697.5
ЛС_02-02-35 | 25136 |  | Стол для сотрудников поста транспортной безопасности Мебель индивидуального изготовления | Стол для сотрудников поста транспортной безопасности Мебель индивидуального изготовления | шт. | шт. | 41245.74 | 34371.45
ЛС_02-02-35 | 25137 |  | Стол для сотрудников поста транспортной безопасности Мебель индивидуального изготовления | Стол для сотрудников поста транспортной безопасности Мебель индивидуального изготовления | шт. | шт. | 41695.9386 | 34746.6155
ЛС_02-02-35 | 25138 |  | Диван круглый индивидуального изготовления с Биокамином Planika Simple Commerce Мебель индивидуального изготовления | Диван круглый индивидуального изготовления с Биокамином Planika Simple Commerce Мебель индивидуального изготовления | шт. | шт. | 660463.05 | 550385.875 |  | 550385.875
ЛС_02-02-35 | 25139 |  | Диван круглый индивидуального изготовления с Биокамином Planika Simple Commerce Мебель индивидуального изготовления | Диван круглый индивидуального изготовления с Биокамином Planika Simple Commerce Мебель индивидуального изготовления | шт. | шт. | 673672.311 | 561393.5925
ЛС_02-02-35 | 25140 |  | Диван круглый индивидуального изготовления с Биокамином Planika Simple Commerce Мебель индивидуального изготовления | Диван круглый индивидуального изготовления с Биокамином Planika Simple Commerce Мебель индивидуального изготовления | шт. | шт. | 681025.4663 | 567521.2219
ЛС_02-02-35 | 25141 |  | Тумба под МФУ индивидуального изготовления. Материал ЛДСП цвет RAL 9003 глянцевый. Мебель индивидуального изготовления | Тумба под МФУ индивидуального изготовления. Материал ЛДСП цвет RAL 9003 глянцевый. Мебель индивидуального изготовления | шт. | шт. | 1104942 | 920785 |  | 920785
ЛС_02-02-35 | 25142 |  | Тумба под МФУ индивидуального изготовления. Материал ЛДСП цвет RAL 9003 глянцевый. Мебель индивидуального изготовления | Тумба под МФУ индивидуального изготовления. Материал ЛДСП цвет RAL 9003 глянцевый. Мебель индивидуального изготовления | шт. | шт. | 1127040.84 | 939200.7
ЛС_02-02-35 | 25143 |  | Тумба под МФУ индивидуального изготовления. Материал ЛДСП цвет RAL 9003 глянцевый. Мебель индивидуального изготовления | Тумба под МФУ индивидуального изготовления. Материал ЛДСП цвет RAL 9003 глянцевый. Мебель индивидуального изготовления | шт. | шт. | 1139342.5276 | 949452.1063
ЛС_02-02-35 | 25144 |  | Тумба под МФУ. Материал ЛДСП цвет RAL 9003 глянцевый. Мебель индивидуального изготовления | Тумба под МФУ. Материал ЛДСП цвет RAL 9003 глянцевый. Мебель индивидуального изготовления | шт. | шт. | 1104942 | 920785 |  | 920785
ЛС_02-02-35 | 25145 |  | Тумба под МФУ. Материал ЛДСП цвет RAL 9003 глянцевый. Мебель индивидуального изготовления | Тумба под МФУ. Материал ЛДСП цвет RAL 9003 глянцевый. Мебель индивидуального изготовления | шт. | шт. | 1127040.84 | 939200.7
ЛС_02-02-35 | 25146 |  | Тумба под МФУ. Материал ЛДСП цвет RAL 9003 глянцевый. Мебель индивидуального изготовления | Тумба под МФУ. Материал ЛДСП цвет RAL 9003 глянцевый. Мебель индивидуального изготовления | шт. | шт. | 1139342.5276 | 949452.1063
ЛС_02-02-35 | 25147 |  | Шкаф индивидуального изготовления 400х3072х3350 Мебель индивидуального изготовления | Шкаф индивидуального изготовления 400х3072х3350 Мебель индивидуального изготовления | шт. | шт. | 367200 | 306000 |  | 306000
ЛС_02-02-35 | 25148 |  | Шкаф индивидуального изготовления 400х3072х3350 Мебель индивидуального изготовления | Шкаф индивидуального изготовления 400х3072х3350 Мебель индивидуального изготовления | шт. | шт. | 374544 | 312120
ЛС_02-02-35 | 25149 |  | Шкаф индивидуального изготовления 400х3072х3350 Мебель индивидуального изготовления | Шкаф индивидуального изготовления 400х3072х3350 Мебель индивидуального изготовления | шт. | шт. | 378632.16 | 315526.8
ЛС_02-02-35 | 25150 |  | Шкаф индивидуального изготовления с отделением для гардероба 450х1100х3350 Мебель индивидуального изготовления | Шкаф индивидуального изготовления с отделением для гардероба 450х1100х3350 Мебель индивидуального изготовления | шт. | шт. | 190350 | 158625 |  | 158625
ЛС_02-02-35 | 25151 |  | Шкаф индивидуального изготовления с отделением для гардероба 450х1100х3350 Мебель индивидуального изготовления | Шкаф индивидуального изготовления с отделением для гардероба 450х1100х3350 Мебель индивидуального изготовления | шт. | шт. | 194157 | 161797.5
ЛС_02-02-35 | 25152 |  | Шкаф индивидуального изготовления с отделением для гардероба 450х1100х3350 Мебель индивидуального изготовления | Шкаф индивидуального изготовления с отделением для гардероба 450х1100х3350 Мебель индивидуального изготовления | шт. | шт. | 196276.23 | 163563.525
ЛС_02-02-35 | 25153 |  | Полочка для телефон 300х400 мм. Материал ламинированное ЛДСП Мебель индивидуального изготовления | Полочка для телефон 300х400 мм. Материал ламинированное ЛДСП Мебель индивидуального изготовления | шт. | шт. | 10800 | 9000 |  | 9000
ЛС_02-02-35 | 25154 |  | Полочка для телефон 300х400 мм. Материал ламинированное ЛДСП Мебель индивидуального изготовления | Полочка для телефон 300х400 мм. Материал ламинированное ЛДСП Мебель индивидуального изготовления | шт. | шт. | 11016 | 9180
ЛС_02-02-35 | 25155 |  | Полочка для телефон 300х400 мм. Материал ламинированное ЛДСП Мебель индивидуального изготовления | Полочка для телефон 300х400 мм. Материал ламинированное ЛДСП Мебель индивидуального изготовления | шт. | шт. | 11136.24 | 9280.2
ЛС_02-02-35 | 25156 |  | Ершик для унитаза настенного монтажа AQUANET 8000 - арт.195653 | Ершик для унитаза настенного монтажа AQUANET 8000 - арт.195653 | шт. | шт. | 13417.6 | 11181.3333 |  | 11181.3333
ЛС_02-02-35 | 25157 |  | Ершик для унитаза настенного монтажа AQUANET 8000 - арт.195653 | Ершик для унитаза настенного монтажа AQUANET 8000 - арт.195653 | шт. | шт. | 13753.04 | 11460.8667
ЛС_02-02-35 | 25158 |  | Ершик для унитаза настенного монтажа AQUANET 8000 - арт.195653 | Ершик для унитаза настенного монтажа AQUANET 8000 - арт.195653 | шт. | шт. | 13877.632 | 11564.6933
ЛС_02-02-35 | 25159 |  | Держатель для туалетной бумаги с полочкой для телефона хром металл-WasserKRAFT K-1425 | Держатель для туалетной бумаги с полочкой для телефона хром металл-WasserKRAFT K-1425 | шт. | шт. | 15954.4 | 13295.3333 |  | 13295.3333
ЛС_02-02-35 | 25160 |  | Держатель для туалетной бумаги с полочкой для телефона хром металл-WasserKRAFT K-1425 | Держатель для туалетной бумаги с полочкой для телефона хром металл-WasserKRAFT K-1425 | шт. | шт. | 16353.26 | 13627.7167
ЛС_02-02-35 | 25161 |  | Держатель для туалетной бумаги с полочкой для телефона хром металл-WasserKRAFT K-1425 | Держатель для туалетной бумаги с полочкой для телефона хром металл-WasserKRAFT K-1425 | шт. | шт. | 16501.408 | 13751.1733
ЛС_02-02-35 | 25162 |  | Ведро для мусора Aquanet 8072 (5 литров) AQUANET | Ведро для мусора Aquanet 8072 (5 литров) AQUANET | шт. | шт. | 8996.4 | 7497 |  | 7497
ЛС_02-02-35 | 25163 |  | Ведро для мусора Aquanet 8072 (5 литров) AQUANET | Ведро для мусора Aquanet 8072 (5 литров) AQUANET | шт. | шт. | 9221.31 | 7684.425
ЛС_02-02-35 | 25164 |  | Ведро для мусора Aquanet 8072 (5 литров) AQUANET | Ведро для мусора Aquanet 8072 (5 литров) AQUANET | шт. | шт. | 9304.848 | 7754.04
ЛС_02-02-35 | 25165 |  | Крючок BEMETA Beta 2 хром BEMETA | Крючок BEMETA Beta 2 хром BEMETA | шт. | шт. | 3710 | 3091.6667 |  | 3091.6667
ЛС_02-02-35 | 25166 |  | Крючок BEMETA Beta 2 хром BEMETA | Крючок BEMETA Beta 2 хром BEMETA | шт. | шт. | 3802.75 | 3168.9583
ЛС_02-02-35 | 25167 |  | Крючок BEMETA Beta 2 хром BEMETA | Крючок BEMETA Beta 2 хром BEMETA | шт. | шт. | 3837.2 | 3197.6667
ЛС_02-02-35 | 25168 |  | Дозатор для мыла встраиваемый за зеркало Nofer 03107.B глянцевый | Дозатор для мыла встраиваемый за зеркало Nofer 03107.B глянцевый | шт. | шт. | 88376.4 | 73647 |  | 73647
ЛС_02-02-35 | 25169 |  | Дозатор для мыла встраиваемый за зеркало Nofer 03107.B глянцевый | Дозатор для мыла встраиваемый за зеркало Nofer 03107.B глянцевый | шт. | шт. | 90585.81 | 75488.175
ЛС_02-02-35 | 25170 |  | Дозатор для мыла встраиваемый за зеркало Nofer 03107.B глянцевый | Дозатор для мыла встраиваемый за зеркало Nofer 03107.B глянцевый | шт. | шт. | 91406.448 | 76172.04
ЛС_02-02-35 | 25171 |  | Чайник электрический 1,5 л | Чайник электрический 1,5 л | шт. | шт. | 7820.4 | 6517 |  | 6517
ЛС_02-02-35 | 25172 |  | Чайник электрический 1,5 л | Чайник электрический 1,5 л | шт. | шт. | 8015.91 | 6679.925
ЛС_02-02-35 | 25173 |  | Чайник электрический 1,5 л | Чайник электрический 1,5 л | шт. | шт. | 8088.528 | 6740.44
ЛС_02-02-35 | 25174 |  | Диспенсер для бумажных полотенец Aquarius 6954, белый | Диспенсер для бумажных полотенец Aquarius 6954, белый | шт. | шт. | 8741.6 | 7284.6667 |  | 7284.6667
ЛС_02-02-35 | 25175 |  | Диспенсер для бумажных полотенец Aquarius 6954, белый | Диспенсер для бумажных полотенец Aquarius 6954, белый | шт. | шт. | 8960.14 | 7466.7833
ЛС_02-02-35 | 25176 |  | Диспенсер для бумажных полотенец Aquarius 6954, белый | Диспенсер для бумажных полотенец Aquarius 6954, белый | шт. | шт. | 9041.312 | 7534.4267
ЛС_02-01-16 | 25177 |  | ОБОРУДОВАНИЕ | ОБОРУДОВАНИЕ
ЛС_02-01-16 | 25178 |  | ОБОРУДОВАНИЕ | ОБОРУДОВАНИЕ
ЛС_02-01-16 | 25179 |  | ОБОРУДОВАНИЕ | ОБОРУДОВАНИЕ
ЛС_02-01-16 | 25180
ЛС_02-01-16 | 25181
ЛС_02-01-16 | 25182
ЛС_02-01-16 | 25183 |  | Тепловая завеса Тепломаш КЭВ-44П4171W КЭВ-44П4171W | Тепловая завеса Тепломаш КЭВ-44П4171W КЭВ-44П4171W | шт. | шт. | 62080 | 51733.3333 |  | 51733.3333 |  |  | ООО "РУСХИТ"
ЛС_02-01-16 | 25184 |  | Тепловая завеса Тепломаш КЭВ-44П4171W КЭВ-44П4171W | Тепловая завеса Тепломаш КЭВ-44П4171W КЭВ-44П4171W | шт. | шт.
ЛС_02-01-16 | 25185 |  | Тепловая завеса Тепломаш КЭВ-44П4171W КЭВ-44П4171W | Тепловая завеса Тепломаш КЭВ-44П4171W КЭВ-44П4171W | шт. | шт.
ЛС_02-01-16 | 25186 |  | Смесительный узел Тепломаш КЭВ-УТМ-4 КЭВ-УТМ-4 | Смесительный узел Тепломаш КЭВ-УТМ-4 КЭВ-УТМ-4 | шт. | шт. | 24800 | 20666.6667 |  | 20666.6667 |  |  | ООО "РУСХИТ"
ЛС_02-01-16 | 25187 |  | Смесительный узел Тепломаш КЭВ-УТМ-4 КЭВ-УТМ-4 | Смесительный узел Тепломаш КЭВ-УТМ-4 КЭВ-УТМ-4 | шт. | шт.
ЛС_02-01-16 | 25188 |  | Смесительный узел Тепломаш КЭВ-УТМ-4 КЭВ-УТМ-4 | Смесительный узел Тепломаш КЭВ-УТМ-4 КЭВ-УТМ-4 | шт. | шт.
ЛС_02-01-16 | 25189
ЛС_02-01-16 | 25190
ЛС_02-01-16 | 25191
ЛС_02-01-16 | 25192 |  | Инфракрасный обогреватель электрический BIH-AP4-3.0 BIH-AP4-3.0 | Инфракрасный обогреватель электрический BIH-AP4-3.0 BIH-AP4-3.0 | шт. | шт. | 11163 | 9302.5 |  | 9302.5 |  |  | ООО "Газовоз-М"
ЛС_02-01-16 | 25193 |  | Инфракрасный обогреватель электрический BIH-AP4-3.0 BIH-AP4-3.0 | Инфракрасный обогреватель электрический BIH-AP4-3.0 BIH-AP4-3.0 | шт. | шт. | 15544.8 | 12954 |  |  |  |  | ООО "Лунда"
ЛС_02-01-16 | 25194 |  | Инфракрасный обогреватель электрический BIH-AP4-3.0 BIH-AP4-3.0 | Инфракрасный обогреватель электрический BIH-AP4-3.0 BIH-AP4-3.0 | шт. | шт.
ЛС_02-01-16 | 25195 |  | Конвектор электрический KCH-05E-54 | Конвектор электрический KCH-05E-54 | шт. | шт. | 11163 | 9302.5 |  | 9302.5 |  |  | ООО "Газовоз-М"
ЛС_02-01-16 | 25196 |  | Конвектор электрический KCH-05E-54 | Конвектор электрический KCH-05E-54 | шт. | шт. | 15108 | 12590 |  |  |  |  | ИП Ишмаков Р. Х
ЛС_02-01-16 | 25197 |  | Конвектор электрический KCH-05E-54 | Конвектор электрический KCH-05E-54 | шт. | шт. | 12990 | 10825 |  |  |  |  | ООО "РК-Регион"
ЛС_02-01-16 | 25198 |  | Конвектор электрический KCH-05E-54 | Конвектор электрический KCH-05E-54 | шт. | шт. | 11163 | 9302.5 |  | 9302.5 |  |  | ООО "Газовоз-М"
ЛС_02-01-16 | 25199 |  | Конвектор электрический KCH-05E-54 | Конвектор электрический KCH-05E-54 | шт. | шт. | 15108 | 12590 |  |  |  |  | ИП Ишмаков Р. Х
ЛС_02-01-16 | 25200 |  | Конвектор электрический KCH-05E-54 | Конвектор электрический KCH-05E-54 | шт. | шт. | 12990 | 10825 |  |  |  |  | ООО "РК-Регион"
ЛС_02-01-16 | 25201
ЛС_02-01-16 | 25202
ЛС_02-01-16 | 25203
ЛС_02-01-16 | 25204 |  | Регулирующий узел ВЕКТОР-4-С-4-П/Л-С+ | Регулирующий узел ВЕКТОР-4-С-4-П/Л-С+ | шт. | шт. | 106110.85 | 88425.7083 |  | 88425.7083 |  |  | ООО "ВЕЗА"
ЛС_02-01-16 | 25205 |  | Регулирующий узел ВЕКТОР-4-С-4-П/Л-С+ | Регулирующий узел ВЕКТОР-4-С-4-П/Л-С+ | шт. | шт.
ЛС_02-01-16 | 25206 |  | Регулирующий узел ВЕКТОР-4-С-4-П/Л-С+ | Регулирующий узел ВЕКТОР-4-С-4-П/Л-С+ | шт. | шт.
ЛС_02-01-16 | 25207 |  | Регулирующий узел ВЕКТОР-5-С-5-П/Л-С+ | Регулирующий узел ВЕКТОР-5-С-5-П/Л-С+ | шт. | шт. | 107765.59 | 89804.6583 |  | 89804.6583 |  |  | ООО "ВЕЗА"
ЛС_02-01-16 | 25208 |  | Регулирующий узел ВЕКТОР-5-С-5-П/Л-С+ | Регулирующий узел ВЕКТОР-5-С-5-П/Л-С+ | шт. | шт.
ЛС_02-01-16 | 25209 |  | Регулирующий узел ВЕКТОР-5-С-5-П/Л-С+ | Регулирующий узел ВЕКТОР-5-С-5-П/Л-С+ | шт. | шт.
ЛС_02-01-16 | 25210
ЛС_02-01-16 | 25211
ЛС_02-01-16 | 25212
ЛС_02-01-16 | 25213 |  | Внутренний блок (автономный кондиционер тепло/холод) с водяным охлаждением конденсатора, канального типа, горизонтальный EVH-X SPACE 2.1 | Внутренний блок (автономный кондиционер тепло/холод) с водяным охлаждением конденсатора, канального типа, горизонтальный EVH-X SPACE 2.1 | шт. | шт. | 1271789.3261 | 1059824.4384 |  | 1059824.4384 |  |  | ООО КЛИМАТ
ЛС_02-01-16 | 25214 |  | Внутренний блок (автономный кондиционер тепло/холод) с водяным охлаждением конденсатора, канального типа, горизонтальный EVH-X SPACE 2.1 | Внутренний блок (автономный кондиционер тепло/холод) с водяным охлаждением конденсатора, канального типа, горизонтальный EVH-X SPACE 2.1 | шт. | шт.
ЛС_02-01-16 | 25215 |  | Внутренний блок (автономный кондиционер тепло/холод) с водяным охлаждением конденсатора, канального типа, горизонтальный EVH-X SPACE 2.1 | Внутренний блок (автономный кондиционер тепло/холод) с водяным охлаждением конденсатора, канального типа, горизонтальный EVH-X SPACE 2.1 | шт. | шт.
ЛС_02-01-16 | 25216 |  | Внутренний блок (автономный кондиционер тепло/холод) с водяным охлаждением конденсатора, канального типа, горизонтальный EVH-X SPACE 5.1 | Внутренний блок (автономный кондиционер тепло/холод) с водяным охлаждением конденсатора, канального типа, горизонтальный EVH-X SPACE 5.1 | шт. | шт. | 1578211.9142 | 1315176.5952 |  | 1315176.5952 |  |  | ООО КЛИМАТ
ЛС_02-01-16 | 25217 |  | Внутренний блок (автономный кондиционер тепло/холод) с водяным охлаждением конденсатора, канального типа, горизонтальный EVH-X SPACE 5.1 | Внутренний блок (автономный кондиционер тепло/холод) с водяным охлаждением конденсатора, канального типа, горизонтальный EVH-X SPACE 5.1 | шт. | шт.
ЛС_02-01-16 | 25218 |  | Внутренний блок (автономный кондиционер тепло/холод) с водяным охлаждением конденсатора, канального типа, горизонтальный EVH-X SPACE 5.1 | Внутренний блок (автономный кондиционер тепло/холод) с водяным охлаждением конденсатора, канального типа, горизонтальный EVH-X SPACE 5.1 | шт. | шт.
ЛС_02-01-16 | 25219 |  | Внутренний блок (автономный кондиционер тепло/холод) с водяным охлаждением конденсатора, канального типа, горизонтальный EVH-X SPACE 7.1 | Внутренний блок (автономный кондиционер тепло/холод) с водяным охлаждением конденсатора, канального типа, горизонтальный EVH-X SPACE 7.1 | шт. | шт. | 1865313.6091 | 1554428.0076 |  | 1554428.0076 |  |  | ООО КЛИМАТ
ЛС_02-01-16 | 25220 |  | Внутренний блок (автономный кондиционер тепло/холод) с водяным охлаждением конденсатора, канального типа, горизонтальный EVH-X SPACE 7.1 | Внутренний блок (автономный кондиционер тепло/холод) с водяным охлаждением конденсатора, канального типа, горизонтальный EVH-X SPACE 7.1 | шт. | шт.
ЛС_02-01-16 | 25221 |  | Внутренний блок (автономный кондиционер тепло/холод) с водяным охлаждением конденсатора, канального типа, горизонтальный EVH-X SPACE 7.1 | Внутренний блок (автономный кондиционер тепло/холод) с водяным охлаждением конденсатора, канального типа, горизонтальный EVH-X SPACE 7.1 | шт. | шт.
ЛС_02-01-16 | 25222 |  | Внутренний блок (автономный кондиционер тепло/холод) с водяным охлаждением конденсатора, канального типа, горизонтальный EVH-X SPACE 10.1 | Внутренний блок (автономный кондиционер тепло/холод) с водяным охлаждением конденсатора, канального типа, горизонтальный EVH-X SPACE 10.1 | шт. | шт. | 2069199.8777 | 1724333.2314 |  | 1724333.2314 |  |  | ООО КЛИМАТ
ЛС_02-01-16 | 25223 |  | Внутренний блок (автономный кондиционер тепло/холод) с водяным охлаждением конденсатора, канального типа, горизонтальный EVH-X SPACE 10.1 | Внутренний блок (автономный кондиционер тепло/холод) с водяным охлаждением конденсатора, канального типа, горизонтальный EVH-X SPACE 10.1 | шт. | шт.
ЛС_02-01-16 | 25224 |  | Внутренний блок (автономный кондиционер тепло/холод) с водяным охлаждением конденсатора, канального типа, горизонтальный EVH-X SPACE 10.1 | Внутренний блок (автономный кондиционер тепло/холод) с водяным охлаждением конденсатора, канального типа, горизонтальный EVH-X SPACE 10.1 | шт. | шт.
ЛС_02-01-16 | 25225 |  | Внутренний блок (автономный кондиционер тепло/холод) с водяным охлаждением конденсатора, канального типа, горизонтальный EVH-X SPACE 12.1 | Внутренний блок (автономный кондиционер тепло/холод) с водяным охлаждением конденсатора, канального типа, горизонтальный EVH-X SPACE 12.1 | шт. | шт. | 2432907.2196 | 2027422.683 |  | 2027422.683 |  |  | ООО КЛИМАТ
ЛС_02-01-16 | 25226 |  | Внутренний блок (автономный кондиционер тепло/холод) с водяным охлаждением конденсатора, канального типа, горизонтальный EVH-X SPACE 12.1 | Внутренний блок (автономный кондиционер тепло/холод) с водяным охлаждением конденсатора, канального типа, горизонтальный EVH-X SPACE 12.1 | шт. | шт.
ЛС_02-01-16 | 25227 |  | Внутренний блок (автономный кондиционер тепло/холод) с водяным охлаждением конденсатора, канального типа, горизонтальный EVH-X SPACE 12.1 | Внутренний блок (автономный кондиционер тепло/холод) с водяным охлаждением конденсатора, канального типа, горизонтальный EVH-X SPACE 12.1 | шт. | шт.
ЛС_02-01-16 | 25228 |  | Внутренний блок (автономный кондиционер тепло/холод) с водяным охлаждением конденсатора, корпусного типа, вертикальной установки EQV X 5 | Внутренний блок (автономный кондиционер тепло/холод) с водяным охлаждением конденсатора, корпусного типа, вертикальной установки EQV X 5 | шт. | шт. | 955028.3652 | 795856.971 |  | 795856.971 |  |  | ООО КЛИМАТ
ЛС_02-01-16 | 25229 |  | Внутренний блок (автономный кондиционер тепло/холод) с водяным охлаждением конденсатора, корпусного типа, вертикальной установки EQV X 5 | Внутренний блок (автономный кондиционер тепло/холод) с водяным охлаждением конденсатора, корпусного типа, вертикальной установки EQV X 5 | шт. | шт.
ЛС_02-01-16 | 25230 |  | Внутренний блок (автономный кондиционер тепло/холод) с водяным охлаждением конденсатора, корпусного типа, вертикальной установки EQV X 5 | Внутренний блок (автономный кондиционер тепло/холод) с водяным охлаждением конденсатора, корпусного типа, вертикальной установки EQV X 5 | шт. | шт.
ЛС_02-01-16 | 25231 |  | Внутренний блок (автономный кондиционер тепло/холод) с водяным охлаждением конденсатора, корпусного типа, вертикальной установки EQV X 7 | Внутренний блок (автономный кондиционер тепло/холод) с водяным охлаждением конденсатора, корпусного типа, вертикальной установки EQV X 7 | шт. | шт. | 969095.3314 | 807579.4428 |  | 807579.4428 |  |  | ООО КЛИМАТ
ЛС_02-01-16 | 25232 |  | Внутренний блок (автономный кондиционер тепло/холод) с водяным охлаждением конденсатора, корпусного типа, вертикальной установки EQV X 7 | Внутренний блок (автономный кондиционер тепло/холод) с водяным охлаждением конденсатора, корпусного типа, вертикальной установки EQV X 7 | шт. | шт.
ЛС_02-01-16 | 25233 |  | Внутренний блок (автономный кондиционер тепло/холод) с водяным охлаждением конденсатора, корпусного типа, вертикальной установки EQV X 7 | Внутренний блок (автономный кондиционер тепло/холод) с водяным охлаждением конденсатора, корпусного типа, вертикальной установки EQV X 7 | шт. | шт.
ЛС_02-01-16 | 25234 |  | Внутренний блок (автономный кондиционер тепло/холод) с водяным охлаждением конденсатора, корпусного типа, вертикальной установки EQV X 15 | Внутренний блок (автономный кондиционер тепло/холод) с водяным охлаждением конденсатора, корпусного типа, вертикальной установки EQV X 15 | шт. | шт. | 1011126.7483 | 842605.6236 |  | 842605.6236 |  |  | ООО КЛИМАТ
ЛС_02-01-16 | 25235 |  | Внутренний блок (автономный кондиционер тепло/холод) с водяным охлаждением конденсатора, корпусного типа, вертикальной установки EQV X 15 | Внутренний блок (автономный кондиционер тепло/холод) с водяным охлаждением конденсатора, корпусного типа, вертикальной установки EQV X 15 | шт. | шт.
ЛС_02-01-16 | 25236 |  | Внутренний блок (автономный кондиционер тепло/холод) с водяным охлаждением конденсатора, корпусного типа, вертикальной установки EQV X 15 | Внутренний блок (автономный кондиционер тепло/холод) с водяным охлаждением конденсатора, корпусного типа, вертикальной установки EQV X 15 | шт. | шт.
ЛС_02-01-16 | 25237 |  | Внутренний блок (автономный кондиционер тепло/холод) с водяным охлаждением конденсатора, корпусного типа, вертикальной установки EQV X 17 | Внутренний блок (автономный кондиционер тепло/холод) с водяным охлаждением конденсатора, корпусного типа, вертикальной установки EQV X 17 | шт. | шт. | 1019770.3058 | 849808.5882 |  | 849808.5882 |  |  | ООО КЛИМАТ
ЛС_02-01-16 | 25238 |  | Внутренний блок (автономный кондиционер тепло/холод) с водяным охлаждением конденсатора, корпусного типа, вертикальной установки EQV X 17 | Внутренний блок (автономный кондиционер тепло/холод) с водяным охлаждением конденсатора, корпусного типа, вертикальной установки EQV X 17 | шт. | шт.
ЛС_02-01-16 | 25239 |  | Внутренний блок (автономный кондиционер тепло/холод) с водяным охлаждением конденсатора, корпусного типа, вертикальной установки EQV X 17 | Внутренний блок (автономный кондиционер тепло/холод) с водяным охлаждением конденсатора, корпусного типа, вертикальной установки EQV X 17 | шт. | шт.
ЛС_02-01-16 | 25240 |  | Внутренний блок (автономный кондиционер тепло/холод) с водяным охлаждением конденсатора, корпусного типа, вертикальной установки EQV X 21 | Внутренний блок (автономный кондиционер тепло/холод) с водяным охлаждением конденсатора, корпусного типа, вертикальной установки EQV X 21 | шт. | шт. | 1024346.3069 | 853621.9224 |  | 853621.9224 |  |  | ООО КЛИМАТ
ЛС_02-01-16 | 25241 |  | Внутренний блок (автономный кондиционер тепло/холод) с водяным охлаждением конденсатора, корпусного типа, вертикальной установки EQV X 21 | Внутренний блок (автономный кондиционер тепло/холод) с водяным охлаждением конденсатора, корпусного типа, вертикальной установки EQV X 21 | шт. | шт.
ЛС_02-01-16 | 25242 |  | Внутренний блок (автономный кондиционер тепло/холод) с водяным охлаждением конденсатора, корпусного типа, вертикальной установки EQV X 21 | Внутренний блок (автономный кондиционер тепло/холод) с водяным охлаждением конденсатора, корпусного типа, вертикальной установки EQV X 21 | шт. | шт.
ЛС_02-01-16 | 25243 |  | Внутренний блок (прецизионный автономный кондиционер) с водяным охлаждением конденсатора, шкафного типа,с верхней раздачей воздуха SUWC 0151 | Внутренний блок (прецизионный автономный кондиционер) с водяным охлаждением конденсатора, шкафного типа,с верхней раздачей воздуха SUWC 0151 | шт. | шт.
ЛС_02-01-16 | 25244 |  | Внутренний блок (прецизионный автономный кондиционер) с водяным охлаждением конденсатора, шкафного типа,с верхней раздачей воздуха SUWC 0151 | Внутренний блок (прецизионный автономный кондиционер) с водяным охлаждением конденсатора, шкафного типа,с верхней раздачей воздуха SUWC 0151 | шт. | шт.
ЛС_02-01-16 | 25245 |  | Внутренний блок (прецизионный автономный кондиционер) с водяным охлаждением конденсатора, шкафного типа,с верхней раздачей воздуха SUWC 0151 | Внутренний блок (прецизионный автономный кондиционер) с водяным охлаждением конденсатора, шкафного типа,с верхней раздачей воздуха SUWC 0151 | шт. | шт.
ЛС_02-01-16 | 25246 |  | Внутренний блок (прецизионный автономный кондиционер) с водяным охлаждением конденсатора, шкафного типа,с верхней раздачей воздуха SUWC 0151 | Внутренний блок (прецизионный автономный кондиционер) с водяным охлаждением конденсатора, шкафного типа,с верхней раздачей воздуха SUWC 0151 | шт. | шт.
ЛС_02-01-16 | 25247 |  | Внутренний блок (прецизионный автономный кондиционер) с водяным охлаждением конденсатора, шкафного типа,с верхней раздачей воздуха SUWC 0151 | Внутренний блок (прецизионный автономный кондиционер) с водяным охлаждением конденсатора, шкафного типа,с верхней раздачей воздуха SUWC 0151 | шт. | шт.
ЛС_02-01-16 | 25248 |  | Внутренний блок (прецизионный автономный кондиционер) с водяным охлаждением конденсатора, шкафного типа,с верхней раздачей воздуха SUWC 0151 | Внутренний блок (прецизионный автономный кондиционер) с водяным охлаждением конденсатора, шкафного типа,с верхней раздачей воздуха SUWC 0151 | шт. | шт.
ЛС_02-01-16 | 25249 |  | Внутренний блок (прецизионный автономный кондиционер) с водяным охлаждением конденсатора, шкафного типа,с верхней раздачей воздуха SUWC 0351 | Внутренний блок (прецизионный автономный кондиционер) с водяным охлаждением конденсатора, шкафного типа,с верхней раздачей воздуха SUWC 0351 | шт. | шт.
ЛС_02-01-16 | 25250 |  | Внутренний блок (прецизионный автономный кондиционер) с водяным охлаждением конденсатора, шкафного типа,с верхней раздачей воздуха SUWC 0351 | Внутренний блок (прецизионный автономный кондиционер) с водяным охлаждением конденсатора, шкафного типа,с верхней раздачей воздуха SUWC 0351 | шт. | шт.
ЛС_02-01-16 | 25251 |  | Внутренний блок (прецизионный автономный кондиционер) с водяным охлаждением конденсатора, шкафного типа,с верхней раздачей воздуха SUWC 0351 | Внутренний блок (прецизионный автономный кондиционер) с водяным охлаждением конденсатора, шкафного типа,с верхней раздачей воздуха SUWC 0351 | шт. | шт.
ЛС_02-01-16 | 25252 |  | Внутренний блок (прецизионный автономный кондиционер) с водяным охлаждением конденсатора, шкафного типа,с верхней раздачей воздуха SUWC 0501 | Внутренний блок (прецизионный автономный кондиционер) с водяным охлаждением конденсатора, шкафного типа,с верхней раздачей воздуха SUWC 0501 | шт. | шт.
ЛС_02-01-16 | 25253 |  | Внутренний блок (прецизионный автономный кондиционер) с водяным охлаждением конденсатора, шкафного типа,с верхней раздачей воздуха SUWC 0501 | Внутренний блок (прецизионный автономный кондиционер) с водяным охлаждением конденсатора, шкафного типа,с верхней раздачей воздуха SUWC 0501 | шт. | шт.
ЛС_02-01-16 | 25254 |  | Внутренний блок (прецизионный автономный кондиционер) с водяным охлаждением конденсатора, шкафного типа,с верхней раздачей воздуха SUWC 0501 | Внутренний блок (прецизионный автономный кондиционер) с водяным охлаждением конденсатора, шкафного типа,с верхней раздачей воздуха SUWC 0501 | шт. | шт.
ЛС_02-01-16 | 25255 |  | Внутренний блок (прецизионный автономный кондиционер) с водяным охлаждением конденсатора, шкафного типа,с верхней раздачей воздуха SUWC 0601 | Внутренний блок (прецизионный автономный кондиционер) с водяным охлаждением конденсатора, шкафного типа,с верхней раздачей воздуха SUWC 0601 | шт. | шт.
ЛС_02-01-16 | 25256 |  | Внутренний блок (прецизионный автономный кондиционер) с водяным охлаждением конденсатора, шкафного типа,с верхней раздачей воздуха SUWC 0601 | Внутренний блок (прецизионный автономный кондиционер) с водяным охлаждением конденсатора, шкафного типа,с верхней раздачей воздуха SUWC 0601 | шт. | шт.
ЛС_02-01-16 | 25257 |  | Внутренний блок (прецизионный автономный кондиционер) с водяным охлаждением конденсатора, шкафного типа,с верхней раздачей воздуха SUWC 0601 | Внутренний блок (прецизионный автономный кондиционер) с водяным охлаждением конденсатора, шкафного типа,с верхней раздачей воздуха SUWC 0601 | шт. | шт.
ЛС_02-01-16 | 25258 |  | Холодильная машина реверсивная водо-водяная (чиллер) WSH-XEE2_27.2_GW MAG | Холодильная машина реверсивная водо-водяная (чиллер) WSH-XEE2_27.2_GW MAG | шт. | шт. | 5008786.9681 | 4173989.1401 |  | 4173989.1401 |  |  | ООО КЛИМАТ
ЛС_02-01-16 | 25259 |  | Холодильная машина реверсивная водо-водяная (чиллер) WSH-XEE2_27.2_GW MAG | Холодильная машина реверсивная водо-водяная (чиллер) WSH-XEE2_27.2_GW MAG | шт. | шт.
ЛС_02-01-16 | 25260 |  | Холодильная машина реверсивная водо-водяная (чиллер) WSH-XEE2_27.2_GW MAG | Холодильная машина реверсивная водо-водяная (чиллер) WSH-XEE2_27.2_GW MAG | шт. | шт.
ЛС_02-01-16 | 25261 |  | Холодильная машина реверсивная водо-водяная (чиллер) WSH-XEE2_40.2_GW MAG | Холодильная машина реверсивная водо-водяная (чиллер) WSH-XEE2_40.2_GW MAG | шт. | шт. | 6117378.9706 | 5097815.8088 |  | 5097815.8088 |  |  | ООО КЛИМАТ
ЛС_02-01-16 | 25262 |  | Холодильная машина реверсивная водо-водяная (чиллер) WSH-XEE2_40.2_GW MAG | Холодильная машина реверсивная водо-водяная (чиллер) WSH-XEE2_40.2_GW MAG | шт. | шт.
ЛС_02-01-16 | 25263 |  | Холодильная машина реверсивная водо-водяная (чиллер) WSH-XEE2_40.2_GW MAG | Холодильная машина реверсивная водо-водяная (чиллер) WSH-XEE2_40.2_GW MAG | шт. | шт.
ЛС_02-01-16 | 25264 |  | Холодильная машина реверсивная водо-водяная (чиллер) WSH-XEE2_120.2_GW MAG | Холодильная машина реверсивная водо-водяная (чиллер) WSH-XEE2_120.2_GW MAG | шт. | шт. | 11022608.2699 | 9185506.8916 |  | 9185506.8916 |  |  | ООО КЛИМАТ
ЛС_02-01-16 | 25265 |  | Холодильная машина реверсивная водо-водяная (чиллер) WSH-XEE2_120.2_GW MAG | Холодильная машина реверсивная водо-водяная (чиллер) WSH-XEE2_120.2_GW MAG | шт. | шт.
ЛС_02-01-16 | 25266 |  | Холодильная машина реверсивная водо-водяная (чиллер) WSH-XEE2_120.2_GW MAG | Холодильная машина реверсивная водо-водяная (чиллер) WSH-XEE2_120.2_GW MAG | шт. | шт.
ЛС_02-01-16 | 25267 |  | Разборный пластинчатый теплообменник НН-47, Ру10, Рама №2, 103 пластины типа ТК НН №47 Расчет №: w203010318 (к ОЛ №01372075) | Разборный пластинчатый теплообменник НН-47, Ру10, Рама №2, 103 пластины типа ТК НН №47 Расчет №: w203010318 (к ОЛ №01372075) | шт. | шт. | 840680.424 | 700567.02 |  | 700567.02 |  |  | ООО "Ридан"
ЛС_02-01-16 | 25268 |  | Разборный пластинчатый теплообменник НН-47, Ру10, Рама №2, 103 пластины типа ТК НН №47 Расчет №: w203010318 (к ОЛ №01372075) | Разборный пластинчатый теплообменник НН-47, Ру10, Рама №2, 103 пластины типа ТК НН №47 Расчет №: w203010318 (к ОЛ №01372075) | шт. | шт. | 840680.64 | 700567.2 |  |  |  |  | ООО фирма "ВОДОКОМФОРТ"
ЛС_02-01-16 | 25269 |  | Разборный пластинчатый теплообменник НН-47, Ру10, Рама №2, 103 пластины типа ТК НН №47 Расчет №: w203010318 (к ОЛ №01372075) | Разборный пластинчатый теплообменник НН-47, Ру10, Рама №2, 103 пластины типа ТК НН №47 Расчет №: w203010318 (к ОЛ №01372075) | шт. | шт. | 914685 | 762237.5 |  |  |  |  | ООО "ХИТИНВЕСТ"
ЛС_02-01-16 | 25270
ЛС_02-01-16 | 25271
ЛС_02-01-16 | 25272
ЛС_02-01-16 | 25273 |  | Охладитель жидкости V-образный, в комплекте с щитом управления и системой орошения теплообменника JWH1390.С9/08 Q2EAF(EC)(AFS)S | Охладитель жидкости V-образный, в комплекте с щитом управления и системой орошения теплообменника JWH1390.С9/08 Q2EAF(EC)(AFS)S | компл. | компл. | 6396094.3036 | 5330078.5863 |  | 5330078.5863 |  |  | ООО КЛИМАТ
ЛС_02-01-16 | 25274 |  | Охладитель жидкости V-образный, в комплекте с щитом управления и системой орошения теплообменника JWH1390.С9/08 Q2EAF(EC)(AFS)S | Охладитель жидкости V-образный, в комплекте с щитом управления и системой орошения теплообменника JWH1390.С9/08 Q2EAF(EC)(AFS)S | компл. | компл.
ЛС_02-01-16 | 25275 |  | Охладитель жидкости V-образный, в комплекте с щитом управления и системой орошения теплообменника JWH1390.С9/08 Q2EAF(EC)(AFS)S | Охладитель жидкости V-образный, в комплекте с щитом управления и системой орошения теплообменника JWH1390.С9/08 Q2EAF(EC)(AFS)S | компл. | компл.
ЛС_02-01-16 | 25276
ЛС_02-01-16 | 25277
ЛС_02-01-16 | 25278
ЛС_02-01-16 | 25279 |  | Вертикальный многоступенчатый центробежный насос CR CR 1-2 A-A-A-E-HQQE 96516169 | Вертикальный многоступенчатый центробежный насос CR CR 1-2 A-A-A-E-HQQE 96516169 | шт. | шт. | 49168 | 40973.3333 |  | 40973.3333 |  |  | ООО "Флюмтэк"
ЛС_02-01-16 | 25280 |  | Вертикальный многоступенчатый центробежный насос CR CR 1-2 A-A-A-E-HQQE 96516169 | Вертикальный многоступенчатый центробежный насос CR CR 1-2 A-A-A-E-HQQE 96516169 | шт. | шт. | 56856 | 47380 |  |  |  |  | ТДКМФОРТ
ЛС_02-01-16 | 25281 |  | Вертикальный многоступенчатый центробежный насос CR CR 1-2 A-A-A-E-HQQE 96516169 | Вертикальный многоступенчатый центробежный насос CR CR 1-2 A-A-A-E-HQQE 96516169 | шт. | шт. | 99717 | 83097.5 |  |  |  |  | ООО ГК ИМПЕРИЯ ИНСТРУМЕНТА
ЛС_02-01-16 | 25282 |  | Одинарный вертикальный центробежный насос «ин-лайн» TP TP 200-90/7.5 A-F-A BQQE 97927152 | Одинарный вертикальный центробежный насос «ин-лайн» TP TP 200-90/7.5 A-F-A BQQE 97927152 | шт. | шт. | 223103 | 185919.1667 |  | 185919.1667 |  |  | ООО "РусНасос Инвест"
ЛС_02-01-16 | 25283 |  | Одинарный вертикальный центробежный насос «ин-лайн» TP TP 200-90/7.5 A-F-A BQQE 97927152 | Одинарный вертикальный центробежный насос «ин-лайн» TP TP 200-90/7.5 A-F-A BQQE 97927152 | шт. | шт. | 436782 | 363985 |  |  |  |  | ООО "Флюмтэк"
ЛС_02-01-16 | 25284 |  | Одинарный вертикальный центробежный насос «ин-лайн» TP TP 200-90/7.5 A-F-A BQQE 97927152 | Одинарный вертикальный центробежный насос «ин-лайн» TP TP 200-90/7.5 A-F-A BQQE 97927152 | шт. | шт. | 499720 | 416433.3333 |  |  |  |  | Интернет магазин "NasosClub"
ЛС_02-01-16 | 25285 |  | Сдвоенный вертикальный центробежный насос «ин-лайн» TPD TPD 125-130/6 97927152 | Сдвоенный вертикальный центробежный насос «ин-лайн» TPD TPD 125-130/6 97927152 | шт. | шт. | 511370.26 | 426141.8833 |  | 426141.8833 |  |  | ПРОМ ГУРУ
ЛС_02-01-16 | 25286 |  | Сдвоенный вертикальный центробежный насос «ин-лайн» TPD TPD 125-130/6 97927152 | Сдвоенный вертикальный центробежный насос «ин-лайн» TPD TPD 125-130/6 97927152 | шт. | шт. | 611000 | 509166.6667 |  |  |  |  | СИБМЕРА
ЛС_02-01-16 | 25287 |  | Сдвоенный вертикальный центробежный насос «ин-лайн» TPD TPD 125-130/6 97927152 | Сдвоенный вертикальный центробежный насос «ин-лайн» TPD TPD 125-130/6 97927152 | шт. | шт. | 754260 | 628550 |  |  |  |  | Интернет магазин NasosClub
ЛС_02-01-16 | 25288 |  | Щит управления ГЦН1 (в комплекте с ЧП, АВР, датчиками) ЩУН-ПЧ-2-5,5/7,5-У3-IP54 | Щит управления ГЦН1 (в комплекте с ЧП, АВР, датчиками) ЩУН-ПЧ-2-5,5/7,5-У3-IP54 | шт. | шт.
ЛС_02-01-16 | 25289 |  | Щит управления ГЦН1 (в комплекте с ЧП, АВР, датчиками) ЩУН-ПЧ-2-5,5/7,5-У3-IP54 | Щит управления ГЦН1 (в комплекте с ЧП, АВР, датчиками) ЩУН-ПЧ-2-5,5/7,5-У3-IP54 | шт. | шт.
ЛС_02-01-16 | 25290 |  | Щит управления ГЦН1 (в комплекте с ЧП, АВР, датчиками) ЩУН-ПЧ-2-5,5/7,5-У3-IP54 | Щит управления ГЦН1 (в комплекте с ЧП, АВР, датчиками) ЩУН-ПЧ-2-5,5/7,5-У3-IP54 | шт. | шт.
ЛС_02-01-16 | 25291 |  | Щит управления ГЦН2, 3 (в комплекте с ЧП, АВР, датчиками) ЩУН-ПЧ-2-5,5/7,5-У3-IP54 | Щит управления ГЦН2, 3 (в комплекте с ЧП, АВР, датчиками) ЩУН-ПЧ-2-5,5/7,5-У3-IP54 | шт. | шт.
ЛС_02-01-16 | 25292 |  | Щит управления ГЦН2, 3 (в комплекте с ЧП, АВР, датчиками) ЩУН-ПЧ-2-5,5/7,5-У3-IP54 | Щит управления ГЦН2, 3 (в комплекте с ЧП, АВР, датчиками) ЩУН-ПЧ-2-5,5/7,5-У3-IP54 | шт. | шт.
ЛС_02-01-16 | 25293 |  | Щит управления ГЦН2, 3 (в комплекте с ЧП, АВР, датчиками) ЩУН-ПЧ-2-5,5/7,5-У3-IP54 | Щит управления ГЦН2, 3 (в комплекте с ЧП, АВР, датчиками) ЩУН-ПЧ-2-5,5/7,5-У3-IP54 | шт. | шт.
ЛС_02-01-16 | 25294
ЛС_02-01-16 | 25295
ЛС_02-01-16 | 25296
ЛС_02-01-16 | 25297 |  | Бак расширительный мембранный N800G | Бак расширительный мембранный N800G | шт. | шт. | 64158.57 | 53465.475 |  | 53465.475 |  |  | ООО "АКВАТЕХНИКА"
ЛС_02-01-16 | 25298 |  | Бак расширительный мембранный N800G | Бак расширительный мембранный N800G | шт. | шт. | 74363.06 | 61969.2167 |  |  |  |  | ООО "АКВИЛАНО"
ЛС_02-01-16 | 25299 |  | Бак расширительный мембранный N800G | Бак расширительный мембранный N800G | шт. | шт. | 90858.2 | 75715.1667 |  |  |  |  | ООО "Компания ВТС"
ЛС_02-01-16 | 25300 |  | Бак расширительный мембранный N35G | Бак расширительный мембранный N35G | шт. | шт. | 64158.57 | 53465.475 |  | 53465.475 |  |  | ООО "АКВАТЕХНИКА"
ЛС_02-01-16 | 25301 |  | Бак расширительный мембранный N35G | Бак расширительный мембранный N35G | шт. | шт. | 74363.06 | 61969.2167 |  |  |  |  | ООО "АКВИЛАНО"
ЛС_02-01-16 | 25302 |  | Бак расширительный мембранный N35G | Бак расширительный мембранный N35G | шт. | шт. | 90858.2 | 75715.1667 |  |  |  |  | ООО "Компания ВТС"
ЛС_02-01-16 | 25303 |  | ТПА | ТПА
ЛС_02-01-16 | 25304 |  | ТПА | ТПА
ЛС_02-01-16 | 25305 |  | ТПА | ТПА
ЛС_02-01-16 | 25306 |  | Гибкая вставка резьбовая / компенсатор антивибрационный ABRA-EJS-30 DN25 PN10 ABRA-EJS-30-025 PN10 | Гибкая вставка резьбовая / компенсатор антивибрационный ABRA-EJS-30 DN25 PN10 ABRA-EJS-30-025 PN10 | шт. | шт. | 1370.43 | 1142.025 |  | 1142.025 |  |  | ООО "АКВАТЕХНИКА"
ЛС_02-01-16 | 25307 |  | Гибкая вставка резьбовая / компенсатор антивибрационный ABRA-EJS-30 DN25 PN10 ABRA-EJS-30-025 PN10 | Гибкая вставка резьбовая / компенсатор антивибрационный ABRA-EJS-30 DN25 PN10 ABRA-EJS-30-025 PN10 | шт. | шт. | 1370.46 | 1142.05 |  |  |  |  | ООО "ДН.РУ"
ЛС_02-01-16 | 25308 |  | Гибкая вставка резьбовая / компенсатор антивибрационный ABRA-EJS-30 DN25 PN10 ABRA-EJS-30-025 PN10 | Гибкая вставка резьбовая / компенсатор антивибрационный ABRA-EJS-30 DN25 PN10 ABRA-EJS-30-025 PN10 | шт. | шт. | 1804.24 | 1503.5333 |  |  |  |  | ООО "ГРЕМИР"
ЛС_02-01-16 | 25309 |  | Затвор дисковый поворотный межфланцевый Tecfly с электрическим приводом Nutork, однофазный, 230V, PN16 Ду100 VPI4448-N24EP0100 | Затвор дисковый поворотный межфланцевый Tecfly с электрическим приводом Nutork, однофазный, 230V, PN16 Ду100 VPI4448-N24EP0100 | шт. | шт. | 95568.6 | 79640.5 |  |  |  |  | ООО "Лунда"
ЛС_02-01-16 | 25310 |  | Затвор дисковый поворотный межфланцевый Tecfly с электрическим приводом Nutork, однофазный, 230V, PN16 Ду100 VPI4448-N24EP0100 | Затвор дисковый поворотный межфланцевый Tecfly с электрическим приводом Nutork, однофазный, 230V, PN16 Ду100 VPI4448-N24EP0100 | шт. | шт. | 105842.88 | 88202.4 |  |  |  |  | ООО "Сантехкомплект"
ЛС_02-01-16 | 25311 |  | Затвор дисковый поворотный межфланцевый Tecfly с электрическим приводом Nutork, однофазный, 230V, PN16 Ду100 VPI4448-N24EP0100 | Затвор дисковый поворотный межфланцевый Tecfly с электрическим приводом Nutork, однофазный, 230V, PN16 Ду100 VPI4448-N24EP0100 | шт. | шт. | 89557.6032 | 74631.336 |  | 74631.336 |  |  | ООО "ТермоПартнер"
ЛС_02-01-16 | 25312 |  | Затвор дисковый поворотный межфланцевый Tecfly с электрическим приводом Nutork, однофазный, 230V, PN16 Ду150 VPI4448-N24EP0150 | Затвор дисковый поворотный межфланцевый Tecfly с электрическим приводом Nutork, однофазный, 230V, PN16 Ду150 VPI4448-N24EP0150 | шт. | шт. | 117120.6504 | 97600.542 |  | 97600.542 |  |  | ООО "ТермоПартнер"
ЛС_02-01-16 | 25313 |  | Затвор дисковый поворотный межфланцевый Tecfly с электрическим приводом Nutork, однофазный, 230V, PN16 Ду150 VPI4448-N24EP0150 | Затвор дисковый поворотный межфланцевый Tecfly с электрическим приводом Nutork, однофазный, 230V, PN16 Ду150 VPI4448-N24EP0150 | шт. | шт. | 149343.48 | 124452.9 |  |  |  |  | ООО "Сантехкомплект"
ЛС_02-01-16 | 25314 |  | Затвор дисковый поворотный межфланцевый Tecfly с электрическим приводом Nutork, однофазный, 230V, PN16 Ду150 VPI4448-N24EP0150 | Затвор дисковый поворотный межфланцевый Tecfly с электрическим приводом Nutork, однофазный, 230V, PN16 Ду150 VPI4448-N24EP0150 | шт. | шт.
ЛС_02-01-16 | 25315 |  | Затвор дисковый поворотный межфланцевый Tecfly с электрическим приводом Nutork, однофазный, 230V, PN16 Ду250 VPI4448-N24EP0250 | Затвор дисковый поворотный межфланцевый Tecfly с электрическим приводом Nutork, однофазный, 230V, PN16 Ду250 VPI4448-N24EP0250 | шт. | шт. | 159491.0304 | 132909.192 |  | 132909.192 |  |  | ООО "ТермоПартнер"
ЛС_02-01-16 | 25316 |  | Затвор дисковый поворотный межфланцевый Tecfly с электрическим приводом Nutork, однофазный, 230V, PN16 Ду250 VPI4448-N24EP0250 | Затвор дисковый поворотный межфланцевый Tecfly с электрическим приводом Nutork, однофазный, 230V, PN16 Ду250 VPI4448-N24EP0250 | шт. | шт. | 203371.08 | 169475.9 |  |  |  |  | ООО "Сантехкомплект"
ЛС_02-01-16 | 25317 |  | Затвор дисковый поворотный межфланцевый Tecfly с электрическим приводом Nutork, однофазный, 230V, PN16 Ду250 VPI4448-N24EP0250 | Затвор дисковый поворотный межфланцевый Tecfly с электрическим приводом Nutork, однофазный, 230V, PN16 Ду250 VPI4448-N24EP0250 | шт. | шт.
ЛС_02-01-16 | 25318 |  | Клапан балансировочный фланцевый, корпус ковкий чугун, PN16 Ду65 RC4240-0065 | Клапан балансировочный фланцевый, корпус ковкий чугун, PN16 Ду65 RC4240-0065 | шт. | шт. | 7000 | 5833.3333 |  | 5833.3333
ЛС_02-01-16 | 25319 |  | Клапан балансировочный фланцевый, корпус ковкий чугун, PN16 Ду65 RC4240-0065 | Клапан балансировочный фланцевый, корпус ковкий чугун, PN16 Ду65 RC4240-0065 | шт. | шт.
ЛС_02-01-16 | 25320 |  | Клапан балансировочный фланцевый, корпус ковкий чугун, PN16 Ду65 RC4240-0065 | Клапан балансировочный фланцевый, корпус ковкий чугун, PN16 Ду65 RC4240-0065 | шт. | шт.
ЛС_02-01-16 | 25321 |  | Клапан обратный осевой фланцевый корпус чугун, диск чугун, PN16 Ду100 CA3241-0100 | Клапан обратный осевой фланцевый корпус чугун, диск чугун, PN16 Ду100 CA3241-0100 | шт. | шт. | 22936.56 | 19113.8 |  | 19113.8 |  |  | ООО "Сантехкомплект"
ЛС_02-01-16 | 25322 |  | Клапан обратный осевой фланцевый корпус чугун, диск чугун, PN16 Ду100 CA3241-0100 | Клапан обратный осевой фланцевый корпус чугун, диск чугун, PN16 Ду100 CA3241-0100 | шт. | шт.
ЛС_02-01-16 | 25323 |  | Клапан обратный осевой фланцевый корпус чугун, диск чугун, PN16 Ду100 CA3241-0100 | Клапан обратный осевой фланцевый корпус чугун, диск чугун, PN16 Ду100 CA3241-0100 | шт. | шт.
ЛС_02-01-16 | 25324 |  | Клапан обратный осевой фланцевый корпус чугун, диск чугун, PN16 Ду250 CA3241-0250 | Клапан обратный осевой фланцевый корпус чугун, диск чугун, PN16 Ду250 CA3241-0250 | шт. | шт. | 66900.6 | 55750.5 |  | 55750.5 |  |  | ООО "ТермоПартнер"
ЛС_02-01-16 | 25325 |  | Клапан обратный осевой фланцевый корпус чугун, диск чугун, PN16 Ду250 CA3241-0250 | Клапан обратный осевой фланцевый корпус чугун, диск чугун, PN16 Ду250 CA3241-0250 | шт. | шт. | 104786.16 | 87321.8 |  |  |  |  | ООО "Сантехкомплект"
ЛС_02-01-16 | 25326 |  | Клапан обратный осевой фланцевый корпус чугун, диск чугун, PN16 Ду250 CA3241-0250 | Клапан обратный осевой фланцевый корпус чугун, диск чугун, PN16 Ду250 CA3241-0250 | шт. | шт.
ЛС_02-01-16 | 25327 |  | Клапан ручной балансировочный MNT, DN15 MNT 003Z2331 | Клапан ручной балансировочный MNT, DN15 MNT 003Z2331 | шт. | шт. | 3260 | 2716.6667 |  | 2716.6667 |  |  | ООО "РУС-ЛАЙН ИНЖИНИРИНГ"
ЛС_02-01-16 | 25328 |  | Клапан ручной балансировочный MNT, DN15 MNT 003Z2331 | Клапан ручной балансировочный MNT, DN15 MNT 003Z2331 | шт. | шт.
ЛС_02-01-16 | 25329 |  | Клапан ручной балансировочный MNT, DN15 MNT 003Z2331 | Клапан ручной балансировочный MNT, DN15 MNT 003Z2331 | шт. | шт.
ЛС_02-01-16 | 25330 |  | Клапан ручной балансировочный MNT, DN20 MNT 003Z2332 | Клапан ручной балансировочный MNT, DN20 MNT 003Z2332 | шт. | шт. | 3799 | 3165.8333 |  | 3165.8333 |  |  | ООО "РУС-ЛАЙН ИНЖИНИРИНГ"
ЛС_02-01-16 | 25331 |  | Клапан ручной балансировочный MNT, DN20 MNT 003Z2332 | Клапан ручной балансировочный MNT, DN20 MNT 003Z2332 | шт. | шт.
ЛС_02-01-16 | 25332 |  | Клапан ручной балансировочный MNT, DN20 MNT 003Z2332 | Клапан ручной балансировочный MNT, DN20 MNT 003Z2332 | шт. | шт.
ЛС_02-01-16 | 25333 |  | Клапан ручной балансировочный MNT, DN25 MNT 003Z2333 | Клапан ручной балансировочный MNT, DN25 MNT 003Z2333 | шт. | шт. | 5205 | 4337.5 |  | 4337.5 |  |  | ООО "РУС-ЛАЙН ИНЖИНИРИНГ"
ЛС_02-01-16 | 25334 |  | Клапан ручной балансировочный MNT, DN25 MNT 003Z2333 | Клапан ручной балансировочный MNT, DN25 MNT 003Z2333 | шт. | шт.
ЛС_02-01-16 | 25335 |  | Клапан ручной балансировочный MNT, DN25 MNT 003Z2333 | Клапан ручной балансировочный MNT, DN25 MNT 003Z2333 | шт. | шт.
ЛС_02-01-16 | 25336 |  | Клапан ручной балансировочный MSV-BD Ø 15 мм MSV-BD-Ø15 | Клапан ручной балансировочный MSV-BD Ø 15 мм MSV-BD-Ø15 | шт. | шт. | 6872 | 5726.6667 |  | 5726.6667 |  |  | ООО "РУС-ЛАЙН ИНЖИНИРИНГ"
ЛС_02-01-16 | 25337 |  | Клапан ручной балансировочный MSV-BD Ø 15 мм MSV-BD-Ø15 | Клапан ручной балансировочный MSV-BD Ø 15 мм MSV-BD-Ø15 | шт. | шт.
ЛС_02-01-16 | 25338 |  | Клапан ручной балансировочный MSV-BD Ø 15 мм MSV-BD-Ø15 | Клапан ручной балансировочный MSV-BD Ø 15 мм MSV-BD-Ø15 | шт. | шт.
ЛС_02-01-16 | 25339 |  | Клапан ручной балансировочный MSV-BD Ø 20 мм MSV-BD-Ø20 | Клапан ручной балансировочный MSV-BD Ø 20 мм MSV-BD-Ø20 | шт. | шт. | 7478 | 6231.6667 |  | 6231.6667 |  |  | ООО "РУС-ЛАЙН ИНЖИНИРИНГ"
ЛС_02-01-16 | 25340 |  | Клапан ручной балансировочный MSV-BD Ø 20 мм MSV-BD-Ø20 | Клапан ручной балансировочный MSV-BD Ø 20 мм MSV-BD-Ø20 | шт. | шт.
ЛС_02-01-16 | 25341 |  | Клапан ручной балансировочный MSV-BD Ø 20 мм MSV-BD-Ø20 | Клапан ручной балансировочный MSV-BD Ø 20 мм MSV-BD-Ø20 | шт. | шт.
ЛС_02-01-16 | 25342 |  | Клапан ручной балансировочный MSV-BD Ø 25 мм MSV-BD-Ø25 | Клапан ручной балансировочный MSV-BD Ø 25 мм MSV-BD-Ø25 | шт. | шт. | 8439 | 7032.5 |  | 7032.5 |  |  | ООО "РУС-ЛАЙН ИНЖИНИРИНГ"
ЛС_02-01-16 | 25343 |  | Клапан ручной балансировочный MSV-BD Ø 25 мм MSV-BD-Ø25 | Клапан ручной балансировочный MSV-BD Ø 25 мм MSV-BD-Ø25 | шт. | шт.
ЛС_02-01-16 | 25344 |  | Клапан ручной балансировочный MSV-BD Ø 25 мм MSV-BD-Ø25 | Клапан ручной балансировочный MSV-BD Ø 25 мм MSV-BD-Ø25 | шт. | шт.
ЛС_02-01-16 | 25345 |  | Компенсатор резиновый со скользящими фланцами, ЭПДМ, PN10, Ду200 DI7240N-0200 | Компенсатор резиновый со скользящими фланцами, ЭПДМ, PN10, Ду200 DI7240N-0200 | шт. | шт. | 18642.9672 | 15535.806 |  | 15535.806 |  |  | ООО "ТермоПартнер"
ЛС_02-01-16 | 25346 |  | Компенсатор резиновый со скользящими фланцами, ЭПДМ, PN10, Ду200 DI7240N-0200 | Компенсатор резиновый со скользящими фланцами, ЭПДМ, PN10, Ду200 DI7240N-0200 | шт. | шт. | 23023.08 | 19185.9 |  |  |  |  | ООО "Сантехкомплект"
ЛС_02-01-16 | 25347 |  | Компенсатор резиновый со скользящими фланцами, ЭПДМ, PN10, Ду200 DI7240N-0200 | Компенсатор резиновый со скользящими фланцами, ЭПДМ, PN10, Ду200 DI7240N-0200 | шт. | шт.
ЛС_02-01-16 | 25348 |  | Компенсатор резиновый со скользящими фланцами, ЭПДМ, PN16, Ду100 DI7240N-0100 | Компенсатор резиновый со скользящими фланцами, ЭПДМ, PN16, Ду100 DI7240N-0100 | шт. | шт. | 9874.08 | 8228.4 |  | 8228.4 |  |  | ООО "Сантехкомплект"
ЛС_02-01-16 | 25349 |  | Компенсатор резиновый со скользящими фланцами, ЭПДМ, PN16, Ду100 DI7240N-0100 | Компенсатор резиновый со скользящими фланцами, ЭПДМ, PN16, Ду100 DI7240N-0100 | шт. | шт.
ЛС_02-01-16 | 25350 |  | Компенсатор резиновый со скользящими фланцами, ЭПДМ, PN16, Ду100 DI7240N-0100 | Компенсатор резиновый со скользящими фланцами, ЭПДМ, PN16, Ду100 DI7240N-0100 | шт. | шт.
ЛС_02-01-16 | 25351 |  | Компенсатор резиновый со скользящими фланцами, ЭПДМ, PN16, Ду125 DI7240N-0125 | Компенсатор резиновый со скользящими фланцами, ЭПДМ, PN16, Ду125 DI7240N-0125 | шт. | шт. | 11950.44 | 9958.7 |  | 9958.7 |  |  | ООО "Сантехкомплект"
ЛС_02-01-16 | 25352 |  | Компенсатор резиновый со скользящими фланцами, ЭПДМ, PN16, Ду125 DI7240N-0125 | Компенсатор резиновый со скользящими фланцами, ЭПДМ, PN16, Ду125 DI7240N-0125 | шт. | шт.
ЛС_02-01-16 | 25353 |  | Компенсатор резиновый со скользящими фланцами, ЭПДМ, PN16, Ду125 DI7240N-0125 | Компенсатор резиновый со скользящими фланцами, ЭПДМ, PN16, Ду125 DI7240N-0125 | шт. | шт.
ЛС_02-01-16 | 25354 |  | Кран регулирующий шаровый трехходовой муфтовый, с внутренней резьбой R3015 S1 32020 | Кран регулирующий шаровый трехходовой муфтовый, с внутренней резьбой R3015 S1 32020 | шт. | шт. | 11364.2 | 9470.1667 |  |  |  |  | ООО "Сервоприводы БЕЛИМО Руссия"
ЛС_02-01-16 | 25355 |  | Кран регулирующий шаровый трехходовой муфтовый, с внутренней резьбой R3015 S1 32020 | Кран регулирующий шаровый трехходовой муфтовый, с внутренней резьбой R3015 S1 32020 | шт. | шт. | 10929 | 9107.5 |  | 9107.5 |  |  | ООО "Лунда"
ЛС_02-01-16 | 25356 |  | Кран регулирующий шаровый трехходовой муфтовый, с внутренней резьбой R3015 S1 32020 | Кран регулирующий шаровый трехходовой муфтовый, с внутренней резьбой R3015 S1 32020 | шт. | шт.
ЛС_02-01-16 | 25357 |  | Кран регулирующий шаровый трехходовой муфтовый, с внутренней резьбой R3020 S2 32020 | Кран регулирующий шаровый трехходовой муфтовый, с внутренней резьбой R3020 S2 32020 | шт. | шт. | 12717.09 | 10597.575 |  |  |  |  | ООО "Сервоприводы БЕЛИМО Руссия"
ЛС_02-01-16 | 25358 |  | Кран регулирующий шаровый трехходовой муфтовый, с внутренней резьбой R3020 S2 32020 | Кран регулирующий шаровый трехходовой муфтовый, с внутренней резьбой R3020 S2 32020 | шт. | шт. | 11985.6 | 9988 |  | 9988 |  |  | ООО "Лунда"
ЛС_02-01-16 | 25359 |  | Кран регулирующий шаровый трехходовой муфтовый, с внутренней резьбой R3020 S2 32020 | Кран регулирующий шаровый трехходовой муфтовый, с внутренней резьбой R3020 S2 32020 | шт. | шт.
ЛС_02-01-16 | 25360 |  | Кран регулирующий шаровый трехходовой муфтовый, с внутренней резьбой R3025 S2 32020 | Кран регулирующий шаровый трехходовой муфтовый, с внутренней резьбой R3025 S2 32020 | шт. | шт. | 15964 | 13303.3333 |  |  |  |  | ООО "Сервоприводы БЕЛИМО Руссия"
ЛС_02-01-16 | 25361 |  | Кран регулирующий шаровый трехходовой муфтовый, с внутренней резьбой R3025 S2 32020 | Кран регулирующий шаровый трехходовой муфтовый, с внутренней резьбой R3025 S2 32020 | шт. | шт. | 15645.6 | 13038 |  | 13038 |  |  | ООО "Лунда"
ЛС_02-01-16 | 25362 |  | Кран регулирующий шаровый трехходовой муфтовый, с внутренней резьбой R3025 S2 32020 | Кран регулирующий шаровый трехходовой муфтовый, с внутренней резьбой R3025 S2 32020 | шт. | шт.
ЛС_02-01-16 | 25363 |  | Привод клапана электромеханический 2-х позиционный LR230A | Привод клапана электромеханический 2-х позиционный LR230A | шт. | шт. | 13799.39 | 11499.4917 |  |  |  |  | ООО "Сервоприводы БЕЛИМО Руссия"
ЛС_02-01-16 | 25364 |  | Привод клапана электромеханический 2-х позиционный LR230A | Привод клапана электромеханический 2-х позиционный LR230A | шт. | шт. | 12448.2 | 10373.5 |  | 10373.5 |  |  | ООО "Лунда"
ЛС_02-01-16 | 25365 |  | Привод клапана электромеханический 2-х позиционный LR230A | Привод клапана электромеханический 2-х позиционный LR230A | шт. | шт.
ЛС_02-01-16 | 25366 |  | Привод клапана электромеханический 2-х позиционный NR230A | Привод клапана электромеханический 2-х позиционный NR230A | шт. | шт. | 17407.08 | 14505.9 |  |  |  |  | ООО "Сервоприводы БЕЛИМО Руссия"
ЛС_02-01-16 | 25367 |  | Привод клапана электромеханический 2-х позиционный NR230A | Привод клапана электромеханический 2-х позиционный NR230A | шт. | шт. | 15319.2 | 12766 |  | 12766 |  |  | ООО "Лунда"
ЛС_02-01-16 | 25368 |  | Привод клапана электромеханический 2-х позиционный NR230A | Привод клапана электромеханический 2-х позиционный NR230A | шт. | шт.
ЛС_02-01-16 | 25369 |  | Кран шаровой полнопроходной BVR Ø 15 мм Ø15 | Кран шаровой полнопроходной BVR Ø 15 мм Ø15 | шт. | шт. | 697 | 580.8333 |  | 580.8333 |  |  | ООО "РУС-ЛАЙН ИНЖИНИРИНГ"
ЛС_02-01-16 | 25370 |  | Кран шаровой полнопроходной BVR Ø 15 мм Ø15 | Кран шаровой полнопроходной BVR Ø 15 мм Ø15 | шт. | шт.
ЛС_02-01-16 | 25371 |  | Кран шаровой полнопроходной BVR Ø 15 мм Ø15 | Кран шаровой полнопроходной BVR Ø 15 мм Ø15 | шт. | шт.
ЛС_02-01-16 | 25372 |  | Кран шаровой полнопроходной BVR Ø 20 мм Ø20 | Кран шаровой полнопроходной BVR Ø 20 мм Ø20 | шт. | шт. | 1037 | 864.1667 |  | 864.1667 |  |  | ООО "РУС-ЛАЙН ИНЖИНИРИНГ"
ЛС_02-01-16 | 25373 |  | Кран шаровой полнопроходной BVR Ø 20 мм Ø20 | Кран шаровой полнопроходной BVR Ø 20 мм Ø20 | шт. | шт.
ЛС_02-01-16 | 25374 |  | Кран шаровой полнопроходной BVR Ø 20 мм Ø20 | Кран шаровой полнопроходной BVR Ø 20 мм Ø20 | шт. | шт.
ЛС_02-01-16 | 25375 |  | Кран шаровой полнопроходной BVR Ø 25 мм Ø25 | Кран шаровой полнопроходной BVR Ø 25 мм Ø25 | шт. | шт. | 1493 | 1244.1667 |  | 1244.1667 |  |  | ООО "РУС-ЛАЙН ИНЖИНИРИНГ"
ЛС_02-01-16 | 25376 |  | Кран шаровой полнопроходной BVR Ø 25 мм Ø25 | Кран шаровой полнопроходной BVR Ø 25 мм Ø25 | шт. | шт.
ЛС_02-01-16 | 25377 |  | Кран шаровой полнопроходной BVR Ø 25 мм Ø25 | Кран шаровой полнопроходной BVR Ø 25 мм Ø25 | шт. | шт.
ЛС_02-01-16 | 25378 |  | Кран шаровой полнопроходной BVR Ø 32 мм Ø32 | Кран шаровой полнопроходной BVR Ø 32 мм Ø32 | шт. | шт. | 2405 | 2004.1667 |  | 2004.1667 |  |  | ООО "РУС-ЛАЙН ИНЖИНИРИНГ"
ЛС_02-01-16 | 25379 |  | Кран шаровой полнопроходной BVR Ø 32 мм Ø32 | Кран шаровой полнопроходной BVR Ø 32 мм Ø32 | шт. | шт.
ЛС_02-01-16 | 25380 |  | Кран шаровой полнопроходной BVR Ø 32 мм Ø32 | Кран шаровой полнопроходной BVR Ø 32 мм Ø32 | шт. | шт.
ЛС_02-01-16 | 25381 |  | Фильтр сетчатый FVR Ду25 | Фильтр сетчатый FVR Ду25 | шт. | шт. | 3448 | 2873.3333 |  | 2873.3333 |  |  | ООО "РУС-ЛАЙН ИНЖИНИРИНГ"
ЛС_02-01-16 | 25382 |  | Фильтр сетчатый FVR Ду25 | Фильтр сетчатый FVR Ду25 | шт. | шт.
ЛС_02-01-16 | 25383 |  | Фильтр сетчатый FVR Ду25 | Фильтр сетчатый FVR Ду25 | шт. | шт.
ЛС_02-01-16 | 25384 |  | Фланец стальной плоский приварной Dn65 PN16 тип 01 ГОСТ 33259-2015 Фланец 65-16-01-1 | Фланец стальной плоский приварной Dn65 PN16 тип 01 ГОСТ 33259-2015 Фланец 65-16-01-1 | шт. | шт.
ЛС_02-01-16 | 25385 |  | Фланец стальной плоский приварной Dn65 PN16 тип 01 ГОСТ 33259-2015 Фланец 65-16-01-1 | Фланец стальной плоский приварной Dn65 PN16 тип 01 ГОСТ 33259-2015 Фланец 65-16-01-1 | шт. | шт.
ЛС_02-01-16 | 25386 |  | Фланец стальной плоский приварной Dn65 PN16 тип 01 ГОСТ 33259-2015 Фланец 65-16-01-1 | Фланец стальной плоский приварной Dn65 PN16 тип 01 ГОСТ 33259-2015 Фланец 65-16-01-1 | шт. | шт.
ЛС_02-01-16 | 25387 |  | Фланец стальной плоский приварной Dn100 PN10 тип 11 ГОСТ 33259-2015 Фланец 100-10-11-1 | Фланец стальной плоский приварной Dn100 PN10 тип 11 ГОСТ 33259-2015 Фланец 100-10-11-1 | шт. | шт.
ЛС_02-01-16 | 25388 |  | Фланец стальной плоский приварной Dn100 PN10 тип 11 ГОСТ 33259-2015 Фланец 100-10-11-1 | Фланец стальной плоский приварной Dn100 PN10 тип 11 ГОСТ 33259-2015 Фланец 100-10-11-1 | шт. | шт.
ЛС_02-01-16 | 25389 |  | Фланец стальной плоский приварной Dn100 PN10 тип 11 ГОСТ 33259-2015 Фланец 100-10-11-1 | Фланец стальной плоский приварной Dn100 PN10 тип 11 ГОСТ 33259-2015 Фланец 100-10-11-1 | шт. | шт.
ЛС_02-01-16 | 25390 |  | Фланец стальной плоский приварной Dn100 PN16 тип 01 ГОСТ 33259-2015 Фланец 100-16-01-1 | Фланец стальной плоский приварной Dn100 PN16 тип 01 ГОСТ 33259-2015 Фланец 100-16-01-1 | шт. | шт.
ЛС_02-01-16 | 25391 |  | Фланец стальной плоский приварной Dn100 PN16 тип 01 ГОСТ 33259-2015 Фланец 100-16-01-1 | Фланец стальной плоский приварной Dn100 PN16 тип 01 ГОСТ 33259-2015 Фланец 100-16-01-1 | шт. | шт.
ЛС_02-01-16 | 25392 |  | Фланец стальной плоский приварной Dn100 PN16 тип 01 ГОСТ 33259-2015 Фланец 100-16-01-1 | Фланец стальной плоский приварной Dn100 PN16 тип 01 ГОСТ 33259-2015 Фланец 100-16-01-1 | шт. | шт.
ЛС_02-01-16 | 25393 |  | Фланец стальной плоский приварной Dn100 PN16 тип 01 Фланец 100-16-01-1 24.20.40.23.8.03.11 | Фланец стальной плоский приварной Dn100 PN16 тип 01 Фланец 100-16-01-1 24.20.40.23.8.03.11 | шт. | шт. | 990.6 | 825.5 |  | 825.5 |  |  | ООО "Лунда"
ЛС_02-01-16 | 25394 |  | Фланец стальной плоский приварной Dn100 PN16 тип 01 Фланец 100-16-01-1 24.20.40.23.8.03.11 | Фланец стальной плоский приварной Dn100 PN16 тип 01 Фланец 100-16-01-1 24.20.40.23.8.03.11 | шт. | шт. | 1650.6 | 1375.5 |  |  |  |  | ООО "Сантехкомплект"
ЛС_02-01-16 | 25395 |  | Фланец стальной плоский приварной Dn100 PN16 тип 01 Фланец 100-16-01-1 24.20.40.23.8.03.11 | Фланец стальной плоский приварной Dn100 PN16 тип 01 Фланец 100-16-01-1 24.20.40.23.8.03.11 | шт. | шт.
ЛС_02-01-16 | 25396 |  | Фланец стальной плоский приварной Dn150 PN16 тип 01 ГОСТ 33259-2015 Фланец 150-16-01-1 | Фланец стальной плоский приварной Dn150 PN16 тип 01 ГОСТ 33259-2015 Фланец 150-16-01-1 | шт. | шт.
ЛС_02-01-16 | 25397 |  | Фланец стальной плоский приварной Dn150 PN16 тип 01 ГОСТ 33259-2015 Фланец 150-16-01-1 | Фланец стальной плоский приварной Dn150 PN16 тип 01 ГОСТ 33259-2015 Фланец 150-16-01-1 | шт. | шт.
ЛС_02-01-16 | 25398 |  | Фланец стальной плоский приварной Dn150 PN16 тип 01 ГОСТ 33259-2015 Фланец 150-16-01-1 | Фланец стальной плоский приварной Dn150 PN16 тип 01 ГОСТ 33259-2015 Фланец 150-16-01-1 | шт. | шт.
ЛС_02-01-16 | 25399 |  | Фланец стальной плоский приварной Dn150 PN16 тип 01 Фланец 150-16-01-1 24.20.40.23.8.03.11 | Фланец стальной плоский приварной Dn150 PN16 тип 01 Фланец 150-16-01-1 24.20.40.23.8.03.11 | шт. | шт. | 2042.4 | 1702 |  | 1702 |  |  | ООО "Лунда"
ЛС_02-01-16 | 25400 |  | Фланец стальной плоский приварной Dn150 PN16 тип 01 Фланец 150-16-01-1 24.20.40.23.8.03.11 | Фланец стальной плоский приварной Dn150 PN16 тип 01 Фланец 150-16-01-1 24.20.40.23.8.03.11 | шт. | шт. | 2335.56 | 1946.3 |  |  |  |  | ООО "Сантехкомплект"
ЛС_02-01-16 | 25401 |  | Фланец стальной плоский приварной Dn150 PN16 тип 01 Фланец 150-16-01-1 24.20.40.23.8.03.11 | Фланец стальной плоский приварной Dn150 PN16 тип 01 Фланец 150-16-01-1 24.20.40.23.8.03.11 | шт. | шт.
ЛС_02-01-16 | 25402 |  | Фланец стальной плоский приварной Dn250 PN16 тип 01 ГОСТ 33259-2015 Фланец 250-16-01-1 | Фланец стальной плоский приварной Dn250 PN16 тип 01 ГОСТ 33259-2015 Фланец 250-16-01-1 | шт. | шт.
ЛС_02-01-16 | 25403 |  | Фланец стальной плоский приварной Dn250 PN16 тип 01 ГОСТ 33259-2015 Фланец 250-16-01-1 | Фланец стальной плоский приварной Dn250 PN16 тип 01 ГОСТ 33259-2015 Фланец 250-16-01-1 | шт. | шт.
ЛС_02-01-16 | 25404 |  | Фланец стальной плоский приварной Dn250 PN16 тип 01 ГОСТ 33259-2015 Фланец 250-16-01-1 | Фланец стальной плоский приварной Dn250 PN16 тип 01 ГОСТ 33259-2015 Фланец 250-16-01-1 | шт. | шт.
ЛС_02-01-16 | 25405 |  | Затвор дисковый поворотный с проушинами с ручкой Ф100 VPI464816-02 | Затвор дисковый поворотный с проушинами с ручкой Ф100 VPI464816-02 | шт. | шт. | 114197.16 | 95164.3 |  | 95164.3 |  |  | ООО "Сантехкомплект"
ЛС_02-01-16 | 25406 |  | Затвор дисковый поворотный с проушинами с ручкой Ф100 VPI464816-02 | Затвор дисковый поворотный с проушинами с ручкой Ф100 VPI464816-02 | шт. | шт.
ЛС_02-01-16 | 25407 |  | Затвор дисковый поворотный с проушинами с ручкой Ф100 VPI464816-02 | Затвор дисковый поворотный с проушинами с ручкой Ф100 VPI464816-02 | шт. | шт.
ЛС_02-01-16 | 25408 |  | Затвор дисковый поворотный межфланцевый Tecfly с электрическим приводом Nutork, однофазный, 230V, PN16 Ду100 Ф100 | Затвор дисковый поворотный межфланцевый Tecfly с электрическим приводом Nutork, однофазный, 230V, PN16 Ду100 Ф100 | шт. | шт. | 114197.16 | 95164.3 |  | 95164.3 |  |  | ООО "Сантехкомплект"
ЛС_02-01-16 | 25409 |  | Затвор дисковый поворотный межфланцевый Tecfly с электрическим приводом Nutork, однофазный, 230V, PN16 Ду100 Ф100 | Затвор дисковый поворотный межфланцевый Tecfly с электрическим приводом Nutork, однофазный, 230V, PN16 Ду100 Ф100 | шт. | шт.
ЛС_02-01-16 | 25410 |  | Затвор дисковый поворотный межфланцевый Tecfly с электрическим приводом Nutork, однофазный, 230V, PN16 Ду100 Ф100 | Затвор дисковый поворотный межфланцевый Tecfly с электрическим приводом Nutork, однофазный, 230V, PN16 Ду100 Ф100 | шт. | шт.
ЛС_02-01-16 | 25411 |  | Затвор дисковый поворотный с проушинами с ручкой ф150 VPI464816-02 | Затвор дисковый поворотный с проушинами с ручкой ф150 VPI464816-02 | шт. | шт. | 4439.4 | 3699.5 |  | 3699.5
ЛС_02-01-16 | 25412 |  | Затвор дисковый поворотный с проушинами с ручкой ф150 VPI464816-02 | Затвор дисковый поворотный с проушинами с ручкой ф150 VPI464816-02 | шт. | шт.
ЛС_02-01-16 | 25413 |  | Затвор дисковый поворотный с проушинами с ручкой ф150 VPI464816-02 | Затвор дисковый поворотный с проушинами с ручкой ф150 VPI464816-02 | шт. | шт.
ЛС_02-01-16 | 25414 |  | Фитиги | Фитиги
ЛС_02-01-16 | 25415 |  | Фитиги | Фитиги
ЛС_02-01-16 | 25416 |  | Фитиги | Фитиги
ЛС_02-01-16 | 25417 |  | Заглушка эллиптическая стальная бесшовная приварная, Д=80 мм ГОСТ 17379-2001 | Заглушка эллиптическая стальная бесшовная приварная, Д=80 мм ГОСТ 17379-2001 | шт. | шт. | 91.68 | 76.4 |  | 76.4
ЛС_02-01-16 | 25418 |  | Заглушка эллиптическая стальная бесшовная приварная, Д=80 мм ГОСТ 17379-2001 | Заглушка эллиптическая стальная бесшовная приварная, Д=80 мм ГОСТ 17379-2001 | шт. | шт. | 129.6 | 108
ЛС_02-01-16 | 25419 |  | Заглушка эллиптическая стальная бесшовная приварная, Д=80 мм ГОСТ 17379-2001 | Заглушка эллиптическая стальная бесшовная приварная, Д=80 мм ГОСТ 17379-2001 | шт. | шт.
ЛС_02-01-16 | 25420 |  | Заглушка эллиптическая стальная бесшовная приварная, Д=100 мм ГОСТ 17379-2001 | Заглушка эллиптическая стальная бесшовная приварная, Д=100 мм ГОСТ 17379-2001 | шт. | шт. | 157.68 | 131.4 |  | 131.4
ЛС_02-01-16 | 25421 |  | Заглушка эллиптическая стальная бесшовная приварная, Д=100 мм ГОСТ 17379-2001 | Заглушка эллиптическая стальная бесшовная приварная, Д=100 мм ГОСТ 17379-2001 | шт. | шт. | 219.6 | 183
ЛС_02-01-16 | 25422 |  | Заглушка эллиптическая стальная бесшовная приварная, Д=100 мм ГОСТ 17379-2001 | Заглушка эллиптическая стальная бесшовная приварная, Д=100 мм ГОСТ 17379-2001 | шт. | шт.
ЛС_02-01-16 | 25423 |  | Заглушка эллиптическая стальная бесшовная приварная, Д=150 мм ГОСТ 17379-2001 | Заглушка эллиптическая стальная бесшовная приварная, Д=150 мм ГОСТ 17379-2001 | шт. | шт. | 458.28 | 381.9 |  | 381.9
ЛС_02-01-16 | 25424 |  | Заглушка эллиптическая стальная бесшовная приварная, Д=150 мм ГОСТ 17379-2001 | Заглушка эллиптическая стальная бесшовная приварная, Д=150 мм ГОСТ 17379-2001 | шт. | шт. | 531 | 442.5
ЛС_02-01-16 | 25425 |  | Заглушка эллиптическая стальная бесшовная приварная, Д=150 мм ГОСТ 17379-2001 | Заглушка эллиптическая стальная бесшовная приварная, Д=150 мм ГОСТ 17379-2001 | шт. | шт.
ЛС_02-01-16 | 25426 |  | Заглушка эллиптическая стальная бесшовная приварная, Д=250 мм ГОСТ 17379-2001 | Заглушка эллиптическая стальная бесшовная приварная, Д=250 мм ГОСТ 17379-2001 | шт. | шт. | 1690.92 | 1409.1 |  | 1409.1
ЛС_02-01-16 | 25427 |  | Заглушка эллиптическая стальная бесшовная приварная, Д=250 мм ГОСТ 17379-2001 | Заглушка эллиптическая стальная бесшовная приварная, Д=250 мм ГОСТ 17379-2001 | шт. | шт. | 2201.4 | 1834.5
ЛС_02-01-16 | 25428 |  | Заглушка эллиптическая стальная бесшовная приварная, Д=250 мм ГОСТ 17379-2001 | Заглушка эллиптическая стальная бесшовная приварная, Д=250 мм ГОСТ 17379-2001 | шт. | шт.
ЛС_02-01-16 | 25429 |  | Крест прямой из ковкого чугуна с цилиндрической резьбой без покрытия, Ду=15 мм ГОСТ 8951-75* Крест 15 | Крест прямой из ковкого чугуна с цилиндрической резьбой без покрытия, Ду=15 мм ГОСТ 8951-75* Крест 15 | шт. | шт.
ЛС_02-01-16 | 25430 |  | Крест прямой из ковкого чугуна с цилиндрической резьбой без покрытия, Ду=15 мм ГОСТ 8951-75* Крест 15 | Крест прямой из ковкого чугуна с цилиндрической резьбой без покрытия, Ду=15 мм ГОСТ 8951-75* Крест 15 | шт. | шт.
ЛС_02-01-16 | 25431 |  | Крест прямой из ковкого чугуна с цилиндрической резьбой без покрытия, Ду=15 мм ГОСТ 8951-75* Крест 15 | Крест прямой из ковкого чугуна с цилиндрической резьбой без покрытия, Ду=15 мм ГОСТ 8951-75* Крест 15 | шт. | шт.
ЛС_02-01-16 | 25432 |  | Муфта переходная из ковкого чугуна с цилиндрической резьбой без покрытия, Д=25х15мм ГОСТ 8957-75* Муфта 25х15 | Муфта переходная из ковкого чугуна с цилиндрической резьбой без покрытия, Д=25х15мм ГОСТ 8957-75* Муфта 25х15 | шт. | шт. | 48.24 | 40.2 |  | 40.2 |  |  | ООО "Сантехекомплект" (розница)
ЛС_02-01-16 | 25433 |  | Муфта переходная из ковкого чугуна с цилиндрической резьбой без покрытия, Д=25х15мм ГОСТ 8957-75* Муфта 25х15 | Муфта переходная из ковкого чугуна с цилиндрической резьбой без покрытия, Д=25х15мм ГОСТ 8957-75* Муфта 25х15 | шт. | шт.
ЛС_02-01-16 | 25434 |  | Муфта переходная из ковкого чугуна с цилиндрической резьбой без покрытия, Д=25х15мм ГОСТ 8957-75* Муфта 25х15 | Муфта переходная из ковкого чугуна с цилиндрической резьбой без покрытия, Д=25х15мм ГОСТ 8957-75* Муфта 25х15 | шт. | шт.
ЛС_02-01-16 | 25435 |  | Муфта переходная из ковкого чугуна с цилиндрической резьбой без покрытия, Д=25х20мм ГОСТ 8957-75* Муфта 25х20 | Муфта переходная из ковкого чугуна с цилиндрической резьбой без покрытия, Д=25х20мм ГОСТ 8957-75* Муфта 25х20 | шт. | шт. | 53.52 | 44.6 |  | 44.6 |  |  | ООО "Сантехекомплект" (розница)
ЛС_02-01-16 | 25436 |  | Муфта переходная из ковкого чугуна с цилиндрической резьбой без покрытия, Д=25х20мм ГОСТ 8957-75* Муфта 25х20 | Муфта переходная из ковкого чугуна с цилиндрической резьбой без покрытия, Д=25х20мм ГОСТ 8957-75* Муфта 25х20 | шт. | шт.
ЛС_02-01-16 | 25437 |  | Муфта переходная из ковкого чугуна с цилиндрической резьбой без покрытия, Д=25х20мм ГОСТ 8957-75* Муфта 25х20 | Муфта переходная из ковкого чугуна с цилиндрической резьбой без покрытия, Д=25х20мм ГОСТ 8957-75* Муфта 25х20 | шт. | шт.
ЛС_02-01-16 | 25438 |  | Муфта переходная из ковкого чугуна с цилиндрической резьбой без покрытия, Д=32х20мм ГОСТ 8957-75* Муфта 32х20 | Муфта переходная из ковкого чугуна с цилиндрической резьбой без покрытия, Д=32х20мм ГОСТ 8957-75* Муфта 32х20 | шт. | шт. | 72.12 | 60.1 |  | 60.1 |  |  | ООО "Сантехекомплект" (розница)
ЛС_02-01-16 | 25439 |  | Муфта переходная из ковкого чугуна с цилиндрической резьбой без покрытия, Д=32х20мм ГОСТ 8957-75* Муфта 32х20 | Муфта переходная из ковкого чугуна с цилиндрической резьбой без покрытия, Д=32х20мм ГОСТ 8957-75* Муфта 32х20 | шт. | шт.
ЛС_02-01-16 | 25440 |  | Муфта переходная из ковкого чугуна с цилиндрической резьбой без покрытия, Д=32х20мм ГОСТ 8957-75* Муфта 32х20 | Муфта переходная из ковкого чугуна с цилиндрической резьбой без покрытия, Д=32х20мм ГОСТ 8957-75* Муфта 32х20 | шт. | шт.
ЛС_02-01-16 | 25441 |  | Муфта переходная из ковкого чугуна с цилиндрической резьбой без покрытия, Д=32х25мм ГОСТ 8957-75* Муфта 32х25 | Муфта переходная из ковкого чугуна с цилиндрической резьбой без покрытия, Д=32х25мм ГОСТ 8957-75* Муфта 32х25 | шт. | шт. | 73.68 | 61.4 |  | 61.4 |  |  | ООО "Сантехекомплект" (розница)
ЛС_02-01-16 | 25442 |  | Муфта переходная из ковкого чугуна с цилиндрической резьбой без покрытия, Д=32х25мм ГОСТ 8957-75* Муфта 32х25 | Муфта переходная из ковкого чугуна с цилиндрической резьбой без покрытия, Д=32х25мм ГОСТ 8957-75* Муфта 32х25 | шт. | шт.
ЛС_02-01-16 | 25443 |  | Муфта переходная из ковкого чугуна с цилиндрической резьбой без покрытия, Д=32х25мм ГОСТ 8957-75* Муфта 32х25 | Муфта переходная из ковкого чугуна с цилиндрической резьбой без покрытия, Д=32х25мм ГОСТ 8957-75* Муфта 32х25 | шт. | шт.
ЛС_02-01-16 | 25444 |  | Муфта переходная из ковкого чугуна с цилиндрической резьбой и цинковым покрытием, Д=32х25мм ГОСТ 8957-75* Муфта Ц-32х25 | Муфта переходная из ковкого чугуна с цилиндрической резьбой и цинковым покрытием, Д=32х25мм ГОСТ 8957-75* Муфта Ц-32х25 | шт. | шт. | 73.68 | 61.4 |  | 61.4 |  |  | ООО "Сантехекомплект" (розница)
ЛС_02-01-16 | 25445 |  | Муфта переходная из ковкого чугуна с цилиндрической резьбой и цинковым покрытием, Д=32х25мм ГОСТ 8957-75* Муфта Ц-32х25 | Муфта переходная из ковкого чугуна с цилиндрической резьбой и цинковым покрытием, Д=32х25мм ГОСТ 8957-75* Муфта Ц-32х25 | шт. | шт.
ЛС_02-01-16 | 25446 |  | Муфта переходная из ковкого чугуна с цилиндрической резьбой и цинковым покрытием, Д=32х25мм ГОСТ 8957-75* Муфта Ц-32х25 | Муфта переходная из ковкого чугуна с цилиндрической резьбой и цинковым покрытием, Д=32х25мм ГОСТ 8957-75* Муфта Ц-32х25 | шт. | шт.
ЛС_02-01-16 | 25447 |  | Муфта переходная из ковкого чугуна с цилиндрической резьбой и цинковым покрытием, Д=40х32мм ГОСТ 8957-75* Муфта Ц-40х32 | Муфта переходная из ковкого чугуна с цилиндрической резьбой и цинковым покрытием, Д=40х32мм ГОСТ 8957-75* Муфта Ц-40х32 | шт. | шт. | 109.44 | 91.2 |  | 91.2 |  |  | ООО "Сантехекомплект" (розница)
ЛС_02-01-16 | 25448 |  | Муфта переходная из ковкого чугуна с цилиндрической резьбой и цинковым покрытием, Д=40х32мм ГОСТ 8957-75* Муфта Ц-40х32 | Муфта переходная из ковкого чугуна с цилиндрической резьбой и цинковым покрытием, Д=40х32мм ГОСТ 8957-75* Муфта Ц-40х32 | шт. | шт.
ЛС_02-01-16 | 25449 |  | Муфта переходная из ковкого чугуна с цилиндрической резьбой и цинковым покрытием, Д=40х32мм ГОСТ 8957-75* Муфта Ц-40х32 | Муфта переходная из ковкого чугуна с цилиндрической резьбой и цинковым покрытием, Д=40х32мм ГОСТ 8957-75* Муфта Ц-40х32 | шт. | шт.
ЛС_02-01-16 | 25450 |  | Муфта прямая длинная из ковкого чугуна с цилиндрической резьбой без покрытия, Д=15 мм ГОСТ 8955-75* Муфта 15 | Муфта прямая длинная из ковкого чугуна с цилиндрической резьбой без покрытия, Д=15 мм ГОСТ 8955-75* Муфта 15 | шт. | шт. | 23.16 | 19.3 |  | 19.3 |  |  | ООО "Сантехекомплект" (розница)
ЛС_02-01-16 | 25451 |  | Муфта прямая длинная из ковкого чугуна с цилиндрической резьбой без покрытия, Д=15 мм ГОСТ 8955-75* Муфта 15 | Муфта прямая длинная из ковкого чугуна с цилиндрической резьбой без покрытия, Д=15 мм ГОСТ 8955-75* Муфта 15 | шт. | шт.
ЛС_02-01-16 | 25452 |  | Муфта прямая длинная из ковкого чугуна с цилиндрической резьбой без покрытия, Д=15 мм ГОСТ 8955-75* Муфта 15 | Муфта прямая длинная из ковкого чугуна с цилиндрической резьбой без покрытия, Д=15 мм ГОСТ 8955-75* Муфта 15 | шт. | шт.
ЛС_02-01-16 | 25453 |  | Муфта прямая длинная из ковкого чугуна с цилиндрической резьбой без покрытия, Д=20 мм ГОСТ 8955-75* Муфта 20 | Муфта прямая длинная из ковкого чугуна с цилиндрической резьбой без покрытия, Д=20 мм ГОСТ 8955-75* Муфта 20 | шт. | шт. | 38.52 | 32.1 |  | 32.1 |  |  | ООО "Сантехекомплект" (розница)
ЛС_02-01-16 | 25454 |  | Муфта прямая длинная из ковкого чугуна с цилиндрической резьбой без покрытия, Д=20 мм ГОСТ 8955-75* Муфта 20 | Муфта прямая длинная из ковкого чугуна с цилиндрической резьбой без покрытия, Д=20 мм ГОСТ 8955-75* Муфта 20 | шт. | шт.
ЛС_02-01-16 | 25455 |  | Муфта прямая длинная из ковкого чугуна с цилиндрической резьбой без покрытия, Д=20 мм ГОСТ 8955-75* Муфта 20 | Муфта прямая длинная из ковкого чугуна с цилиндрической резьбой без покрытия, Д=20 мм ГОСТ 8955-75* Муфта 20 | шт. | шт.
ЛС_02-01-16 | 25456 |  | Муфта прямая длинная из ковкого чугуна с цилиндрической резьбой без покрытия, Д=25 мм ГОСТ 8955-75* Муфта 25 | Муфта прямая длинная из ковкого чугуна с цилиндрической резьбой без покрытия, Д=25 мм ГОСТ 8955-75* Муфта 25 | шт. | шт. | 59.64 | 49.7 |  | 49.7 |  |  | ООО "Сантехекомплект" (розница)
ЛС_02-01-16 | 25457 |  | Муфта прямая длинная из ковкого чугуна с цилиндрической резьбой без покрытия, Д=25 мм ГОСТ 8955-75* Муфта 25 | Муфта прямая длинная из ковкого чугуна с цилиндрической резьбой без покрытия, Д=25 мм ГОСТ 8955-75* Муфта 25 | шт. | шт.
ЛС_02-01-16 | 25458 |  | Муфта прямая длинная из ковкого чугуна с цилиндрической резьбой без покрытия, Д=25 мм ГОСТ 8955-75* Муфта 25 | Муфта прямая длинная из ковкого чугуна с цилиндрической резьбой без покрытия, Д=25 мм ГОСТ 8955-75* Муфта 25 | шт. | шт.
ЛС_02-01-16 | 25459 |  | Муфта прямая длинная из ковкого чугуна с цилиндрической резьбой без покрытия, Д=32 мм ГОСТ 8955-75* Муфта 32 | Муфта прямая длинная из ковкого чугуна с цилиндрической резьбой без покрытия, Д=32 мм ГОСТ 8955-75* Муфта 32 | шт. | шт. | 59.16 | 49.3 |  | 49.3 |  |  | ООО "Сантехекомплект" (розница)
ЛС_02-01-16 | 25460 |  | Муфта прямая длинная из ковкого чугуна с цилиндрической резьбой без покрытия, Д=32 мм ГОСТ 8955-75* Муфта 32 | Муфта прямая длинная из ковкого чугуна с цилиндрической резьбой без покрытия, Д=32 мм ГОСТ 8955-75* Муфта 32 | шт. | шт.
ЛС_02-01-16 | 25461 |  | Муфта прямая длинная из ковкого чугуна с цилиндрической резьбой без покрытия, Д=32 мм ГОСТ 8955-75* Муфта 32 | Муфта прямая длинная из ковкого чугуна с цилиндрической резьбой без покрытия, Д=32 мм ГОСТ 8955-75* Муфта 32 | шт. | шт.
ЛС_02-01-16 | 25462 |  | Отвод 45° стальной крутоизогнутый бесшовный, Ду 100 ГОСТ 17375-2001* Отвод 45-1-114,3 | Отвод 45° стальной крутоизогнутый бесшовный, Ду 100 ГОСТ 17375-2001* Отвод 45-1-114,3 | шт. | шт. | 430.56 | 358.8 |  | 358.8 |  |  | ООО "Сантехекомплект" (розница)
ЛС_02-01-16 | 25463 |  | Отвод 45° стальной крутоизогнутый бесшовный, Ду 100 ГОСТ 17375-2001* Отвод 45-1-114,3 | Отвод 45° стальной крутоизогнутый бесшовный, Ду 100 ГОСТ 17375-2001* Отвод 45-1-114,3 | шт. | шт. | 655.2 | 546 |  |  |  |  | АО "Металлсервис"
ЛС_02-01-16 | 25464 |  | Отвод 45° стальной крутоизогнутый бесшовный, Ду 100 ГОСТ 17375-2001* Отвод 45-1-114,3 | Отвод 45° стальной крутоизогнутый бесшовный, Ду 100 ГОСТ 17375-2001* Отвод 45-1-114,3 | шт. | шт.
ЛС_02-01-16 | 25465 |  | Отвод 45° стальной крутоизогнутый бесшовный, Ду 125 ГОСТ 17375-2001* Отвод 45-1-139,7 | Отвод 45° стальной крутоизогнутый бесшовный, Ду 125 ГОСТ 17375-2001* Отвод 45-1-139,7 | шт. | шт. | 804.6 | 670.5 |  | 670.5 |  |  | ООО "Сантехекомплект" (розница)
ЛС_02-01-16 | 25466 |  | Отвод 45° стальной крутоизогнутый бесшовный, Ду 125 ГОСТ 17375-2001* Отвод 45-1-139,7 | Отвод 45° стальной крутоизогнутый бесшовный, Ду 125 ГОСТ 17375-2001* Отвод 45-1-139,7 | шт. | шт. | 1272.6 | 1060.5 |  |  |  |  | АО "Металлсервис"
ЛС_02-01-16 | 25467 |  | Отвод 45° стальной крутоизогнутый бесшовный, Ду 125 ГОСТ 17375-2001* Отвод 45-1-139,7 | Отвод 45° стальной крутоизогнутый бесшовный, Ду 125 ГОСТ 17375-2001* Отвод 45-1-139,7 | шт. | шт.
ЛС_02-01-16 | 25468 |  | Отвод 45° стальной крутоизогнутый бесшовный, Ду 150 ГОСТ 17375-2001* | Отвод 45° стальной крутоизогнутый бесшовный, Ду 150 ГОСТ 17375-2001* | шт. | шт. | 1125.48 | 937.9 |  | 937.9 |  |  | ООО "Сантехекомплект" (розница)
ЛС_02-01-16 | 25469 |  | Отвод 45° стальной крутоизогнутый бесшовный, Ду 150 ГОСТ 17375-2001* | Отвод 45° стальной крутоизогнутый бесшовный, Ду 150 ГОСТ 17375-2001* | шт. | шт. | 1868.4 | 1557 |  |  |  |  | АО "Металлсервис"
ЛС_02-01-16 | 25470 |  | Отвод 45° стальной крутоизогнутый бесшовный, Ду 150 ГОСТ 17375-2001* | Отвод 45° стальной крутоизогнутый бесшовный, Ду 150 ГОСТ 17375-2001* | шт. | шт.
ЛС_02-01-16 | 25471 |  | Отвод 45° стальной крутоизогнутый бесшовный, Ду 250 ГОСТ 17375-2001* Отвод 45-2-273 | Отвод 45° стальной крутоизогнутый бесшовный, Ду 250 ГОСТ 17375-2001* Отвод 45-2-273 | шт. | шт. | 7692.96 | 6410.8 |  | 6410.8 |  |  | ООО "Сантехекомплект" (розница)
ЛС_02-01-16 | 25472 |  | Отвод 45° стальной крутоизогнутый бесшовный, Ду 250 ГОСТ 17375-2001* Отвод 45-2-273 | Отвод 45° стальной крутоизогнутый бесшовный, Ду 250 ГОСТ 17375-2001* Отвод 45-2-273 | шт. | шт. | 9082.8 | 7569 |  |  |  |  | АО "Металлсервис"
ЛС_02-01-16 | 25473 |  | Отвод 45° стальной крутоизогнутый бесшовный, Ду 250 ГОСТ 17375-2001* Отвод 45-2-273 | Отвод 45° стальной крутоизогнутый бесшовный, Ду 250 ГОСТ 17375-2001* Отвод 45-2-273 | шт. | шт.
ЛС_02-01-16 | 25474 |  | Отвод 60° стальной крутоизогнутый бесшовный, Ду 150 ГОСТ 17375-2001* Отвод 60-1-168,3 | Отвод 60° стальной крутоизогнутый бесшовный, Ду 150 ГОСТ 17375-2001* Отвод 60-1-168,3 | шт. | шт.
ЛС_02-01-16 | 25475 |  | Отвод 60° стальной крутоизогнутый бесшовный, Ду 150 ГОСТ 17375-2001* Отвод 60-1-168,3 | Отвод 60° стальной крутоизогнутый бесшовный, Ду 150 ГОСТ 17375-2001* Отвод 60-1-168,3 | шт. | шт.
ЛС_02-01-16 | 25476 |  | Отвод 60° стальной крутоизогнутый бесшовный, Ду 150 ГОСТ 17375-2001* Отвод 60-1-168,3 | Отвод 60° стальной крутоизогнутый бесшовный, Ду 150 ГОСТ 17375-2001* Отвод 60-1-168,3 | шт. | шт.
ЛС_02-01-16 | 25477 |  | Отвод 90° оцинкованный стальной крутоизогнутый бесшовный, Ду 80 ГОСТ 17375-2001* Отвод Ц-90-1-88,9 | Отвод 90° оцинкованный стальной крутоизогнутый бесшовный, Ду 80 ГОСТ 17375-2001* Отвод Ц-90-1-88,9 | шт. | шт. | 423 | 352.5 |  |  |  |  | ООО "Сантехекомплект" (розница)
ЛС_02-01-16 | 25478 |  | Отвод 90° оцинкованный стальной крутоизогнутый бесшовный, Ду 80 ГОСТ 17375-2001* Отвод Ц-90-1-88,9 | Отвод 90° оцинкованный стальной крутоизогнутый бесшовный, Ду 80 ГОСТ 17375-2001* Отвод Ц-90-1-88,9 | шт. | шт. | 691.2 | 576 |  |  |  |  | АО "Металлсервис"
ЛС_02-01-16 | 25479 |  | Отвод 90° оцинкованный стальной крутоизогнутый бесшовный, Ду 80 ГОСТ 17375-2001* Отвод Ц-90-1-88,9 | Отвод 90° оцинкованный стальной крутоизогнутый бесшовный, Ду 80 ГОСТ 17375-2001* Отвод Ц-90-1-88,9 | шт. | шт. | 316.05 | 263.375 |  | 263.375 |  |  | ООО "АРМАСЕТИ ИМПОРТ"
ЛС_02-01-16 | 25480 |  | Отвод 90° стальной крутоизогнутый бесшовный, Ду 80 ГОСТ 17375-2001* | Отвод 90° стальной крутоизогнутый бесшовный, Ду 80 ГОСТ 17375-2001* | шт. | шт. | 407.4 | 339.5 |  |  |  |  | ООО "Сантехекомплект" (розница)
ЛС_02-01-16 | 25481 |  | Отвод 90° стальной крутоизогнутый бесшовный, Ду 80 ГОСТ 17375-2001* | Отвод 90° стальной крутоизогнутый бесшовный, Ду 80 ГОСТ 17375-2001* | шт. | шт. | 583.2 | 486 |  |  |  |  | АО "Металлсервис"
ЛС_02-01-16 | 25482 |  | Отвод 90° стальной крутоизогнутый бесшовный, Ду 80 ГОСТ 17375-2001* | Отвод 90° стальной крутоизогнутый бесшовный, Ду 80 ГОСТ 17375-2001* | шт. | шт. | 316.05 | 263.375 |  | 263.375 |  |  | ООО "АРМАСЕТИ ИМПОРТ"
ЛС_02-01-16 | 25483 |  | Отвод 90° стальной крутоизогнутый бесшовный, Ду 100 ГОСТ 17375-2001* | Отвод 90° стальной крутоизогнутый бесшовный, Ду 100 ГОСТ 17375-2001* | шт. | шт. | 612.72 | 510.6
ЛС_02-01-16 | 25484 |  | Отвод 90° стальной крутоизогнутый бесшовный, Ду 100 ГОСТ 17375-2001* | Отвод 90° стальной крутоизогнутый бесшовный, Ду 100 ГОСТ 17375-2001* | шт. | шт. | 754.2 | 628.5 |  |  |  |  | ООО "Сантехекомплект" (розница)
ЛС_02-01-16 | 25485 |  | Отвод 90° стальной крутоизогнутый бесшовный, Ду 100 ГОСТ 17375-2001* | Отвод 90° стальной крутоизогнутый бесшовный, Ду 100 ГОСТ 17375-2001* | шт. | шт. | 556.5 | 463.75 |  | 463.75
ЛС_02-01-16 | 25486 |  | Отвод 90° стальной крутоизогнутый бесшовный, Ду 125 ГОСТ 17375-2001* Отвод 90-1-139,7 | Отвод 90° стальной крутоизогнутый бесшовный, Ду 125 ГОСТ 17375-2001* Отвод 90-1-139,7 | шт. | шт. | 986.04 | 821.7 |  | 821.7 |  |  | ООО "Сантехекомплект" (розница)
ЛС_02-01-16 | 25487 |  | Отвод 90° стальной крутоизогнутый бесшовный, Ду 125 ГОСТ 17375-2001* Отвод 90-1-139,7 | Отвод 90° стальной крутоизогнутый бесшовный, Ду 125 ГОСТ 17375-2001* Отвод 90-1-139,7 | шт. | шт. | 1243.8 | 1036.5
ЛС_02-01-16 | 25488 |  | Отвод 90° стальной крутоизогнутый бесшовный, Ду 125 ГОСТ 17375-2001* Отвод 90-1-139,7 | Отвод 90° стальной крутоизогнутый бесшовный, Ду 125 ГОСТ 17375-2001* Отвод 90-1-139,7 | шт. | шт.
ЛС_02-01-16 | 25489 |  | Отвод 90° стальной крутоизогнутый бесшовный, Ду 150 ГОСТ 17375-2001* | Отвод 90° стальной крутоизогнутый бесшовный, Ду 150 ГОСТ 17375-2001* | шт. | шт. | 1719.84 | 1433.2 |  | 1433.2 |  |  | ООО "Сантехекомплект" (розница)
ЛС_02-01-16 | 25490 |  | Отвод 90° стальной крутоизогнутый бесшовный, Ду 150 ГОСТ 17375-2001* | Отвод 90° стальной крутоизогнутый бесшовный, Ду 150 ГОСТ 17375-2001* | шт. | шт. | 2376 | 1980 |  |  |  |  | АО "Металлсервис"
ЛС_02-01-16 | 25491 |  | Отвод 90° стальной крутоизогнутый бесшовный, Ду 150 ГОСТ 17375-2001* | Отвод 90° стальной крутоизогнутый бесшовный, Ду 150 ГОСТ 17375-2001* | шт. | шт.
ЛС_02-01-16 | 25492 |  | Отвод 90° стальной крутоизогнутый бесшовный, Ду 250 ГОСТ 17375-2001* Отвод 90-2-273 | Отвод 90° стальной крутоизогнутый бесшовный, Ду 250 ГОСТ 17375-2001* Отвод 90-2-273 | шт. | шт. | 6572.52 | 5477.1 |  | 5477.1 |  |  | ООО "Сантехекомплект" (розница)
ЛС_02-01-16 | 25493 |  | Отвод 90° стальной крутоизогнутый бесшовный, Ду 250 ГОСТ 17375-2001* Отвод 90-2-273 | Отвод 90° стальной крутоизогнутый бесшовный, Ду 250 ГОСТ 17375-2001* Отвод 90-2-273 | шт. | шт. | 8488.8 | 7074 |  |  |  |  | АО "Металлсервис"
ЛС_02-01-16 | 25494 |  | Отвод 90° стальной крутоизогнутый бесшовный, Ду 250 ГОСТ 17375-2001* Отвод 90-2-273 | Отвод 90° стальной крутоизогнутый бесшовный, Ду 250 ГОСТ 17375-2001* Отвод 90-2-273 | шт. | шт.
ЛС_02-01-16 | 25495 |  | Переход оцинкованный стальной концентрический, Д=50х40 мм ГОСТ 17378-2001* Переход Ц-К-1-60.3х48.3 | Переход оцинкованный стальной концентрический, Д=50х40 мм ГОСТ 17378-2001* Переход Ц-К-1-60.3х48.3 | шт. | шт.
ЛС_02-01-16 | 25496 |  | Переход оцинкованный стальной концентрический, Д=50х40 мм ГОСТ 17378-2001* Переход Ц-К-1-60.3х48.3 | Переход оцинкованный стальной концентрический, Д=50х40 мм ГОСТ 17378-2001* Переход Ц-К-1-60.3х48.3 | шт. | шт.
ЛС_02-01-16 | 25497 |  | Переход оцинкованный стальной концентрический, Д=50х40 мм ГОСТ 17378-2001* Переход Ц-К-1-60.3х48.3 | Переход оцинкованный стальной концентрический, Д=50х40 мм ГОСТ 17378-2001* Переход Ц-К-1-60.3х48.3 | шт. | шт.
ЛС_02-01-16 | 25498 |  | Переход стальной концентрический, Д=100х65 мм ГОСТ 17378-2001* | Переход стальной концентрический, Д=100х65 мм ГОСТ 17378-2001* | шт. | шт.
ЛС_02-01-16 | 25499 |  | Переход стальной концентрический, Д=100х65 мм ГОСТ 17378-2001* | Переход стальной концентрический, Д=100х65 мм ГОСТ 17378-2001* | шт. | шт.
ЛС_02-01-16 | 25500 |  | Переход стальной концентрический, Д=100х65 мм ГОСТ 17378-2001* | Переход стальной концентрический, Д=100х65 мм ГОСТ 17378-2001* | шт. | шт.
ЛС_02-01-16 | 25501 |  | Переход стальной концентрический, Д=100х80 мм ГОСТ 17378-2001* Переход К-1-114.3х88.9 | Переход стальной концентрический, Д=100х80 мм ГОСТ 17378-2001* Переход К-1-114.3х88.9 | шт. | шт.
ЛС_02-01-16 | 25502 |  | Переход стальной концентрический, Д=100х80 мм ГОСТ 17378-2001* Переход К-1-114.3х88.9 | Переход стальной концентрический, Д=100х80 мм ГОСТ 17378-2001* Переход К-1-114.3х88.9 | шт. | шт.
ЛС_02-01-16 | 25503 |  | Переход стальной концентрический, Д=100х80 мм ГОСТ 17378-2001* Переход К-1-114.3х88.9 | Переход стальной концентрический, Д=100х80 мм ГОСТ 17378-2001* Переход К-1-114.3х88.9 | шт. | шт.
ЛС_02-01-16 | 25504 |  | Переход стальной концентрический, Д=125х100 мм ГОСТ 17378-2001* Переход К-1-139.7х114.3 | Переход стальной концентрический, Д=125х100 мм ГОСТ 17378-2001* Переход К-1-139.7х114.3 | шт. | шт.
ЛС_02-01-16 | 25505 |  | Переход стальной концентрический, Д=125х100 мм ГОСТ 17378-2001* Переход К-1-139.7х114.3 | Переход стальной концентрический, Д=125х100 мм ГОСТ 17378-2001* Переход К-1-139.7х114.3 | шт. | шт.
ЛС_02-01-16 | 25506 |  | Переход стальной концентрический, Д=125х100 мм ГОСТ 17378-2001* Переход К-1-139.7х114.3 | Переход стальной концентрический, Д=125х100 мм ГОСТ 17378-2001* Переход К-1-139.7х114.3 | шт. | шт.
ЛС_02-01-16 | 25507 |  | Переход стальной концентрический, Д=150х100 мм ГОСТ 17378-2001* | Переход стальной концентрический, Д=150х100 мм ГОСТ 17378-2001* | шт. | шт.
ЛС_02-01-16 | 25508 |  | Переход стальной концентрический, Д=150х100 мм ГОСТ 17378-2001* | Переход стальной концентрический, Д=150х100 мм ГОСТ 17378-2001* | шт. | шт.
ЛС_02-01-16 | 25509 |  | Переход стальной концентрический, Д=150х100 мм ГОСТ 17378-2001* | Переход стальной концентрический, Д=150х100 мм ГОСТ 17378-2001* | шт. | шт.
ЛС_02-01-16 | 25510 |  | Переход стальной концентрический, Д=150х125 мм ГОСТ 17378-2001* Переход К-1-168.3х139.7 | Переход стальной концентрический, Д=150х125 мм ГОСТ 17378-2001* Переход К-1-168.3х139.7 | шт. | шт.
ЛС_02-01-16 | 25511 |  | Переход стальной концентрический, Д=150х125 мм ГОСТ 17378-2001* Переход К-1-168.3х139.7 | Переход стальной концентрический, Д=150х125 мм ГОСТ 17378-2001* Переход К-1-168.3х139.7 | шт. | шт.
ЛС_02-01-16 | 25512 |  | Переход стальной концентрический, Д=150х125 мм ГОСТ 17378-2001* Переход К-1-168.3х139.7 | Переход стальной концентрический, Д=150х125 мм ГОСТ 17378-2001* Переход К-1-168.3х139.7 | шт. | шт.
ЛС_02-01-16 | 25513 |  | Переход стальной концентрический, Д=250х200 мм ГОСТ 17378-2001* Переход К-2-273х219 | Переход стальной концентрический, Д=250х200 мм ГОСТ 17378-2001* Переход К-2-273х219 | шт. | шт.
ЛС_02-01-16 | 25514 |  | Переход стальной концентрический, Д=250х200 мм ГОСТ 17378-2001* Переход К-2-273х219 | Переход стальной концентрический, Д=250х200 мм ГОСТ 17378-2001* Переход К-2-273х219 | шт. | шт.
ЛС_02-01-16 | 25515 |  | Переход стальной концентрический, Д=250х200 мм ГОСТ 17378-2001* Переход К-2-273х219 | Переход стальной концентрический, Д=250х200 мм ГОСТ 17378-2001* Переход К-2-273х219 | шт. | шт.
ЛС_02-01-16 | 25516 |  | Переход стальной эксцентрический, Д=250х200 мм ГОСТ 17378-2001* Переход Э-2-273х219 | Переход стальной эксцентрический, Д=250х200 мм ГОСТ 17378-2001* Переход Э-2-273х219 | шт. | шт.
ЛС_02-01-16 | 25517 |  | Переход стальной эксцентрический, Д=250х200 мм ГОСТ 17378-2001* Переход Э-2-273х219 | Переход стальной эксцентрический, Д=250х200 мм ГОСТ 17378-2001* Переход Э-2-273х219 | шт. | шт.
ЛС_02-01-16 | 25518 |  | Переход стальной эксцентрический, Д=250х200 мм ГОСТ 17378-2001* Переход Э-2-273х219 | Переход стальной эксцентрический, Д=250х200 мм ГОСТ 17378-2001* Переход Э-2-273х219 | шт. | шт.
ЛС_02-01-16 | 25519 |  | Пробка из ковкого чугуна с цилиндрической резьбой без покрытия, Д=25 мм ГОСТ 8963-75 Пробка 25 | Пробка из ковкого чугуна с цилиндрической резьбой без покрытия, Д=25 мм ГОСТ 8963-75 Пробка 25 | шт. | шт.
ЛС_02-01-16 | 25520 |  | Пробка из ковкого чугуна с цилиндрической резьбой без покрытия, Д=25 мм ГОСТ 8963-75 Пробка 25 | Пробка из ковкого чугуна с цилиндрической резьбой без покрытия, Д=25 мм ГОСТ 8963-75 Пробка 25 | шт. | шт.
ЛС_02-01-16 | 25521 |  | Пробка из ковкого чугуна с цилиндрической резьбой без покрытия, Д=25 мм ГОСТ 8963-75 Пробка 25 | Пробка из ковкого чугуна с цилиндрической резьбой без покрытия, Д=25 мм ГОСТ 8963-75 Пробка 25 | шт. | шт.
ЛС_02-01-16 | 25522 |  | Пробка из ковкого чугуна с цилиндрической резьбой без покрытия, Д=32 мм ГОСТ 8963-75 Пробка 32 | Пробка из ковкого чугуна с цилиндрической резьбой без покрытия, Д=32 мм ГОСТ 8963-75 Пробка 32 | шт. | шт.
ЛС_02-01-16 | 25523 |  | Пробка из ковкого чугуна с цилиндрической резьбой без покрытия, Д=32 мм ГОСТ 8963-75 Пробка 32 | Пробка из ковкого чугуна с цилиндрической резьбой без покрытия, Д=32 мм ГОСТ 8963-75 Пробка 32 | шт. | шт.
ЛС_02-01-16 | 25524 |  | Пробка из ковкого чугуна с цилиндрической резьбой без покрытия, Д=32 мм ГОСТ 8963-75 Пробка 32 | Пробка из ковкого чугуна с цилиндрической резьбой без покрытия, Д=32 мм ГОСТ 8963-75 Пробка 32 | шт. | шт.
ЛС_02-01-16 | 25525 |  | Тройник оцинкованный стальной равнопроходный Ду=80 мм ГОСТ 17376-2001* Тройник 1-Ц-88,9 | Тройник оцинкованный стальной равнопроходный Ду=80 мм ГОСТ 17376-2001* Тройник 1-Ц-88,9 | шт. | шт.
ЛС_02-01-16 | 25526 |  | Тройник оцинкованный стальной равнопроходный Ду=80 мм ГОСТ 17376-2001* Тройник 1-Ц-88,9 | Тройник оцинкованный стальной равнопроходный Ду=80 мм ГОСТ 17376-2001* Тройник 1-Ц-88,9 | шт. | шт.
ЛС_02-01-16 | 25527 |  | Тройник оцинкованный стальной равнопроходный Ду=80 мм ГОСТ 17376-2001* Тройник 1-Ц-88,9 | Тройник оцинкованный стальной равнопроходный Ду=80 мм ГОСТ 17376-2001* Тройник 1-Ц-88,9 | шт. | шт.
ЛС_02-01-16 | 25528 |  | Тройник оцинкованный стальной равнопроходный Ду=100 мм ГОСТ 17376-2001* Тройник 1-Ц-114,3 | Тройник оцинкованный стальной равнопроходный Ду=100 мм ГОСТ 17376-2001* Тройник 1-Ц-114,3 | шт. | шт.
ЛС_02-01-16 | 25529 |  | Тройник оцинкованный стальной равнопроходный Ду=100 мм ГОСТ 17376-2001* Тройник 1-Ц-114,3 | Тройник оцинкованный стальной равнопроходный Ду=100 мм ГОСТ 17376-2001* Тройник 1-Ц-114,3 | шт. | шт.
ЛС_02-01-16 | 25530 |  | Тройник оцинкованный стальной равнопроходный Ду=100 мм ГОСТ 17376-2001* Тройник 1-Ц-114,3 | Тройник оцинкованный стальной равнопроходный Ду=100 мм ГОСТ 17376-2001* Тройник 1-Ц-114,3 | шт. | шт.
ЛС_02-01-16 | 25531 |  | Тройник переходной из ковкого чугуна с цилиндрической резьбой без покрытия, Ду=32х25 мм ГОСТ 6949-75* Тройник 32х25 | Тройник переходной из ковкого чугуна с цилиндрической резьбой без покрытия, Ду=32х25 мм ГОСТ 6949-75* Тройник 32х25 | шт. | шт.
ЛС_02-01-16 | 25532 |  | Тройник переходной из ковкого чугуна с цилиндрической резьбой без покрытия, Ду=32х25 мм ГОСТ 6949-75* Тройник 32х25 | Тройник переходной из ковкого чугуна с цилиндрической резьбой без покрытия, Ду=32х25 мм ГОСТ 6949-75* Тройник 32х25 | шт. | шт.
ЛС_02-01-16 | 25533 |  | Тройник переходной из ковкого чугуна с цилиндрической резьбой без покрытия, Ду=32х25 мм ГОСТ 6949-75* Тройник 32х25 | Тройник переходной из ковкого чугуна с цилиндрической резьбой без покрытия, Ду=32х25 мм ГОСТ 6949-75* Тройник 32х25 | шт. | шт.
ЛС_02-01-16 | 25534 |  | Тройник прямой из ковкого чугуна с цилиндрической резьбой без покрытия, Ду=15 мм ГОСТ 6948-75* Тройник 15 | Тройник прямой из ковкого чугуна с цилиндрической резьбой без покрытия, Ду=15 мм ГОСТ 6948-75* Тройник 15 | шт. | шт.
ЛС_02-01-16 | 25535 |  | Тройник прямой из ковкого чугуна с цилиндрической резьбой без покрытия, Ду=15 мм ГОСТ 6948-75* Тройник 15 | Тройник прямой из ковкого чугуна с цилиндрической резьбой без покрытия, Ду=15 мм ГОСТ 6948-75* Тройник 15 | шт. | шт.
ЛС_02-01-16 | 25536 |  | Тройник прямой из ковкого чугуна с цилиндрической резьбой без покрытия, Ду=15 мм ГОСТ 6948-75* Тройник 15 | Тройник прямой из ковкого чугуна с цилиндрической резьбой без покрытия, Ду=15 мм ГОСТ 6948-75* Тройник 15 | шт. | шт.
ЛС_02-01-16 | 25537 |  | Тройник прямой из ковкого чугуна с цилиндрической резьбой без покрытия, Ду=20 мм ГОСТ 6948-75* Тройник 20 | Тройник прямой из ковкого чугуна с цилиндрической резьбой без покрытия, Ду=20 мм ГОСТ 6948-75* Тройник 20 | шт. | шт.
ЛС_02-01-16 | 25538 |  | Тройник прямой из ковкого чугуна с цилиндрической резьбой без покрытия, Ду=20 мм ГОСТ 6948-75* Тройник 20 | Тройник прямой из ковкого чугуна с цилиндрической резьбой без покрытия, Ду=20 мм ГОСТ 6948-75* Тройник 20 | шт. | шт.
ЛС_02-01-16 | 25539 |  | Тройник прямой из ковкого чугуна с цилиндрической резьбой без покрытия, Ду=20 мм ГОСТ 6948-75* Тройник 20 | Тройник прямой из ковкого чугуна с цилиндрической резьбой без покрытия, Ду=20 мм ГОСТ 6948-75* Тройник 20 | шт. | шт.
ЛС_02-01-16 | 25540 |  | Тройник прямой из ковкого чугуна с цилиндрической резьбой без покрытия, Ду=25 мм ГОСТ 6948-75* Тройник 25 | Тройник прямой из ковкого чугуна с цилиндрической резьбой без покрытия, Ду=25 мм ГОСТ 6948-75* Тройник 25 | шт. | шт.
ЛС_02-01-16 | 25541 |  | Тройник прямой из ковкого чугуна с цилиндрической резьбой без покрытия, Ду=25 мм ГОСТ 6948-75* Тройник 25 | Тройник прямой из ковкого чугуна с цилиндрической резьбой без покрытия, Ду=25 мм ГОСТ 6948-75* Тройник 25 | шт. | шт.
ЛС_02-01-16 | 25542 |  | Тройник прямой из ковкого чугуна с цилиндрической резьбой без покрытия, Ду=25 мм ГОСТ 6948-75* Тройник 25 | Тройник прямой из ковкого чугуна с цилиндрической резьбой без покрытия, Ду=25 мм ГОСТ 6948-75* Тройник 25 | шт. | шт.
ЛС_02-01-16 | 25543 |  | Тройник прямой из ковкого чугуна с цилиндрической резьбой без покрытия, Ду=32 мм ГОСТ 6948-75* Тройник 32 | Тройник прямой из ковкого чугуна с цилиндрической резьбой без покрытия, Ду=32 мм ГОСТ 6948-75* Тройник 32 | шт. | шт.
ЛС_02-01-16 | 25544 |  | Тройник прямой из ковкого чугуна с цилиндрической резьбой без покрытия, Ду=32 мм ГОСТ 6948-75* Тройник 32 | Тройник прямой из ковкого чугуна с цилиндрической резьбой без покрытия, Ду=32 мм ГОСТ 6948-75* Тройник 32 | шт. | шт.
ЛС_02-01-16 | 25545 |  | Тройник прямой из ковкого чугуна с цилиндрической резьбой без покрытия, Ду=32 мм ГОСТ 6948-75* Тройник 32 | Тройник прямой из ковкого чугуна с цилиндрической резьбой без покрытия, Ду=32 мм ГОСТ 6948-75* Тройник 32 | шт. | шт.
ЛС_02-01-16 | 25546 |  | Тройник прямой из ковкого чугуна с цилиндрической резьбой и цинковым покрытием, Ду=25 мм ГОСТ 6948-75* Тройник Ц-25 | Тройник прямой из ковкого чугуна с цилиндрической резьбой и цинковым покрытием, Ду=25 мм ГОСТ 6948-75* Тройник Ц-25 | шт. | шт.
ЛС_02-01-16 | 25547 |  | Тройник прямой из ковкого чугуна с цилиндрической резьбой и цинковым покрытием, Ду=25 мм ГОСТ 6948-75* Тройник Ц-25 | Тройник прямой из ковкого чугуна с цилиндрической резьбой и цинковым покрытием, Ду=25 мм ГОСТ 6948-75* Тройник Ц-25 | шт. | шт.
ЛС_02-01-16 | 25548 |  | Тройник прямой из ковкого чугуна с цилиндрической резьбой и цинковым покрытием, Ду=25 мм ГОСТ 6948-75* Тройник Ц-25 | Тройник прямой из ковкого чугуна с цилиндрической резьбой и цинковым покрытием, Ду=25 мм ГОСТ 6948-75* Тройник Ц-25 | шт. | шт.
ЛС_02-01-16 | 25549 |  | Тройник стальной переходной Ду=100х80 мм ГОСТ 17376-2001* Тройник 1-114,3х88,9 | Тройник стальной переходной Ду=100х80 мм ГОСТ 17376-2001* Тройник 1-114,3х88,9 | шт. | шт.
ЛС_02-01-16 | 25550 |  | Тройник стальной переходной Ду=100х80 мм ГОСТ 17376-2001* Тройник 1-114,3х88,9 | Тройник стальной переходной Ду=100х80 мм ГОСТ 17376-2001* Тройник 1-114,3х88,9 | шт. | шт.
ЛС_02-01-16 | 25551 |  | Тройник стальной переходной Ду=100х80 мм ГОСТ 17376-2001* Тройник 1-114,3х88,9 | Тройник стальной переходной Ду=100х80 мм ГОСТ 17376-2001* Тройник 1-114,3х88,9 | шт. | шт.
ЛС_02-01-16 | 25552 |  | Тройник стальной переходной Ду=150х100 мм ГОСТ 17376-2001* Тройник 2-159х108 | Тройник стальной переходной Ду=150х100 мм ГОСТ 17376-2001* Тройник 2-159х108 | шт. | шт.
ЛС_02-01-16 | 25553 |  | Тройник стальной переходной Ду=150х100 мм ГОСТ 17376-2001* Тройник 2-159х108 | Тройник стальной переходной Ду=150х100 мм ГОСТ 17376-2001* Тройник 2-159х108 | шт. | шт.
ЛС_02-01-16 | 25554 |  | Тройник стальной переходной Ду=150х100 мм ГОСТ 17376-2001* Тройник 2-159х108 | Тройник стальной переходной Ду=150х100 мм ГОСТ 17376-2001* Тройник 2-159х108 | шт. | шт.
ЛС_02-01-16 | 25555 |  | Тройник стальной переходной Ду=250х150 мм ГОСТ 17376-2001* Тройник 2-273х159 | Тройник стальной переходной Ду=250х150 мм ГОСТ 17376-2001* Тройник 2-273х159 | шт. | шт.
ЛС_02-01-16 | 25556 |  | Тройник стальной переходной Ду=250х150 мм ГОСТ 17376-2001* Тройник 2-273х159 | Тройник стальной переходной Ду=250х150 мм ГОСТ 17376-2001* Тройник 2-273х159 | шт. | шт.
ЛС_02-01-16 | 25557 |  | Тройник стальной переходной Ду=250х150 мм ГОСТ 17376-2001* Тройник 2-273х159 | Тройник стальной переходной Ду=250х150 мм ГОСТ 17376-2001* Тройник 2-273х159 | шт. | шт.
ЛС_02-01-16 | 25558 |  | Тройник стальной равнопроходный Ду=100 мм ГОСТ 17376-2001* Тройник 1-114,3 | Тройник стальной равнопроходный Ду=100 мм ГОСТ 17376-2001* Тройник 1-114,3 | шт. | шт.
ЛС_02-01-16 | 25559 |  | Тройник стальной равнопроходный Ду=100 мм ГОСТ 17376-2001* Тройник 1-114,3 | Тройник стальной равнопроходный Ду=100 мм ГОСТ 17376-2001* Тройник 1-114,3 | шт. | шт.
ЛС_02-01-16 | 25560 |  | Тройник стальной равнопроходный Ду=100 мм ГОСТ 17376-2001* Тройник 1-114,3 | Тройник стальной равнопроходный Ду=100 мм ГОСТ 17376-2001* Тройник 1-114,3 | шт. | шт.
ЛС_02-01-16 | 25561 |  | Тройник стальной равнопроходный Ду=250 мм ГОСТ 17376-2001* Тройник 2-273 | Тройник стальной равнопроходный Ду=250 мм ГОСТ 17376-2001* Тройник 2-273 | шт. | шт.
ЛС_02-01-16 | 25562 |  | Тройник стальной равнопроходный Ду=250 мм ГОСТ 17376-2001* Тройник 2-273 | Тройник стальной равнопроходный Ду=250 мм ГОСТ 17376-2001* Тройник 2-273 | шт. | шт.
ЛС_02-01-16 | 25563 |  | Тройник стальной равнопроходный Ду=250 мм ГОСТ 17376-2001* Тройник 2-273 | Тройник стальной равнопроходный Ду=250 мм ГОСТ 17376-2001* Тройник 2-273 | шт. | шт.
ЛС_02-01-16 | 25564 |  | Угольник 45° исполнения 1 из ковкого чугуна с цилиндрической резьбой без покрытия, Д=15 мм ГОСТ 8946-75* Угольник 45-1-15 | Угольник 45° исполнения 1 из ковкого чугуна с цилиндрической резьбой без покрытия, Д=15 мм ГОСТ 8946-75* Угольник 45-1-15 | шт. | шт.
ЛС_02-01-16 | 25565 |  | Угольник 45° исполнения 1 из ковкого чугуна с цилиндрической резьбой без покрытия, Д=15 мм ГОСТ 8946-75* Угольник 45-1-15 | Угольник 45° исполнения 1 из ковкого чугуна с цилиндрической резьбой без покрытия, Д=15 мм ГОСТ 8946-75* Угольник 45-1-15 | шт. | шт.
ЛС_02-01-16 | 25566 |  | Угольник 45° исполнения 1 из ковкого чугуна с цилиндрической резьбой без покрытия, Д=15 мм ГОСТ 8946-75* Угольник 45-1-15 | Угольник 45° исполнения 1 из ковкого чугуна с цилиндрической резьбой без покрытия, Д=15 мм ГОСТ 8946-75* Угольник 45-1-15 | шт. | шт.
ЛС_02-01-16 | 25567 |  | Угольник 45° исполнения 1 из ковкого чугуна с цилиндрической резьбой без покрытия, Д=20 мм ГОСТ 8946-75* Угольник 45-1-20 | Угольник 45° исполнения 1 из ковкого чугуна с цилиндрической резьбой без покрытия, Д=20 мм ГОСТ 8946-75* Угольник 45-1-20 | шт. | шт.
ЛС_02-01-16 | 25568 |  | Угольник 45° исполнения 1 из ковкого чугуна с цилиндрической резьбой без покрытия, Д=20 мм ГОСТ 8946-75* Угольник 45-1-20 | Угольник 45° исполнения 1 из ковкого чугуна с цилиндрической резьбой без покрытия, Д=20 мм ГОСТ 8946-75* Угольник 45-1-20 | шт. | шт.
ЛС_02-01-16 | 25569 |  | Угольник 45° исполнения 1 из ковкого чугуна с цилиндрической резьбой без покрытия, Д=20 мм ГОСТ 8946-75* Угольник 45-1-20 | Угольник 45° исполнения 1 из ковкого чугуна с цилиндрической резьбой без покрытия, Д=20 мм ГОСТ 8946-75* Угольник 45-1-20 | шт. | шт.
ЛС_02-01-16 | 25570 |  | Угольник 45° исполнения 1 из ковкого чугуна с цилиндрической резьбой без покрытия, Д=25 мм ГОСТ 8946-75* Угольник 45-1-25 | Угольник 45° исполнения 1 из ковкого чугуна с цилиндрической резьбой без покрытия, Д=25 мм ГОСТ 8946-75* Угольник 45-1-25 | шт. | шт.
ЛС_02-01-16 | 25571 |  | Угольник 45° исполнения 1 из ковкого чугуна с цилиндрической резьбой без покрытия, Д=25 мм ГОСТ 8946-75* Угольник 45-1-25 | Угольник 45° исполнения 1 из ковкого чугуна с цилиндрической резьбой без покрытия, Д=25 мм ГОСТ 8946-75* Угольник 45-1-25 | шт. | шт.
ЛС_02-01-16 | 25572 |  | Угольник 45° исполнения 1 из ковкого чугуна с цилиндрической резьбой без покрытия, Д=25 мм ГОСТ 8946-75* Угольник 45-1-25 | Угольник 45° исполнения 1 из ковкого чугуна с цилиндрической резьбой без покрытия, Д=25 мм ГОСТ 8946-75* Угольник 45-1-25 | шт. | шт.
ЛС_02-01-16 | 25573 |  | Угольник 45° исполнения 1 из ковкого чугуна с цилиндрической резьбой без покрытия, Д=32 мм ГОСТ 8946-75* Угольник 45-1-32 | Угольник 45° исполнения 1 из ковкого чугуна с цилиндрической резьбой без покрытия, Д=32 мм ГОСТ 8946-75* Угольник 45-1-32 | шт. | шт.
ЛС_02-01-16 | 25574 |  | Угольник 45° исполнения 1 из ковкого чугуна с цилиндрической резьбой без покрытия, Д=32 мм ГОСТ 8946-75* Угольник 45-1-32 | Угольник 45° исполнения 1 из ковкого чугуна с цилиндрической резьбой без покрытия, Д=32 мм ГОСТ 8946-75* Угольник 45-1-32 | шт. | шт.
ЛС_02-01-16 | 25575 |  | Угольник 45° исполнения 1 из ковкого чугуна с цилиндрической резьбой без покрытия, Д=32 мм ГОСТ 8946-75* Угольник 45-1-32 | Угольник 45° исполнения 1 из ковкого чугуна с цилиндрической резьбой без покрытия, Д=32 мм ГОСТ 8946-75* Угольник 45-1-32 | шт. | шт.
ЛС_02-01-16 | 25576 |  | Угольник 90° исполнения 1 из ковкого чугуна с цилиндрической резьбой без покрытия, Д=15 мм ГОСТ 8946-75* Угольник 90-1-15 | Угольник 90° исполнения 1 из ковкого чугуна с цилиндрической резьбой без покрытия, Д=15 мм ГОСТ 8946-75* Угольник 90-1-15 | шт. | шт.
ЛС_02-01-16 | 25577 |  | Угольник 90° исполнения 1 из ковкого чугуна с цилиндрической резьбой без покрытия, Д=15 мм ГОСТ 8946-75* Угольник 90-1-15 | Угольник 90° исполнения 1 из ковкого чугуна с цилиндрической резьбой без покрытия, Д=15 мм ГОСТ 8946-75* Угольник 90-1-15 | шт. | шт.
ЛС_02-01-16 | 25578 |  | Угольник 90° исполнения 1 из ковкого чугуна с цилиндрической резьбой без покрытия, Д=15 мм ГОСТ 8946-75* Угольник 90-1-15 | Угольник 90° исполнения 1 из ковкого чугуна с цилиндрической резьбой без покрытия, Д=15 мм ГОСТ 8946-75* Угольник 90-1-15 | шт. | шт.
ЛС_02-01-16 | 25579 |  | Угольник 90° исполнения 1 из ковкого чугуна с цилиндрической резьбой без покрытия, Д=20 мм ГОСТ 8946-75* Угольник 90-1-20 | Угольник 90° исполнения 1 из ковкого чугуна с цилиндрической резьбой без покрытия, Д=20 мм ГОСТ 8946-75* Угольник 90-1-20 | шт. | шт.
ЛС_02-01-16 | 25580 |  | Угольник 90° исполнения 1 из ковкого чугуна с цилиндрической резьбой без покрытия, Д=20 мм ГОСТ 8946-75* Угольник 90-1-20 | Угольник 90° исполнения 1 из ковкого чугуна с цилиндрической резьбой без покрытия, Д=20 мм ГОСТ 8946-75* Угольник 90-1-20 | шт. | шт.
ЛС_02-01-16 | 25581 |  | Угольник 90° исполнения 1 из ковкого чугуна с цилиндрической резьбой без покрытия, Д=20 мм ГОСТ 8946-75* Угольник 90-1-20 | Угольник 90° исполнения 1 из ковкого чугуна с цилиндрической резьбой без покрытия, Д=20 мм ГОСТ 8946-75* Угольник 90-1-20 | шт. | шт.
ЛС_02-01-16 | 25582 |  | Угольник 90° исполнения 1 из ковкого чугуна с цилиндрической резьбой без покрытия, Д=25 мм ГОСТ 8946-75* Угольник 90-1-25 | Угольник 90° исполнения 1 из ковкого чугуна с цилиндрической резьбой без покрытия, Д=25 мм ГОСТ 8946-75* Угольник 90-1-25 | шт. | шт.
ЛС_02-01-16 | 25583 |  | Угольник 90° исполнения 1 из ковкого чугуна с цилиндрической резьбой без покрытия, Д=25 мм ГОСТ 8946-75* Угольник 90-1-25 | Угольник 90° исполнения 1 из ковкого чугуна с цилиндрической резьбой без покрытия, Д=25 мм ГОСТ 8946-75* Угольник 90-1-25 | шт. | шт.
ЛС_02-01-16 | 25584 |  | Угольник 90° исполнения 1 из ковкого чугуна с цилиндрической резьбой без покрытия, Д=25 мм ГОСТ 8946-75* Угольник 90-1-25 | Угольник 90° исполнения 1 из ковкого чугуна с цилиндрической резьбой без покрытия, Д=25 мм ГОСТ 8946-75* Угольник 90-1-25 | шт. | шт.
ЛС_02-01-16 | 25585 |  | Угольник 90° исполнения 1 из ковкого чугуна с цилиндрической резьбой без покрытия, Д=32 мм ГОСТ 8946-75* Угольник 90-1-32 | Угольник 90° исполнения 1 из ковкого чугуна с цилиндрической резьбой без покрытия, Д=32 мм ГОСТ 8946-75* Угольник 90-1-32 | шт. | шт.
ЛС_02-01-16 | 25586 |  | Угольник 90° исполнения 1 из ковкого чугуна с цилиндрической резьбой без покрытия, Д=32 мм ГОСТ 8946-75* Угольник 90-1-32 | Угольник 90° исполнения 1 из ковкого чугуна с цилиндрической резьбой без покрытия, Д=32 мм ГОСТ 8946-75* Угольник 90-1-32 | шт. | шт.
ЛС_02-01-16 | 25587 |  | Угольник 90° исполнения 1 из ковкого чугуна с цилиндрической резьбой без покрытия, Д=32 мм ГОСТ 8946-75* Угольник 90-1-32 | Угольник 90° исполнения 1 из ковкого чугуна с цилиндрической резьбой без покрытия, Д=32 мм ГОСТ 8946-75* Угольник 90-1-32 | шт. | шт.
ЛС_02-01-16 | 25588 |  | Фланец стальной плоский приварной с соединительным выступом Ру 1.6 МПа, Д=50 мм ГОСТ 12820-80* Фланец 1-50-16 | Фланец стальной плоский приварной с соединительным выступом Ру 1.6 МПа, Д=50 мм ГОСТ 12820-80* Фланец 1-50-16 | шт. | шт.
ЛС_02-01-16 | 25589 |  | Фланец стальной плоский приварной с соединительным выступом Ру 1.6 МПа, Д=50 мм ГОСТ 12820-80* Фланец 1-50-16 | Фланец стальной плоский приварной с соединительным выступом Ру 1.6 МПа, Д=50 мм ГОСТ 12820-80* Фланец 1-50-16 | шт. | шт.
ЛС_02-01-16 | 25590 |  | Фланец стальной плоский приварной с соединительным выступом Ру 1.6 МПа, Д=50 мм ГОСТ 12820-80* Фланец 1-50-16 | Фланец стальной плоский приварной с соединительным выступом Ру 1.6 МПа, Д=50 мм ГОСТ 12820-80* Фланец 1-50-16 | шт. | шт.
ЛС_02-01-16 | 25591 |  | Фланец стальной плоский приварной с соединительным выступом Ру 1.6 МПа, Д=150 мм ГОСТ 12820-80* Фланец 1-150-16 | Фланец стальной плоский приварной с соединительным выступом Ру 1.6 МПа, Д=150 мм ГОСТ 12820-80* Фланец 1-150-16 | шт. | шт.
ЛС_02-01-16 | 25592 |  | Фланец стальной плоский приварной с соединительным выступом Ру 1.6 МПа, Д=150 мм ГОСТ 12820-80* Фланец 1-150-16 | Фланец стальной плоский приварной с соединительным выступом Ру 1.6 МПа, Д=150 мм ГОСТ 12820-80* Фланец 1-150-16 | шт. | шт.
ЛС_02-01-16 | 25593 |  | Фланец стальной плоский приварной с соединительным выступом Ру 1.6 МПа, Д=150 мм ГОСТ 12820-80* Фланец 1-150-16 | Фланец стальной плоский приварной с соединительным выступом Ру 1.6 МПа, Д=150 мм ГОСТ 12820-80* Фланец 1-150-16 | шт. | шт.
ЛС_02-01-16 | 25594 |  | Фланец стальной плоский приварной с соединительным выступом Ру 1.6 МПа, Д=200 мм ГОСТ 12820-80* Фланец 1-200-16 | Фланец стальной плоский приварной с соединительным выступом Ру 1.6 МПа, Д=200 мм ГОСТ 12820-80* Фланец 1-200-16 | шт. | шт.
ЛС_02-01-16 | 25595 |  | Фланец стальной плоский приварной с соединительным выступом Ру 1.6 МПа, Д=200 мм ГОСТ 12820-80* Фланец 1-200-16 | Фланец стальной плоский приварной с соединительным выступом Ру 1.6 МПа, Д=200 мм ГОСТ 12820-80* Фланец 1-200-16 | шт. | шт.
ЛС_02-01-16 | 25596 |  | Фланец стальной плоский приварной с соединительным выступом Ру 1.6 МПа, Д=200 мм ГОСТ 12820-80* Фланец 1-200-16 | Фланец стальной плоский приварной с соединительным выступом Ру 1.6 МПа, Д=200 мм ГОСТ 12820-80* Фланец 1-200-16 | шт. | шт.
ЛС_02-01-16 | 25597 |  | Фланец стальной плоский приварной с соединительным выступом Ру 1.6 МПа, Д=250 мм ГОСТ 12820-80* Фланец 1-250-16 | Фланец стальной плоский приварной с соединительным выступом Ру 1.6 МПа, Д=250 мм ГОСТ 12820-80* Фланец 1-250-16 | шт. | шт.
ЛС_02-01-16 | 25598 |  | Фланец стальной плоский приварной с соединительным выступом Ру 1.6 МПа, Д=250 мм ГОСТ 12820-80* Фланец 1-250-16 | Фланец стальной плоский приварной с соединительным выступом Ру 1.6 МПа, Д=250 мм ГОСТ 12820-80* Фланец 1-250-16 | шт. | шт.
ЛС_02-01-16 | 25599 |  | Фланец стальной плоский приварной с соединительным выступом Ру 1.6 МПа, Д=250 мм ГОСТ 12820-80* Фланец 1-250-16 | Фланец стальной плоский приварной с соединительным выступом Ру 1.6 МПа, Д=250 мм ГОСТ 12820-80* Фланец 1-250-16 | шт. | шт.
ЛС_02-01-16 | 25600 |  | Трубы | Трубы
ЛС_02-01-16 | 25601 |  | Трубы | Трубы
ЛС_02-01-16 | 25602 |  | Трубы | Трубы
ЛС_02-01-16 | 25603 |  | Труба стальная электросварная водогазопроводная Ду15 ГОСТ 3262-75 | Труба стальная электросварная водогазопроводная Ду15 ГОСТ 3262-75 | м. | м.
ЛС_02-01-16 | 25604 |  | Труба стальная электросварная водогазопроводная Ду15 ГОСТ 3262-75 | Труба стальная электросварная водогазопроводная Ду15 ГОСТ 3262-75 | м. | м.
ЛС_02-01-16 | 25605 |  | Труба стальная электросварная водогазопроводная Ду15 ГОСТ 3262-75 | Труба стальная электросварная водогазопроводная Ду15 ГОСТ 3262-75 | м. | м.
ЛС_02-01-16 | 25606 |  | Труба стальная электросварная водогазопроводная Ду20 ГОСТ 3262-75 | Труба стальная электросварная водогазопроводная Ду20 ГОСТ 3262-75 | м. | м.
ЛС_02-01-16 | 25607 |  | Труба стальная электросварная водогазопроводная Ду20 ГОСТ 3262-75 | Труба стальная электросварная водогазопроводная Ду20 ГОСТ 3262-75 | м. | м.
ЛС_02-01-16 | 25608 |  | Труба стальная электросварная водогазопроводная Ду20 ГОСТ 3262-75 | Труба стальная электросварная водогазопроводная Ду20 ГОСТ 3262-75 | м. | м.
ЛС_02-01-16 | 25609 |  | Труба стальная электросварная водогазопроводная Ду25 ГОСТ 3262-75 | Труба стальная электросварная водогазопроводная Ду25 ГОСТ 3262-75 | м. | м.
ЛС_02-01-16 | 25610 |  | Труба стальная электросварная водогазопроводная Ду25 ГОСТ 3262-75 | Труба стальная электросварная водогазопроводная Ду25 ГОСТ 3262-75 | м. | м.
ЛС_02-01-16 | 25611 |  | Труба стальная электросварная водогазопроводная Ду25 ГОСТ 3262-75 | Труба стальная электросварная водогазопроводная Ду25 ГОСТ 3262-75 | м. | м.
ЛС_02-01-16 | 25612 |  | Труба стальная электросварная водогазопроводная Ду32 ГОСТ 3262-75 | Труба стальная электросварная водогазопроводная Ду32 ГОСТ 3262-75 | м. | м.
ЛС_02-01-16 | 25613 |  | Труба стальная электросварная водогазопроводная Ду32 ГОСТ 3262-75 | Труба стальная электросварная водогазопроводная Ду32 ГОСТ 3262-75 | м. | м.
ЛС_02-01-16 | 25614 |  | Труба стальная электросварная водогазопроводная Ду32 ГОСТ 3262-75 | Труба стальная электросварная водогазопроводная Ду32 ГОСТ 3262-75 | м. | м.
ЛС_02-01-16 | 25615 |  | Труба стальная электросварная водогазопроводная Ду40 ГОСТ 3262-75 | Труба стальная электросварная водогазопроводная Ду40 ГОСТ 3262-75 | м. | м.
ЛС_02-01-16 | 25616 |  | Труба стальная электросварная водогазопроводная Ду40 ГОСТ 3262-75 | Труба стальная электросварная водогазопроводная Ду40 ГОСТ 3262-75 | м. | м.
ЛС_02-01-16 | 25617 |  | Труба стальная электросварная водогазопроводная Ду40 ГОСТ 3262-75 | Труба стальная электросварная водогазопроводная Ду40 ГОСТ 3262-75 | м. | м.
ЛС_02-01-16 | 25618 |  | Труба стальная электросварная водогазопроводная Ду80 ГОСТ 3262-75 | Труба стальная электросварная водогазопроводная Ду80 ГОСТ 3262-75 | м. | м.
ЛС_02-01-16 | 25619 |  | Труба стальная электросварная водогазопроводная Ду80 ГОСТ 3262-75 | Труба стальная электросварная водогазопроводная Ду80 ГОСТ 3262-75 | м. | м.
ЛС_02-01-16 | 25620 |  | Труба стальная электросварная водогазопроводная Ду80 ГОСТ 3262-75 | Труба стальная электросварная водогазопроводная Ду80 ГОСТ 3262-75 | м. | м.
ЛС_02-01-16 | 25621 |  | Труба стальная электросварная водогазопроводная Ду100 ГОСТ 3262-75 | Труба стальная электросварная водогазопроводная Ду100 ГОСТ 3262-75 | м. | м.
ЛС_02-01-16 | 25622 |  | Труба стальная электросварная водогазопроводная Ду100 ГОСТ 3262-75 | Труба стальная электросварная водогазопроводная Ду100 ГОСТ 3262-75 | м. | м.
ЛС_02-01-16 | 25623 |  | Труба стальная электросварная водогазопроводная Ду100 ГОСТ 3262-75 | Труба стальная электросварная водогазопроводная Ду100 ГОСТ 3262-75 | м. | м.
ЛС_02-01-16 | 25624 |  | Труба стальная электросварная водогазопроводная Ду125 ГОСТ 3262-75 | Труба стальная электросварная водогазопроводная Ду125 ГОСТ 3262-75 | м. | м.
ЛС_02-01-16 | 25625 |  | Труба стальная электросварная водогазопроводная Ду125 ГОСТ 3262-75 | Труба стальная электросварная водогазопроводная Ду125 ГОСТ 3262-75 | м. | м.
ЛС_02-01-16 | 25626 |  | Труба стальная электросварная водогазопроводная Ду125 ГОСТ 3262-75 | Труба стальная электросварная водогазопроводная Ду125 ГОСТ 3262-75 | м. | м.
ЛС_02-01-16 | 25627 |  | Труба стальная электросварная водогазопроводная Ду150 ГОСТ 3262-75 | Труба стальная электросварная водогазопроводная Ду150 ГОСТ 3262-75 | м. | м.
ЛС_02-01-16 | 25628 |  | Труба стальная электросварная водогазопроводная Ду150 ГОСТ 3262-75 | Труба стальная электросварная водогазопроводная Ду150 ГОСТ 3262-75 | м. | м.
ЛС_02-01-16 | 25629 |  | Труба стальная электросварная водогазопроводная Ду150 ГОСТ 3262-75 | Труба стальная электросварная водогазопроводная Ду150 ГОСТ 3262-75 | м. | м.
ЛС_02-01-16 | 25630 |  | Труба стальная электросварная прямошовная Ду250 ГОСТ 10704-91 | Труба стальная электросварная прямошовная Ду250 ГОСТ 10704-91 | м. | м.
ЛС_02-01-16 | 25631 |  | Труба стальная электросварная прямошовная Ду250 ГОСТ 10704-91 | Труба стальная электросварная прямошовная Ду250 ГОСТ 10704-91 | м. | м.
ЛС_02-01-16 | 25632 |  | Труба стальная электросварная прямошовная Ду250 ГОСТ 10704-91 | Труба стальная электросварная прямошовная Ду250 ГОСТ 10704-91 | м. | м.
ЛС_02-01-16 | 25633 |  | Труба стальная электросварная прямошовная Ду 50 ГОСТ 10704-91 | Труба стальная электросварная прямошовная Ду 50 ГОСТ 10704-91 | м. | м.
ЛС_02-01-16 | 25634 |  | Труба стальная электросварная прямошовная Ду 50 ГОСТ 10704-91 | Труба стальная электросварная прямошовная Ду 50 ГОСТ 10704-91 | м. | м.
ЛС_02-01-16 | 25635 |  | Труба стальная электросварная прямошовная Ду 50 ГОСТ 10704-91 | Труба стальная электросварная прямошовная Ду 50 ГОСТ 10704-91 | м. | м.
ЛС_02-01-16 | 25636 |  | Труба из сшитого полиэтилена Ду25 | Труба из сшитого полиэтилена Ду25 | м. | м.
ЛС_02-01-16 | 25637 |  | Труба из сшитого полиэтилена Ду25 | Труба из сшитого полиэтилена Ду25 | м. | м.
ЛС_02-01-16 | 25638 |  | Труба из сшитого полиэтилена Ду25 | Труба из сшитого полиэтилена Ду25 | м. | м.
ЛС_02-01-16 | 25639 |  | Покрытия (Окраска, ТИЗ, ОЗ) | Покрытия (Окраска, ТИЗ, ОЗ)
ЛС_02-01-16 | 25640 |  | Покрытия (Окраска, ТИЗ, ОЗ) | Покрытия (Окраска, ТИЗ, ОЗ)
ЛС_02-01-16 | 25641 |  | Покрытия (Окраска, ТИЗ, ОЗ) | Покрытия (Окраска, ТИЗ, ОЗ)
ЛС_02-01-16 | 25642 |  | Теплоизоляция трубчатая из вспененного каучука, Dy 15 S15 K-Flex ST | Теплоизоляция трубчатая из вспененного каучука, Dy 15 S15 K-Flex ST | м. | м. | 93.96 | 78.3 |  | 78.3 |  |  | ООО "Сантехкомплект"
ЛС_02-01-16 | 25643 |  | Теплоизоляция трубчатая из вспененного каучука, Dy 15 S15 K-Flex ST | Теплоизоляция трубчатая из вспененного каучука, Dy 15 S15 K-Flex ST | м. | м. | 98.64 | 82.2 |  |  |  |  | ООО "САНТЕХПРОФИТ"
ЛС_02-01-16 | 25644 |  | Теплоизоляция трубчатая из вспененного каучука, Dy 15 S15 K-Flex ST | Теплоизоляция трубчатая из вспененного каучука, Dy 15 S15 K-Flex ST | м. | м. | 103.8 | 86.5 |  |  |  |  | ООО "РСУ Комплект-Сервис"
ЛС_02-01-16 | 25645 |  | Теплоизоляция трубчатая из вспененного каучука, Dy 20 S15 K-Flex ST | Теплоизоляция трубчатая из вспененного каучука, Dy 20 S15 K-Flex ST | м. | м. | 110.88 | 92.4 |  | 92.4 |  |  | ООО "Сантехкомплект"
ЛС_02-01-16 | 25646 |  | Теплоизоляция трубчатая из вспененного каучука, Dy 20 S15 K-Flex ST | Теплоизоляция трубчатая из вспененного каучука, Dy 20 S15 K-Flex ST | м. | м. | 116.4 | 97 |  |  |  |  | ООО "САНТЕХПРОФИТ"
ЛС_02-01-16 | 25647 |  | Теплоизоляция трубчатая из вспененного каучука, Dy 20 S15 K-Flex ST | Теплоизоляция трубчатая из вспененного каучука, Dy 20 S15 K-Flex ST | м. | м. | 122.64 | 102.2 |  |  |  |  | ООО "РСУ Комплект-Сервис"
ЛС_02-01-16 | 25648 |  | Теплоизоляция трубчатая из вспененного каучука, Dy 25 S15 K-Flex ST | Теплоизоляция трубчатая из вспененного каучука, Dy 25 S15 K-Flex ST | м. | м. | 135.6 | 113 |  | 113 |  |  | ООО "Сантехкомплект"
ЛС_02-01-16 | 25649 |  | Теплоизоляция трубчатая из вспененного каучука, Dy 25 S15 K-Flex ST | Теплоизоляция трубчатая из вспененного каучука, Dy 25 S15 K-Flex ST | м. | м. | 142.44 | 118.7 |  |  |  |  | ООО "САНТЕХПРОФИТ"
ЛС_02-01-16 | 25650 |  | Теплоизоляция трубчатая из вспененного каучука, Dy 25 S15 K-Flex ST | Теплоизоляция трубчатая из вспененного каучука, Dy 25 S15 K-Flex ST | м. | м. | 150 | 125 |  |  |  |  | ООО "РСУ Комплект-Сервис"
ЛС_02-01-16 | 25651 |  | Теплоизоляция трубчатая из вспененного каучука, Dy 32 S15 K-Flex ST | Теплоизоляция трубчатая из вспененного каучука, Dy 32 S15 K-Flex ST | м. | м. | 142.8 | 119 |  | 119 |  |  | ООО "Сантехкомплект"
ЛС_02-01-16 | 25652 |  | Теплоизоляция трубчатая из вспененного каучука, Dy 32 S15 K-Flex ST | Теплоизоляция трубчатая из вспененного каучука, Dy 32 S15 K-Flex ST | м. | м. | 150 | 125 |  |  |  |  | ООО "САНТЕХПРОФИТ"
ЛС_02-01-16 | 25653 |  | Теплоизоляция трубчатая из вспененного каучука, Dy 32 S15 K-Flex ST | Теплоизоляция трубчатая из вспененного каучука, Dy 32 S15 K-Flex ST | м. | м. | 157.92 | 131.6 |  |  |  |  | ООО "РСУ Комплект-Сервис"
ЛС_02-01-16 | 25654 |  | Теплоизоляция трубчатая из вспененного каучука, Dy 40 S15 K-Flex ST | Теплоизоляция трубчатая из вспененного каучука, Dy 40 S15 K-Flex ST | м. | м. | 165.72 | 138.1 |  | 138.1 |  |  | ООО "Сантехкомплект"
ЛС_02-01-16 | 25655 |  | Теплоизоляция трубчатая из вспененного каучука, Dy 40 S15 K-Flex ST | Теплоизоляция трубчатая из вспененного каучука, Dy 40 S15 K-Flex ST | м. | м. | 174 | 145 |  |  |  |  | ООО "САНТЕХПРОФИТ"
ЛС_02-01-16 | 25656 |  | Теплоизоляция трубчатая из вспененного каучука, Dy 40 S15 K-Flex ST | Теплоизоляция трубчатая из вспененного каучука, Dy 40 S15 K-Flex ST | м. | м. | 183.24 | 152.7 |  |  |  |  | ООО "РСУ Комплект-Сервис"
ЛС_02-01-16 | 25657 |  | Теплоизоляция трубчатая из вспененного каучука, Dy 50 S15 K-Flex ST | Теплоизоляция трубчатая из вспененного каучука, Dy 50 S15 K-Flex ST | м. | м. | 217.56 | 181.3 |  | 181.3 |  |  | ООО "Сантехкомплект"
ЛС_02-01-16 | 25658 |  | Теплоизоляция трубчатая из вспененного каучука, Dy 50 S15 K-Flex ST | Теплоизоляция трубчатая из вспененного каучука, Dy 50 S15 K-Flex ST | м. | м. | 228.48 | 190.4 |  |  |  |  | ООО "САНТЕХПРОФИТ"
ЛС_02-01-16 | 25659 |  | Теплоизоляция трубчатая из вспененного каучука, Dy 50 S15 K-Flex ST | Теплоизоляция трубчатая из вспененного каучука, Dy 50 S15 K-Flex ST | м. | м. | 240.6 | 200.5 |  |  |  |  | ООО "РСУ Комплект-Сервис"
ЛС_02-01-16 | 25660 |  | Теплоизоляция трубчатая из вспененного каучука, Dy 80 S15 K-Flex ST | Теплоизоляция трубчатая из вспененного каучука, Dy 80 S15 K-Flex ST | м. | м. | 397.56 | 331.3 |  | 331.3 |  |  | ООО "Сантехкомплект"
ЛС_02-01-16 | 25661 |  | Теплоизоляция трубчатая из вспененного каучука, Dy 80 S15 K-Flex ST | Теплоизоляция трубчатая из вспененного каучука, Dy 80 S15 K-Flex ST | м. | м. | 417.48 | 347.9 |  |  |  |  | ООО "САНТЕХПРОФИТ"
ЛС_02-01-16 | 25662 |  | Теплоизоляция трубчатая из вспененного каучука, Dy 80 S15 K-Flex ST | Теплоизоляция трубчатая из вспененного каучука, Dy 80 S15 K-Flex ST | м. | м. | 439.8 | 366.5 |  |  |  |  | ООО "РСУ Комплект-Сервис"
ЛС_02-01-16 | 25663 |  | Теплоизоляция трубчатая из вспененного каучука, Dy 100 S15 K-Flex ST | Теплоизоляция трубчатая из вспененного каучука, Dy 100 S15 K-Flex ST | м. | м. | 516.84 | 430.7 |  | 430.7 |  |  | ООО "Сантехкомплект"
ЛС_02-01-16 | 25664 |  | Теплоизоляция трубчатая из вспененного каучука, Dy 100 S15 K-Flex ST | Теплоизоляция трубчатая из вспененного каучука, Dy 100 S15 K-Flex ST | м. | м. | 542.64 | 452.2 |  |  |  |  | ООО "САНТЕХПРОФИТ"
ЛС_02-01-16 | 25665 |  | Теплоизоляция трубчатая из вспененного каучука, Dy 100 S15 K-Flex ST | Теплоизоляция трубчатая из вспененного каучука, Dy 100 S15 K-Flex ST | м. | м. | 571.68 | 476.4 |  |  |  |  | ООО "РСУ Комплект-Сервис"
ЛС_02-01-16 | 25666 |  | Теплоизоляция трубчатая из вспененного каучука, Dy 150 S15 K-Flex ST | Теплоизоляция трубчатая из вспененного каучука, Dy 150 S15 K-Flex ST | м. | м. | 1026 | 855 |  | 855 |  |  | ООО "Сантехкомплект"
ЛС_02-01-16 | 25667 |  | Теплоизоляция трубчатая из вспененного каучука, Dy 150 S15 K-Flex ST | Теплоизоляция трубчатая из вспененного каучука, Dy 150 S15 K-Flex ST | м. | м. | 1077.36 | 897.8 |  |  |  |  | ООО "САНТЕХПРОФИТ"
ЛС_02-01-16 | 25668 |  | Теплоизоляция трубчатая из вспененного каучука, Dy 150 S15 K-Flex ST | Теплоизоляция трубчатая из вспененного каучука, Dy 150 S15 K-Flex ST | м. | м. | 1134.84 | 945.7 |  |  |  |  | ООО "РСУ Комплект-Сервис"
ЛС_02-01-16 | 25669 |  | Теплоизоляция трубчатая из вспененного каучука, Dy 250 S15 K-Flex ST | Теплоизоляция трубчатая из вспененного каучука, Dy 250 S15 K-Flex ST | м. | м. | 2733.12 | 2277.6 |  | 2277.6 |  |  | ООО "Сантехкомплект"
ЛС_02-01-16 | 25670 |  | Теплоизоляция трубчатая из вспененного каучука, Dy 250 S15 K-Flex ST | Теплоизоляция трубчатая из вспененного каучука, Dy 250 S15 K-Flex ST | м. | м. | 2869.8 | 2391.5 |  |  |  |  | ООО "САНТЕХПРОФИТ"
ЛС_02-01-16 | 25671 |  | Теплоизоляция трубчатая из вспененного каучука, Dy 250 S15 K-Flex ST | Теплоизоляция трубчатая из вспененного каучука, Dy 250 S15 K-Flex ST | м. | м. | 3022.8 | 2519 |  |  |  |  | ООО "РСУ Комплект-Сервис"
ЛС_02-01-16 | 25672 |  | Теплоизоляция для труб цилиндрами из мин.ваты в оболочках, Ду100 S15 ISOTEC Section AL-2 | Теплоизоляция для труб цилиндрами из мин.ваты в оболочках, Ду100 S15 ISOTEC Section AL-2 | м. | м. | 950 | 791.6667 |  |  |  |  | ООО "ВОЛЬБЕК"
ЛС_02-01-16 | 25673 |  | Теплоизоляция для труб цилиндрами из мин.ваты в оболочках, Ду100 S15 ISOTEC Section AL-2 | Теплоизоляция для труб цилиндрами из мин.ваты в оболочках, Ду100 S15 ISOTEC Section AL-2 | м. | м. | 1000 | 833.3333 |  |  |  |  | ТЕПЛОКОМ
ЛС_02-01-16 | 25674 |  | Теплоизоляция для труб цилиндрами из мин.ваты в оболочках, Ду100 S15 ISOTEC Section AL-2 | Теплоизоляция для труб цилиндрами из мин.ваты в оболочках, Ду100 S15 ISOTEC Section AL-2 | м. | м. | 786.24 | 655.2 |  | 655.2 |  |  | ООО "Инженерная изоляция"
ЛС_02-01-16 | 25675 |  | Теплоизоляция для труб цилиндрами из мин.ваты в оболочках, Ду250 S15 ISOTEC Section AL-2 | Теплоизоляция для труб цилиндрами из мин.ваты в оболочках, Ду250 S15 ISOTEC Section AL-2 | м. | м. | 2100 | 1750 |  |  |  |  | ООО "ВОЛЬБЕК"
ЛС_02-01-16 | 25676 |  | Теплоизоляция для труб цилиндрами из мин.ваты в оболочках, Ду250 S15 ISOTEC Section AL-2 | Теплоизоляция для труб цилиндрами из мин.ваты в оболочках, Ду250 S15 ISOTEC Section AL-2 | м. | м. | 2150 | 1791.6667 |  |  |  |  | ТЕПЛОКОМ
ЛС_02-01-16 | 25677 |  | Теплоизоляция для труб цилиндрами из мин.ваты в оболочках, Ду250 S15 ISOTEC Section AL-2 | Теплоизоляция для труб цилиндрами из мин.ваты в оболочках, Ду250 S15 ISOTEC Section AL-2 | м. | м. | 1773.36 | 1477.8 |  | 1477.8
ЛС_02-01-16 | 25678 |  | Окраска трубопроводов эмалью ПФ-115 в два слоя ПФ-115 | Окраска трубопроводов эмалью ПФ-115 в два слоя ПФ-115 | кг. | кг.
ЛС_02-01-16 | 25679 |  | Окраска трубопроводов эмалью ПФ-115 в два слоя ПФ-115 | Окраска трубопроводов эмалью ПФ-115 в два слоя ПФ-115 | кг. | кг.
ЛС_02-01-16 | 25680 |  | Окраска трубопроводов эмалью ПФ-115 в два слоя ПФ-115 | Окраска трубопроводов эмалью ПФ-115 в два слоя ПФ-115 | кг. | кг.
ЛС_02-01-16 | 25681 |  | Оборудование | Оборудование
ЛС_02-01-16 | 25682 |  | Оборудование | Оборудование
ЛС_02-01-16 | 25683 |  | Оборудование | Оборудование
ЛС_02-01-16 | 25684 |  | УСТАНОВКА ВЕНТИЛЯЦИОННАЯ КАРКАСНО-ПАНЕЛЬНАЯ 221037962-ОПР ВЕРОСА-300-058-05-10-У3 | УСТАНОВКА ВЕНТИЛЯЦИОННАЯ КАРКАСНО-ПАНЕЛЬНАЯ 221037962-ОПР ВЕРОСА-300-058-05-10-У3 | шт. | шт.
ЛС_02-01-16 | 25685 |  | УСТАНОВКА ВЕНТИЛЯЦИОННАЯ КАРКАСНО-ПАНЕЛЬНАЯ 221037962-ОПР ВЕРОСА-300-058-05-10-У3 | УСТАНОВКА ВЕНТИЛЯЦИОННАЯ КАРКАСНО-ПАНЕЛЬНАЯ 221037962-ОПР ВЕРОСА-300-058-05-10-У3 | шт. | шт.
ЛС_02-01-16 | 25686 |  | УСТАНОВКА ВЕНТИЛЯЦИОННАЯ КАРКАСНО-ПАНЕЛЬНАЯ 221037962-ОПР ВЕРОСА-300-058-05-10-У3 | УСТАНОВКА ВЕНТИЛЯЦИОННАЯ КАРКАСНО-ПАНЕЛЬНАЯ 221037962-ОПР ВЕРОСА-300-058-05-10-У3 | шт. | шт.
ЛС_02-01-16 | 25687 |  | УСТАНОВКА ВЕНТИЛЯЦИОННАЯ КАРКАСНО-ПАНЕЛЬНАЯ 221037963-ОПР ВЕРОСА-300-087-05-10-У3 | УСТАНОВКА ВЕНТИЛЯЦИОННАЯ КАРКАСНО-ПАНЕЛЬНАЯ 221037963-ОПР ВЕРОСА-300-087-05-10-У3 | шт. | шт.
ЛС_02-01-16 | 25688 |  | УСТАНОВКА ВЕНТИЛЯЦИОННАЯ КАРКАСНО-ПАНЕЛЬНАЯ 221037963-ОПР ВЕРОСА-300-087-05-10-У3 | УСТАНОВКА ВЕНТИЛЯЦИОННАЯ КАРКАСНО-ПАНЕЛЬНАЯ 221037963-ОПР ВЕРОСА-300-087-05-10-У3 | шт. | шт.
ЛС_02-01-16 | 25689 |  | УСТАНОВКА ВЕНТИЛЯЦИОННАЯ КАРКАСНО-ПАНЕЛЬНАЯ 221037963-ОПР ВЕРОСА-300-087-05-10-У3 | УСТАНОВКА ВЕНТИЛЯЦИОННАЯ КАРКАСНО-ПАНЕЛЬНАЯ 221037963-ОПР ВЕРОСА-300-087-05-10-У3 | шт. | шт.
ЛС_02-01-16 | 25690 |  | УСТАНОВКА ВЕНТИЛЯЦИОННАЯ КАРКАСНО-ПАНЕЛЬНАЯ 221037965-ОПР ВЕРОСА-300-039-05-10-У3 | УСТАНОВКА ВЕНТИЛЯЦИОННАЯ КАРКАСНО-ПАНЕЛЬНАЯ 221037965-ОПР ВЕРОСА-300-039-05-10-У3 | шт. | шт.
ЛС_02-01-16 | 25691 |  | УСТАНОВКА ВЕНТИЛЯЦИОННАЯ КАРКАСНО-ПАНЕЛЬНАЯ 221037965-ОПР ВЕРОСА-300-039-05-10-У3 | УСТАНОВКА ВЕНТИЛЯЦИОННАЯ КАРКАСНО-ПАНЕЛЬНАЯ 221037965-ОПР ВЕРОСА-300-039-05-10-У3 | шт. | шт.
ЛС_02-01-16 | 25692 |  | УСТАНОВКА ВЕНТИЛЯЦИОННАЯ КАРКАСНО-ПАНЕЛЬНАЯ 221037965-ОПР ВЕРОСА-300-039-05-10-У3 | УСТАНОВКА ВЕНТИЛЯЦИОННАЯ КАРКАСНО-ПАНЕЛЬНАЯ 221037965-ОПР ВЕРОСА-300-039-05-10-У3 | шт. | шт.
ЛС_02-01-16 | 25693 |  | УСТАНОВКА ВЕНТИЛЯЦИОННАЯ КАРКАСНО-ПАНЕЛЬНАЯ 221037969-ОПР ВЕРОСА-300-039-05-10-У3 | УСТАНОВКА ВЕНТИЛЯЦИОННАЯ КАРКАСНО-ПАНЕЛЬНАЯ 221037969-ОПР ВЕРОСА-300-039-05-10-У3 | шт. | шт.
ЛС_02-01-16 | 25694 |  | УСТАНОВКА ВЕНТИЛЯЦИОННАЯ КАРКАСНО-ПАНЕЛЬНАЯ 221037969-ОПР ВЕРОСА-300-039-05-10-У3 | УСТАНОВКА ВЕНТИЛЯЦИОННАЯ КАРКАСНО-ПАНЕЛЬНАЯ 221037969-ОПР ВЕРОСА-300-039-05-10-У3 | шт. | шт.
ЛС_02-01-16 | 25695 |  | УСТАНОВКА ВЕНТИЛЯЦИОННАЯ КАРКАСНО-ПАНЕЛЬНАЯ 221037969-ОПР ВЕРОСА-300-039-05-10-У3 | УСТАНОВКА ВЕНТИЛЯЦИОННАЯ КАРКАСНО-ПАНЕЛЬНАЯ 221037969-ОПР ВЕРОСА-300-039-05-10-У3 | шт. | шт.
ЛС_02-01-16 | 25696 |  | УСТАНОВКА ВЕНТИЛЯЦИОННАЯ КАРКАСНО-ПАНЕЛЬНАЯ 221037971-ОПР ВЕРОСА-300-039-05-10-У3 | УСТАНОВКА ВЕНТИЛЯЦИОННАЯ КАРКАСНО-ПАНЕЛЬНАЯ 221037971-ОПР ВЕРОСА-300-039-05-10-У3 | шт. | шт.
ЛС_02-01-16 | 25697 |  | УСТАНОВКА ВЕНТИЛЯЦИОННАЯ КАРКАСНО-ПАНЕЛЬНАЯ 221037971-ОПР ВЕРОСА-300-039-05-10-У3 | УСТАНОВКА ВЕНТИЛЯЦИОННАЯ КАРКАСНО-ПАНЕЛЬНАЯ 221037971-ОПР ВЕРОСА-300-039-05-10-У3 | шт. | шт.
ЛС_02-01-16 | 25698 |  | УСТАНОВКА ВЕНТИЛЯЦИОННАЯ КАРКАСНО-ПАНЕЛЬНАЯ 221037971-ОПР ВЕРОСА-300-039-05-10-У3 | УСТАНОВКА ВЕНТИЛЯЦИОННАЯ КАРКАСНО-ПАНЕЛЬНАЯ 221037971-ОПР ВЕРОСА-300-039-05-10-У3 | шт. | шт.
ЛС_02-01-16 | 25699 |  | Вентилятор центробежный, Исп. 1, пол. Пр0, взрывозащищенный, в комплекте с : В3.2 ВРАН9-040-Т80-В-00055/4-У2-1-П0-0 | Вентилятор центробежный, Исп. 1, пол. Пр0, взрывозащищенный, в комплекте с : В3.2 ВРАН9-040-Т80-В-00055/4-У2-1-П0-0 | шт. | шт.
ЛС_02-01-16 | 25700 |  | Вентилятор центробежный, Исп. 1, пол. Пр0, взрывозащищенный, в комплекте с : В3.2 ВРАН9-040-Т80-В-00055/4-У2-1-П0-0 | Вентилятор центробежный, Исп. 1, пол. Пр0, взрывозащищенный, в комплекте с : В3.2 ВРАН9-040-Т80-В-00055/4-У2-1-П0-0 | шт. | шт.
ЛС_02-01-16 | 25701 |  | Вентилятор центробежный, Исп. 1, пол. Пр0, взрывозащищенный, в комплекте с : В3.2 ВРАН9-040-Т80-В-00055/4-У2-1-П0-0 | Вентилятор центробежный, Исп. 1, пол. Пр0, взрывозащищенный, в комплекте с : В3.2 ВРАН9-040-Т80-В-00055/4-У2-1-П0-0 | шт. | шт.
ЛС_02-01-16 | 25702 |  | Виброизолятор к центробежному вентилятору ВР типа ДО ДО38 | Виброизолятор к центробежному вентилятору ВР типа ДО ДО38 | шт. | шт.
ЛС_02-01-16 | 25703 |  | Виброизолятор к центробежному вентилятору ВР типа ДО ДО38 | Виброизолятор к центробежному вентилятору ВР типа ДО ДО38 | шт. | шт.
ЛС_02-01-16 | 25704 |  | Виброизолятор к центробежному вентилятору ВР типа ДО ДО38 | Виброизолятор к центробежному вентилятору ВР типа ДО ДО38 | шт. | шт.
ЛС_02-01-16 | 25705 |  | Вставка гибкая ВРАН/ВРАВ Всас. №040 Вставка гибкая ВРАН/ВРАВ | Вставка гибкая ВРАН/ВРАВ Всас. №040 Вставка гибкая ВРАН/ВРАВ | шт. | шт.
ЛС_02-01-16 | 25706 |  | Вставка гибкая ВРАН/ВРАВ Всас. №040 Вставка гибкая ВРАН/ВРАВ | Вставка гибкая ВРАН/ВРАВ Всас. №040 Вставка гибкая ВРАН/ВРАВ | шт. | шт.
ЛС_02-01-16 | 25707 |  | Вставка гибкая ВРАН/ВРАВ Всас. №040 Вставка гибкая ВРАН/ВРАВ | Вставка гибкая ВРАН/ВРАВ Всас. №040 Вставка гибкая ВРАН/ВРАВ | шт. | шт.
ЛС_02-01-16 | 25708 |  | Вставка гибкая ВРАН/ВРАВ Нагн. №040 Вставка гибкая ВРАН/ВРАВ | Вставка гибкая ВРАН/ВРАВ Нагн. №040 Вставка гибкая ВРАН/ВРАВ | шт. | шт.
ЛС_02-01-16 | 25709 |  | Вставка гибкая ВРАН/ВРАВ Нагн. №040 Вставка гибкая ВРАН/ВРАВ | Вставка гибкая ВРАН/ВРАВ Нагн. №040 Вставка гибкая ВРАН/ВРАВ | шт. | шт.
ЛС_02-01-16 | 25710 |  | Вставка гибкая ВРАН/ВРАВ Нагн. №040 Вставка гибкая ВРАН/ВРАВ | Вставка гибкая ВРАН/ВРАВ Нагн. №040 Вставка гибкая ВРАН/ВРАВ | шт. | шт.
ЛС_02-01-16 | 25711 |  | УСТАНОВКА ВЕНТИЛЯЦИОННАЯ КАРКАСНО-ПАНЕЛЬНАЯ 221037967-ОПР ВЕРОСА-300-087-05-10-У3 | УСТАНОВКА ВЕНТИЛЯЦИОННАЯ КАРКАСНО-ПАНЕЛЬНАЯ 221037967-ОПР ВЕРОСА-300-087-05-10-У3 | шт. | шт.
ЛС_02-01-16 | 25712 |  | УСТАНОВКА ВЕНТИЛЯЦИОННАЯ КАРКАСНО-ПАНЕЛЬНАЯ 221037967-ОПР ВЕРОСА-300-087-05-10-У3 | УСТАНОВКА ВЕНТИЛЯЦИОННАЯ КАРКАСНО-ПАНЕЛЬНАЯ 221037967-ОПР ВЕРОСА-300-087-05-10-У3 | шт. | шт.
ЛС_02-01-16 | 25713 |  | УСТАНОВКА ВЕНТИЛЯЦИОННАЯ КАРКАСНО-ПАНЕЛЬНАЯ 221037967-ОПР ВЕРОСА-300-087-05-10-У3 | УСТАНОВКА ВЕНТИЛЯЦИОННАЯ КАРКАСНО-ПАНЕЛЬНАЯ 221037967-ОПР ВЕРОСА-300-087-05-10-У3 | шт. | шт.
ЛС_02-01-16 | 25714 |  | Канальный вентилятор с назад загнутыми лопатками В5.1 Канал-ПКВ-50-25-4-380 | Канальный вентилятор с назад загнутыми лопатками В5.1 Канал-ПКВ-50-25-4-380 | шт. | шт.
ЛС_02-01-16 | 25715 |  | Канальный вентилятор с назад загнутыми лопатками В5.1 Канал-ПКВ-50-25-4-380 | Канальный вентилятор с назад загнутыми лопатками В5.1 Канал-ПКВ-50-25-4-380 | шт. | шт.
ЛС_02-01-16 | 25716 |  | Канальный вентилятор с назад загнутыми лопатками В5.1 Канал-ПКВ-50-25-4-380 | Канальный вентилятор с назад загнутыми лопатками В5.1 Канал-ПКВ-50-25-4-380 | шт. | шт.
ЛС_02-01-16 | 25717 |  | Канальный вентилятор с назад загнутыми лопатками В5.2 Канал-ПКВ-50-25-4-380 | Канальный вентилятор с назад загнутыми лопатками В5.2 Канал-ПКВ-50-25-4-380 | шт. | шт.
ЛС_02-01-16 | 25718 |  | Канальный вентилятор с назад загнутыми лопатками В5.2 Канал-ПКВ-50-25-4-380 | Канальный вентилятор с назад загнутыми лопатками В5.2 Канал-ПКВ-50-25-4-380 | шт. | шт.
ЛС_02-01-16 | 25719 |  | Канальный вентилятор с назад загнутыми лопатками В5.2 Канал-ПКВ-50-25-4-380 | Канальный вентилятор с назад загнутыми лопатками В5.2 Канал-ПКВ-50-25-4-380 | шт. | шт.
ЛС_02-01-16 | 25720 |  | Канальный вентилятор с назад загнутыми лопатками В5 Канал-ПКВ-50-25-4-380 | Канальный вентилятор с назад загнутыми лопатками В5 Канал-ПКВ-50-25-4-380 | шт. | шт.
ЛС_02-01-16 | 25721 |  | Канальный вентилятор с назад загнутыми лопатками В5 Канал-ПКВ-50-25-4-380 | Канальный вентилятор с назад загнутыми лопатками В5 Канал-ПКВ-50-25-4-380 | шт. | шт.
ЛС_02-01-16 | 25722 |  | Канальный вентилятор с назад загнутыми лопатками В5 Канал-ПКВ-50-25-4-380 | Канальный вентилятор с назад загнутыми лопатками В5 Канал-ПКВ-50-25-4-380 | шт. | шт.
ЛС_02-01-16 | 25723 |  | УСТАНОВКА ВЕНТИЛЯЦИОННАЯ КАРКАСНО-ПАНЕЛЬНАЯ 221037972-ОПР ВЕРОСА-300-058-05-10-У3 | УСТАНОВКА ВЕНТИЛЯЦИОННАЯ КАРКАСНО-ПАНЕЛЬНАЯ 221037972-ОПР ВЕРОСА-300-058-05-10-У3 | шт. | шт.
ЛС_02-01-16 | 25724 |  | УСТАНОВКА ВЕНТИЛЯЦИОННАЯ КАРКАСНО-ПАНЕЛЬНАЯ 221037972-ОПР ВЕРОСА-300-058-05-10-У3 | УСТАНОВКА ВЕНТИЛЯЦИОННАЯ КАРКАСНО-ПАНЕЛЬНАЯ 221037972-ОПР ВЕРОСА-300-058-05-10-У3 | шт. | шт.
ЛС_02-01-16 | 25725 |  | УСТАНОВКА ВЕНТИЛЯЦИОННАЯ КАРКАСНО-ПАНЕЛЬНАЯ 221037972-ОПР ВЕРОСА-300-058-05-10-У3 | УСТАНОВКА ВЕНТИЛЯЦИОННАЯ КАРКАСНО-ПАНЕЛЬНАЯ 221037972-ОПР ВЕРОСА-300-058-05-10-У3 | шт. | шт.
ЛС_02-01-16 | 25726 |  | УСТАНОВКА ВЕНТИЛЯЦИОННАЯ КАРКАСНО-ПАНЕЛЬНАЯ 221037974-ОПР ВЕРОСА-300-019-05-10-У3 | УСТАНОВКА ВЕНТИЛЯЦИОННАЯ КАРКАСНО-ПАНЕЛЬНАЯ 221037974-ОПР ВЕРОСА-300-019-05-10-У3 | шт. | шт.
ЛС_02-01-16 | 25727 |  | УСТАНОВКА ВЕНТИЛЯЦИОННАЯ КАРКАСНО-ПАНЕЛЬНАЯ 221037974-ОПР ВЕРОСА-300-019-05-10-У3 | УСТАНОВКА ВЕНТИЛЯЦИОННАЯ КАРКАСНО-ПАНЕЛЬНАЯ 221037974-ОПР ВЕРОСА-300-019-05-10-У3 | шт. | шт.
ЛС_02-01-16 | 25728 |  | УСТАНОВКА ВЕНТИЛЯЦИОННАЯ КАРКАСНО-ПАНЕЛЬНАЯ 221037974-ОПР ВЕРОСА-300-019-05-10-У3 | УСТАНОВКА ВЕНТИЛЯЦИОННАЯ КАРКАСНО-ПАНЕЛЬНАЯ 221037974-ОПР ВЕРОСА-300-019-05-10-У3 | шт. | шт.
ЛС_02-01-16 | 25729 |  | Канальный вентилятор с назад загнутыми лопатками В14.1 Канал-ПКВ-50-25-4-380 | Канальный вентилятор с назад загнутыми лопатками В14.1 Канал-ПКВ-50-25-4-380 | шт. | шт.
ЛС_02-01-16 | 25730 |  | Канальный вентилятор с назад загнутыми лопатками В14.1 Канал-ПКВ-50-25-4-380 | Канальный вентилятор с назад загнутыми лопатками В14.1 Канал-ПКВ-50-25-4-380 | шт. | шт.
ЛС_02-01-16 | 25731 |  | Канальный вентилятор с назад загнутыми лопатками В14.1 Канал-ПКВ-50-25-4-380 | Канальный вентилятор с назад загнутыми лопатками В14.1 Канал-ПКВ-50-25-4-380 | шт. | шт.
ЛС_02-01-16 | 25732 |  | УСТАНОВКА ВЕНТИЛЯЦИОННАЯ КАРКАСНО-ПАНЕЛЬНАЯ 221037975-ОПР ВЕРОСА-300-019-05-10-У3 | УСТАНОВКА ВЕНТИЛЯЦИОННАЯ КАРКАСНО-ПАНЕЛЬНАЯ 221037975-ОПР ВЕРОСА-300-019-05-10-У3 | шт. | шт.
ЛС_02-01-16 | 25733 |  | УСТАНОВКА ВЕНТИЛЯЦИОННАЯ КАРКАСНО-ПАНЕЛЬНАЯ 221037975-ОПР ВЕРОСА-300-019-05-10-У3 | УСТАНОВКА ВЕНТИЛЯЦИОННАЯ КАРКАСНО-ПАНЕЛЬНАЯ 221037975-ОПР ВЕРОСА-300-019-05-10-У3 | шт. | шт.
ЛС_02-01-16 | 25734 |  | УСТАНОВКА ВЕНТИЛЯЦИОННАЯ КАРКАСНО-ПАНЕЛЬНАЯ 221037975-ОПР ВЕРОСА-300-019-05-10-У3 | УСТАНОВКА ВЕНТИЛЯЦИОННАЯ КАРКАСНО-ПАНЕЛЬНАЯ 221037975-ОПР ВЕРОСА-300-019-05-10-У3 | шт. | шт.
ЛС_02-01-16 | 25735 |  | УСТАНОВКА ВЕНТИЛЯЦИОННАЯ КАРКАСНО-ПАНЕЛЬНАЯ 221037977-ОПР ВЕРОСА-300-078-05-10-У3 | УСТАНОВКА ВЕНТИЛЯЦИОННАЯ КАРКАСНО-ПАНЕЛЬНАЯ 221037977-ОПР ВЕРОСА-300-078-05-10-У3 | шт. | шт.
ЛС_02-01-16 | 25736 |  | УСТАНОВКА ВЕНТИЛЯЦИОННАЯ КАРКАСНО-ПАНЕЛЬНАЯ 221037977-ОПР ВЕРОСА-300-078-05-10-У3 | УСТАНОВКА ВЕНТИЛЯЦИОННАЯ КАРКАСНО-ПАНЕЛЬНАЯ 221037977-ОПР ВЕРОСА-300-078-05-10-У3 | шт. | шт.
ЛС_02-01-16 | 25737 |  | УСТАНОВКА ВЕНТИЛЯЦИОННАЯ КАРКАСНО-ПАНЕЛЬНАЯ 221037977-ОПР ВЕРОСА-300-078-05-10-У3 | УСТАНОВКА ВЕНТИЛЯЦИОННАЯ КАРКАСНО-ПАНЕЛЬНАЯ 221037977-ОПР ВЕРОСА-300-078-05-10-У3 | шт. | шт.
ЛС_02-01-16 | 25738 |  | Узел прохода через покрытие, в составе: 5.904-45 УП 1 | Узел прохода через покрытие, в составе: 5.904-45 УП 1 | компл. | компл.
ЛС_02-01-16 | 25739 |  | Узел прохода через покрытие, в составе: 5.904-45 УП 1 | Узел прохода через покрытие, в составе: 5.904-45 УП 1 | компл. | компл.
ЛС_02-01-16 | 25740 |  | Узел прохода через покрытие, в составе: 5.904-45 УП 1 | Узел прохода через покрытие, в составе: 5.904-45 УП 1 | компл. | компл.
ЛС_02-01-16 | 25741 |  | Патрубок УП 1 | Патрубок УП 1 | шт. | шт.
ЛС_02-01-16 | 25742 |  | Патрубок УП 1 | Патрубок УП 1 | шт. | шт.
ЛС_02-01-16 | 25743 |  | Патрубок УП 1 | Патрубок УП 1 | шт. | шт.
ЛС_02-01-16 | 25744 |  | Канальный вентилятор с назад загнутыми лопатками Канал-ПКВ-Ш-100-50-6-400 | Канальный вентилятор с назад загнутыми лопатками Канал-ПКВ-Ш-100-50-6-400 | шт. | шт. | 180957.6 | 150798 |  | 150798 |  |  | ООО "ВЕЗА"
ЛС_02-01-16 | 25745 |  | Канальный вентилятор с назад загнутыми лопатками Канал-ПКВ-Ш-100-50-6-400 | Канальный вентилятор с назад загнутыми лопатками Канал-ПКВ-Ш-100-50-6-400 | шт. | шт.
ЛС_02-01-16 | 25746 |  | Канальный вентилятор с назад загнутыми лопатками Канал-ПКВ-Ш-100-50-6-400 | Канальный вентилятор с назад загнутыми лопатками Канал-ПКВ-Ш-100-50-6-400 | шт. | шт.
ЛС_02-01-16 | 25747 |  | Канальный вентилятор с назад загнутыми лопатками Канал-ПКВ-Ш-70-40-4-400 | Канальный вентилятор с назад загнутыми лопатками Канал-ПКВ-Ш-70-40-4-400 | шт. | шт. | 89906.4 | 74922 |  | 74922 |  |  | ООО "ВЕЗА"
ЛС_02-01-16 | 25748 |  | Канальный вентилятор с назад загнутыми лопатками Канал-ПКВ-Ш-70-40-4-400 | Канальный вентилятор с назад загнутыми лопатками Канал-ПКВ-Ш-70-40-4-400 | шт. | шт.
ЛС_02-01-16 | 25749 |  | Канальный вентилятор с назад загнутыми лопатками Канал-ПКВ-Ш-70-40-4-400 | Канальный вентилятор с назад загнутыми лопатками Канал-ПКВ-Ш-70-40-4-400 | шт. | шт.
ЛС_02-01-16 | 25750 |  | Канальный вентилятор с назад загнутыми лопатками Канал-ПКВ-Ш-60-35-4-400 | Канальный вентилятор с назад загнутыми лопатками Канал-ПКВ-Ш-60-35-4-400 | шт. | шт. | 72662.4 | 60552 |  | 60552 |  |  | ООО "ВЕЗА"
ЛС_02-01-16 | 25751 |  | Канальный вентилятор с назад загнутыми лопатками Канал-ПКВ-Ш-60-35-4-400 | Канальный вентилятор с назад загнутыми лопатками Канал-ПКВ-Ш-60-35-4-400 | шт. | шт.
ЛС_02-01-16 | 25752 |  | Канальный вентилятор с назад загнутыми лопатками Канал-ПКВ-Ш-60-35-4-400 | Канальный вентилятор с назад загнутыми лопатками Канал-ПКВ-Ш-60-35-4-400 | шт. | шт.
ЛС_02-01-16 | 25753 |  | Канальный вентилятор с назад загнутыми лопатками Канал-ПКВ-Ш-70-40-4-400 | Канальный вентилятор с назад загнутыми лопатками Канал-ПКВ-Ш-70-40-4-400 | шт. | шт. | 89906.4 | 74922 |  | 74922 |  |  | ООО "ВЕЗА"
ЛС_02-01-16 | 25754 |  | Канальный вентилятор с назад загнутыми лопатками Канал-ПКВ-Ш-70-40-4-400 | Канальный вентилятор с назад загнутыми лопатками Канал-ПКВ-Ш-70-40-4-400 | шт. | шт.
ЛС_02-01-16 | 25755 |  | Канальный вентилятор с назад загнутыми лопатками Канал-ПКВ-Ш-70-40-4-400 | Канальный вентилятор с назад загнутыми лопатками Канал-ПКВ-Ш-70-40-4-400 | шт. | шт.
ЛС_02-01-16 | 25756 |  | Канальный вентилятор с назад загнутыми лопатками Канал-ПКВ-Ш-70-40-4-400 | Канальный вентилятор с назад загнутыми лопатками Канал-ПКВ-Ш-70-40-4-400 | шт. | шт. | 89906.4 | 74922 |  | 74922 |  |  | ООО "ВЕЗА"
ЛС_02-01-16 | 25757 |  | Канальный вентилятор с назад загнутыми лопатками Канал-ПКВ-Ш-70-40-4-400 | Канальный вентилятор с назад загнутыми лопатками Канал-ПКВ-Ш-70-40-4-400 | шт. | шт.
ЛС_02-01-16 | 25758 |  | Канальный вентилятор с назад загнутыми лопатками Канал-ПКВ-Ш-70-40-4-400 | Канальный вентилятор с назад загнутыми лопатками Канал-ПКВ-Ш-70-40-4-400 | шт. | шт.
ЛС_02-01-16 | 25759 |  | Канальный вентилятор с назад загнутыми лопатками Канал-ПКВ-Ш-60-30-4-400 | Канальный вентилятор с назад загнутыми лопатками Канал-ПКВ-Ш-60-30-4-400 | шт. | шт. | 60739.2 | 50616 |  | 50616 |  |  | ООО "ВЕЗА"
ЛС_02-01-16 | 25760 |  | Канальный вентилятор с назад загнутыми лопатками Канал-ПКВ-Ш-60-30-4-400 | Канальный вентилятор с назад загнутыми лопатками Канал-ПКВ-Ш-60-30-4-400 | шт. | шт.
ЛС_02-01-16 | 25761 |  | Канальный вентилятор с назад загнутыми лопатками Канал-ПКВ-Ш-60-30-4-400 | Канальный вентилятор с назад загнутыми лопатками Канал-ПКВ-Ш-60-30-4-400 | шт. | шт.
ЛС_02-01-16 | 25762 |  | Канальный вентилятор с назад загнутыми лопатками Канал-ПКВ-Ш-80-50-4-400, | Канальный вентилятор с назад загнутыми лопатками Канал-ПКВ-Ш-80-50-4-400, | шт. | шт. | 128656.8 | 107214 |  | 107214 |  |  | ООО "ВЕЗА"
ЛС_02-01-16 | 25763 |  | Канальный вентилятор с назад загнутыми лопатками Канал-ПКВ-Ш-80-50-4-400, | Канальный вентилятор с назад загнутыми лопатками Канал-ПКВ-Ш-80-50-4-400, | шт. | шт.
ЛС_02-01-16 | 25764 |  | Канальный вентилятор с назад загнутыми лопатками Канал-ПКВ-Ш-80-50-4-400, | Канальный вентилятор с назад загнутыми лопатками Канал-ПКВ-Ш-80-50-4-400, | шт. | шт.
ЛС_02-01-16 | 25765 |  | УСТАНОВКА ВЕНТИЛЯЦИОННАЯ КАРКАСНО-ПАНЕЛЬНАЯ 221015288а-1-ОПР 221015288б-ОПР ВЕРОСА 500 | УСТАНОВКА ВЕНТИЛЯЦИОННАЯ КАРКАСНО-ПАНЕЛЬНАЯ 221015288а-1-ОПР 221015288б-ОПР ВЕРОСА 500 | шт. | шт. | 1687984.8 | 1406654 |  | 1406654 |  |  | ООО "ВЕЗА"
ЛС_02-01-16 | 25766 |  | УСТАНОВКА ВЕНТИЛЯЦИОННАЯ КАРКАСНО-ПАНЕЛЬНАЯ 221015288а-1-ОПР 221015288б-ОПР ВЕРОСА 500 | УСТАНОВКА ВЕНТИЛЯЦИОННАЯ КАРКАСНО-ПАНЕЛЬНАЯ 221015288а-1-ОПР 221015288б-ОПР ВЕРОСА 500 | шт. | шт.
ЛС_02-01-16 | 25767 |  | УСТАНОВКА ВЕНТИЛЯЦИОННАЯ КАРКАСНО-ПАНЕЛЬНАЯ 221015288а-1-ОПР 221015288б-ОПР ВЕРОСА 500 | УСТАНОВКА ВЕНТИЛЯЦИОННАЯ КАРКАСНО-ПАНЕЛЬНАЯ 221015288а-1-ОПР 221015288б-ОПР ВЕРОСА 500 | шт. | шт.
ЛС_02-01-16 | 25768 |  | УСТАНОВКА ВЕНТИЛЯЦИОННАЯ КАРКАСНО-ПАНЕЛЬНАЯ 221015290б-ОПР ВЕРОСА 500 | УСТАНОВКА ВЕНТИЛЯЦИОННАЯ КАРКАСНО-ПАНЕЛЬНАЯ 221015290б-ОПР ВЕРОСА 500 | шт. | шт. | 2719479.9 | 2266233.25 |  | 2266233.25 |  |  | ООО "ВЕЗА"
ЛС_02-01-16 | 25769 |  | УСТАНОВКА ВЕНТИЛЯЦИОННАЯ КАРКАСНО-ПАНЕЛЬНАЯ 221015290б-ОПР ВЕРОСА 500 | УСТАНОВКА ВЕНТИЛЯЦИОННАЯ КАРКАСНО-ПАНЕЛЬНАЯ 221015290б-ОПР ВЕРОСА 500 | шт. | шт.
ЛС_02-01-16 | 25770 |  | УСТАНОВКА ВЕНТИЛЯЦИОННАЯ КАРКАСНО-ПАНЕЛЬНАЯ 221015290б-ОПР ВЕРОСА 500 | УСТАНОВКА ВЕНТИЛЯЦИОННАЯ КАРКАСНО-ПАНЕЛЬНАЯ 221015290б-ОПР ВЕРОСА 500 | шт. | шт.
ЛС_02-01-16 | 25771 |  | УСТАНОВКА ВЕНТИЛЯЦИОННАЯ КАРКАСНО-ПАНЕЛЬНАЯ 221015292б-ОПР ВЕРОСА 500 | УСТАНОВКА ВЕНТИЛЯЦИОННАЯ КАРКАСНО-ПАНЕЛЬНАЯ 221015292б-ОПР ВЕРОСА 500 | шт. | шт. | 1008383.64 | 840319.7 |  | 840319.7 |  |  | ООО "ВЕЗА"
ЛС_02-01-16 | 25772 |  | УСТАНОВКА ВЕНТИЛЯЦИОННАЯ КАРКАСНО-ПАНЕЛЬНАЯ 221015292б-ОПР ВЕРОСА 500 | УСТАНОВКА ВЕНТИЛЯЦИОННАЯ КАРКАСНО-ПАНЕЛЬНАЯ 221015292б-ОПР ВЕРОСА 500 | шт. | шт.
ЛС_02-01-16 | 25773 |  | УСТАНОВКА ВЕНТИЛЯЦИОННАЯ КАРКАСНО-ПАНЕЛЬНАЯ 221015292б-ОПР ВЕРОСА 500 | УСТАНОВКА ВЕНТИЛЯЦИОННАЯ КАРКАСНО-ПАНЕЛЬНАЯ 221015292б-ОПР ВЕРОСА 500 | шт. | шт.
ЛС_02-01-16 | 25774 |  | УСТАНОВКА ВЕНТИЛЯЦИОННАЯ КАРКАСНО-ПАНЕЛЬНАЯ 221015293б-ОПР ВЕРОСА 500 | УСТАНОВКА ВЕНТИЛЯЦИОННАЯ КАРКАСНО-ПАНЕЛЬНАЯ 221015293б-ОПР ВЕРОСА 500 | шт. | шт. | 1687984.8 | 1406654 |  | 1406654 |  |  | ООО "ВЕЗА"
ЛС_02-01-16 | 25775 |  | УСТАНОВКА ВЕНТИЛЯЦИОННАЯ КАРКАСНО-ПАНЕЛЬНАЯ 221015293б-ОПР ВЕРОСА 500 | УСТАНОВКА ВЕНТИЛЯЦИОННАЯ КАРКАСНО-ПАНЕЛЬНАЯ 221015293б-ОПР ВЕРОСА 500 | шт. | шт.
ЛС_02-01-16 | 25776 |  | УСТАНОВКА ВЕНТИЛЯЦИОННАЯ КАРКАСНО-ПАНЕЛЬНАЯ 221015293б-ОПР ВЕРОСА 500 | УСТАНОВКА ВЕНТИЛЯЦИОННАЯ КАРКАСНО-ПАНЕЛЬНАЯ 221015293б-ОПР ВЕРОСА 500 | шт. | шт.
ЛС_02-01-16 | 25777 |  | Автоматизация вентиляции | Автоматизация вентиляции
ЛС_02-01-16 | 25778 |  | Автоматизация вентиляции | Автоматизация вентиляции
ЛС_02-01-16 | 25779 |  | Автоматизация вентиляции | Автоматизация вентиляции
ЛС_02-01-16 | 25780 |  | Щит автоматики вентиляции комплектный (обслуживает вентустановки П1, В1.1) КА22780535-ОПР вер.2 | Щит автоматики вентиляции комплектный (обслуживает вентустановки П1, В1.1) КА22780535-ОПР вер.2 | компл. | компл. | 335286 | 279405 |  | 279405 |  |  | ООО "ВЕЗА"
ЛС_02-01-16 | 25781 |  | Щит автоматики вентиляции комплектный (обслуживает вентустановки П1, В1.1) КА22780535-ОПР вер.2 | Щит автоматики вентиляции комплектный (обслуживает вентустановки П1, В1.1) КА22780535-ОПР вер.2 | компл. | компл.
ЛС_02-01-16 | 25782 |  | Щит автоматики вентиляции комплектный (обслуживает вентустановки П1, В1.1) КА22780535-ОПР вер.2 | Щит автоматики вентиляции комплектный (обслуживает вентустановки П1, В1.1) КА22780535-ОПР вер.2 | компл. | компл.
ЛС_02-01-16 | 25783 |  | Щит автоматики вентиляции комплектный (обслуживает вентустановки П2.1, В2.1,) КА227805366-ОПР вер.2 | Щит автоматики вентиляции комплектный (обслуживает вентустановки П2.1, В2.1,) КА227805366-ОПР вер.2 | компл. | компл. | 476217 | 396847.5 |  | 396847.5 |  |  | ООО "ВЕЗА"
ЛС_02-01-16 | 25784 |  | Щит автоматики вентиляции комплектный (обслуживает вентустановки П2.1, В2.1,) КА227805366-ОПР вер.2 | Щит автоматики вентиляции комплектный (обслуживает вентустановки П2.1, В2.1,) КА227805366-ОПР вер.2 | компл. | компл.
ЛС_02-01-16 | 25785 |  | Щит автоматики вентиляции комплектный (обслуживает вентустановки П2.1, В2.1,) КА227805366-ОПР вер.2 | Щит автоматики вентиляции комплектный (обслуживает вентустановки П2.1, В2.1,) КА227805366-ОПР вер.2 | компл. | компл.
ЛС_02-01-16 | 25786 |  | Щит автоматики вентиляции комплектный (обслуживает вентустановки П2.2, В2.2) КА227805367-ОПР вер.2 | Щит автоматики вентиляции комплектный (обслуживает вентустановки П2.2, В2.2) КА227805367-ОПР вер.2 | компл. | компл. | 809739 | 674782.5 |  | 674782.5 |  |  | ООО "ВЕЗА"
ЛС_02-01-16 | 25787 |  | Щит автоматики вентиляции комплектный (обслуживает вентустановки П2.2, В2.2) КА227805367-ОПР вер.2 | Щит автоматики вентиляции комплектный (обслуживает вентустановки П2.2, В2.2) КА227805367-ОПР вер.2 | компл. | компл.
ЛС_02-01-16 | 25788 |  | Щит автоматики вентиляции комплектный (обслуживает вентустановки П2.2, В2.2) КА227805367-ОПР вер.2 | Щит автоматики вентиляции комплектный (обслуживает вентустановки П2.2, В2.2) КА227805367-ОПР вер.2 | компл. | компл.
ЛС_02-01-16 | 25789 |  | Щит автоматики вентиляции комплектный (обслуживает вентустановку П2.2) КА227805368-ОПР вер.2 | Щит автоматики вентиляции комплектный (обслуживает вентустановку П2.2) КА227805368-ОПР вер.2 | компл. | компл. | 197694 | 164745 |  | 164745 |  |  | ООО "ВЕЗА"
ЛС_02-01-16 | 25790 |  | Щит автоматики вентиляции комплектный (обслуживает вентустановку П2.2) КА227805368-ОПР вер.2 | Щит автоматики вентиляции комплектный (обслуживает вентустановку П2.2) КА227805368-ОПР вер.2 | компл. | компл.
ЛС_02-01-16 | 25791 |  | Щит автоматики вентиляции комплектный (обслуживает вентустановку П2.2) КА227805368-ОПР вер.2 | Щит автоматики вентиляции комплектный (обслуживает вентустановку П2.2) КА227805368-ОПР вер.2 | компл. | компл.
ЛС_02-01-16 | 25792 |  | Щит автоматики вентиляции комплектный (обслуживает вентустановки П2.3, В2.3) КА227805369-ОПР вер.2 | Щит автоматики вентиляции комплектный (обслуживает вентустановки П2.3, В2.3) КА227805369-ОПР вер.2 | компл. | компл. | 309393 | 257827.5 |  | 257827.5 |  |  | ООО "ВЕЗА"
ЛС_02-01-16 | 25793 |  | Щит автоматики вентиляции комплектный (обслуживает вентустановки П2.3, В2.3) КА227805369-ОПР вер.2 | Щит автоматики вентиляции комплектный (обслуживает вентустановки П2.3, В2.3) КА227805369-ОПР вер.2 | компл. | компл.
ЛС_02-01-16 | 25794 |  | Щит автоматики вентиляции комплектный (обслуживает вентустановки П2.3, В2.3) КА227805369-ОПР вер.2 | Щит автоматики вентиляции комплектный (обслуживает вентустановки П2.3, В2.3) КА227805369-ОПР вер.2 | компл. | компл.
ЛС_02-01-16 | 25795 |  | Щит автоматики вентиляции комплектный (обслуживает вентустановки П4, В4) КА227805370-ОПР вер.2 | Щит автоматики вентиляции комплектный (обслуживает вентустановки П4, В4) КА227805370-ОПР вер.2 | компл. | компл. | 194859 | 162382.5 |  | 162382.5 |  |  | ООО "ВЕЗА"
ЛС_02-01-16 | 25796 |  | Щит автоматики вентиляции комплектный (обслуживает вентустановки П4, В4) КА227805370-ОПР вер.2 | Щит автоматики вентиляции комплектный (обслуживает вентустановки П4, В4) КА227805370-ОПР вер.2 | компл. | компл.
ЛС_02-01-16 | 25797 |  | Щит автоматики вентиляции комплектный (обслуживает вентустановки П4, В4) КА227805370-ОПР вер.2 | Щит автоматики вентиляции комплектный (обслуживает вентустановки П4, В4) КА227805370-ОПР вер.2 | компл. | компл.
ЛС_02-01-16 | 25798 |  | Щит автоматики вентиляции комплектный (обслуживает вентустановку В3.2) КА227805371-ОПР вер.2 | Щит автоматики вентиляции комплектный (обслуживает вентустановку В3.2) КА227805371-ОПР вер.2 | компл. | компл. | 194859 | 162382.5 |  | 162382.5 |  |  | ООО "ВЕЗА"
ЛС_02-01-16 | 25799 |  | Щит автоматики вентиляции комплектный (обслуживает вентустановку В3.2) КА227805371-ОПР вер.2 | Щит автоматики вентиляции комплектный (обслуживает вентустановку В3.2) КА227805371-ОПР вер.2 | компл. | компл.
ЛС_02-01-16 | 25800 |  | Щит автоматики вентиляции комплектный (обслуживает вентустановку В3.2) КА227805371-ОПР вер.2 | Щит автоматики вентиляции комплектный (обслуживает вентустановку В3.2) КА227805371-ОПР вер.2 | компл. | компл.
ЛС_02-01-16 | 25801 |  | 28. Щит автоматики вентиляции комплектный (обслуживает вентустановки В5, В5.1, В5.2) КА227805372-ОПР вер.2 | 28. Щит автоматики вентиляции комплектный (обслуживает вентустановки В5, В5.1, В5.2) КА227805372-ОПР вер.2 | компл. | компл. | 309393 | 257827.5 |  | 257827.5 |  |  | ООО "ВЕЗА"
ЛС_02-01-16 | 25802 |  | 28. Щит автоматики вентиляции комплектный (обслуживает вентустановки В5, В5.1, В5.2) КА227805372-ОПР вер.2 | 28. Щит автоматики вентиляции комплектный (обслуживает вентустановки В5, В5.1, В5.2) КА227805372-ОПР вер.2 | компл. | компл.
ЛС_02-01-16 | 25803 |  | 28. Щит автоматики вентиляции комплектный (обслуживает вентустановки В5, В5.1, В5.2) КА227805372-ОПР вер.2 | 28. Щит автоматики вентиляции комплектный (обслуживает вентустановки В5, В5.1, В5.2) КА227805372-ОПР вер.2 | компл. | компл.
ЛС_02-01-16 | 25804 |  | 29. Щит автоматики вентиляции комплектный (обслуживает вентустановки П10, П16) КА227805373-ОПР вер.3 | 29. Щит автоматики вентиляции комплектный (обслуживает вентустановки П10, П16) КА227805373-ОПР вер.3 | компл. | компл. | 939540.01 | 782950.0083 |  | 782950.0083 |  |  | ООО "ВЕЗА"
ЛС_02-01-16 | 25805 |  | 29. Щит автоматики вентиляции комплектный (обслуживает вентустановки П10, П16) КА227805373-ОПР вер.3 | 29. Щит автоматики вентиляции комплектный (обслуживает вентустановки П10, П16) КА227805373-ОПР вер.3 | компл. | компл.
ЛС_02-01-16 | 25806 |  | 29. Щит автоматики вентиляции комплектный (обслуживает вентустановки П10, П16) КА227805373-ОПР вер.3 | 29. Щит автоматики вентиляции комплектный (обслуживает вентустановки П10, П16) КА227805373-ОПР вер.3 | компл. | компл.
ЛС_02-01-16 | 25807 |  | 30. Щит автоматики вентиляции комплектный (обслуживает вентустановки В14, В16) КА227805374-ОПР вер.3 | 30. Щит автоматики вентиляции комплектный (обслуживает вентустановки В14, В16) КА227805374-ОПР вер.3 | компл. | компл. | 415800 | 346500 |  | 346500 |  |  | ООО "ВЕЗА"
ЛС_02-01-16 | 25808 |  | 30. Щит автоматики вентиляции комплектный (обслуживает вентустановки В14, В16) КА227805374-ОПР вер.3 | 30. Щит автоматики вентиляции комплектный (обслуживает вентустановки В14, В16) КА227805374-ОПР вер.3 | компл. | компл.
ЛС_02-01-16 | 25809 |  | 30. Щит автоматики вентиляции комплектный (обслуживает вентустановки В14, В16) КА227805374-ОПР вер.3 | 30. Щит автоматики вентиляции комплектный (обслуживает вентустановки В14, В16) КА227805374-ОПР вер.3 | компл. | компл.
ЛС_02-01-16 | 25810 |  | 31. Щит автоматики вентиляции комплектный (обслуживает вентустановку П14) КА227805375-ОПР вер.3 | 31. Щит автоматики вентиляции комплектный (обслуживает вентустановку П14) КА227805375-ОПР вер.3 | компл. | компл. | 873810 | 728175 |  | 728175 |  |  | ООО "ВЕЗА"
ЛС_02-01-16 | 25811 |  | 31. Щит автоматики вентиляции комплектный (обслуживает вентустановку П14) КА227805375-ОПР вер.3 | 31. Щит автоматики вентиляции комплектный (обслуживает вентустановку П14) КА227805375-ОПР вер.3 | компл. | компл.
ЛС_02-01-16 | 25812 |  | 31. Щит автоматики вентиляции комплектный (обслуживает вентустановку П14) КА227805375-ОПР вер.3 | 31. Щит автоматики вентиляции комплектный (обслуживает вентустановку П14) КА227805375-ОПР вер.3 | компл. | компл.
ЛС_02-01-16 | 25813 |  | 32. Щит автоматики вентиляции комплектный (обслуживает вентустановки В10, В14.1, В14.2) КА227805376-ОПР вер.3 | 32. Щит автоматики вентиляции комплектный (обслуживает вентустановки В10, В14.1, В14.2) КА227805376-ОПР вер.3 | компл. | компл. | 454335 | 378612.5 |  | 378612.5 |  |  | ООО "ВЕЗА"
ЛС_02-01-16 | 25814 |  | 32. Щит автоматики вентиляции комплектный (обслуживает вентустановки В10, В14.1, В14.2) КА227805376-ОПР вер.3 | 32. Щит автоматики вентиляции комплектный (обслуживает вентустановки В10, В14.1, В14.2) КА227805376-ОПР вер.3 | компл. | компл.
ЛС_02-01-16 | 25815 |  | 32. Щит автоматики вентиляции комплектный (обслуживает вентустановки В10, В14.1, В14.2) КА227805376-ОПР вер.3 | 32. Щит автоматики вентиляции комплектный (обслуживает вентустановки В10, В14.1, В14.2) КА227805376-ОПР вер.3 | компл. | компл.
ЛС_02-01-16 | 25816 |  | Щит автоматики вентиляции комплектный (обслуживает УРВ) | Щит автоматики вентиляции комплектный (обслуживает УРВ) | компл. | компл.
ЛС_02-01-16 | 25817 |  | Щит автоматики вентиляции комплектный (обслуживает УРВ) | Щит автоматики вентиляции комплектный (обслуживает УРВ) | компл. | компл.
ЛС_02-01-16 | 25818 |  | Щит автоматики вентиляции комплектный (обслуживает УРВ) | Щит автоматики вентиляции комплектный (обслуживает УРВ) | компл. | компл.
ЛС_02-01-16 | 25819 |  | Реле перепада для контроля запыленности фильтра с комплектом монтажных изделий 30-300Па | Реле перепада для контроля запыленности фильтра с комплектом монтажных изделий 30-300Па | компл. | компл.
ЛС_02-01-16 | 25820 |  | Реле перепада для контроля запыленности фильтра с комплектом монтажных изделий 30-300Па | Реле перепада для контроля запыленности фильтра с комплектом монтажных изделий 30-300Па | компл. | компл.
ЛС_02-01-16 | 25821 |  | Реле перепада для контроля запыленности фильтра с комплектом монтажных изделий 30-300Па | Реле перепада для контроля запыленности фильтра с комплектом монтажных изделий 30-300Па | компл. | компл.
ЛС_02-01-16 | 25822 |  | Реле перепада для контроля запыленности фильтра с комплектом монтажных изделий 30-300Па | Реле перепада для контроля запыленности фильтра с комплектом монтажных изделий 30-300Па | компл. | компл.
ЛС_02-01-16 | 25823 |  | Реле перепада для контроля запыленности фильтра с комплектом монтажных изделий 30-300Па | Реле перепада для контроля запыленности фильтра с комплектом монтажных изделий 30-300Па | компл. | компл.
ЛС_02-01-16 | 25824 |  | Реле перепада для контроля запыленности фильтра с комплектом монтажных изделий 30-300Па | Реле перепада для контроля запыленности фильтра с комплектом монтажных изделий 30-300Па | компл. | компл.
ЛС_02-01-16 | 25825 |  | Реле перепада для контроля работы вентилятора с комплектом монтажных изделий 100-1500Па | Реле перепада для контроля работы вентилятора с комплектом монтажных изделий 100-1500Па | компл. | компл.
ЛС_02-01-16 | 25826 |  | Реле перепада для контроля работы вентилятора с комплектом монтажных изделий 100-1500Па | Реле перепада для контроля работы вентилятора с комплектом монтажных изделий 100-1500Па | компл. | компл.
ЛС_02-01-16 | 25827 |  | Реле перепада для контроля работы вентилятора с комплектом монтажных изделий 100-1500Па | Реле перепада для контроля работы вентилятора с комплектом монтажных изделий 100-1500Па | компл. | компл.
ЛС_02-01-16 | 25828 |  | Реле перепада для контроля работы вентилятора с комплектом монтажных изделий 100-1500Па | Реле перепада для контроля работы вентилятора с комплектом монтажных изделий 100-1500Па | компл. | компл.
ЛС_02-01-16 | 25829 |  | Реле перепада для контроля работы вентилятора с комплектом монтажных изделий 100-1500Па | Реле перепада для контроля работы вентилятора с комплектом монтажных изделий 100-1500Па | компл. | компл.
ЛС_02-01-16 | 25830 |  | Реле перепада для контроля работы вентилятора с комплектом монтажных изделий 100-1500Па | Реле перепада для контроля работы вентилятора с комплектом монтажных изделий 100-1500Па | компл. | компл.
ЛС_02-01-16 | 25831 |  | Канальный датчик температуры приточного воздуха c установочным фланцем ДТС405PT1000.В2.320 | Канальный датчик температуры приточного воздуха c установочным фланцем ДТС405PT1000.В2.320 | компл. | компл.
ЛС_02-01-16 | 25832 |  | Канальный датчик температуры приточного воздуха c установочным фланцем ДТС405PT1000.В2.320 | Канальный датчик температуры приточного воздуха c установочным фланцем ДТС405PT1000.В2.320 | компл. | компл.
ЛС_02-01-16 | 25833 |  | Канальный датчик температуры приточного воздуха c установочным фланцем ДТС405PT1000.В2.320 | Канальный датчик температуры приточного воздуха c установочным фланцем ДТС405PT1000.В2.320 | компл. | компл.
ЛС_02-01-16 | 25834 |  | Промышленный датчик температуры и влажности наружного воздуха -40…+80°С, 0…100 %RH, IP65; 4…20 мА + RS-485 (Modbus RTU) ПВТ100-Н4.2.И | Промышленный датчик температуры и влажности наружного воздуха -40…+80°С, 0…100 %RH, IP65; 4…20 мА + RS-485 (Modbus RTU) ПВТ100-Н4.2.И | шт. | шт. | 1164 | 970 |  | 970 |  |  | ООО "Завод №423"
ЛС_02-01-16 | 25835 |  | Промышленный датчик температуры и влажности наружного воздуха -40…+80°С, 0…100 %RH, IP65; 4…20 мА + RS-485 (Modbus RTU) ПВТ100-Н4.2.И | Промышленный датчик температуры и влажности наружного воздуха -40…+80°С, 0…100 %RH, IP65; 4…20 мА + RS-485 (Modbus RTU) ПВТ100-Н4.2.И | шт. | шт. | 2130 | 1775 |  |  |  |  | OCS
ЛС_02-01-16 | 25836 |  | Промышленный датчик температуры и влажности наружного воздуха -40…+80°С, 0…100 %RH, IP65; 4…20 мА + RS-485 (Modbus RTU) ПВТ100-Н4.2.И | Промышленный датчик температуры и влажности наружного воздуха -40…+80°С, 0…100 %RH, IP65; 4…20 мА + RS-485 (Modbus RTU) ПВТ100-Н4.2.И | шт. | шт. | 1200 | 1000 |  |  |  |  | ООО "ОвенКомплектАвтоматика"
ЛС_02-01-16 | 25837 |  | Защита от осадков КОЗЫРЕК типоразмера 63 на стороне нагнетания радиального вентилятора типоразмера 063 КОЗЫРЕК-63-Ц | Защита от осадков КОЗЫРЕК типоразмера 63 на стороне нагнетания радиального вентилятора типоразмера 063 КОЗЫРЕК-63-Ц | шт. | шт. | 9702 | 8085 |  | 8085 |  |  | ООО "ВЕЗА"
ЛС_02-01-16 | 25838 |  | Защита от осадков КОЗЫРЕК типоразмера 63 на стороне нагнетания радиального вентилятора типоразмера 063 КОЗЫРЕК-63-Ц | Защита от осадков КОЗЫРЕК типоразмера 63 на стороне нагнетания радиального вентилятора типоразмера 063 КОЗЫРЕК-63-Ц | шт. | шт.
ЛС_02-01-16 | 25839 |  | Защита от осадков КОЗЫРЕК типоразмера 63 на стороне нагнетания радиального вентилятора типоразмера 063 КОЗЫРЕК-63-Ц | Защита от осадков КОЗЫРЕК типоразмера 63 на стороне нагнетания радиального вентилятора типоразмера 063 КОЗЫРЕК-63-Ц | шт. | шт.
ЛС_02-01-16 | 25840 |  | Сетевые элементы | Сетевые элементы
ЛС_02-01-16 | 25841 |  | Сетевые элементы | Сетевые элементы
ЛС_02-01-16 | 25842 |  | Сетевые элементы | Сетевые элементы
ЛС_02-01-16 | 25843 |  | Заслонка АЗД 122.000 250/м РВЗ00012197 | Заслонка АЗД 122.000 250/м РВЗ00012197 | шт. | шт. | 1190 | 991.6667 |  | 991.6667 |  |  | ООО "Ровен-СПб"
ЛС_02-01-16 | 25844 |  | Заслонка АЗД 122.000 250/м РВЗ00012197 | Заслонка АЗД 122.000 250/м РВЗ00012197 | шт. | шт.
ЛС_02-01-16 | 25845 |  | Заслонка АЗД 122.000 250/м РВЗ00012197 | Заслонка АЗД 122.000 250/м РВЗ00012197 | шт. | шт.
ЛС_02-01-16 | 25846 |  | Клапан воздушный ГЕРМИК-П | Клапан воздушный ГЕРМИК-П | шт. | шт. | 42422.4 | 35352 |  | 35352 |  |  | ООО "ВЕЗА"
ЛС_02-01-16 | 25847 |  | Клапан воздушный ГЕРМИК-П | Клапан воздушный ГЕРМИК-П | шт. | шт.
ЛС_02-01-16 | 25848 |  | Клапан воздушный ГЕРМИК-П | Клапан воздушный ГЕРМИК-П | шт. | шт.
ЛС_02-01-16 | 25849 |  | Клапан воздушный высокой плотности НЕРПА-400-1*NM230A-Н-1000-У3-0 | Клапан воздушный высокой плотности НЕРПА-400-1*NM230A-Н-1000-У3-0 | шт. | шт. | 35373.6 | 29478 |  | 29478 |  |  | ООО "ВЕЗА"
ЛС_02-01-16 | 25850 |  | Клапан воздушный высокой плотности НЕРПА-400-1*NM230A-Н-1000-У3-0 | Клапан воздушный высокой плотности НЕРПА-400-1*NM230A-Н-1000-У3-0 | шт. | шт.
ЛС_02-01-16 | 25851 |  | Клапан воздушный высокой плотности НЕРПА-400-1*NM230A-Н-1000-У3-0 | Клапан воздушный высокой плотности НЕРПА-400-1*NM230A-Н-1000-У3-0 | шт. | шт.
ЛС_02-01-16 | 25852 |  | Клапан воздушный универсальный | Клапан воздушный универсальный | шт. | шт. | 17791.2 | 14826 |  | 14826 |  |  | ООО "ВЕЗА"
ЛС_02-01-16 | 25853 |  | Клапан воздушный универсальный | Клапан воздушный универсальный | шт. | шт.
ЛС_02-01-16 | 25854 |  | Клапан воздушный универсальный | Клапан воздушный универсальный | шт. | шт.
ЛС_02-01-16 | 25855 |  | Люк аэрационный крышный двустворчатый, исп.модульно-торцевое АЭРОЗОР-200 АЭРОЗОР-200-1450*1500-П-1600-24-К-МТ | Люк аэрационный крышный двустворчатый, исп.модульно-торцевое АЭРОЗОР-200 АЭРОЗОР-200-1450*1500-П-1600-24-К-МТ | шт. | шт.
ЛС_02-01-16 | 25856 |  | Люк аэрационный крышный двустворчатый, исп.модульно-торцевое АЭРОЗОР-200 АЭРОЗОР-200-1450*1500-П-1600-24-К-МТ | Люк аэрационный крышный двустворчатый, исп.модульно-торцевое АЭРОЗОР-200 АЭРОЗОР-200-1450*1500-П-1600-24-К-МТ | шт. | шт.
ЛС_02-01-16 | 25857 |  | Люк аэрационный крышный двустворчатый, исп.модульно-торцевое АЭРОЗОР-200 АЭРОЗОР-200-1450*1500-П-1600-24-К-МТ | Люк аэрационный крышный двустворчатый, исп.модульно-торцевое АЭРОЗОР-200 АЭРОЗОР-200-1450*1500-П-1600-24-К-МТ | шт. | шт.
ЛС_02-01-16 | 25858 |  | Люк аэрационный крышный двустворчатый исп. модульно-рядовое АЭРОЗОР-200 АЭРОЗОР-200-1150*1500-П-1600-24-К-М | Люк аэрационный крышный двустворчатый исп. модульно-рядовое АЭРОЗОР-200 АЭРОЗОР-200-1150*1500-П-1600-24-К-М | шт. | шт.
ЛС_02-01-16 | 25859 |  | Люк аэрационный крышный двустворчатый исп. модульно-рядовое АЭРОЗОР-200 АЭРОЗОР-200-1150*1500-П-1600-24-К-М | Люк аэрационный крышный двустворчатый исп. модульно-рядовое АЭРОЗОР-200 АЭРОЗОР-200-1150*1500-П-1600-24-К-М | шт. | шт.
ЛС_02-01-16 | 25860 |  | Люк аэрационный крышный двустворчатый исп. модульно-рядовое АЭРОЗОР-200 АЭРОЗОР-200-1150*1500-П-1600-24-К-М | Люк аэрационный крышный двустворчатый исп. модульно-рядовое АЭРОЗОР-200 АЭРОЗОР-200-1150*1500-П-1600-24-К-М | шт. | шт.
ЛС_02-01-16 | 25861 |  | Люк аэрационный стеновой жалюзийный, исп. стандартное АЭРОЗОР-300 АЭРОЗОР-300-1500*1650-У-40-24-К-С | Люк аэрационный стеновой жалюзийный, исп. стандартное АЭРОЗОР-300 АЭРОЗОР-300-1500*1650-У-40-24-К-С | шт. | шт.
ЛС_02-01-16 | 25862 |  | Люк аэрационный стеновой жалюзийный, исп. стандартное АЭРОЗОР-300 АЭРОЗОР-300-1500*1650-У-40-24-К-С | Люк аэрационный стеновой жалюзийный, исп. стандартное АЭРОЗОР-300 АЭРОЗОР-300-1500*1650-У-40-24-К-С | шт. | шт.
ЛС_02-01-16 | 25863 |  | Люк аэрационный стеновой жалюзийный, исп. стандартное АЭРОЗОР-300 АЭРОЗОР-300-1500*1650-У-40-24-К-С | Люк аэрационный стеновой жалюзийный, исп. стандартное АЭРОЗОР-300 АЭРОЗОР-300-1500*1650-У-40-24-К-С | шт. | шт.
ЛС_02-01-16 | 25864 |  | Люк аэрационный стеновой жалюзийный, исп. стандартное АЭРОЗОР-300 АЭРОЗОР-300-1800*2000-У-40-24-К-С | Люк аэрационный стеновой жалюзийный, исп. стандартное АЭРОЗОР-300 АЭРОЗОР-300-1800*2000-У-40-24-К-С | шт. | шт.
ЛС_02-01-16 | 25865 |  | Люк аэрационный стеновой жалюзийный, исп. стандартное АЭРОЗОР-300 АЭРОЗОР-300-1800*2000-У-40-24-К-С | Люк аэрационный стеновой жалюзийный, исп. стандартное АЭРОЗОР-300 АЭРОЗОР-300-1800*2000-У-40-24-К-С | шт. | шт.
ЛС_02-01-16 | 25866 |  | Люк аэрационный стеновой жалюзийный, исп. стандартное АЭРОЗОР-300 АЭРОЗОР-300-1800*2000-У-40-24-К-С | Люк аэрационный стеновой жалюзийный, исп. стандартное АЭРОЗОР-300 АЭРОЗОР-300-1800*2000-У-40-24-К-С | шт. | шт.
ЛС_02-01-16 | 25867 |  | Решетка жалюзийная наружная РОН-320-100 РОН-320-1500*1650-100-Ц | Решетка жалюзийная наружная РОН-320-100 РОН-320-1500*1650-100-Ц | шт. | шт.
ЛС_02-01-16 | 25868 |  | Решетка жалюзийная наружная РОН-320-100 РОН-320-1500*1650-100-Ц | Решетка жалюзийная наружная РОН-320-100 РОН-320-1500*1650-100-Ц | шт. | шт.
ЛС_02-01-16 | 25869 |  | Решетка жалюзийная наружная РОН-320-100 РОН-320-1500*1650-100-Ц | Решетка жалюзийная наружная РОН-320-100 РОН-320-1500*1650-100-Ц | шт. | шт.
ЛС_02-01-16 | 25870 |  | Решетка жалюзийная наружная РОН-320-100 РОН-320-1800*2000-100-Ц | Решетка жалюзийная наружная РОН-320-100 РОН-320-1800*2000-100-Ц | шт. | шт.
ЛС_02-01-16 | 25871 |  | Решетка жалюзийная наружная РОН-320-100 РОН-320-1800*2000-100-Ц | Решетка жалюзийная наружная РОН-320-100 РОН-320-1800*2000-100-Ц | шт. | шт.
ЛС_02-01-16 | 25872 |  | Решетка жалюзийная наружная РОН-320-100 РОН-320-1800*2000-100-Ц | Решетка жалюзийная наружная РОН-320-100 РОН-320-1800*2000-100-Ц | шт. | шт.
ЛС_02-01-16 | 25873 |  | Монтажная рама МР3-40-Ц МР3-40-1500*1650-Ц | Монтажная рама МР3-40-Ц МР3-40-1500*1650-Ц | шт. | шт.
ЛС_02-01-16 | 25874 |  | Монтажная рама МР3-40-Ц МР3-40-1500*1650-Ц | Монтажная рама МР3-40-Ц МР3-40-1500*1650-Ц | шт. | шт.
ЛС_02-01-16 | 25875 |  | Монтажная рама МР3-40-Ц МР3-40-1500*1650-Ц | Монтажная рама МР3-40-Ц МР3-40-1500*1650-Ц | шт. | шт.
ЛС_02-01-16 | 25876 |  | Монтажная рама МР3-40-Ц МР3-40-1800*2000-Ц | Монтажная рама МР3-40-Ц МР3-40-1800*2000-Ц | шт. | шт.
ЛС_02-01-16 | 25877 |  | Монтажная рама МР3-40-Ц МР3-40-1800*2000-Ц | Монтажная рама МР3-40-Ц МР3-40-1800*2000-Ц | шт. | шт.
ЛС_02-01-16 | 25878 |  | Монтажная рама МР3-40-Ц МР3-40-1800*2000-Ц | Монтажная рама МР3-40-Ц МР3-40-1800*2000-Ц | шт. | шт.
ЛС_02-01-16 | 25879 |  | Клапан воздушный универсальный МИНИ | Клапан воздушный универсальный МИНИ | шт. | шт. | 4334.4 | 3612 |  | 3612 |  |  | ООО "ВЕЗА"
ЛС_02-01-16 | 25880 |  | Клапан воздушный универсальный МИНИ | Клапан воздушный универсальный МИНИ | шт. | шт.
ЛС_02-01-16 | 25881 |  | Клапан воздушный универсальный МИНИ | Клапан воздушный универсальный МИНИ | шт. | шт.
ЛС_02-01-16 | 25882 |  | Клапан воздушный универсальный Регуляр-40-20-0 | Клапан воздушный универсальный Регуляр-40-20-0 | шт. | шт. | 4334.4 | 3612 |  | 3612 |  |  | ООО "ВЕЗА"
ЛС_02-01-16 | 25883 |  | Клапан воздушный универсальный Регуляр-40-20-0 | Клапан воздушный универсальный Регуляр-40-20-0 | шт. | шт.
ЛС_02-01-16 | 25884 |  | Клапан воздушный универсальный Регуляр-40-20-0 | Клапан воздушный универсальный Регуляр-40-20-0 | шт. | шт.
ЛС_02-01-16 | 25885 |  | Клапан воздушный утепленный ГЕРМИК-Т | Клапан воздушный утепленный ГЕРМИК-Т | шт. | шт. | 117597.6 | 97998 |  | 97998 |  |  | ООО "ВЕЗА"
ЛС_02-01-16 | 25886 |  | Клапан воздушный утепленный ГЕРМИК-Т | Клапан воздушный утепленный ГЕРМИК-Т | шт. | шт.
ЛС_02-01-16 | 25887 |  | Клапан воздушный утепленный ГЕРМИК-Т | Клапан воздушный утепленный ГЕРМИК-Т | шт. | шт.
ЛС_02-01-16 | 25888 |  | Клапан избыточного давления КИД | Клапан избыточного давления КИД | шт. | шт. | 29347.2 | 24456 |  | 24456 |  |  | ООО "ВЕЗА"
ЛС_02-01-16 | 25889 |  | Клапан избыточного давления КИД | Клапан избыточного давления КИД | шт. | шт. | 46318.8 | 38599 |  |  |  |  | ООО "АСПТ Специавтоматика"
ЛС_02-01-16 | 25890 |  | Клапан избыточного давления КИД | Клапан избыточного давления КИД | шт. | шт. | 60214.44 | 50178.7 |  |  |  |  | ООО "Линия-П"
ЛС_02-01-16 | 25891 |  | Клапан обратный черн. АЗЕ 200(h)*250 ВР000042671 | Клапан обратный черн. АЗЕ 200(h)*250 ВР000042671 | шт. | шт. | 10302 | 8585 |  | 8585 |  |  | ООО "Ровен-СПб"
ЛС_02-01-16 | 25892 |  | Клапан обратный черн. АЗЕ 200(h)*250 ВР000042671 | Клапан обратный черн. АЗЕ 200(h)*250 ВР000042671 | шт. | шт.
ЛС_02-01-16 | 25893 |  | Клапан обратный черн. АЗЕ 200(h)*250 ВР000042671 | Клапан обратный черн. АЗЕ 200(h)*250 ВР000042671 | шт. | шт.
ЛС_02-01-16 | 25894 |  | Клапан противопожарный универсальный | Клапан противопожарный универсальный | шт. | шт. | 14551.2 | 12126 |  | 12126 |  |  | ООО "ВЕЗА"
ЛС_02-01-16 | 25895 |  | Клапан противопожарный универсальный | Клапан противопожарный универсальный | шт. | шт.
ЛС_02-01-16 | 25896 |  | Клапан противопожарный универсальный | Клапан противопожарный универсальный | шт. | шт.
ЛС_02-01-16 | 25897 |  | Клапан противопожарный универсальный | Клапан противопожарный универсальный | шт. | шт. | 14551.2 | 12126 |  | 12126 |  |  | ООО "ВЕЗА"
ЛС_02-01-16 | 25898 |  | Клапан противопожарный универсальный | Клапан противопожарный универсальный | шт. | шт.
ЛС_02-01-16 | 25899 |  | Клапан противопожарный универсальный | Клапан противопожарный универсальный | шт. | шт.
ЛС_02-01-16 | 25900 |  | Клапан противопожарный универсальный | Клапан противопожарный универсальный | шт. | шт. | 14551.2 | 12126 |  | 12126 |  |  | ООО "ВЕЗА"
ЛС_02-01-16 | 25901 |  | Клапан противопожарный универсальный | Клапан противопожарный универсальный | шт. | шт.
ЛС_02-01-16 | 25902 |  | Клапан противопожарный универсальный | Клапан противопожарный универсальный | шт. | шт.
ЛС_02-01-16 | 25903 |  | Клапан универсальный воздушный Канал-КВ-100 | Клапан универсальный воздушный Канал-КВ-100 | шт. | шт. | 180957.6 | 150798 |  | 150798 |  |  | ООО "ВЕЗА"
ЛС_02-01-16 | 25904 |  | Клапан универсальный воздушный Канал-КВ-100 | Клапан универсальный воздушный Канал-КВ-100 | шт. | шт.
ЛС_02-01-16 | 25905 |  | Клапан универсальный воздушный Канал-КВ-100 | Клапан универсальный воздушный Канал-КВ-100 | шт. | шт.
ЛС_02-01-16 | 25906 |  | Клапан универсальный воздушный Канал-КВ-200 | Клапан универсальный воздушный Канал-КВ-200 | шт. | шт. | 163008 | 135840 |  | 135840 |  |  | ООО "ВЕЗА"
ЛС_02-01-16 | 25907 |  | Клапан универсальный воздушный Канал-КВ-200 | Клапан универсальный воздушный Канал-КВ-200 | шт. | шт.
ЛС_02-01-16 | 25908 |  | Клапан универсальный воздушный Канал-КВ-200 | Клапан универсальный воздушный Канал-КВ-200 | шт. | шт.
ЛС_02-01-16 | 25909 |  | Утеплённый воздушный клапан | Утеплённый воздушный клапан | шт. | шт. | 34387.2 | 28656 |  | 28656 |  |  | ООО "ВЕЗА"
ЛС_02-01-16 | 25910 |  | Утеплённый воздушный клапан | Утеплённый воздушный клапан | шт. | шт.
ЛС_02-01-16 | 25911 |  | Утеплённый воздушный клапан | Утеплённый воздушный клапан | шт. | шт.
ЛС_02-01-16 | 25912 |  | Утеплённый воздушный клапан | Утеплённый воздушный клапан | шт. | шт. | 34387.2 | 28656 |  | 28656 |  |  | ООО "ВЕЗА"
ЛС_02-01-16 | 25913 |  | Утеплённый воздушный клапан | Утеплённый воздушный клапан | шт. | шт.
ЛС_02-01-16 | 25914 |  | Утеплённый воздушный клапан | Утеплённый воздушный клапан | шт. | шт.
ЛС_02-01-16 | 25915 |  | Утеплённый воздушный клапан КАНАЛ-ГЕРМИК-П | Утеплённый воздушный клапан КАНАЛ-ГЕРМИК-П | шт. | шт. | 34387.2 | 28656 |  | 28656 |  |  | ООО "ВЕЗА"
ЛС_02-01-16 | 25916 |  | Утеплённый воздушный клапан КАНАЛ-ГЕРМИК-П | Утеплённый воздушный клапан КАНАЛ-ГЕРМИК-П | шт. | шт.
ЛС_02-01-16 | 25917 |  | Утеплённый воздушный клапан КАНАЛ-ГЕРМИК-П | Утеплённый воздушный клапан КАНАЛ-ГЕРМИК-П | шт. | шт.
ЛС_02-01-16 | 25918 |  | Утеплённый воздушный клапан КАНАЛ-ГЕРМИК-П | Утеплённый воздушный клапан КАНАЛ-ГЕРМИК-П | шт. | шт. | 34387.2 | 28656 |  | 28656 |  |  | ООО "ВЕЗА"
ЛС_02-01-16 | 25919 |  | Утеплённый воздушный клапан КАНАЛ-ГЕРМИК-П | Утеплённый воздушный клапан КАНАЛ-ГЕРМИК-П | шт. | шт.
ЛС_02-01-16 | 25920 |  | Утеплённый воздушный клапан КАНАЛ-ГЕРМИК-П | Утеплённый воздушный клапан КАНАЛ-ГЕРМИК-П | шт. | шт.
ЛС_02-01-16 | 25921 |  | Фильтр канальный прямоугольный Канал-ФКП-50-25-G4 | Фильтр канальный прямоугольный Канал-ФКП-50-25-G4 | шт. | шт. | 8085.6 | 6738 |  | 6738 |  |  | ООО "ВЕЗА"
ЛС_02-01-16 | 25922 |  | Фильтр канальный прямоугольный Канал-ФКП-50-25-G4 | Фильтр канальный прямоугольный Канал-ФКП-50-25-G4 | шт. | шт.
ЛС_02-01-16 | 25923 |  | Фильтр канальный прямоугольный Канал-ФКП-50-25-G4 | Фильтр канальный прямоугольный Канал-ФКП-50-25-G4 | шт. | шт.
ЛС_02-01-16 | 25924 |  | Фильтр канальный прямоугольный Канал-ФКП-60-30-F7 | Фильтр канальный прямоугольный Канал-ФКП-60-30-F7 | шт. | шт. | 8344.8 | 6954 |  | 6954 |  |  | ООО "ВЕЗА"
ЛС_02-01-16 | 25925 |  | Фильтр канальный прямоугольный Канал-ФКП-60-30-F7 | Фильтр канальный прямоугольный Канал-ФКП-60-30-F7 | шт. | шт.
ЛС_02-01-16 | 25926 |  | Фильтр канальный прямоугольный Канал-ФКП-60-30-F7 | Фильтр канальный прямоугольный Канал-ФКП-60-30-F7 | шт. | шт.
ЛС_02-01-16 | 25927 |  | Фильтр канальный прямоугольный Канал-ФКП-60-30-G4 | Фильтр канальный прямоугольный Канал-ФКП-60-30-G4 | шт. | шт. | 8344.8 | 6954 |  | 6954 |  |  | ООО "ВЕЗА"
ЛС_02-01-16 | 25928 |  | Фильтр канальный прямоугольный Канал-ФКП-60-30-G4 | Фильтр канальный прямоугольный Канал-ФКП-60-30-G4 | шт. | шт.
ЛС_02-01-16 | 25929 |  | Фильтр канальный прямоугольный Канал-ФКП-60-30-G4 | Фильтр канальный прямоугольный Канал-ФКП-60-30-G4 | шт. | шт.
ЛС_02-01-16 | 25930 |  | Фильтр канальный прямоугольный Канал-ФКП-60-30-G4 | Фильтр канальный прямоугольный Канал-ФКП-60-30-G4 | шт. | шт. | 8344.8 | 6954 |  | 6954 |  |  | ООО "ВЕЗА"
ЛС_02-01-16 | 25931 |  | Фильтр канальный прямоугольный Канал-ФКП-60-30-G4 | Фильтр канальный прямоугольный Канал-ФКП-60-30-G4 | шт. | шт.
ЛС_02-01-16 | 25932 |  | Фильтр канальный прямоугольный Канал-ФКП-60-30-G4 | Фильтр канальный прямоугольный Канал-ФКП-60-30-G4 | шт. | шт.
ЛС_02-01-16 | 25933 |  | Фильтр канальный прямоугольный Канал-ФКП-60-35-F7 | Фильтр канальный прямоугольный Канал-ФКП-60-35-F7 | шт. | шт. | 9842.4 | 8202 |  | 8202 |  |  | ООО "ВЕЗА"
ЛС_02-01-16 | 25934 |  | Фильтр канальный прямоугольный Канал-ФКП-60-35-F7 | Фильтр канальный прямоугольный Канал-ФКП-60-35-F7 | шт. | шт.
ЛС_02-01-16 | 25935 |  | Фильтр канальный прямоугольный Канал-ФКП-60-35-F7 | Фильтр канальный прямоугольный Канал-ФКП-60-35-F7 | шт. | шт.
ЛС_02-01-16 | 25936 |  | Фильтр канальный прямоугольный Канал-ФКП-60-35-F7 | Фильтр канальный прямоугольный Канал-ФКП-60-35-F7 | шт. | шт. | 9842.4 | 8202 |  | 8202 |  |  | ООО "ВЕЗА"
ЛС_02-01-16 | 25937 |  | Фильтр канальный прямоугольный Канал-ФКП-60-35-F7 | Фильтр канальный прямоугольный Канал-ФКП-60-35-F7 | шт. | шт.
ЛС_02-01-16 | 25938 |  | Фильтр канальный прямоугольный Канал-ФКП-60-35-F7 | Фильтр канальный прямоугольный Канал-ФКП-60-35-F7 | шт. | шт.
ЛС_02-01-16 | 25939 |  | Фильтр канальный прямоугольный Канал-ФКП-60-35-G4 | Фильтр канальный прямоугольный Канал-ФКП-60-35-G4 | шт. | шт. | 9842.4 | 8202 |  | 8202 |  |  | ООО "ВЕЗА"
ЛС_02-01-16 | 25940 |  | Фильтр канальный прямоугольный Канал-ФКП-60-35-G4 | Фильтр канальный прямоугольный Канал-ФКП-60-35-G4 | шт. | шт.
ЛС_02-01-16 | 25941 |  | Фильтр канальный прямоугольный Канал-ФКП-60-35-G4 | Фильтр канальный прямоугольный Канал-ФКП-60-35-G4 | шт. | шт.
ЛС_02-01-16 | 25942 |  | Фильтр канальный прямоугольный Канал-ФКП-60-35-G4 | Фильтр канальный прямоугольный Канал-ФКП-60-35-G4 | шт. | шт. | 9842.4 | 8202 |  | 8202 |  |  | ООО "ВЕЗА"
ЛС_02-01-16 | 25943 |  | Фильтр канальный прямоугольный Канал-ФКП-60-35-G4 | Фильтр канальный прямоугольный Канал-ФКП-60-35-G4 | шт. | шт.
ЛС_02-01-16 | 25944 |  | Фильтр канальный прямоугольный Канал-ФКП-60-35-G4 | Фильтр канальный прямоугольный Канал-ФКП-60-35-G4 | шт. | шт.
ЛС_02-01-16 | 25945 |  | Фильтр канальный прямоугольный Канал-ФКП-70-40-F7 | Фильтр канальный прямоугольный Канал-ФКП-70-40-F7 | шт. | шт. | 10728 | 8940 |  | 8940 |  |  | ООО "ВЕЗА"
ЛС_02-01-16 | 25946 |  | Фильтр канальный прямоугольный Канал-ФКП-70-40-F7 | Фильтр канальный прямоугольный Канал-ФКП-70-40-F7 | шт. | шт.
ЛС_02-01-16 | 25947 |  | Фильтр канальный прямоугольный Канал-ФКП-70-40-F7 | Фильтр канальный прямоугольный Канал-ФКП-70-40-F7 | шт. | шт.
ЛС_02-01-16 | 25948 |  | Фильтр канальный прямоугольный Канал-ФКП-70-40-F7 | Фильтр канальный прямоугольный Канал-ФКП-70-40-F7 | шт. | шт. | 10728 | 8940 |  | 8940 |  |  | ООО "ВЕЗА"
ЛС_02-01-16 | 25949 |  | Фильтр канальный прямоугольный Канал-ФКП-70-40-F7 | Фильтр канальный прямоугольный Канал-ФКП-70-40-F7 | шт. | шт.
ЛС_02-01-16 | 25950 |  | Фильтр канальный прямоугольный Канал-ФКП-70-40-F7 | Фильтр канальный прямоугольный Канал-ФКП-70-40-F7 | шт. | шт.
ЛС_02-01-16 | 25951 |  | Фильтр канальный прямоугольный Канал-ФКП-70-40-G4 | Фильтр канальный прямоугольный Канал-ФКП-70-40-G4 | шт. | шт. | 10728 | 8940 |  | 8940 |  |  | ООО "ВЕЗА"
ЛС_02-01-16 | 25952 |  | Фильтр канальный прямоугольный Канал-ФКП-70-40-G4 | Фильтр канальный прямоугольный Канал-ФКП-70-40-G4 | шт. | шт.
ЛС_02-01-16 | 25953 |  | Фильтр канальный прямоугольный Канал-ФКП-70-40-G4 | Фильтр канальный прямоугольный Канал-ФКП-70-40-G4 | шт. | шт.
ЛС_02-01-16 | 25954 |  | Фильтр канальный прямоугольный Канал-ФКП-70-40-G4 | Фильтр канальный прямоугольный Канал-ФКП-70-40-G4 | шт. | шт. | 10728 | 8940 |  | 8940 |  |  | ООО "ВЕЗА"
ЛС_02-01-16 | 25955 |  | Фильтр канальный прямоугольный Канал-ФКП-70-40-G4 | Фильтр канальный прямоугольный Канал-ФКП-70-40-G4 | шт. | шт.
ЛС_02-01-16 | 25956 |  | Фильтр канальный прямоугольный Канал-ФКП-70-40-G4 | Фильтр канальный прямоугольный Канал-ФКП-70-40-G4 | шт. | шт.
ЛС_02-01-16 | 25957 |  | Фильтр канальный прямоугольный Канал-ФКП-80-50-F7 | Фильтр канальный прямоугольный Канал-ФКП-80-50-F7 | шт. | шт. | 12340.8 | 10284 |  | 10284 |  |  | ООО "ВЕЗА"
ЛС_02-01-16 | 25958 |  | Фильтр канальный прямоугольный Канал-ФКП-80-50-F7 | Фильтр канальный прямоугольный Канал-ФКП-80-50-F7 | шт. | шт.
ЛС_02-01-16 | 25959 |  | Фильтр канальный прямоугольный Канал-ФКП-80-50-F7 | Фильтр канальный прямоугольный Канал-ФКП-80-50-F7 | шт. | шт.
ЛС_02-01-16 | 25960 |  | Фильтр канальный прямоугольный Канал-ФКП-80-50-G4 | Фильтр канальный прямоугольный Канал-ФКП-80-50-G4 | шт. | шт. | 12340.8 | 10284 |  | 10284 |  |  | ООО "ВЕЗА"
ЛС_02-01-16 | 25961 |  | Фильтр канальный прямоугольный Канал-ФКП-80-50-G4 | Фильтр канальный прямоугольный Канал-ФКП-80-50-G4 | шт. | шт.
ЛС_02-01-16 | 25962 |  | Фильтр канальный прямоугольный Канал-ФКП-80-50-G4 | Фильтр канальный прямоугольный Канал-ФКП-80-50-G4 | шт. | шт.
ЛС_02-01-16 | 25963 |  | Фильтр канальный прямоугольный Канал-ФКП-100-50-F7 | Фильтр канальный прямоугольный Канал-ФКП-100-50-F7 | шт. | шт. | 15012 | 12510 |  | 12510 |  |  | ООО "ВЕЗА"
ЛС_02-01-16 | 25964 |  | Фильтр канальный прямоугольный Канал-ФКП-100-50-F7 | Фильтр канальный прямоугольный Канал-ФКП-100-50-F7 | шт. | шт.
ЛС_02-01-16 | 25965 |  | Фильтр канальный прямоугольный Канал-ФКП-100-50-F7 | Фильтр канальный прямоугольный Канал-ФКП-100-50-F7 | шт. | шт.
ЛС_02-01-16 | 25966 |  | Фильтр канальный прямоугольный Канал-ФКП-100-50-G4 | Фильтр канальный прямоугольный Канал-ФКП-100-50-G4 | шт. | шт. | 15012 | 12510 |  | 12510 |  |  | ООО "ВЕЗА"
ЛС_02-01-16 | 25967 |  | Фильтр канальный прямоугольный Канал-ФКП-100-50-G4 | Фильтр канальный прямоугольный Канал-ФКП-100-50-G4 | шт. | шт.
ЛС_02-01-16 | 25968 |  | Фильтр канальный прямоугольный Канал-ФКП-100-50-G4 | Фильтр канальный прямоугольный Канал-ФКП-100-50-G4 | шт. | шт.
ЛС_02-01-16 | 25969 |  | Шумоглушитель канальный Канал-ГКД-50-25 | Шумоглушитель канальный Канал-ГКД-50-25 | шт. | шт. | 8985.6 | 7488 |  | 7488 |  |  | ООО "ВЕЗА"
ЛС_02-01-16 | 25970 |  | Шумоглушитель канальный Канал-ГКД-50-25 | Шумоглушитель канальный Канал-ГКД-50-25 | шт. | шт.
ЛС_02-01-16 | 25971 |  | Шумоглушитель канальный Канал-ГКД-50-25 | Шумоглушитель канальный Канал-ГКД-50-25 | шт. | шт.
ЛС_02-01-16 | 25972 |  | Шумоглушитель канальный Канал-ГКД-60-30 | Шумоглушитель канальный Канал-ГКД-60-30 | шт. | шт. | 10692 | 8910 |  | 8910 |  |  | ООО "ВЕЗА"
ЛС_02-01-16 | 25973 |  | Шумоглушитель канальный Канал-ГКД-60-30 | Шумоглушитель канальный Канал-ГКД-60-30 | шт. | шт.
ЛС_02-01-16 | 25974 |  | Шумоглушитель канальный Канал-ГКД-60-30 | Шумоглушитель канальный Канал-ГКД-60-30 | шт. | шт.
ЛС_02-01-16 | 25975 |  | Шумоглушитель канальный Канал-ГКД-60-30 | Шумоглушитель канальный Канал-ГКД-60-30 | шт. | шт. | 10692 | 8910 |  | 8910 |  |  | ООО "ВЕЗА"
ЛС_02-01-16 | 25976 |  | Шумоглушитель канальный Канал-ГКД-60-30 | Шумоглушитель канальный Канал-ГКД-60-30 | шт. | шт.
ЛС_02-01-16 | 25977 |  | Шумоглушитель канальный Канал-ГКД-60-30 | Шумоглушитель канальный Канал-ГКД-60-30 | шт. | шт.
ЛС_02-01-16 | 25978 |  | Шумоглушитель канальный Канал-ГКД-60-35 | Шумоглушитель канальный Канал-ГКД-60-35 | шт. | шт. | 11620.8 | 9684 |  | 9684 |  |  | ООО "ВЕЗА"
ЛС_02-01-16 | 25979 |  | Шумоглушитель канальный Канал-ГКД-60-35 | Шумоглушитель канальный Канал-ГКД-60-35 | шт. | шт.
ЛС_02-01-16 | 25980 |  | Шумоглушитель канальный Канал-ГКД-60-35 | Шумоглушитель канальный Канал-ГКД-60-35 | шт. | шт.
ЛС_02-01-16 | 25981 |  | Шумоглушитель канальный Канал-ГКД-60-35 | Шумоглушитель канальный Канал-ГКД-60-35 | шт. | шт. | 11620.8 | 9684 |  | 9684 |  |  | ООО "ВЕЗА"
ЛС_02-01-16 | 25982 |  | Шумоглушитель канальный Канал-ГКД-60-35 | Шумоглушитель канальный Канал-ГКД-60-35 | шт. | шт.
ЛС_02-01-16 | 25983 |  | Шумоглушитель канальный Канал-ГКД-60-35 | Шумоглушитель канальный Канал-ГКД-60-35 | шт. | шт.
ЛС_02-01-16 | 25984 |  | Шумоглушитель канальный Канал-ГКД-70-40 | Шумоглушитель канальный Канал-ГКД-70-40 | шт. | шт. | 15883.2 | 13236 |  | 13236 |  |  | ООО "ВЕЗА"
ЛС_02-01-16 | 25985 |  | Шумоглушитель канальный Канал-ГКД-70-40 | Шумоглушитель канальный Канал-ГКД-70-40 | шт. | шт.
ЛС_02-01-16 | 25986 |  | Шумоглушитель канальный Канал-ГКД-70-40 | Шумоглушитель канальный Канал-ГКД-70-40 | шт. | шт.
ЛС_02-01-16 | 25987 |  | Шумоглушитель канальный Канал-ГКД-70-40 | Шумоглушитель канальный Канал-ГКД-70-40 | шт. | шт. | 15883.2 | 13236 |  | 13236 |  |  | ООО "ВЕЗА"
ЛС_02-01-16 | 25988 |  | Шумоглушитель канальный Канал-ГКД-70-40 | Шумоглушитель канальный Канал-ГКД-70-40 | шт. | шт.
ЛС_02-01-16 | 25989 |  | Шумоглушитель канальный Канал-ГКД-70-40 | Шумоглушитель канальный Канал-ГКД-70-40 | шт. | шт.
ЛС_02-01-16 | 25990 |  | Шумоглушитель канальный Канал-ГКД-80-50 | Шумоглушитель канальный Канал-ГКД-80-50 | шт. | шт. | 17920.8 | 14934 |  | 14934 |  |  | ООО "ВЕЗА"
ЛС_02-01-16 | 25991 |  | Шумоглушитель канальный Канал-ГКД-80-50 | Шумоглушитель канальный Канал-ГКД-80-50 | шт. | шт.
ЛС_02-01-16 | 25992 |  | Шумоглушитель канальный Канал-ГКД-80-50 | Шумоглушитель канальный Канал-ГКД-80-50 | шт. | шт.
ЛС_02-01-16 | 25993 |  | Шумоглушитель канальный Канал-ГКД-100-50 | Шумоглушитель канальный Канал-ГКД-100-50 | шт. | шт. | 22363.2 | 18636 |  | 18636 |  |  | ООО "ВЕЗА"
ЛС_02-01-16 | 25994 |  | Шумоглушитель канальный Канал-ГКД-100-50 | Шумоглушитель канальный Канал-ГКД-100-50 | шт. | шт.
ЛС_02-01-16 | 25995 |  | Шумоглушитель канальный Канал-ГКД-100-50 | Шумоглушитель канальный Канал-ГКД-100-50 | шт. | шт.
ЛС_02-01-16 | 25996 |  | Шумоглушитель канальный Канал-ГКД-100-50 | Шумоглушитель канальный Канал-ГКД-100-50 | шт. | шт. | 22363.2 | 18636 |  | 18636 |  |  | ООО "ВЕЗА"
ЛС_02-01-16 | 25997 |  | Шумоглушитель канальный Канал-ГКД-100-50 | Шумоглушитель канальный Канал-ГКД-100-50 | шт. | шт.
ЛС_02-01-16 | 25998 |  | Шумоглушитель канальный Канал-ГКД-100-50 | Шумоглушитель канальный Канал-ГКД-100-50 | шт. | шт.
ЛС_02-01-16 | 25999 |  | Шумоглушитель канальный для круглых каналов Канал-ГКК-100-600 | Шумоглушитель канальный для круглых каналов Канал-ГКК-100-600 | шт. | шт. | 4111.2 | 3426 |  | 3426 |  |  | ООО "ВЕЗА"
ЛС_02-01-16 | 26000 |  | Шумоглушитель канальный для круглых каналов Канал-ГКК-100-600 | Шумоглушитель канальный для круглых каналов Канал-ГКК-100-600 | шт. | шт.
ЛС_02-01-16 | 26001 |  | Шумоглушитель канальный для круглых каналов Канал-ГКК-100-600 | Шумоглушитель канальный для круглых каналов Канал-ГКК-100-600 | шт. | шт.
ЛС_02-01-16 | 26002 |  | Наружная решётка АРН 200х200 | Наружная решётка АРН 200х200 | шт. | шт. | 1370 | 1141.6667 |  | 1141.6667 |  |  | ООО "АРКТИКА ГРУПП"
ЛС_02-01-16 | 26003 |  | Наружная решётка АРН 200х200 | Наружная решётка АРН 200х200 | шт. | шт.
ЛС_02-01-16 | 26004 |  | Наружная решётка АРН 200х200 | Наружная решётка АРН 200х200 | шт. | шт.
ЛС_02-01-16 | 26005 |  | Наружная решётка АРН 200х200 | Наружная решётка АРН 200х200 | шт. | шт. | 1370 | 1141.6667 |  | 1141.6667 |  |  | ООО "АРКТИКА ГРУПП"
ЛС_02-01-16 | 26006 |  | Наружная решётка АРН 200х200 | Наружная решётка АРН 200х200 | шт. | шт.
ЛС_02-01-16 | 26007 |  | Наружная решётка АРН 200х200 | Наружная решётка АРН 200х200 | шт. | шт.
ЛС_02-01-16 | 26008 |  | Наружная решётка АРН 600х300 | Наружная решётка АРН 600х300 | шт. | шт. | 3196 | 2663.3333 |  | 2663.3333 |  |  | ООО "АРКТИКА ГРУПП"
ЛС_02-01-16 | 26009 |  | Наружная решётка АРН 600х300 | Наружная решётка АРН 600х300 | шт. | шт.
ЛС_02-01-16 | 26010 |  | Наружная решётка АРН 600х300 | Наружная решётка АРН 600х300 | шт. | шт.
ЛС_02-01-16 | 26011 |  | Наружная решётка АРН 800х800 | Наружная решётка АРН 800х800 | шт. | шт. | 8873 | 7394.1667 |  | 7394.1667 |  |  | ООО "АРКТИКА ГРУПП"
ЛС_02-01-16 | 26012 |  | Наружная решётка АРН 800х800 | Наружная решётка АРН 800х800 | шт. | шт.
ЛС_02-01-16 | 26013 |  | Наружная решётка АРН 800х800 | Наружная решётка АРН 800х800 | шт. | шт.
ЛС_02-01-16 | 26014 |  | Наружная решётка АРН 1000х1000 | Наружная решётка АРН 1000х1000 | шт. | шт. | 13142 | 10951.6667 |  | 10951.6667 |  |  | ООО "АРКТИКА ГРУПП"
ЛС_02-01-16 | 26015 |  | Наружная решётка АРН 1000х1000 | Наружная решётка АРН 1000х1000 | шт. | шт.
ЛС_02-01-16 | 26016 |  | Наружная решётка АРН 1000х1000 | Наружная решётка АРН 1000х1000 | шт. | шт.
ЛС_02-01-16 | 26017 |  | Наружная решётка АРН 1200х1200 | Наружная решётка АРН 1200х1200 | шт. | шт. | 18437 | 15364.1667 |  | 15364.1667 |  |  | ООО "АРКТИКА ГРУПП"
ЛС_02-01-16 | 26018 |  | Наружная решётка АРН 1200х1200 | Наружная решётка АРН 1200х1200 | шт. | шт.
ЛС_02-01-16 | 26019 |  | Наружная решётка АРН 1200х1200 | Наружная решётка АРН 1200х1200 | шт. | шт.
ЛС_02-01-16 | 26020 |  | Решётка АМР 150х150 | Решётка АМР 150х150 | шт. | шт. | 1001 | 834.1667 |  | 834.1667 |  |  | ООО "АРКТИКА ГРУПП"
ЛС_02-01-16 | 26021 |  | Решётка АМР 150х150 | Решётка АМР 150х150 | шт. | шт.
ЛС_02-01-16 | 26022 |  | Решётка АМР 150х150 | Решётка АМР 150х150 | шт. | шт.
ЛС_02-01-16 | 26023 |  | Решётка АМР 150х150 | Решётка АМР 150х150 | шт. | шт. | 1001 | 834.1667 |  | 834.1667 |  |  | ООО "АРКТИКА ГРУПП"
ЛС_02-01-16 | 26024 |  | Решётка АМР 150х150 | Решётка АМР 150х150 | шт. | шт.
ЛС_02-01-16 | 26025 |  | Решётка АМР 150х150 | Решётка АМР 150х150 | шт. | шт.
ЛС_02-01-16 | 26026 |  | Решётка АМР 200х200 | Решётка АМР 200х200 | шт. | шт. | 1258 | 1048.3333 |  | 1048.3333 |  |  | ООО "АРКТИКА ГРУПП"
ЛС_02-01-16 | 26027 |  | Решётка АМР 200х200 | Решётка АМР 200х200 | шт. | шт.
ЛС_02-01-16 | 26028 |  | Решётка АМР 200х200 | Решётка АМР 200х200 | шт. | шт.
ЛС_02-01-16 | 26029 |  | Решётка АМР 500х300 | Решётка АМР 500х300 | шт. | шт. | 3160 | 2633.3333 |  | 2633.3333 |  |  | ООО "АРКТИКА ГРУПП"
ЛС_02-01-16 | 26030 |  | Решётка АМР 500х300 | Решётка АМР 500х300 | шт. | шт.
ЛС_02-01-16 | 26031 |  | Решётка АМР 500х300 | Решётка АМР 500х300 | шт. | шт.
ЛС_02-01-16 | 26032 |  | Решётка АМР 1000х300 | Решётка АМР 1000х300 | шт. | шт. | 5941.25 | 4951.0417 |  | 4951.0417 |  |  | ООО "АРКТИКА ГРУПП"
ЛС_02-01-16 | 26033 |  | Решётка АМР 1000х300 | Решётка АМР 1000х300 | шт. | шт.
ЛС_02-01-16 | 26034 |  | Решётка АМР 1000х300 | Решётка АМР 1000х300 | шт. | шт.
ЛС_02-01-16 | 26035 |  | Решётка АМР 1000х300 | Решётка АМР 1000х300 | шт. | шт. | 5942 | 4951.6667 |  | 4951.6667 |  |  | ООО "АРКТИКА ГРУПП"
ЛС_02-01-16 | 26036 |  | Решётка АМР 1000х300 | Решётка АМР 1000х300 | шт. | шт.
ЛС_02-01-16 | 26037 |  | Решётка АМР 1000х300 | Решётка АМР 1000х300 | шт. | шт.
ЛС_02-01-16 | 26038 |  | Сетка защитная Канал-сетка-40-40 | Сетка защитная Канал-сетка-40-40 | шт. | шт. | 1317.6 | 1098 |  | 1098 |  |  | ООО "ВЕЗА"
ЛС_02-01-16 | 26039 |  | Сетка защитная Канал-сетка-40-40 | Сетка защитная Канал-сетка-40-40 | шт. | шт.
ЛС_02-01-16 | 26040 |  | Сетка защитная Канал-сетка-40-40 | Сетка защитная Канал-сетка-40-40 | шт. | шт.
ЛС_02-01-16 | 26041 |  | Сетка защитная Канал-сетка-100-100 | Сетка защитная Канал-сетка-100-100 | шт. | шт. | 6379.2 | 5316 |  | 5316 |  |  | ООО "ВЕЗА"
ЛС_02-01-16 | 26042 |  | Сетка защитная Канал-сетка-100-100 | Сетка защитная Канал-сетка-100-100 | шт. | шт.
ЛС_02-01-16 | 26043 |  | Сетка защитная Канал-сетка-100-100 | Сетка защитная Канал-сетка-100-100 | шт. | шт.
ЛС_02-01-16 | 26044 |  | Устройство воздухоприемное РОН 110-30-Н | Устройство воздухоприемное РОН 110-30-Н | шт. | шт. | 4111.2 | 3426 |  | 3426 |  |  | ООО "ВЕЗА"
ЛС_02-01-16 | 26045 |  | Устройство воздухоприемное РОН 110-30-Н | Устройство воздухоприемное РОН 110-30-Н | шт. | шт.
ЛС_02-01-16 | 26046 |  | Устройство воздухоприемное РОН 110-30-Н | Устройство воздухоприемное РОН 110-30-Н | шт. | шт.
ЛС_02-01-16 | 26047 |  | Устройство воздухоприемное РОН 120-30-Ц | Устройство воздухоприемное РОН 120-30-Ц | шт. | шт. | 1209.6 | 1008 |  | 1008 |  |  | ООО "ВЕЗА"
ЛС_02-01-16 | 26048 |  | Устройство воздухоприемное РОН 120-30-Ц | Устройство воздухоприемное РОН 120-30-Ц | шт. | шт.
ЛС_02-01-16 | 26049 |  | Устройство воздухоприемное РОН 120-30-Ц | Устройство воздухоприемное РОН 120-30-Ц | шт. | шт.
ЛС_02-01-16 | 26050 |  | Фасонные изделия воздуховодов | Фасонные изделия воздуховодов
ЛС_02-01-16 | 26051 |  | Фасонные изделия воздуховодов | Фасонные изделия воздуховодов
ЛС_02-01-16 | 26052 |  | Фасонные изделия воздуховодов | Фасонные изделия воздуховодов
ЛС_02-01-16 | 26053 |  | Фланец-врезка прямоугольная ВСН 353-86 | Фланец-врезка прямоугольная ВСН 353-86 | шт. | шт.
ЛС_02-01-16 | 26054 |  | Фланец-врезка прямоугольная ВСН 353-86 | Фланец-врезка прямоугольная ВСН 353-86 | шт. | шт.
ЛС_02-01-16 | 26055 |  | Фланец-врезка прямоугольная ВСН 353-86 | Фланец-врезка прямоугольная ВСН 353-86 | шт. | шт.
ЛС_02-01-16 | 26056 |  | Фланец-врезка прямоугольная ВСН 353-86 | Фланец-врезка прямоугольная ВСН 353-86 | шт. | шт.
ЛС_02-01-16 | 26057 |  | Фланец-врезка прямоугольная ВСН 353-86 | Фланец-врезка прямоугольная ВСН 353-86 | шт. | шт.
ЛС_02-01-16 | 26058 |  | Фланец-врезка прямоугольная ВСН 353-86 | Фланец-врезка прямоугольная ВСН 353-86 | шт. | шт.
ЛС_02-01-16 | 26059 |  | Заглушка круглая ВСН 353-86 | Заглушка круглая ВСН 353-86 | шт. | шт.
ЛС_02-01-16 | 26060 |  | Заглушка круглая ВСН 353-86 | Заглушка круглая ВСН 353-86 | шт. | шт.
ЛС_02-01-16 | 26061 |  | Заглушка круглая ВСН 353-86 | Заглушка круглая ВСН 353-86 | шт. | шт.
ЛС_02-01-16 | 26062 |  | Заглушка круглая ВСН 353-86 | Заглушка круглая ВСН 353-86 | шт. | шт.
ЛС_02-01-16 | 26063 |  | Заглушка круглая ВСН 353-86 | Заглушка круглая ВСН 353-86 | шт. | шт.
ЛС_02-01-16 | 26064 |  | Заглушка круглая ВСН 353-86 | Заглушка круглая ВСН 353-86 | шт. | шт.
ЛС_02-01-16 | 26065 |  | Заглушка прямоугольная ВСН 353-86 | Заглушка прямоугольная ВСН 353-86 | шт. | шт.
ЛС_02-01-16 | 26066 |  | Заглушка прямоугольная ВСН 353-86 | Заглушка прямоугольная ВСН 353-86 | шт. | шт.
ЛС_02-01-16 | 26067 |  | Заглушка прямоугольная ВСН 353-86 | Заглушка прямоугольная ВСН 353-86 | шт. | шт.
ЛС_02-01-16 | 26068 |  | Заглушка прямоугольная ВСН 353-86 | Заглушка прямоугольная ВСН 353-86 | шт. | шт.
ЛС_02-01-16 | 26069 |  | Заглушка прямоугольная ВСН 353-86 | Заглушка прямоугольная ВСН 353-86 | шт. | шт.
ЛС_02-01-16 | 26070 |  | Заглушка прямоугольная ВСН 353-86 | Заглушка прямоугольная ВСН 353-86 | шт. | шт.
ЛС_02-01-16 | 26071 |  | Крестовина прямоугольная ВСН 353-86 | Крестовина прямоугольная ВСН 353-86 | шт. | шт.
ЛС_02-01-16 | 26072 |  | Крестовина прямоугольная ВСН 353-86 | Крестовина прямоугольная ВСН 353-86 | шт. | шт.
ЛС_02-01-16 | 26073 |  | Крестовина прямоугольная ВСН 353-86 | Крестовина прямоугольная ВСН 353-86 | шт. | шт.
ЛС_02-01-16 | 26074 |  | Отвод круглый ВСН 353-86 | Отвод круглый ВСН 353-86 | шт. | шт.
ЛС_02-01-16 | 26075 |  | Отвод круглый ВСН 353-86 | Отвод круглый ВСН 353-86 | шт. | шт.
ЛС_02-01-16 | 26076 |  | Отвод круглый ВСН 353-86 | Отвод круглый ВСН 353-86 | шт. | шт.
ЛС_02-01-16 | 26077 |  | Отвод круглый ВСН 353-86 | Отвод круглый ВСН 353-86 | шт. | шт.
ЛС_02-01-16 | 26078 |  | Отвод круглый ВСН 353-86 | Отвод круглый ВСН 353-86 | шт. | шт.
ЛС_02-01-16 | 26079 |  | Отвод круглый ВСН 353-86 | Отвод круглый ВСН 353-86 | шт. | шт.
ЛС_02-01-16 | 26080 |  | Отвод прямоуг. ВСН 353-86 | Отвод прямоуг. ВСН 353-86 | шт. | шт.
ЛС_02-01-16 | 26081 |  | Отвод прямоуг. ВСН 353-86 | Отвод прямоуг. ВСН 353-86 | шт. | шт.
ЛС_02-01-16 | 26082 |  | Отвод прямоуг. ВСН 353-86 | Отвод прямоуг. ВСН 353-86 | шт. | шт.
ЛС_02-01-16 | 26083 |  | Отвод прямоуг. ВСН 353-86 | Отвод прямоуг. ВСН 353-86 | шт. | шт.
ЛС_02-01-16 | 26084 |  | Отвод прямоуг. ВСН 353-86 | Отвод прямоуг. ВСН 353-86 | шт. | шт.
ЛС_02-01-16 | 26085 |  | Отвод прямоуг. ВСН 353-86 | Отвод прямоуг. ВСН 353-86 | шт. | шт.
ЛС_02-01-16 | 26086 |  | Отвод прямоугольный, из листовой стали, сварной, δ=2 мм ВСН 353-86 | Отвод прямоугольный, из листовой стали, сварной, δ=2 мм ВСН 353-86 | шт. | шт.
ЛС_02-01-16 | 26087 |  | Отвод прямоугольный, из листовой стали, сварной, δ=2 мм ВСН 353-86 | Отвод прямоугольный, из листовой стали, сварной, δ=2 мм ВСН 353-86 | шт. | шт.
ЛС_02-01-16 | 26088 |  | Отвод прямоугольный, из листовой стали, сварной, δ=2 мм ВСН 353-86 | Отвод прямоугольный, из листовой стали, сварной, δ=2 мм ВСН 353-86 | шт. | шт.
ЛС_02-01-16 | 26089 |  | Переход круглый ВСН 353-86 | Переход круглый ВСН 353-86 | шт. | шт.
ЛС_02-01-16 | 26090 |  | Переход круглый ВСН 353-86 | Переход круглый ВСН 353-86 | шт. | шт.
ЛС_02-01-16 | 26091 |  | Переход круглый ВСН 353-86 | Переход круглый ВСН 353-86 | шт. | шт.
ЛС_02-01-16 | 26092 |  | Переход прямоугольный ВСН 353-86 | Переход прямоугольный ВСН 353-86 | шт. | шт.
ЛС_02-01-16 | 26093 |  | Переход прямоугольный ВСН 353-86 | Переход прямоугольный ВСН 353-86 | шт. | шт.
ЛС_02-01-16 | 26094 |  | Переход прямоугольный ВСН 353-86 | Переход прямоугольный ВСН 353-86 | шт. | шт.
ЛС_02-01-16 | 26095 |  | Переход прямоугольный ВСН 353-86 | Переход прямоугольный ВСН 353-86 | шт. | шт.
ЛС_02-01-16 | 26096 |  | Переход прямоугольный ВСН 353-86 | Переход прямоугольный ВСН 353-86 | шт. | шт.
ЛС_02-01-16 | 26097 |  | Переход прямоугольный ВСН 353-86 | Переход прямоугольный ВСН 353-86 | шт. | шт.
ЛС_02-01-16 | 26098 |  | Переход с круглого на прямоугольное сечение воздуховода ВСН 353-86 | Переход с круглого на прямоугольное сечение воздуховода ВСН 353-86 | шт. | шт.
ЛС_02-01-16 | 26099 |  | Переход с круглого на прямоугольное сечение воздуховода ВСН 353-86 | Переход с круглого на прямоугольное сечение воздуховода ВСН 353-86 | шт. | шт.
ЛС_02-01-16 | 26100 |  | Переход с круглого на прямоугольное сечение воздуховода ВСН 353-86 | Переход с круглого на прямоугольное сечение воздуховода ВСН 353-86 | шт. | шт.
ЛС_02-01-16 | 26101 |  | Тройник круглый ВСН 353-86 | Тройник круглый ВСН 353-86 | шт. | шт.
ЛС_02-01-16 | 26102 |  | Тройник круглый ВСН 353-86 | Тройник круглый ВСН 353-86 | шт. | шт.
ЛС_02-01-16 | 26103 |  | Тройник круглый ВСН 353-86 | Тройник круглый ВСН 353-86 | шт. | шт.
ЛС_02-01-16 | 26104 |  | Тройник круглый ВСН 353-86 | Тройник круглый ВСН 353-86 | шт. | шт.
ЛС_02-01-16 | 26105 |  | Тройник круглый ВСН 353-86 | Тройник круглый ВСН 353-86 | шт. | шт.
ЛС_02-01-16 | 26106 |  | Тройник круглый ВСН 353-86 | Тройник круглый ВСН 353-86 | шт. | шт.
ЛС_02-01-16 | 26107 |  | Тройник прямоугольный ВСН 353-86 | Тройник прямоугольный ВСН 353-86 | шт. | шт.
ЛС_02-01-16 | 26108 |  | Тройник прямоугольный ВСН 353-86 | Тройник прямоугольный ВСН 353-86 | шт. | шт.
ЛС_02-01-16 | 26109 |  | Тройник прямоугольный ВСН 353-86 | Тройник прямоугольный ВСН 353-86 | шт. | шт.
ЛС_02-01-16 | 26110 |  | Тройник прямоугольный ВСН 353-86 | Тройник прямоугольный ВСН 353-86 | шт. | шт.
ЛС_02-01-16 | 26111 |  | Тройник прямоугольный ВСН 353-86 | Тройник прямоугольный ВСН 353-86 | шт. | шт.
ЛС_02-01-16 | 26112 |  | Тройник прямоугольный ВСН 353-86 | Тройник прямоугольный ВСН 353-86 | шт. | шт.
ЛС_02-01-16 | 26113 |  | Тройник прямоугольный с круглым ответвлением ВСН 353-86 | Тройник прямоугольный с круглым ответвлением ВСН 353-86 | шт. | шт.
ЛС_02-01-16 | 26114 |  | Тройник прямоугольный с круглым ответвлением ВСН 353-86 | Тройник прямоугольный с круглым ответвлением ВСН 353-86 | шт. | шт.
ЛС_02-01-16 | 26115 |  | Тройник прямоугольный с круглым ответвлением ВСН 353-86 | Тройник прямоугольный с круглым ответвлением ВСН 353-86 | шт. | шт.
ЛС_02-01-16 | 26116 |  | Воздуховоды | Воздуховоды
ЛС_02-01-16 | 26117 |  | Воздуховоды | Воздуховоды
ЛС_02-01-16 | 26118 |  | Воздуховоды | Воздуховоды
ЛС_02-01-16 | 26119 |  | Воздуховод круглый из тонколистовой оцинкованной стали, δ= 0.5 мм, ⌀ 160 мм ВСН 353-86 | Воздуховод круглый из тонколистовой оцинкованной стали, δ= 0.5 мм, ⌀ 160 мм ВСН 353-86 | м. | м. | 369 | 307.5 |  | 307.5 |  |  | ООО "ПВК"
ЛС_02-01-16 | 26120 |  | Воздуховод круглый из тонколистовой оцинкованной стали, δ= 0.5 мм, ⌀ 160 мм ВСН 353-86 | Воздуховод круглый из тонколистовой оцинкованной стали, δ= 0.5 мм, ⌀ 160 мм ВСН 353-86 | м. | м. | 450 | 375 |  |  |  |  | ООО "Капитель Вент"
ЛС_02-01-16 | 26121 |  | Воздуховод круглый из тонколистовой оцинкованной стали, δ= 0.5 мм, ⌀ 160 мм ВСН 353-86 | Воздуховод круглый из тонколистовой оцинкованной стали, δ= 0.5 мм, ⌀ 160 мм ВСН 353-86 | м. | м. | 453.33 | 377.775 |  |  |  |  | ООО "ПК ПРОМКЛИМАТ"
ЛС_02-01-16 | 26122 |  | Воздуховод круглый из тонколистовой оцинкованной стали, δ= 0.6 мм, ⌀ 400 мм ВСН 353-86 | Воздуховод круглый из тонколистовой оцинкованной стали, δ= 0.6 мм, ⌀ 400 мм ВСН 353-86 | м. | м. | 923 | 769.1667 |  | 769.1667 |  |  | ООО "ПВК"
ЛС_02-01-16 | 26123 |  | Воздуховод круглый из тонколистовой оцинкованной стали, δ= 0.6 мм, ⌀ 400 мм ВСН 353-86 | Воздуховод круглый из тонколистовой оцинкованной стали, δ= 0.6 мм, ⌀ 400 мм ВСН 353-86 | м. | м. | 1604.57 | 1337.1417 |  |  |  |  | ООО "Капитель Вент"
ЛС_02-01-16 | 26124 |  | Воздуховод круглый из тонколистовой оцинкованной стали, δ= 0.6 мм, ⌀ 400 мм ВСН 353-86 | Воздуховод круглый из тонколистовой оцинкованной стали, δ= 0.6 мм, ⌀ 400 мм ВСН 353-86 | м. | м. | 1356.67 | 1130.5583 |  |  |  |  | ООО "ПК ПРОМКЛИМАТ"
ЛС_02-01-16 | 26125 |  | Воздуховод круглый из тонколистовой оцинкованной стали, δ= 0.8 мм, ⌀ 100 мм ВСН 353-86 | Воздуховод круглый из тонколистовой оцинкованной стали, δ= 0.8 мм, ⌀ 100 мм ВСН 353-86 | м. | м. | 355 | 295.8333 |  | 295.8333 |  |  | ООО "ПВК"
ЛС_02-01-16 | 26126 |  | Воздуховод круглый из тонколистовой оцинкованной стали, δ= 0.8 мм, ⌀ 100 мм ВСН 353-86 | Воздуховод круглый из тонколистовой оцинкованной стали, δ= 0.8 мм, ⌀ 100 мм ВСН 353-86 | м. | м. | 502.73 | 418.9417 |  |  |  |  | ООО "Капитель Вент"
ЛС_02-01-16 | 26127 |  | Воздуховод круглый из тонколистовой оцинкованной стали, δ= 0.8 мм, ⌀ 100 мм ВСН 353-86 | Воздуховод круглый из тонколистовой оцинкованной стали, δ= 0.8 мм, ⌀ 100 мм ВСН 353-86 | м. | м. | 439 | 365.8333 |  |  |  |  | ООО "ПК ПРОМКЛИМАТ"
ЛС_02-01-16 | 26128 |  | Воздуховод круглый из тонколистовой оцинкованной стали, δ= 0.8 мм, ⌀ 200 мм ВСН 353-86 | Воздуховод круглый из тонколистовой оцинкованной стали, δ= 0.8 мм, ⌀ 200 мм ВСН 353-86 | м. | м. | 710 | 591.6667 |  | 591.6667 |  |  | ООО "ПВК"
ЛС_02-01-16 | 26129 |  | Воздуховод круглый из тонколистовой оцинкованной стали, δ= 0.8 мм, ⌀ 200 мм ВСН 353-86 | Воздуховод круглый из тонколистовой оцинкованной стали, δ= 0.8 мм, ⌀ 200 мм ВСН 353-86 | м. | м. | 996.79 | 830.6583 |  |  |  |  | ООО "Капитель Вент"
ЛС_02-01-16 | 26130 |  | Воздуховод круглый из тонколистовой оцинкованной стали, δ= 0.8 мм, ⌀ 200 мм ВСН 353-86 | Воздуховод круглый из тонколистовой оцинкованной стали, δ= 0.8 мм, ⌀ 200 мм ВСН 353-86 | м. | м. | 878.33 | 731.9417 |  |  |  |  | ООО "ПК ПРОМКЛИМАТ"
ЛС_02-01-16 | 26131 |  | Воздуховод круглый из тонколистовой оцинкованной стали, δ= 0.8 мм, ⌀ 250 мм ВСН 353-86 | Воздуховод круглый из тонколистовой оцинкованной стали, δ= 0.8 мм, ⌀ 250 мм ВСН 353-86 | м. | м. | 887.33 | 739.4417 |  | 739.4417 |  |  | ООО "ПВК"
ЛС_02-01-16 | 26132 |  | Воздуховод круглый из тонколистовой оцинкованной стали, δ= 0.8 мм, ⌀ 250 мм ВСН 353-86 | Воздуховод круглый из тонколистовой оцинкованной стали, δ= 0.8 мм, ⌀ 250 мм ВСН 353-86 | м. | м. | 1243.2 | 1036 |  |  |  |  | ООО "Капитель Вент"
ЛС_02-01-16 | 26133 |  | Воздуховод круглый из тонколистовой оцинкованной стали, δ= 0.8 мм, ⌀ 250 мм ВСН 353-86 | Воздуховод круглый из тонколистовой оцинкованной стали, δ= 0.8 мм, ⌀ 250 мм ВСН 353-86 | м. | м. | 1097.67 | 914.725 |  |  |  |  | ООО "ПК ПРОМКЛИМАТ"
ЛС_02-01-16 | 26134 |  | Воздуховод прямоугольный из листовой стали сварной, δ= 2 мм, s= 1000×800 мм ВСН 353-86 | Воздуховод прямоугольный из листовой стали сварной, δ= 2 мм, s= 1000×800 мм ВСН 353-86 | м. | м. | 11999.4 | 9999.5 |  | 9999.5 |  |  | ООО "ПВК"
ЛС_02-01-16 | 26135 |  | Воздуховод прямоугольный из листовой стали сварной, δ= 2 мм, s= 1000×800 мм ВСН 353-86 | Воздуховод прямоугольный из листовой стали сварной, δ= 2 мм, s= 1000×800 мм ВСН 353-86 | м. | м. | 16493.16 | 13744.3 |  |  |  |  | ООО "Капитель Вент"
ЛС_02-01-16 | 26136 |  | Воздуховод прямоугольный из листовой стали сварной, δ= 2 мм, s= 1000×800 мм ВСН 353-86 | Воздуховод прямоугольный из листовой стали сварной, δ= 2 мм, s= 1000×800 мм ВСН 353-86 | м. | м. | 12768 | 10640 |  |  |  |  | ООО "ПК ПРОМКЛИМАТ"
ЛС_02-01-16 | 26137 |  | Воздуховод прямоугольный из листовой стали сварной, δ= 2 мм, s= 1500×500 мм ВСН 353-86 | Воздуховод прямоугольный из листовой стали сварной, δ= 2 мм, s= 1500×500 мм ВСН 353-86 | м. | м. | 12696 | 10580 |  | 10580 |  |  | ООО "ПВК"
ЛС_02-01-16 | 26138 |  | Воздуховод прямоугольный из листовой стали сварной, δ= 2 мм, s= 1500×500 мм ВСН 353-86 | Воздуховод прямоугольный из листовой стали сварной, δ= 2 мм, s= 1500×500 мм ВСН 353-86 | м. | м. | 18773.56 | 15644.6333 |  |  |  |  | ООО "Капитель Вент"
ЛС_02-01-16 | 26139 |  | Воздуховод прямоугольный из листовой стали сварной, δ= 2 мм, s= 1500×500 мм ВСН 353-86 | Воздуховод прямоугольный из листовой стали сварной, δ= 2 мм, s= 1500×500 мм ВСН 353-86 | м. | м. | 14126.4 | 11772 |  |  |  |  | ООО "ПК ПРОМКЛИМАТ"
ЛС_02-01-16 | 26140 |  | Воздуховод прямоугольный из листовой стали сварной, δ= 2 мм, s= 1590×750 мм ВСН 353-86 | Воздуховод прямоугольный из листовой стали сварной, δ= 2 мм, s= 1590×750 мм ВСН 353-86 | м. | м. | 15287.2 | 12739.3333 |  | 12739.3333 |  |  | ООО "ПВК"
ЛС_02-01-16 | 26141 |  | Воздуховод прямоугольный из листовой стали сварной, δ= 2 мм, s= 1590×750 мм ВСН 353-86 | Воздуховод прямоугольный из листовой стали сварной, δ= 2 мм, s= 1590×750 мм ВСН 353-86 | м. | м. | 22788.366 | 18990.305 |  |  |  |  | ООО "Капитель Вент"
ЛС_02-01-16 | 26142 |  | Воздуховод прямоугольный из листовой стали сварной, δ= 2 мм, s= 1590×750 мм ВСН 353-86 | Воздуховод прямоугольный из листовой стали сварной, δ= 2 мм, s= 1590×750 мм ВСН 353-86 | м. | м. | 16474.4 | 13728.6667 |  |  |  |  | ООО "ПК ПРОМКЛИМАТ"
ЛС_02-01-16 | 26143 |  | Воздуховод прямоугольный из листовой стали сварной, δ= 2 мм, s= 1600×800 мм ВСН 353-86 | Воздуховод прямоугольный из листовой стали сварной, δ= 2 мм, s= 1600×800 мм ВСН 353-86 | м. | м. | 16364 | 13636.6667 |  | 13636.6667 |  |  | ООО "ПВК"
ЛС_02-01-16 | 26144 |  | Воздуховод прямоугольный из листовой стали сварной, δ= 2 мм, s= 1600×800 мм ВСН 353-86 | Воздуховод прямоугольный из листовой стали сварной, δ= 2 мм, s= 1600×800 мм ВСН 353-86 | м. | м. | 16422.21 | 13685.175 |  |  |  |  | ООО "Капитель Вент"
ЛС_02-01-16 | 26145 |  | Воздуховод прямоугольный из листовой стали сварной, δ= 2 мм, s= 1600×800 мм ВСН 353-86 | Воздуховод прямоугольный из листовой стали сварной, δ= 2 мм, s= 1600×800 мм ВСН 353-86 | м. | м. | 17864 | 14886.6667 |  |  |  |  | ООО "ПК ПРОМКЛИМАТ"
ЛС_02-01-16 | 26146 |  | Воздуховод прямоугольный из листовой стали сварной, δ= 2 мм, s= 2000×800мм ВСН 353-86 | Воздуховод прямоугольный из листовой стали сварной, δ= 2 мм, s= 2000×800мм ВСН 353-86 | м. | м. | 17768.67 | 14807.225 |  | 14807.225 |  |  | ООО "ПВК"
ЛС_02-01-16 | 26147 |  | Воздуховод прямоугольный из листовой стали сварной, δ= 2 мм, s= 2000×800мм ВСН 353-86 | Воздуховод прямоугольный из листовой стали сварной, δ= 2 мм, s= 2000×800мм ВСН 353-86 | м. | м. | 26437.389 | 22031.1575 |  |  |  |  | ООО "Капитель Вент"
ЛС_02-01-16 | 26148 |  | Воздуховод прямоугольный из листовой стали сварной, δ= 2 мм, s= 2000×800мм ВСН 353-86 | Воздуховод прямоугольный из листовой стали сварной, δ= 2 мм, s= 2000×800мм ВСН 353-86 | м. | м. | 19596.8 | 16330.6667 |  |  |  |  | ООО "ПК ПРОМКЛИМАТ"
ЛС_02-01-16 | 26149 |  | Воздуховод прямоугольный из тонколистовой оцинкованной стали, δ= 0.8 мм (задел для подгонки по месту) ВСН 353-86 | Воздуховод прямоугольный из тонколистовой оцинкованной стали, δ= 0.8 мм (задел для подгонки по месту) ВСН 353-86 | м. | м. | 2855.33 | 2379.4417 |  | 2379.4417 |  |  | ООО "ПВК"
ЛС_02-01-16 | 26150 |  | Воздуховод прямоугольный из тонколистовой оцинкованной стали, δ= 0.8 мм (задел для подгонки по месту) ВСН 353-86 | Воздуховод прямоугольный из тонколистовой оцинкованной стали, δ= 0.8 мм (задел для подгонки по месту) ВСН 353-86 | м. | м. | 3911.88 | 3259.9 |  |  |  |  | ООО "Капитель Вент"
ЛС_02-01-16 | 26151 |  | Воздуховод прямоугольный из тонколистовой оцинкованной стали, δ= 0.8 мм (задел для подгонки по месту) ВСН 353-86 | Воздуховод прямоугольный из тонколистовой оцинкованной стали, δ= 0.8 мм (задел для подгонки по месту) ВСН 353-86 | м. | м. | 3195.33 | 2662.775 |  |  |  |  | ООО "ПК ПРОМКЛИМАТ"
ЛС_02-01-16 | 26152 |  | Воздуховод прямоугольный из тонколистовой оцинкованной стали, δ= 0.8 мм (задел для подгонки по месту) ВСН 353-86 | Воздуховод прямоугольный из тонколистовой оцинкованной стали, δ= 0.8 мм (задел для подгонки по месту) ВСН 353-86 | м. | м. | 2855.33 | 2379.4417 |  | 2379.4417 |  |  | ООО "ПВК"
ЛС_02-01-16 | 26153 |  | Воздуховод прямоугольный из тонколистовой оцинкованной стали, δ= 0.8 мм (задел для подгонки по месту) ВСН 353-86 | Воздуховод прямоугольный из тонколистовой оцинкованной стали, δ= 0.8 мм (задел для подгонки по месту) ВСН 353-86 | м. | м. | 3911.88 | 3259.9 |  |  |  |  | ООО "Капитель Вент"
ЛС_02-01-16 | 26154 |  | Воздуховод прямоугольный из тонколистовой оцинкованной стали, δ= 0.8 мм (задел для подгонки по месту) ВСН 353-86 | Воздуховод прямоугольный из тонколистовой оцинкованной стали, δ= 0.8 мм (задел для подгонки по месту) ВСН 353-86 | м. | м. | 3195.33 | 2662.775 |  |  |  |  | ООО "ПК ПРОМКЛИМАТ"
ЛС_02-01-16 | 26155 |  | Воздуховод прямоугольный из тонколистовой оцинкованной стали, δ= 0.5 мм, s= 100×100 мм ВСН 353-86 | Воздуховод прямоугольный из тонколистовой оцинкованной стали, δ= 0.5 мм, s= 100×100 мм ВСН 353-86 | м. | м. | 517.33 | 431.1083 |  |  |  |  | ООО "ПВК"
ЛС_02-01-16 | 26156 |  | Воздуховод прямоугольный из тонколистовой оцинкованной стали, δ= 0.5 мм, s= 100×100 мм ВСН 353-86 | Воздуховод прямоугольный из тонколистовой оцинкованной стали, δ= 0.5 мм, s= 100×100 мм ВСН 353-86 | м. | м. | 786.07 | 655.0583 |  |  |  |  | ООО "Капитель Вент"
ЛС_02-01-16 | 26157 |  | Воздуховод прямоугольный из тонколистовой оцинкованной стали, δ= 0.5 мм, s= 100×100 мм ВСН 353-86 | Воздуховод прямоугольный из тонколистовой оцинкованной стали, δ= 0.5 мм, s= 100×100 мм ВСН 353-86 | м. | м. | 498.67 | 415.5583 |  | 415.5583 |  |  | ООО "ПК ПРОМКЛИМАТ"
ЛС_02-01-16 | 26158 |  | Воздуховод прямоугольный из тонколистовой оцинкованной стали, δ= 0.5 мм, s= 150×150 мм ВСН 353-86 | Воздуховод прямоугольный из тонколистовой оцинкованной стали, δ= 0.5 мм, s= 150×150 мм ВСН 353-86 | м. | м. | 691.12 | 575.9333 |  | 575.9333 |  |  | ООО "ПВК"
ЛС_02-01-16 | 26159 |  | Воздуховод прямоугольный из тонколистовой оцинкованной стали, δ= 0.5 мм, s= 150×150 мм ВСН 353-86 | Воздуховод прямоугольный из тонколистовой оцинкованной стали, δ= 0.5 мм, s= 150×150 мм ВСН 353-86 | м. | м. | 864.45 | 720.375 |  |  |  |  | ООО "Капитель Вент"
ЛС_02-01-16 | 26160 |  | Воздуховод прямоугольный из тонколистовой оцинкованной стали, δ= 0.5 мм, s= 150×150 мм ВСН 353-86 | Воздуховод прямоугольный из тонколистовой оцинкованной стали, δ= 0.5 мм, s= 150×150 мм ВСН 353-86 | м. | м. | 703.33 | 586.1083 |  |  |  |  | ООО "ПК ПРОМКЛИМАТ"
ЛС_02-01-16 | 26161 |  | Воздуховод прямоугольный из тонколистовой оцинкованной стали, δ= 0.5 мм, s= 200×200 мм ВСН 353-86 | Воздуховод прямоугольный из тонколистовой оцинкованной стали, δ= 0.5 мм, s= 200×200 мм ВСН 353-86 | м. | м. | 884 | 736.6667 |  | 736.6667 |  |  | ООО "ПВК"
ЛС_02-01-16 | 26162 |  | Воздуховод прямоугольный из тонколистовой оцинкованной стали, δ= 0.5 мм, s= 200×200 мм ВСН 353-86 | Воздуховод прямоугольный из тонколистовой оцинкованной стали, δ= 0.5 мм, s= 200×200 мм ВСН 353-86 | м. | м. | 1119.43 | 932.8583 |  |  |  |  | ООО "Капитель Вент"
ЛС_02-01-16 | 26163 |  | Воздуховод прямоугольный из тонколистовой оцинкованной стали, δ= 0.5 мм, s= 200×200 мм ВСН 353-86 | Воздуховод прямоугольный из тонколистовой оцинкованной стали, δ= 0.5 мм, s= 200×200 мм ВСН 353-86 | м. | м. | 892 | 743.3333 |  |  |  |  | ООО "ПК ПРОМКЛИМАТ"
ЛС_02-01-16 | 26164 |  | Воздуховод прямоугольный из тонколистовой оцинкованной стали, δ= 0.5 мм, s= 200×200 мм ВСН 353-86 | Воздуховод прямоугольный из тонколистовой оцинкованной стали, δ= 0.5 мм, s= 200×200 мм ВСН 353-86 | м. | м. | 884 | 736.6667 |  | 736.6667 |  |  | ООО "ПВК"
ЛС_02-01-16 | 26165 |  | Воздуховод прямоугольный из тонколистовой оцинкованной стали, δ= 0.5 мм, s= 200×200 мм ВСН 353-86 | Воздуховод прямоугольный из тонколистовой оцинкованной стали, δ= 0.5 мм, s= 200×200 мм ВСН 353-86 | м. | м. | 1119.43 | 932.8583 |  |  |  |  | ООО "Капитель Вент"
ЛС_02-01-16 | 26166 |  | Воздуховод прямоугольный из тонколистовой оцинкованной стали, δ= 0.5 мм, s= 200×200 мм ВСН 353-86 | Воздуховод прямоугольный из тонколистовой оцинкованной стали, δ= 0.5 мм, s= 200×200 мм ВСН 353-86 | м. | м. | 892 | 743.3333 |  |  |  |  | ООО "ПК ПРОМКЛИМАТ"
ЛС_02-01-16 | 26167 |  | Воздуховод прямоугольный из тонколистовой оцинкованной стали, δ= 0.5 мм, s= 250×250 мм ВСН 353-86 | Воздуховод прямоугольный из тонколистовой оцинкованной стали, δ= 0.5 мм, s= 250×250 мм ВСН 353-86 | м. | м. | 1040.47 | 867.0583 |  | 867.0583 |  |  | ООО "ПВК"
ЛС_02-01-16 | 26168 |  | Воздуховод прямоугольный из тонколистовой оцинкованной стали, δ= 0.5 мм, s= 250×250 мм ВСН 353-86 | Воздуховод прямоугольный из тонколистовой оцинкованной стали, δ= 0.5 мм, s= 250×250 мм ВСН 353-86 | м. | м. | 1292.98 | 1077.4833 |  |  |  |  | ООО "Капитель Вент"
ЛС_02-01-16 | 26169 |  | Воздуховод прямоугольный из тонколистовой оцинкованной стали, δ= 0.5 мм, s= 250×250 мм ВСН 353-86 | Воздуховод прямоугольный из тонколистовой оцинкованной стали, δ= 0.5 мм, s= 250×250 мм ВСН 353-86 | м. | м. | 1082 | 901.6667 |  |  |  |  | ООО "ПК ПРОМКЛИМАТ"
ЛС_02-01-16 | 26170 |  | Воздуховод прямоугольный из тонколистовой оцинкованной стали, δ= 0.5 мм, s= 250×250 мм ВСН 353-86 | Воздуховод прямоугольный из тонколистовой оцинкованной стали, δ= 0.5 мм, s= 250×250 мм ВСН 353-86 | м. | м. | 1040.47 | 867.0583 |  | 867.0583 |  |  | ООО "ПВК"
ЛС_02-01-16 | 26171 |  | Воздуховод прямоугольный из тонколистовой оцинкованной стали, δ= 0.5 мм, s= 250×250 мм ВСН 353-86 | Воздуховод прямоугольный из тонколистовой оцинкованной стали, δ= 0.5 мм, s= 250×250 мм ВСН 353-86 | м. | м. | 1292.98 | 1077.4833 |  |  |  |  | ООО "Капитель Вент"
ЛС_02-01-16 | 26172 |  | Воздуховод прямоугольный из тонколистовой оцинкованной стали, δ= 0.5 мм, s= 250×250 мм ВСН 353-86 | Воздуховод прямоугольный из тонколистовой оцинкованной стали, δ= 0.5 мм, s= 250×250 мм ВСН 353-86 | м. | м. | 1082 | 901.6667 |  |  |  |  | ООО "ПК ПРОМКЛИМАТ"
ЛС_02-01-16 | 26173 |  | Воздуховод прямоугольный из тонколистовой оцинкованной стали, δ= 0.5 мм, s= 350×500 мм ВСН 353-86 | Воздуховод прямоугольный из тонколистовой оцинкованной стали, δ= 0.5 мм, s= 350×500 мм ВСН 353-86 | м. | м. | 1628.66 | 1357.2167 |  | 1357.2167 |  |  | ООО "ПВК"
ЛС_02-01-16 | 26174 |  | Воздуховод прямоугольный из тонколистовой оцинкованной стали, δ= 0.5 мм, s= 350×500 мм ВСН 353-86 | Воздуховод прямоугольный из тонколистовой оцинкованной стали, δ= 0.5 мм, s= 350×500 мм ВСН 353-86 | м. | м. | 2019.01 | 1682.5083 |  |  |  |  | ООО "Капитель Вент"
ЛС_02-01-16 | 26175 |  | Воздуховод прямоугольный из тонколистовой оцинкованной стали, δ= 0.5 мм, s= 350×500 мм ВСН 353-86 | Воздуховод прямоугольный из тонколистовой оцинкованной стали, δ= 0.5 мм, s= 350×500 мм ВСН 353-86 | м. | м. | 1743.33 | 1452.775 |  |  |  |  | ООО "ПК ПРОМКЛИМАТ"
ЛС_02-01-16 | 26176 |  | Воздуховод прямоугольный из тонколистовой оцинкованной стали, δ= 0.7 мм, s= 300×300 мм ВСН 353-86 | Воздуховод прямоугольный из тонколистовой оцинкованной стали, δ= 0.7 мм, s= 300×300 мм ВСН 353-86 | м. | м. | 1588.4 | 1323.6667 |  | 1323.6667 |  |  | ООО "ПВК"
ЛС_02-01-16 | 26177 |  | Воздуховод прямоугольный из тонколистовой оцинкованной стали, δ= 0.7 мм, s= 300×300 мм ВСН 353-86 | Воздуховод прямоугольный из тонколистовой оцинкованной стали, δ= 0.7 мм, s= 300×300 мм ВСН 353-86 | м. | м. | 2087 | 1739.1667 |  |  |  |  | ООО "Капитель Вент"
ЛС_02-01-16 | 26178 |  | Воздуховод прямоугольный из тонколистовой оцинкованной стали, δ= 0.7 мм, s= 300×300 мм ВСН 353-86 | Воздуховод прямоугольный из тонколистовой оцинкованной стали, δ= 0.7 мм, s= 300×300 мм ВСН 353-86 | м. | м. | 1630 | 1358.3333 |  |  |  |  | ООО "ПК ПРОМКЛИМАТ"
ЛС_02-01-16 | 26179 |  | Воздуховод прямоугольный из тонколистовой оцинкованной стали, δ= 0.7 мм, s= 300×300 мм ВСН 353-86 | Воздуховод прямоугольный из тонколистовой оцинкованной стали, δ= 0.7 мм, s= 300×300 мм ВСН 353-86 | м. | м. | 1588.4 | 1323.6667 |  | 1323.6667 |  |  | ООО "ПВК"
ЛС_02-01-16 | 26180 |  | Воздуховод прямоугольный из тонколистовой оцинкованной стали, δ= 0.7 мм, s= 300×300 мм ВСН 353-86 | Воздуховод прямоугольный из тонколистовой оцинкованной стали, δ= 0.7 мм, s= 300×300 мм ВСН 353-86 | м. | м. | 2087 | 1739.1667 |  |  |  |  | ООО "Капитель Вент"
ЛС_02-01-16 | 26181 |  | Воздуховод прямоугольный из тонколистовой оцинкованной стали, δ= 0.7 мм, s= 300×300 мм ВСН 353-86 | Воздуховод прямоугольный из тонколистовой оцинкованной стали, δ= 0.7 мм, s= 300×300 мм ВСН 353-86 | м. | м. | 1630 | 1358.3333 |  |  |  |  | ООО "ПК ПРОМКЛИМАТ"
ЛС_02-01-16 | 26182 |  | Воздуховод прямоугольный из тонколистовой оцинкованной стали, δ= 0.7 мм, s= 330×330 мм ВСН 353-86 | Воздуховод прямоугольный из тонколистовой оцинкованной стали, δ= 0.7 мм, s= 330×330 мм ВСН 353-86 | м. | м. | 1832.5 | 1527.0833 |  |  |  |  | ООО "ПВК"
ЛС_02-01-16 | 26183 |  | Воздуховод прямоугольный из тонколистовой оцинкованной стали, δ= 0.7 мм, s= 330×330 мм ВСН 353-86 | Воздуховод прямоугольный из тонколистовой оцинкованной стали, δ= 0.7 мм, s= 330×330 мм ВСН 353-86 | м. | м. | 2422.26 | 2018.55 |  |  |  |  | ООО "Капитель Вент"
ЛС_02-01-16 | 26184 |  | Воздуховод прямоугольный из тонколистовой оцинкованной стали, δ= 0.7 мм, s= 330×330 мм ВСН 353-86 | Воздуховод прямоугольный из тонколистовой оцинкованной стали, δ= 0.7 мм, s= 330×330 мм ВСН 353-86 | м. | м. | 1778.66 | 1482.2167 |  | 1482.2167 |  |  | ООО "ПК ПРОМКЛИМАТ"
ЛС_02-01-16 | 26185 |  | Воздуховод прямоугольный из тонколистовой оцинкованной стали, δ= 0.7 мм, s= 400×200 мм ВСН 353-86 | Воздуховод прямоугольный из тонколистовой оцинкованной стали, δ= 0.7 мм, s= 400×200 мм ВСН 353-86 | м. | м. | 1471.33 | 1226.1083 |  | 1226.1083 |  |  | ООО "ПВК"
ЛС_02-01-16 | 26186 |  | Воздуховод прямоугольный из тонколистовой оцинкованной стали, δ= 0.7 мм, s= 400×200 мм ВСН 353-86 | Воздуховод прямоугольный из тонколистовой оцинкованной стали, δ= 0.7 мм, s= 400×200 мм ВСН 353-86 | м. | м. | 1986.55 | 1655.4583 |  |  |  |  | ООО "Капитель Вент"
ЛС_02-01-16 | 26187 |  | Воздуховод прямоугольный из тонколистовой оцинкованной стали, δ= 0.7 мм, s= 400×200 мм ВСН 353-86 | Воздуховод прямоугольный из тонколистовой оцинкованной стали, δ= 0.7 мм, s= 400×200 мм ВСН 353-86 | м. | м. | 1630 | 1358.3333 |  |  |  |  | ООО "ПК ПРОМКЛИМАТ"
ЛС_02-01-16 | 26188 |  | Воздуховод прямоугольный из тонколистовой оцинкованной стали, δ= 0.7 мм, s= 400×200 мм ВСН 353-86 | Воздуховод прямоугольный из тонколистовой оцинкованной стали, δ= 0.7 мм, s= 400×200 мм ВСН 353-86 | м. | м. | 1471.33 | 1226.1083 |  | 1226.1083 |  |  | ООО "ПВК"
ЛС_02-01-16 | 26189 |  | Воздуховод прямоугольный из тонколистовой оцинкованной стали, δ= 0.7 мм, s= 400×200 мм ВСН 353-86 | Воздуховод прямоугольный из тонколистовой оцинкованной стали, δ= 0.7 мм, s= 400×200 мм ВСН 353-86 | м. | м. | 1986.55 | 1655.4583 |  |  |  |  | ООО "Капитель Вент"
ЛС_02-01-16 | 26190 |  | Воздуховод прямоугольный из тонколистовой оцинкованной стали, δ= 0.7 мм, s= 400×200 мм ВСН 353-86 | Воздуховод прямоугольный из тонколистовой оцинкованной стали, δ= 0.7 мм, s= 400×200 мм ВСН 353-86 | м. | м. | 1630 | 1358.3333 |  |  |  |  | ООО "ПК ПРОМКЛИМАТ"
ЛС_02-01-16 | 26191 |  | Воздуховод прямоугольный из тонколистовой оцинкованной стали, δ= 0.7 мм, s= 400×250 мм ВСН 353-86 | Воздуховод прямоугольный из тонколистовой оцинкованной стали, δ= 0.7 мм, s= 400×250 мм ВСН 353-86 | м. | м. | 1580 | 1316.6667 |  | 1316.6667 |  |  | ООО "ПВК"
ЛС_02-01-16 | 26192 |  | Воздуховод прямоугольный из тонколистовой оцинкованной стали, δ= 0.7 мм, s= 400×250 мм ВСН 353-86 | Воздуховод прямоугольный из тонколистовой оцинкованной стали, δ= 0.7 мм, s= 400×250 мм ВСН 353-86 | м. | м. | 2131.6 | 1776.3333 |  |  |  |  | ООО "Капитель Вент"
ЛС_02-01-16 | 26193 |  | Воздуховод прямоугольный из тонколистовой оцинкованной стали, δ= 0.7 мм, s= 400×250 мм ВСН 353-86 | Воздуховод прямоугольный из тонколистовой оцинкованной стали, δ= 0.7 мм, s= 400×250 мм ВСН 353-86 | м. | м. | 1754 | 1461.6667 |  |  |  |  | ООО "ПК ПРОМКЛИМАТ"
ЛС_02-01-16 | 26194 |  | Воздуховод прямоугольный из тонколистовой оцинкованной стали, δ= 0.7 мм, s= 400×400 мм ВСН 353-86 | Воздуховод прямоугольный из тонколистовой оцинкованной стали, δ= 0.7 мм, s= 400×400 мм ВСН 353-86 | м. | м. | 1904.67 | 1587.225 |  | 1587.225 |  |  | ООО "ПВК"
ЛС_02-01-16 | 26195 |  | Воздуховод прямоугольный из тонколистовой оцинкованной стали, δ= 0.7 мм, s= 400×400 мм ВСН 353-86 | Воздуховод прямоугольный из тонколистовой оцинкованной стали, δ= 0.7 мм, s= 400×400 мм ВСН 353-86 | м. | м. | 2566.75 | 2138.9583 |  |  |  |  | ООО "Капитель Вент"
ЛС_02-01-16 | 26196 |  | Воздуховод прямоугольный из тонколистовой оцинкованной стали, δ= 0.7 мм, s= 400×400 мм ВСН 353-86 | Воздуховод прямоугольный из тонколистовой оцинкованной стали, δ= 0.7 мм, s= 400×400 мм ВСН 353-86 | м. | м. | 2126 | 1771.6667 |  |  |  |  | ООО "ПК ПРОМКЛИМАТ"
ЛС_02-01-16 | 26197 |  | Воздуховод прямоугольный из тонколистовой оцинкованной стали, δ= 0.7 мм, s= 500×250 мм ВСН 353-86 | Воздуховод прямоугольный из тонколистовой оцинкованной стали, δ= 0.7 мм, s= 500×250 мм ВСН 353-86 | м. | м. | 1850 | 1541.6667 |  | 1541.6667 |  |  | ООО "ПВК"
ЛС_02-01-16 | 26198 |  | Воздуховод прямоугольный из тонколистовой оцинкованной стали, δ= 0.7 мм, s= 500×250 мм ВСН 353-86 | Воздуховод прямоугольный из тонколистовой оцинкованной стали, δ= 0.7 мм, s= 500×250 мм ВСН 353-86 | м. | м. | 2458.88 | 2049.0667 |  |  |  |  | ООО "Капитель Вент"
ЛС_02-01-16 | 26199 |  | Воздуховод прямоугольный из тонколистовой оцинкованной стали, δ= 0.7 мм, s= 500×250 мм ВСН 353-86 | Воздуховод прямоугольный из тонколистовой оцинкованной стали, δ= 0.7 мм, s= 500×250 мм ВСН 353-86 | м. | м. | 2002 | 1668.3333 |  |  |  |  | ООО "ПК ПРОМКЛИМАТ"
ЛС_02-01-16 | 26200 |  | Воздуховод прямоугольный из тонколистовой оцинкованной стали, δ= 0.7 мм, s= 500×300 мм ВСН 353-86 | Воздуховод прямоугольный из тонколистовой оцинкованной стали, δ= 0.7 мм, s= 500×300 мм ВСН 353-86 | м. | м. | 2180 | 1816.6667 |  |  |  |  | ООО "ПВК"
ЛС_02-01-16 | 26201 |  | Воздуховод прямоугольный из тонколистовой оцинкованной стали, δ= 0.7 мм, s= 500×300 мм ВСН 353-86 | Воздуховод прямоугольный из тонколистовой оцинкованной стали, δ= 0.7 мм, s= 500×300 мм ВСН 353-86 | м. | м. | 2887.8 | 2406.5 |  |  |  |  | ООО "Капитель Вент"
ЛС_02-01-16 | 26202 |  | Воздуховод прямоугольный из тонколистовой оцинкованной стали, δ= 0.7 мм, s= 500×300 мм ВСН 353-86 | Воздуховод прямоугольный из тонколистовой оцинкованной стали, δ= 0.7 мм, s= 500×300 мм ВСН 353-86 | м. | м. | 2126 | 1771.6667 |  | 1771.6667 |  |  | ООО "ПК ПРОМКЛИМАТ"
ЛС_02-01-16 | 26203 |  | Воздуховод прямоугольный из тонколистовой оцинкованной стали, δ= 0.7 мм, s= 500×400 мм ВСН 353-86 | Воздуховод прямоугольный из тонколистовой оцинкованной стали, δ= 0.7 мм, s= 500×400 мм ВСН 353-86 | м. | м. | 2175.33 | 1812.775 |  | 1812.775 |  |  | ООО "ПВК"
ЛС_02-01-16 | 26204 |  | Воздуховод прямоугольный из тонколистовой оцинкованной стали, δ= 0.7 мм, s= 500×400 мм ВСН 353-86 | Воздуховод прямоугольный из тонколистовой оцинкованной стали, δ= 0.7 мм, s= 500×400 мм ВСН 353-86 | м. | м. | 2928.47 | 2440.3917 |  |  |  |  | ООО "Капитель Вент"
ЛС_02-01-16 | 26205 |  | Воздуховод прямоугольный из тонколистовой оцинкованной стали, δ= 0.7 мм, s= 500×400 мм ВСН 353-86 | Воздуховод прямоугольный из тонколистовой оцинкованной стали, δ= 0.7 мм, s= 500×400 мм ВСН 353-86 | м. | м. | 2372.67 | 1977.225 |  |  |  |  | ООО "ПК ПРОМКЛИМАТ"
ЛС_02-01-16 | 26206 |  | Воздуховод прямоугольный из тонколистовой оцинкованной стали, δ= 0.7 мм, s= 500×400 мм ВСН 353-86 | Воздуховод прямоугольный из тонколистовой оцинкованной стали, δ= 0.7 мм, s= 500×400 мм ВСН 353-86 | м. | м. | 2175.33 | 1812.775 |  | 1812.775 |  |  | ООО "ПВК"
ЛС_02-01-16 | 26207 |  | Воздуховод прямоугольный из тонколистовой оцинкованной стали, δ= 0.7 мм, s= 500×400 мм ВСН 353-86 | Воздуховод прямоугольный из тонколистовой оцинкованной стали, δ= 0.7 мм, s= 500×400 мм ВСН 353-86 | м. | м. | 2928.47 | 2440.3917 |  |  |  |  | ООО "Капитель Вент"
ЛС_02-01-16 | 26208 |  | Воздуховод прямоугольный из тонколистовой оцинкованной стали, δ= 0.7 мм, s= 500×400 мм ВСН 353-86 | Воздуховод прямоугольный из тонколистовой оцинкованной стали, δ= 0.7 мм, s= 500×400 мм ВСН 353-86 | м. | м. | 2372.67 | 1977.225 |  |  |  |  | ООО "ПК ПРОМКЛИМАТ"
ЛС_02-01-16 | 26209 |  | Воздуховод прямоугольный из тонколистовой оцинкованной стали, δ= 0.7 мм, s= 600×300 мм ВСН 353-86 | Воздуховод прямоугольный из тонколистовой оцинкованной стали, δ= 0.7 мм, s= 600×300 мм ВСН 353-86 | м. | м. | 2209 | 1840.8333 |  | 1840.8333 |  |  | ООО "ПВК"
ЛС_02-01-16 | 26210 |  | Воздуховод прямоугольный из тонколистовой оцинкованной стали, δ= 0.7 мм, s= 600×300 мм ВСН 353-86 | Воздуховод прямоугольный из тонколистовой оцинкованной стали, δ= 0.7 мм, s= 600×300 мм ВСН 353-86 | м. | м. | 2932.67 | 2443.8917 |  |  |  |  | ООО "Капитель Вент"
ЛС_02-01-16 | 26211 |  | Воздуховод прямоугольный из тонколистовой оцинкованной стали, δ= 0.7 мм, s= 600×300 мм ВСН 353-86 | Воздуховод прямоугольный из тонколистовой оцинкованной стали, δ= 0.7 мм, s= 600×300 мм ВСН 353-86 | м. | м. | 2372.67 | 1977.225 |  |  |  |  | ООО "ПК ПРОМКЛИМАТ"
ЛС_02-01-16 | 26212 |  | Воздуховод прямоугольный из тонколистовой оцинкованной стали, δ= 0.7 мм, s= 600×300 мм ВСН 353-86 | Воздуховод прямоугольный из тонколистовой оцинкованной стали, δ= 0.7 мм, s= 600×300 мм ВСН 353-86 | м. | м. | 2209 | 1840.8333 |  | 1840.8333 |  |  | ООО "ПВК"
ЛС_02-01-16 | 26213 |  | Воздуховод прямоугольный из тонколистовой оцинкованной стали, δ= 0.7 мм, s= 600×300 мм ВСН 353-86 | Воздуховод прямоугольный из тонколистовой оцинкованной стали, δ= 0.7 мм, s= 600×300 мм ВСН 353-86 | м. | м. | 2932.67 | 2443.8917 |  |  |  |  | ООО "Капитель Вент"
ЛС_02-01-16 | 26214 |  | Воздуховод прямоугольный из тонколистовой оцинкованной стали, δ= 0.7 мм, s= 600×300 мм ВСН 353-86 | Воздуховод прямоугольный из тонколистовой оцинкованной стали, δ= 0.7 мм, s= 600×300 мм ВСН 353-86 | м. | м. | 2372.67 | 1977.225 |  |  |  |  | ООО "ПК ПРОМКЛИМАТ"
ЛС_02-01-16 | 26215 |  | Воздуховод прямоугольный из тонколистовой оцинкованной стали, δ= 0.7 мм, s= 600×350 мм ВСН 353-86 | Воздуховод прямоугольный из тонколистовой оцинкованной стали, δ= 0.7 мм, s= 600×350 мм ВСН 353-86 | м. | м. | 2302 | 1918.3333 |  | 1918.3333 |  |  | ООО "ПВК"
ЛС_02-01-16 | 26216 |  | Воздуховод прямоугольный из тонколистовой оцинкованной стали, δ= 0.7 мм, s= 600×350 мм ВСН 353-86 | Воздуховод прямоугольный из тонколистовой оцинкованной стали, δ= 0.7 мм, s= 600×350 мм ВСН 353-86 | м. | м. | 3001.91 | 2501.5917 |  |  |  |  | ООО "Капитель Вент"
ЛС_02-01-16 | 26217 |  | Воздуховод прямоугольный из тонколистовой оцинкованной стали, δ= 0.7 мм, s= 600×350 мм ВСН 353-86 | Воздуховод прямоугольный из тонколистовой оцинкованной стали, δ= 0.7 мм, s= 600×350 мм ВСН 353-86 | м. | м. | 2496.67 | 2080.5583 |  |  |  |  | ООО "ПК ПРОМКЛИМАТ"
ЛС_02-01-16 | 26218 |  | Воздуховод прямоугольный из тонколистовой оцинкованной стали, δ= 0.7 мм, s= 600×350 мм ВСН 353-86 | Воздуховод прямоугольный из тонколистовой оцинкованной стали, δ= 0.7 мм, s= 600×350 мм ВСН 353-86 | м. | м. | 2302 | 1918.3333 |  | 1918.3333 |  |  | ООО "ПВК"
ЛС_02-01-16 | 26219 |  | Воздуховод прямоугольный из тонколистовой оцинкованной стали, δ= 0.7 мм, s= 600×350 мм ВСН 353-86 | Воздуховод прямоугольный из тонколистовой оцинкованной стали, δ= 0.7 мм, s= 600×350 мм ВСН 353-86 | м. | м. | 3001.91 | 2501.5917 |  |  |  |  | ООО "Капитель Вент"
ЛС_02-01-16 | 26220 |  | Воздуховод прямоугольный из тонколистовой оцинкованной стали, δ= 0.7 мм, s= 600×350 мм ВСН 353-86 | Воздуховод прямоугольный из тонколистовой оцинкованной стали, δ= 0.7 мм, s= 600×350 мм ВСН 353-86 | м. | м. | 2496.67 | 2080.5583 |  |  |  |  | ООО "ПК ПРОМКЛИМАТ"
ЛС_02-01-16 | 26221 |  | Воздуховод прямоугольный из тонколистовой оцинкованной стали, δ= 0.7 мм, s= 600×400 мм ВСН 353-86 | Воздуховод прямоугольный из тонколистовой оцинкованной стали, δ= 0.7 мм, s= 600×400 мм ВСН 353-86 | м. | м. | 2392 | 1993.3333 |  | 1993.3333 |  |  | ООО "ПВК"
ЛС_02-01-16 | 26222 |  | Воздуховод прямоугольный из тонколистовой оцинкованной стали, δ= 0.7 мм, s= 600×400 мм ВСН 353-86 | Воздуховод прямоугольный из тонколистовой оцинкованной стали, δ= 0.7 мм, s= 600×400 мм ВСН 353-86 | м. | м. | 3146.96 | 2622.4667 |  |  |  |  | ООО "Капитель Вент"
ЛС_02-01-16 | 26223 |  | Воздуховод прямоугольный из тонколистовой оцинкованной стали, δ= 0.7 мм, s= 600×400 мм ВСН 353-86 | Воздуховод прямоугольный из тонколистовой оцинкованной стали, δ= 0.7 мм, s= 600×400 мм ВСН 353-86 | м. | м. | 2622 | 2185 |  |  |  |  | ООО "ПК ПРОМКЛИМАТ"
ЛС_02-01-16 | 26224 |  | Воздуховод прямоугольный из тонколистовой оцинкованной стали, δ= 0.7 мм, s= 600×400 мм ВСН 353-86 | Воздуховод прямоугольный из тонколистовой оцинкованной стали, δ= 0.7 мм, s= 600×400 мм ВСН 353-86 | м. | м. | 2392 | 1993.3333 |  | 1993.3333 |  |  | ООО "ПВК"
ЛС_02-01-16 | 26225 |  | Воздуховод прямоугольный из тонколистовой оцинкованной стали, δ= 0.7 мм, s= 600×400 мм ВСН 353-86 | Воздуховод прямоугольный из тонколистовой оцинкованной стали, δ= 0.7 мм, s= 600×400 мм ВСН 353-86 | м. | м. | 3146.96 | 2622.4667 |  |  |  |  | ООО "Капитель Вент"
ЛС_02-01-16 | 26226 |  | Воздуховод прямоугольный из тонколистовой оцинкованной стали, δ= 0.7 мм, s= 600×400 мм ВСН 353-86 | Воздуховод прямоугольный из тонколистовой оцинкованной стали, δ= 0.7 мм, s= 600×400 мм ВСН 353-86 | м. | м. | 2622 | 2185 |  |  |  |  | ООО "ПК ПРОМКЛИМАТ"
ЛС_02-01-16 | 26227 |  | Воздуховод прямоугольный из тонколистовой оцинкованной стали, δ= 0.7 мм, s= 800×500 мм ВСН 353-86 | Воздуховод прямоугольный из тонколистовой оцинкованной стали, δ= 0.7 мм, s= 800×500 мм ВСН 353-86 | м. | м. | 3094.82 | 2579.0167 |  | 2579.0167 |  |  | ООО "ПВК"
ЛС_02-01-16 | 26228 |  | Воздуховод прямоугольный из тонколистовой оцинкованной стали, δ= 0.7 мм, s= 800×500 мм ВСН 353-86 | Воздуховод прямоугольный из тонколистовой оцинкованной стали, δ= 0.7 мм, s= 800×500 мм ВСН 353-86 | м. | м. | 4243.96 | 3536.6333 |  |  |  |  | ООО "Капитель Вент"
ЛС_02-01-16 | 26229 |  | Воздуховод прямоугольный из тонколистовой оцинкованной стали, δ= 0.7 мм, s= 800×500 мм ВСН 353-86 | Воздуховод прямоугольный из тонколистовой оцинкованной стали, δ= 0.7 мм, s= 800×500 мм ВСН 353-86 | м. | м. | 3364 | 2803.3333 |  |  |  |  | ООО "ПК ПРОМКЛИМАТ"
ЛС_02-01-16 | 26230 |  | Воздуховод прямоугольный из тонколистовой оцинкованной стали, δ= 0.7 мм, s= 800×800 мм ВСН 353-86 | Воздуховод прямоугольный из тонколистовой оцинкованной стали, δ= 0.7 мм, s= 800×800 мм ВСН 353-86 | м. | м. | 3825.4 | 3187.8333 |  | 3187.8333 |  |  | ООО "ПВК"
ЛС_02-01-16 | 26231 |  | Воздуховод прямоугольный из тонколистовой оцинкованной стали, δ= 0.7 мм, s= 800×800 мм ВСН 353-86 | Воздуховод прямоугольный из тонколистовой оцинкованной стали, δ= 0.7 мм, s= 800×800 мм ВСН 353-86 | м. | м. | 5266.41 | 4388.675 |  |  |  |  | ООО "Капитель Вент"
ЛС_02-01-16 | 26232 |  | Воздуховод прямоугольный из тонколистовой оцинкованной стали, δ= 0.7 мм, s= 800×800 мм ВСН 353-86 | Воздуховод прямоугольный из тонколистовой оцинкованной стали, δ= 0.7 мм, s= 800×800 мм ВСН 353-86 | м. | м. | 4106.67 | 3422.225 |  |  |  |  | ООО "ПК ПРОМКЛИМАТ"
ЛС_02-01-16 | 26233 |  | Воздуховод прямоугольный из тонколистовой оцинкованной стали, δ= 0.7 мм, s= 1000×400 мм ВСН 353-86 | Воздуховод прямоугольный из тонколистовой оцинкованной стали, δ= 0.7 мм, s= 1000×400 мм ВСН 353-86 | м. | м. | 3563 | 2969.1667 |  | 2969.1667 |  |  | ООО "ПВК"
ЛС_02-01-16 | 26234 |  | Воздуховод прямоугольный из тонколистовой оцинкованной стали, δ= 0.7 мм, s= 1000×400 мм ВСН 353-86 | Воздуховод прямоугольный из тонколистовой оцинкованной стали, δ= 0.7 мм, s= 1000×400 мм ВСН 353-86 | м. | м. | 5727.85 | 4773.2083 |  |  |  |  | ООО "Капитель Вент"
ЛС_02-01-16 | 26235 |  | Воздуховод прямоугольный из тонколистовой оцинкованной стали, δ= 0.7 мм, s= 1000×400 мм ВСН 353-86 | Воздуховод прямоугольный из тонколистовой оцинкованной стали, δ= 0.7 мм, s= 1000×400 мм ВСН 353-86 | м. | м. | 4216 | 3513.3333 |  |  |  |  | ООО "ПК ПРОМКЛИМАТ"
ЛС_02-01-16 | 26236 |  | Воздуховод прямоугольный из тонколистовой оцинкованной стали, δ= 0.7 мм, s= 1000×500 мм ВСН 353-86 | Воздуховод прямоугольный из тонколистовой оцинкованной стали, δ= 0.7 мм, s= 1000×500 мм ВСН 353-86 | м. | м. | 3490.45 | 2908.7083 |  | 2908.7083 |  |  | ООО "ПВК"
ЛС_02-01-16 | 26237 |  | Воздуховод прямоугольный из тонколистовой оцинкованной стали, δ= 0.7 мм, s= 1000×500 мм ВСН 353-86 | Воздуховод прямоугольный из тонколистовой оцинкованной стали, δ= 0.7 мм, s= 1000×500 мм ВСН 353-86 | м. | м. | 5002.19 | 4168.4917 |  |  |  |  | ООО "Капитель Вент"
ЛС_02-01-16 | 26238 |  | Воздуховод прямоугольный из тонколистовой оцинкованной стали, δ= 0.7 мм, s= 1000×500 мм ВСН 353-86 | Воздуховод прямоугольный из тонколистовой оцинкованной стали, δ= 0.7 мм, s= 1000×500 мм ВСН 353-86 | м. | м. | 3860 | 3216.6667 |  |  |  |  | ООО "ПК ПРОМКЛИМАТ"
ЛС_02-01-16 | 26239 |  | Воздуховод прямоугольный из тонколистовой оцинкованной стали, δ= 0.7 мм, s= 1000×500 мм ВСН 353-86 | Воздуховод прямоугольный из тонколистовой оцинкованной стали, δ= 0.7 мм, s= 1000×500 мм ВСН 353-86 | м. | м. | 3490.45 | 2908.7083 |  | 2908.7083 |  |  | ООО "ПВК"
ЛС_02-01-16 | 26240 |  | Воздуховод прямоугольный из тонколистовой оцинкованной стали, δ= 0.7 мм, s= 1000×500 мм ВСН 353-86 | Воздуховод прямоугольный из тонколистовой оцинкованной стали, δ= 0.7 мм, s= 1000×500 мм ВСН 353-86 | м. | м. | 5002.19 | 4168.4917 |  |  |  |  | ООО "Капитель Вент"
ЛС_02-01-16 | 26241 |  | Воздуховод прямоугольный из тонколистовой оцинкованной стали, δ= 0.7 мм, s= 1000×500 мм ВСН 353-86 | Воздуховод прямоугольный из тонколистовой оцинкованной стали, δ= 0.7 мм, s= 1000×500 мм ВСН 353-86 | м. | м. | 3860 | 3216.6667 |  |  |  |  | ООО "ПК ПРОМКЛИМАТ"
ЛС_02-01-16 | 26242 |  | Воздуховод прямоугольный из тонколистовой оцинкованной стали, δ= 0.8 мм, s= 150×150 мм ВСН 353-86 | Воздуховод прямоугольный из тонколистовой оцинкованной стали, δ= 0.8 мм, s= 150×150 мм ВСН 353-86 | м. | м. | 926.13 | 771.775 |  | 771.775 |  |  | ООО "ПВК"
ЛС_02-01-16 | 26243 |  | Воздуховод прямоугольный из тонколистовой оцинкованной стали, δ= 0.8 мм, s= 150×150 мм ВСН 353-86 | Воздуховод прямоугольный из тонколистовой оцинкованной стали, δ= 0.8 мм, s= 150×150 мм ВСН 353-86 | м. | м. | 1262.95 | 1052.4583 |  |  |  |  | ООО "Капитель Вент"
ЛС_02-01-16 | 26244 |  | Воздуховод прямоугольный из тонколистовой оцинкованной стали, δ= 0.8 мм, s= 150×150 мм ВСН 353-86 | Воздуховод прямоугольный из тонколистовой оцинкованной стали, δ= 0.8 мм, s= 150×150 мм ВСН 353-86 | м. | м. | 978 | 815 |  |  |  |  | ООО "ПК ПРОМКЛИМАТ"
ЛС_02-01-16 | 26245 |  | Воздуховод прямоугольный из тонколистовой оцинкованной стали, δ= 0.8 мм, s= 150×150 мм ВСН 353-86 | Воздуховод прямоугольный из тонколистовой оцинкованной стали, δ= 0.8 мм, s= 150×150 мм ВСН 353-86 | м. | м. | 926.13 | 771.775 |  | 771.775 |  |  | ООО "ПВК"
ЛС_02-01-16 | 26246 |  | Воздуховод прямоугольный из тонколистовой оцинкованной стали, δ= 0.8 мм, s= 150×150 мм ВСН 353-86 | Воздуховод прямоугольный из тонколистовой оцинкованной стали, δ= 0.8 мм, s= 150×150 мм ВСН 353-86 | м. | м. | 1262.95 | 1052.4583 |  |  |  |  | ООО "Капитель Вент"
ЛС_02-01-16 | 26247 |  | Воздуховод прямоугольный из тонколистовой оцинкованной стали, δ= 0.8 мм, s= 150×150 мм ВСН 353-86 | Воздуховод прямоугольный из тонколистовой оцинкованной стали, δ= 0.8 мм, s= 150×150 мм ВСН 353-86 | м. | м. | 978 | 815 |  |  |  |  | ООО "ПК ПРОМКЛИМАТ"
ЛС_02-01-16 | 26248 |  | Воздуховод прямоугольный из тонколистовой оцинкованной стали, δ= 0.8 мм, s= 200×150 мм ВСН 353-86 | Воздуховод прямоугольный из тонколистовой оцинкованной стали, δ= 0.8 мм, s= 200×150 мм ВСН 353-86 | м. | м. | 1054.06 | 878.3833 |  | 878.3833 |  |  | ООО "ПВК"
ЛС_02-01-16 | 26249 |  | Воздуховод прямоугольный из тонколистовой оцинкованной стали, δ= 0.8 мм, s= 200×150 мм ВСН 353-86 | Воздуховод прямоугольный из тонколистовой оцинкованной стали, δ= 0.8 мм, s= 200×150 мм ВСН 353-86 | м. | м. | 1431.34 | 1192.7833 |  |  |  |  | ООО "Капитель Вент"
ЛС_02-01-16 | 26250 |  | Воздуховод прямоугольный из тонколистовой оцинкованной стали, δ= 0.8 мм, s= 200×150 мм ВСН 353-86 | Воздуховод прямоугольный из тонколистовой оцинкованной стали, δ= 0.8 мм, s= 200×150 мм ВСН 353-86 | м. | м. | 1117.33 | 931.1083 |  |  |  |  | ООО "ПК ПРОМКЛИМАТ"
ЛС_02-01-16 | 26251 |  | Воздуховод прямоугольный из тонколистовой оцинкованной стали, δ= 0.8 мм, s= 200×150 мм ВСН 353-86 | Воздуховод прямоугольный из тонколистовой оцинкованной стали, δ= 0.8 мм, s= 200×150 мм ВСН 353-86 | м. | м. | 1054.06 | 878.3833 |  | 878.3833 |  |  | ООО "ПВК"
ЛС_02-01-16 | 26252 |  | Воздуховод прямоугольный из тонколистовой оцинкованной стали, δ= 0.8 мм, s= 200×150 мм ВСН 353-86 | Воздуховод прямоугольный из тонколистовой оцинкованной стали, δ= 0.8 мм, s= 200×150 мм ВСН 353-86 | м. | м. | 1431.34 | 1192.7833 |  |  |  |  | ООО "Капитель Вент"
ЛС_02-01-16 | 26253 |  | Воздуховод прямоугольный из тонколистовой оцинкованной стали, δ= 0.8 мм, s= 200×150 мм ВСН 353-86 | Воздуховод прямоугольный из тонколистовой оцинкованной стали, δ= 0.8 мм, s= 200×150 мм ВСН 353-86 | м. | м. | 1117.33 | 931.1083 |  |  |  |  | ООО "ПК ПРОМКЛИМАТ"
ЛС_02-01-16 | 26254 |  | Воздуховод прямоугольный из тонколистовой оцинкованной стали, δ= 0.8 мм, s= 200×200 мм ВСН 353-86 | Воздуховод прямоугольный из тонколистовой оцинкованной стали, δ= 0.8 мм, s= 200×200 мм ВСН 353-86 | м. | м. | 1180.84 | 984.0333 |  | 984.0333 |  |  | ООО "ПВК"
ЛС_02-01-16 | 26255 |  | Воздуховод прямоугольный из тонколистовой оцинкованной стали, δ= 0.8 мм, s= 200×200 мм ВСН 353-86 | Воздуховод прямоугольный из тонколистовой оцинкованной стали, δ= 0.8 мм, s= 200×200 мм ВСН 353-86 | м. | м. | 1593.79 | 1328.1583 |  |  |  |  | ООО "Капитель Вент"
ЛС_02-01-16 | 26256 |  | Воздуховод прямоугольный из тонколистовой оцинкованной стали, δ= 0.8 мм, s= 200×200 мм ВСН 353-86 | Воздуховод прямоугольный из тонколистовой оцинкованной стали, δ= 0.8 мм, s= 200×200 мм ВСН 353-86 | м. | м. | 1255.33 | 1046.1083 |  |  |  |  | ООО "ПК ПРОМКЛИМАТ"
ЛС_02-01-16 | 26257 |  | Воздуховод прямоугольный из тонколистовой оцинкованной стали, δ= 0.8 мм, s= 200×200 мм ВСН 353-86 | Воздуховод прямоугольный из тонколистовой оцинкованной стали, δ= 0.8 мм, s= 200×200 мм ВСН 353-86 | м. | м. | 1180.84 | 984.0333 |  | 984.0333 |  |  | ООО "ПВК"
ЛС_02-01-16 | 26258 |  | Воздуховод прямоугольный из тонколистовой оцинкованной стали, δ= 0.8 мм, s= 200×200 мм ВСН 353-86 | Воздуховод прямоугольный из тонколистовой оцинкованной стали, δ= 0.8 мм, s= 200×200 мм ВСН 353-86 | м. | м. | 1593.79 | 1328.1583 |  |  |  |  | ООО "Капитель Вент"
ЛС_02-01-16 | 26259 |  | Воздуховод прямоугольный из тонколистовой оцинкованной стали, δ= 0.8 мм, s= 200×200 мм ВСН 353-86 | Воздуховод прямоугольный из тонколистовой оцинкованной стали, δ= 0.8 мм, s= 200×200 мм ВСН 353-86 | м. | м. | 1255.33 | 1046.1083 |  |  |  |  | ООО "ПК ПРОМКЛИМАТ"
ЛС_02-01-16 | 26260 |  | Воздуховод прямоугольный из тонколистовой оцинкованной стали, δ= 0.8 мм, s= 250×150 мм ВСН 353-86 | Воздуховод прямоугольный из тонколистовой оцинкованной стали, δ= 0.8 мм, s= 250×150 мм ВСН 353-86 | м. | м. | 1182.34 | 985.2833 |  | 985.2833 |  |  | ООО "ПВК"
ЛС_02-01-16 | 26261 |  | Воздуховод прямоугольный из тонколистовой оцинкованной стали, δ= 0.8 мм, s= 250×150 мм ВСН 353-86 | Воздуховод прямоугольный из тонколистовой оцинкованной стали, δ= 0.8 мм, s= 250×150 мм ВСН 353-86 | м. | м. | 1602.41 | 1335.3417 |  |  |  |  | ООО "Капитель Вент"
ЛС_02-01-16 | 26262 |  | Воздуховод прямоугольный из тонколистовой оцинкованной стали, δ= 0.8 мм, s= 250×150 мм ВСН 353-86 | Воздуховод прямоугольный из тонколистовой оцинкованной стали, δ= 0.8 мм, s= 250×150 мм ВСН 353-86 | м. | м. | 1255.33 | 1046.1083 |  |  |  |  | ООО "ПК ПРОМКЛИМАТ"
ЛС_02-01-16 | 26263 |  | Воздуховод прямоугольный из тонколистовой оцинкованной стали, δ= 0.8 мм, s= 250×150 мм ВСН 353-86 | Воздуховод прямоугольный из тонколистовой оцинкованной стали, δ= 0.8 мм, s= 250×150 мм ВСН 353-86 | м. | м. | 1182.34 | 985.2833 |  | 985.2833 |  |  | ООО "ПВК"
ЛС_02-01-16 | 26264 |  | Воздуховод прямоугольный из тонколистовой оцинкованной стали, δ= 0.8 мм, s= 250×150 мм ВСН 353-86 | Воздуховод прямоугольный из тонколистовой оцинкованной стали, δ= 0.8 мм, s= 250×150 мм ВСН 353-86 | м. | м. | 1602.41 | 1335.3417 |  |  |  |  | ООО "Капитель Вент"
ЛС_02-01-16 | 26265 |  | Воздуховод прямоугольный из тонколистовой оцинкованной стали, δ= 0.8 мм, s= 250×150 мм ВСН 353-86 | Воздуховод прямоугольный из тонколистовой оцинкованной стали, δ= 0.8 мм, s= 250×150 мм ВСН 353-86 | м. | м. | 1255.33 | 1046.1083 |  |  |  |  | ООО "ПК ПРОМКЛИМАТ"
ЛС_02-01-16 | 26266 |  | Воздуховод прямоугольный из тонколистовой оцинкованной стали, δ= 0.8 мм, s= 250×200 мм ВСН 353-86 | Воздуховод прямоугольный из тонколистовой оцинкованной стали, δ= 0.8 мм, s= 250×200 мм ВСН 353-86 | м. | м. | 1307 | 1089.1667 |  | 1089.1667 |  |  | ООО "ПВК"
ЛС_02-01-16 | 26267 |  | Воздуховод прямоугольный из тонколистовой оцинкованной стали, δ= 0.8 мм, s= 250×200 мм ВСН 353-86 | Воздуховод прямоугольный из тонколистовой оцинкованной стали, δ= 0.8 мм, s= 250×200 мм ВСН 353-86 | м. | м. | 1759.37 | 1466.1417 |  |  |  |  | ООО "Капитель Вент"
ЛС_02-01-16 | 26268 |  | Воздуховод прямоугольный из тонколистовой оцинкованной стали, δ= 0.8 мм, s= 250×200 мм ВСН 353-86 | Воздуховод прямоугольный из тонколистовой оцинкованной стали, δ= 0.8 мм, s= 250×200 мм ВСН 353-86 | м. | м. | 1394.67 | 1162.225 |  |  |  |  | ООО "ПК ПРОМКЛИМАТ"
ЛС_02-01-16 | 26269 |  | Воздуховод прямоугольный из тонколистовой оцинкованной стали, δ= 0.8 мм, s= 300×150 мм ВСН 353-86 | Воздуховод прямоугольный из тонколистовой оцинкованной стали, δ= 0.8 мм, s= 300×150 мм ВСН 353-86 | м. | м. | 1289.33 | 1074.4417 |  | 1074.4417 |  |  | ООО "ПВК"
ЛС_02-01-16 | 26270 |  | Воздуховод прямоугольный из тонколистовой оцинкованной стали, δ= 0.8 мм, s= 300×150 мм ВСН 353-86 | Воздуховод прямоугольный из тонколистовой оцинкованной стали, δ= 0.8 мм, s= 300×150 мм ВСН 353-86 | м. | м. | 1776.93 | 1480.775 |  |  |  |  | ООО "Капитель Вент"
ЛС_02-01-16 | 26271 |  | Воздуховод прямоугольный из тонколистовой оцинкованной стали, δ= 0.8 мм, s= 300×150 мм ВСН 353-86 | Воздуховод прямоугольный из тонколистовой оцинкованной стали, δ= 0.8 мм, s= 300×150 мм ВСН 353-86 | м. | м. | 1394.67 | 1162.225 |  |  |  |  | ООО "ПК ПРОМКЛИМАТ"
ЛС_02-01-16 | 26272 |  | Воздуховод прямоугольный из тонколистовой оцинкованной стали, δ= 0.8 мм, s= 300×150 мм ВСН 353-86 | Воздуховод прямоугольный из тонколистовой оцинкованной стали, δ= 0.8 мм, s= 300×150 мм ВСН 353-86 | м. | м. | 1289.33 | 1074.4417 |  | 1074.4417 |  |  | ООО "ПВК"
ЛС_02-01-16 | 26273 |  | Воздуховод прямоугольный из тонколистовой оцинкованной стали, δ= 0.8 мм, s= 300×150 мм ВСН 353-86 | Воздуховод прямоугольный из тонколистовой оцинкованной стали, δ= 0.8 мм, s= 300×150 мм ВСН 353-86 | м. | м. | 1776.93 | 1480.775 |  |  |  |  | ООО "Капитель Вент"
ЛС_02-01-16 | 26274 |  | Воздуховод прямоугольный из тонколистовой оцинкованной стали, δ= 0.8 мм, s= 300×150 мм ВСН 353-86 | Воздуховод прямоугольный из тонколистовой оцинкованной стали, δ= 0.8 мм, s= 300×150 мм ВСН 353-86 | м. | м. | 1394.67 | 1162.225 |  |  |  |  | ООО "ПК ПРОМКЛИМАТ"
ЛС_02-01-16 | 26275 |  | Воздуховод прямоугольный из тонколистовой оцинкованной стали, δ= 0.8 мм, s= 300×200 мм ВСН 353-86 | Воздуховод прямоугольный из тонколистовой оцинкованной стали, δ= 0.8 мм, s= 300×200 мм ВСН 353-86 | м. | м. | 1413.33 | 1177.775 |  | 1177.775 |  |  | ООО "ПВК"
ЛС_02-01-16 | 26276 |  | Воздуховод прямоугольный из тонколистовой оцинкованной стали, δ= 0.8 мм, s= 300×200 мм ВСН 353-86 | Воздуховод прямоугольный из тонколистовой оцинкованной стали, δ= 0.8 мм, s= 300×200 мм ВСН 353-86 | м. | м. | 1924.95 | 1604.125 |  |  |  |  | ООО "Капитель Вент"
ЛС_02-01-16 | 26277 |  | Воздуховод прямоугольный из тонколистовой оцинкованной стали, δ= 0.8 мм, s= 300×200 мм ВСН 353-86 | Воздуховод прямоугольный из тонколистовой оцинкованной стали, δ= 0.8 мм, s= 300×200 мм ВСН 353-86 | м. | м. | 1532 | 1276.6667 |  |  |  |  | ООО "ПК ПРОМКЛИМАТ"
ЛС_02-01-16 | 26278 |  | Воздуховод прямоугольный из тонколистовой оцинкованной стали, δ= 0.8 мм, s= 300×200 мм ВСН 353-86 | Воздуховод прямоугольный из тонколистовой оцинкованной стали, δ= 0.8 мм, s= 300×200 мм ВСН 353-86 | м. | м. | 1413.33 | 1177.775 |  | 1177.775 |  |  | ООО "ПВК"
ЛС_02-01-16 | 26279 |  | Воздуховод прямоугольный из тонколистовой оцинкованной стали, δ= 0.8 мм, s= 300×200 мм ВСН 353-86 | Воздуховод прямоугольный из тонколистовой оцинкованной стали, δ= 0.8 мм, s= 300×200 мм ВСН 353-86 | м. | м. | 1924.95 | 1604.125 |  |  |  |  | ООО "Капитель Вент"
ЛС_02-01-16 | 26280 |  | Воздуховод прямоугольный из тонколистовой оцинкованной стали, δ= 0.8 мм, s= 300×200 мм ВСН 353-86 | Воздуховод прямоугольный из тонколистовой оцинкованной стали, δ= 0.8 мм, s= 300×200 мм ВСН 353-86 | м. | м. | 1532 | 1276.6667 |  |  |  |  | ООО "ПК ПРОМКЛИМАТ"
ЛС_02-01-16 | 26281 |  | Воздуховод прямоугольный из тонколистовой оцинкованной стали, δ= 0.8 мм, s= 300×250 мм ВСН 353-86 | Воздуховод прямоугольный из тонколистовой оцинкованной стали, δ= 0.8 мм, s= 300×250 мм ВСН 353-86 | м. | м. | 1538 | 1281.6667 |  | 1281.6667 |  |  | ООО "ПВК"
ЛС_02-01-16 | 26282 |  | Воздуховод прямоугольный из тонколистовой оцинкованной стали, δ= 0.8 мм, s= 300×250 мм ВСН 353-86 | Воздуховод прямоугольный из тонколистовой оцинкованной стали, δ= 0.8 мм, s= 300×250 мм ВСН 353-86 | м. | м. | 2090.53 | 1742.1083 |  |  |  |  | ООО "Капитель Вент"
ЛС_02-01-16 | 26283 |  | Воздуховод прямоугольный из тонколистовой оцинкованной стали, δ= 0.8 мм, s= 300×250 мм ВСН 353-86 | Воздуховод прямоугольный из тонколистовой оцинкованной стали, δ= 0.8 мм, s= 300×250 мм ВСН 353-86 | м. | м. | 1671.33 | 1392.775 |  |  |  |  | ООО "ПК ПРОМКЛИМАТ"
ЛС_02-01-16 | 26284 |  | Воздуховод прямоугольный из тонколистовой оцинкованной стали, δ= 0.8 мм, s= 300×250 мм ВСН 353-86 | Воздуховод прямоугольный из тонколистовой оцинкованной стали, δ= 0.8 мм, s= 300×250 мм ВСН 353-86 | м. | м. | 1538 | 1281.6667 |  | 1281.6667 |  |  | ООО "ПВК"
ЛС_02-01-16 | 26285 |  | Воздуховод прямоугольный из тонколистовой оцинкованной стали, δ= 0.8 мм, s= 300×250 мм ВСН 353-86 | Воздуховод прямоугольный из тонколистовой оцинкованной стали, δ= 0.8 мм, s= 300×250 мм ВСН 353-86 | м. | м. | 2090.53 | 1742.1083 |  |  |  |  | ООО "Капитель Вент"
ЛС_02-01-16 | 26286 |  | Воздуховод прямоугольный из тонколистовой оцинкованной стали, δ= 0.8 мм, s= 300×250 мм ВСН 353-86 | Воздуховод прямоугольный из тонколистовой оцинкованной стали, δ= 0.8 мм, s= 300×250 мм ВСН 353-86 | м. | м. | 1671.33 | 1392.775 |  |  |  |  | ООО "ПК ПРОМКЛИМАТ"
ЛС_02-01-16 | 26287 |  | Воздуховод прямоугольный из тонколистовой оцинкованной стали, δ= 0.8 мм, s= 300×300 мм ВСН 353-86 | Воздуховод прямоугольный из тонколистовой оцинкованной стали, δ= 0.8 мм, s= 300×300 мм ВСН 353-86 | м. | м. | 1678.8 | 1399 |  | 1399 |  |  | ООО "ПВК"
ЛС_02-01-16 | 26288 |  | Воздуховод прямоугольный из тонколистовой оцинкованной стали, δ= 0.8 мм, s= 300×300 мм ВСН 353-86 | Воздуховод прямоугольный из тонколистовой оцинкованной стали, δ= 0.8 мм, s= 300×300 мм ВСН 353-86 | м. | м. | 2295.72 | 1913.1 |  |  |  |  | ООО "Капитель Вент"
ЛС_02-01-16 | 26289 |  | Воздуховод прямоугольный из тонколистовой оцинкованной стали, δ= 0.8 мм, s= 300×300 мм ВСН 353-86 | Воздуховод прямоугольный из тонколистовой оцинкованной стали, δ= 0.8 мм, s= 300×300 мм ВСН 353-86 | м. | м. | 1809.33 | 1507.775 |  |  |  |  | ООО "ПК ПРОМКЛИМАТ"
ЛС_02-01-16 | 26290 |  | Воздуховод прямоугольный из тонколистовой оцинкованной стали, δ= 0.8 мм, s= 300×300 мм ВСН 353-86 | Воздуховод прямоугольный из тонколистовой оцинкованной стали, δ= 0.8 мм, s= 300×300 мм ВСН 353-86 | м. | м. | 1678.8 | 1399 |  | 1399 |  |  | ООО "ПВК"
ЛС_02-01-16 | 26291 |  | Воздуховод прямоугольный из тонколистовой оцинкованной стали, δ= 0.8 мм, s= 300×300 мм ВСН 353-86 | Воздуховод прямоугольный из тонколистовой оцинкованной стали, δ= 0.8 мм, s= 300×300 мм ВСН 353-86 | м. | м. | 2295.72 | 1913.1 |  |  |  |  | ООО "Капитель Вент"
ЛС_02-01-16 | 26292 |  | Воздуховод прямоугольный из тонколистовой оцинкованной стали, δ= 0.8 мм, s= 300×300 мм ВСН 353-86 | Воздуховод прямоугольный из тонколистовой оцинкованной стали, δ= 0.8 мм, s= 300×300 мм ВСН 353-86 | м. | м. | 1809.33 | 1507.775 |  |  |  |  | ООО "ПК ПРОМКЛИМАТ"
ЛС_02-01-16 | 26293 |  | Воздуховод прямоугольный из тонколистовой оцинкованной стали, δ= 0.8 мм, s= 350x200 мм ВСН 353-86 | Воздуховод прямоугольный из тонколистовой оцинкованной стали, δ= 0.8 мм, s= 350x200 мм ВСН 353-86 | м. | м. | 1538 | 1281.6667 |  | 1281.6667 |  |  | ООО "ПВК"
ЛС_02-01-16 | 26294 |  | Воздуховод прямоугольный из тонколистовой оцинкованной стали, δ= 0.8 мм, s= 350x200 мм ВСН 353-86 | Воздуховод прямоугольный из тонколистовой оцинкованной стали, δ= 0.8 мм, s= 350x200 мм ВСН 353-86 | м. | м. | 2090.53 | 1742.1083 |  |  |  |  | ООО "Капитель Вент"
ЛС_02-01-16 | 26295 |  | Воздуховод прямоугольный из тонколистовой оцинкованной стали, δ= 0.8 мм, s= 350x200 мм ВСН 353-86 | Воздуховод прямоугольный из тонколистовой оцинкованной стали, δ= 0.8 мм, s= 350x200 мм ВСН 353-86 | м. | м. | 1671.33 | 1392.775 |  |  |  |  | ООО "ПК ПРОМКЛИМАТ"
ЛС_02-01-16 | 26296 |  | Воздуховод прямоугольный из тонколистовой оцинкованной стали, δ= 0.8 мм, s= 350×300 мм ВСН 353-86 | Воздуховод прямоугольный из тонколистовой оцинкованной стали, δ= 0.8 мм, s= 350×300 мм ВСН 353-86 | м. | м. | 1829.75 | 1524.7917 |  | 1524.7917 |  |  | ООО "ПВК"
ЛС_02-01-16 | 26297 |  | Воздуховод прямоугольный из тонколистовой оцинкованной стали, δ= 0.8 мм, s= 350×300 мм ВСН 353-86 | Воздуховод прямоугольный из тонколистовой оцинкованной стали, δ= 0.8 мм, s= 350×300 мм ВСН 353-86 | м. | м. | 2525.5 | 2104.5833 |  |  |  |  | ООО "Капитель Вент"
ЛС_02-01-16 | 26298 |  | Воздуховод прямоугольный из тонколистовой оцинкованной стали, δ= 0.8 мм, s= 350×300 мм ВСН 353-86 | Воздуховод прямоугольный из тонколистовой оцинкованной стали, δ= 0.8 мм, s= 350×300 мм ВСН 353-86 | м. | м. | 1948.67 | 1623.8917 |  |  |  |  | ООО "ПК ПРОМКЛИМАТ"
ЛС_02-01-16 | 26299 |  | Воздуховод прямоугольный из тонколистовой оцинкованной стали, δ= 0.8 мм, s= 400×200 мм ВСН 353-86 | Воздуховод прямоугольный из тонколистовой оцинкованной стали, δ= 0.8 мм, s= 400×200 мм ВСН 353-86 | м. | м. | 1614.17 | 1345.1417 |  | 1345.1417 |  |  | ООО "ПВК"
ЛС_02-01-16 | 26300 |  | Воздуховод прямоугольный из тонколистовой оцинкованной стали, δ= 0.8 мм, s= 400×200 мм ВСН 353-86 | Воздуховод прямоугольный из тонколистовой оцинкованной стали, δ= 0.8 мм, s= 400×200 мм ВСН 353-86 | м. | м. | 2270.07 | 1891.725 |  |  |  |  | ООО "Капитель Вент"
ЛС_02-01-16 | 26301 |  | Воздуховод прямоугольный из тонколистовой оцинкованной стали, δ= 0.8 мм, s= 400×200 мм ВСН 353-86 | Воздуховод прямоугольный из тонколистовой оцинкованной стали, δ= 0.8 мм, s= 400×200 мм ВСН 353-86 | м. | м. | 1809.33 | 1507.775 |  |  |  |  | ООО "ПК ПРОМКЛИМАТ"
ЛС_02-01-16 | 26302 |  | Воздуховод прямоугольный из тонколистовой оцинкованной стали, δ= 0.8 мм, s= 400×200 мм ВСН 353-86 | Воздуховод прямоугольный из тонколистовой оцинкованной стали, δ= 0.8 мм, s= 400×200 мм ВСН 353-86 | м. | м. | 1614.17 | 1345.1417 |  | 1345.1417 |  |  | ООО "ПВК"
ЛС_02-01-16 | 26303 |  | Воздуховод прямоугольный из тонколистовой оцинкованной стали, δ= 0.8 мм, s= 400×200 мм ВСН 353-86 | Воздуховод прямоугольный из тонколистовой оцинкованной стали, δ= 0.8 мм, s= 400×200 мм ВСН 353-86 | м. | м. | 2270.07 | 1891.725 |  |  |  |  | ООО "Капитель Вент"
ЛС_02-01-16 | 26304 |  | Воздуховод прямоугольный из тонколистовой оцинкованной стали, δ= 0.8 мм, s= 400×200 мм ВСН 353-86 | Воздуховод прямоугольный из тонколистовой оцинкованной стали, δ= 0.8 мм, s= 400×200 мм ВСН 353-86 | м. | м. | 1809.33 | 1507.775 |  |  |  |  | ООО "ПК ПРОМКЛИМАТ"
ЛС_02-01-16 | 26305 |  | Воздуховод прямоугольный из тонколистовой оцинкованной стали, δ= 0.8 мм, s= 400×250 мм ВСН 353-86 | Воздуховод прямоугольный из тонколистовой оцинкованной стали, δ= 0.8 мм, s= 400×250 мм ВСН 353-86 | м. | м. | 1725.33 | 1437.775 |  | 1437.775 |  |  | ООО "ПВК"
ЛС_02-01-16 | 26306 |  | Воздуховод прямоугольный из тонколистовой оцинкованной стали, δ= 0.8 мм, s= 400×250 мм ВСН 353-86 | Воздуховод прямоугольный из тонколистовой оцинкованной стали, δ= 0.8 мм, s= 400×250 мм ВСН 353-86 | м. | м. | 2431.07 | 2025.8917 |  |  |  |  | ООО "Капитель Вент"
ЛС_02-01-16 | 26307 |  | Воздуховод прямоугольный из тонколистовой оцинкованной стали, δ= 0.8 мм, s= 400×250 мм ВСН 353-86 | Воздуховод прямоугольный из тонколистовой оцинкованной стали, δ= 0.8 мм, s= 400×250 мм ВСН 353-86 | м. | м. | 1948.67 | 1623.8917 |  |  |  |  | ООО "ПК ПРОМКЛИМАТ"
ЛС_02-01-16 | 26308 |  | Воздуховод прямоугольный из тонколистовой оцинкованной стали, δ= 0.8 мм, s= 400×250 мм ВСН 353-86 | Воздуховод прямоугольный из тонколистовой оцинкованной стали, δ= 0.8 мм, s= 400×250 мм ВСН 353-86 | м. | м. | 1725.33 | 1437.775 |  | 1437.775 |  |  | ООО "ПВК"
ЛС_02-01-16 | 26309 |  | Воздуховод прямоугольный из тонколистовой оцинкованной стали, δ= 0.8 мм, s= 400×250 мм ВСН 353-86 | Воздуховод прямоугольный из тонколистовой оцинкованной стали, δ= 0.8 мм, s= 400×250 мм ВСН 353-86 | м. | м. | 2431.07 | 2025.8917 |  |  |  |  | ООО "Капитель Вент"
ЛС_02-01-16 | 26310 |  | Воздуховод прямоугольный из тонколистовой оцинкованной стали, δ= 0.8 мм, s= 400×250 мм ВСН 353-86 | Воздуховод прямоугольный из тонколистовой оцинкованной стали, δ= 0.8 мм, s= 400×250 мм ВСН 353-86 | м. | м. | 1948.67 | 1623.8917 |  |  |  |  | ООО "ПК ПРОМКЛИМАТ"
ЛС_02-01-16 | 26311 |  | Воздуховод прямоугольный из тонколистовой оцинкованной стали, δ= 0.8 мм, s= 400×350 мм ВСН 353-86 | Воздуховод прямоугольный из тонколистовой оцинкованной стали, δ= 0.8 мм, s= 400×350 мм ВСН 353-86 | м. | м. | 2040 | 1700 |  | 1700 |  |  | ООО "ПВК"
ЛС_02-01-16 | 26312 |  | Воздуховод прямоугольный из тонколистовой оцинкованной стали, δ= 0.8 мм, s= 400×350 мм ВСН 353-86 | Воздуховод прямоугольный из тонколистовой оцинкованной стали, δ= 0.8 мм, s= 400×350 мм ВСН 353-86 | м. | м. | 2882.44 | 2402.0333 |  |  |  |  | ООО "Капитель Вент"
ЛС_02-01-16 | 26313 |  | Воздуховод прямоугольный из тонколистовой оцинкованной стали, δ= 0.8 мм, s= 400×350 мм ВСН 353-86 | Воздуховод прямоугольный из тонколистовой оцинкованной стали, δ= 0.8 мм, s= 400×350 мм ВСН 353-86 | м. | м. | 2226 | 1855 |  |  |  |  | ООО "ПК ПРОМКЛИМАТ"
ЛС_02-01-16 | 26314 |  | Воздуховод прямоугольный из тонколистовой оцинкованной стали, δ= 0.8 мм, s= 400×400 мм ВСН 353-86 | Воздуховод прямоугольный из тонколистовой оцинкованной стали, δ= 0.8 мм, s= 400×400 мм ВСН 353-86 | м. | м. | 2133.5 | 1777.9167 |  | 1777.9167 |  |  | ООО "ПВК"
ЛС_02-01-16 | 26315 |  | Воздуховод прямоугольный из тонколистовой оцинкованной стали, δ= 0.8 мм, s= 400×400 мм ВСН 353-86 | Воздуховод прямоугольный из тонколистовой оцинкованной стали, δ= 0.8 мм, s= 400×400 мм ВСН 353-86 | м. | м. | 3045.43 | 2537.8583 |  |  |  |  | ООО "Капитель Вент"
ЛС_02-01-16 | 26316 |  | Воздуховод прямоугольный из тонколистовой оцинкованной стали, δ= 0.8 мм, s= 400×400 мм ВСН 353-86 | Воздуховод прямоугольный из тонколистовой оцинкованной стали, δ= 0.8 мм, s= 400×400 мм ВСН 353-86 | м. | м. | 2363.33 | 1969.4417 |  |  |  |  | ООО "ПК ПРОМКЛИМАТ"
ЛС_02-01-16 | 26317 |  | Воздуховод прямоугольный из тонколистовой оцинкованной стали, δ= 0.8 мм, s= 400×400 мм ВСН 353-86 | Воздуховод прямоугольный из тонколистовой оцинкованной стали, δ= 0.8 мм, s= 400×400 мм ВСН 353-86 | м. | м. | 2133.5 | 1777.9167 |  | 1777.9167 |  |  | ООО "ПВК"
ЛС_02-01-16 | 26318 |  | Воздуховод прямоугольный из тонколистовой оцинкованной стали, δ= 0.8 мм, s= 400×400 мм ВСН 353-86 | Воздуховод прямоугольный из тонколистовой оцинкованной стали, δ= 0.8 мм, s= 400×400 мм ВСН 353-86 | м. | м. | 3045.43 | 2537.8583 |  |  |  |  | ООО "Капитель Вент"
ЛС_02-01-16 | 26319 |  | Воздуховод прямоугольный из тонколистовой оцинкованной стали, δ= 0.8 мм, s= 400×400 мм ВСН 353-86 | Воздуховод прямоугольный из тонколистовой оцинкованной стали, δ= 0.8 мм, s= 400×400 мм ВСН 353-86 | м. | м. | 2363.33 | 1969.4417 |  |  |  |  | ООО "ПК ПРОМКЛИМАТ"
ЛС_02-01-16 | 26320 |  | Воздуховод прямоугольный из тонколистовой оцинкованной стали, δ= 0.8 мм, s= 500×250 мм ВСН 353-86 | Воздуховод прямоугольный из тонколистовой оцинкованной стали, δ= 0.8 мм, s= 500×250 мм ВСН 353-86 | м. | м. | 2018 | 1681.6667 |  | 1681.6667 |  |  | ООО "ПВК"
ЛС_02-01-16 | 26321 |  | Воздуховод прямоугольный из тонколистовой оцинкованной стали, δ= 0.8 мм, s= 500×250 мм ВСН 353-86 | Воздуховод прямоугольный из тонколистовой оцинкованной стали, δ= 0.8 мм, s= 500×250 мм ВСН 353-86 | м. | м. | 2777.31 | 2314.425 |  |  |  |  | ООО "Капитель Вент"
ЛС_02-01-16 | 26322 |  | Воздуховод прямоугольный из тонколистовой оцинкованной стали, δ= 0.8 мм, s= 500×250 мм ВСН 353-86 | Воздуховод прямоугольный из тонколистовой оцинкованной стали, δ= 0.8 мм, s= 500×250 мм ВСН 353-86 | м. | м. | 2226 | 1855 |  |  |  |  | ООО "ПК ПРОМКЛИМАТ"
ЛС_02-01-16 | 26323 |  | Воздуховод прямоугольный из тонколистовой оцинкованной стали, δ= 0.8 мм, s= 500×250 мм ВСН 353-86 | Воздуховод прямоугольный из тонколистовой оцинкованной стали, δ= 0.8 мм, s= 500×250 мм ВСН 353-86 | м. | м. | 2018 | 1681.6667 |  | 1681.6667 |  |  | ООО "ПВК"
ЛС_02-01-16 | 26324 |  | Воздуховод прямоугольный из тонколистовой оцинкованной стали, δ= 0.8 мм, s= 500×250 мм ВСН 353-86 | Воздуховод прямоугольный из тонколистовой оцинкованной стали, δ= 0.8 мм, s= 500×250 мм ВСН 353-86 | м. | м. | 2777.31 | 2314.425 |  |  |  |  | ООО "Капитель Вент"
ЛС_02-01-16 | 26325 |  | Воздуховод прямоугольный из тонколистовой оцинкованной стали, δ= 0.8 мм, s= 500×250 мм ВСН 353-86 | Воздуховод прямоугольный из тонколистовой оцинкованной стали, δ= 0.8 мм, s= 500×250 мм ВСН 353-86 | м. | м. | 2226 | 1855 |  |  |  |  | ООО "ПК ПРОМКЛИМАТ"
ЛС_02-01-16 | 26326 |  | Воздуховод прямоугольный из тонколистовой оцинкованной стали, δ= 0.8 мм, s= 500×300 мм ВСН 353-86 | Воздуховод прямоугольный из тонколистовой оцинкованной стали, δ= 0.8 мм, s= 500×300 мм ВСН 353-86 | м. | м. | 2155.08 | 1795.9 |  | 1795.9 |  |  | ООО "ПВК"
ЛС_02-01-16 | 26327 |  | Воздуховод прямоугольный из тонколистовой оцинкованной стали, δ= 0.8 мм, s= 500×300 мм ВСН 353-86 | Воздуховод прямоугольный из тонколистовой оцинкованной стали, δ= 0.8 мм, s= 500×300 мм ВСН 353-86 | м. | м. | 2960.03 | 2466.6917 |  |  |  |  | ООО "Капитель Вент"
ЛС_02-01-16 | 26328 |  | Воздуховод прямоугольный из тонколистовой оцинкованной стали, δ= 0.8 мм, s= 500×300 мм ВСН 353-86 | Воздуховод прямоугольный из тонколистовой оцинкованной стали, δ= 0.8 мм, s= 500×300 мм ВСН 353-86 | м. | м. | 2363.33 | 1969.4417 |  |  |  |  | ООО "ПК ПРОМКЛИМАТ"
ЛС_02-01-16 | 26329 |  | Воздуховод прямоугольный из тонколистовой оцинкованной стали, δ= 0.8 мм, s= 500×300 мм ВСН 353-86 | Воздуховод прямоугольный из тонколистовой оцинкованной стали, δ= 0.8 мм, s= 500×300 мм ВСН 353-86 | м. | м. | 2155.08 | 1795.9 |  | 1795.9 |  |  | ООО "ПВК"
ЛС_02-01-16 | 26330 |  | Воздуховод прямоугольный из тонколистовой оцинкованной стали, δ= 0.8 мм, s= 500×300 мм ВСН 353-86 | Воздуховод прямоугольный из тонколистовой оцинкованной стали, δ= 0.8 мм, s= 500×300 мм ВСН 353-86 | м. | м. | 2960.03 | 2466.6917 |  |  |  |  | ООО "Капитель Вент"
ЛС_02-01-16 | 26331 |  | Воздуховод прямоугольный из тонколистовой оцинкованной стали, δ= 0.8 мм, s= 500×300 мм ВСН 353-86 | Воздуховод прямоугольный из тонколистовой оцинкованной стали, δ= 0.8 мм, s= 500×300 мм ВСН 353-86 | м. | м. | 2363.33 | 1969.4417 |  |  |  |  | ООО "ПК ПРОМКЛИМАТ"
ЛС_02-01-16 | 26332 |  | Воздуховод прямоугольный из тонколистовой оцинкованной стали, δ= 0.8 мм, s= 500×350 мм ВСН 353-86 | Воздуховод прямоугольный из тонколистовой оцинкованной стали, δ= 0.8 мм, s= 500×350 мм ВСН 353-86 | м. | м. | 2298.91 | 1915.7583 |  | 1915.7583 |  |  | ООО "ПВК"
ЛС_02-01-16 | 26333 |  | Воздуховод прямоугольный из тонколистовой оцинкованной стали, δ= 0.8 мм, s= 500×350 мм ВСН 353-86 | Воздуховод прямоугольный из тонколистовой оцинкованной стали, δ= 0.8 мм, s= 500×350 мм ВСН 353-86 | м. | м. | 3147.74 | 2623.1167 |  |  |  |  | ООО "Капитель Вент"
ЛС_02-01-16 | 26334 |  | Воздуховод прямоугольный из тонколистовой оцинкованной стали, δ= 0.8 мм, s= 500×350 мм ВСН 353-86 | Воздуховод прямоугольный из тонколистовой оцинкованной стали, δ= 0.8 мм, s= 500×350 мм ВСН 353-86 | м. | м. | 2502.67 | 2085.5583 |  |  |  |  | ООО "ПК ПРОМКЛИМАТ"
ЛС_02-01-16 | 26335 |  | Воздуховод прямоугольный из тонколистовой оцинкованной стали, δ= 0.8 мм, s= 500×350 мм ВСН 353-86 | Воздуховод прямоугольный из тонколистовой оцинкованной стали, δ= 0.8 мм, s= 500×350 мм ВСН 353-86 | м. | м. | 2298.91 | 1915.7583 |  | 1915.7583 |  |  | ООО "ПВК"
ЛС_02-01-16 | 26336 |  | Воздуховод прямоугольный из тонколистовой оцинкованной стали, δ= 0.8 мм, s= 500×350 мм ВСН 353-86 | Воздуховод прямоугольный из тонколистовой оцинкованной стали, δ= 0.8 мм, s= 500×350 мм ВСН 353-86 | м. | м. | 3147.74 | 2623.1167 |  |  |  |  | ООО "Капитель Вент"
ЛС_02-01-16 | 26337 |  | Воздуховод прямоугольный из тонколистовой оцинкованной стали, δ= 0.8 мм, s= 500×350 мм ВСН 353-86 | Воздуховод прямоугольный из тонколистовой оцинкованной стали, δ= 0.8 мм, s= 500×350 мм ВСН 353-86 | м. | м. | 2502.67 | 2085.5583 |  |  |  |  | ООО "ПК ПРОМКЛИМАТ"
ЛС_02-01-16 | 26338 |  | Воздуховод прямоугольный из тонколистовой оцинкованной стали, δ= 0.8 мм, s= 500×400 мм ВСН 353-86 | Воздуховод прямоугольный из тонколистовой оцинкованной стали, δ= 0.8 мм, s= 500×400 мм ВСН 353-86 | м. | м. | 2376.67 | 1980.5583 |  | 1980.5583 |  |  | ООО "ПВК"
ЛС_02-01-16 | 26339 |  | Воздуховод прямоугольный из тонколистовой оцинкованной стали, δ= 0.8 мм, s= 500×400 мм ВСН 353-86 | Воздуховод прямоугольный из тонколистовой оцинкованной стали, δ= 0.8 мм, s= 500×400 мм ВСН 353-86 | м. | м. | 3249.57 | 2707.975 |  |  |  |  | ООО "Капитель Вент"
ЛС_02-01-16 | 26340 |  | Воздуховод прямоугольный из тонколистовой оцинкованной стали, δ= 0.8 мм, s= 500×400 мм ВСН 353-86 | Воздуховод прямоугольный из тонколистовой оцинкованной стали, δ= 0.8 мм, s= 500×400 мм ВСН 353-86 | м. | м. | 2640.66 | 2200.55 |  |  |  |  | ООО "ПК ПРОМКЛИМАТ"
ЛС_02-01-16 | 26341 |  | Воздуховод прямоугольный из тонколистовой оцинкованной стали, δ= 0.8 мм, s= 500×400 мм ВСН 353-86 | Воздуховод прямоугольный из тонколистовой оцинкованной стали, δ= 0.8 мм, s= 500×400 мм ВСН 353-86 | м. | м. | 2376.67 | 1980.5583 |  | 1980.5583 |  |  | ООО "ПВК"
ЛС_02-01-16 | 26342 |  | Воздуховод прямоугольный из тонколистовой оцинкованной стали, δ= 0.8 мм, s= 500×400 мм ВСН 353-86 | Воздуховод прямоугольный из тонколистовой оцинкованной стали, δ= 0.8 мм, s= 500×400 мм ВСН 353-86 | м. | м. | 3249.57 | 2707.975 |  |  |  |  | ООО "Капитель Вент"
ЛС_02-01-16 | 26343 |  | Воздуховод прямоугольный из тонколистовой оцинкованной стали, δ= 0.8 мм, s= 500×400 мм ВСН 353-86 | Воздуховод прямоугольный из тонколистовой оцинкованной стали, δ= 0.8 мм, s= 500×400 мм ВСН 353-86 | м. | м. | 2640.66 | 2200.55 |  |  |  |  | ООО "ПК ПРОМКЛИМАТ"
ЛС_02-01-16 | 26344 |  | Воздуховод прямоугольный из тонколистовой оцинкованной стали, δ= 0.8 мм, s= 500×500 мм ВСН 353-86 | Воздуховод прямоугольный из тонколистовой оцинкованной стали, δ= 0.8 мм, s= 500×500 мм ВСН 353-86 | м. | м. | 2616 | 2180 |  | 2180 |  |  | ООО "ПВК"
ЛС_02-01-16 | 26345 |  | Воздуховод прямоугольный из тонколистовой оцинкованной стали, δ= 0.8 мм, s= 500×500 мм ВСН 353-86 | Воздуховод прямоугольный из тонколистовой оцинкованной стали, δ= 0.8 мм, s= 500×500 мм ВСН 353-86 | м. | м. | 3580.73 | 2983.9417 |  |  |  |  | ООО "Капитель Вент"
ЛС_02-01-16 | 26346 |  | Воздуховод прямоугольный из тонколистовой оцинкованной стали, δ= 0.8 мм, s= 500×500 мм ВСН 353-86 | Воздуховод прямоугольный из тонколистовой оцинкованной стали, δ= 0.8 мм, s= 500×500 мм ВСН 353-86 | м. | м. | 2918 | 2431.6667 |  |  |  |  | ООО "ПК ПРОМКЛИМАТ"
ЛС_02-01-16 | 26347 |  | Воздуховод прямоугольный из тонколистовой оцинкованной стали, δ= 0.8 мм, s= 530×530 мм ВСН 353-86 | Воздуховод прямоугольный из тонколистовой оцинкованной стали, δ= 0.8 мм, s= 530×530 мм ВСН 353-86 | м. | м. | 3017.5 | 2514.5833 |  | 2514.5833 |  |  | ООО "ПВК"
ЛС_02-01-16 | 26348 |  | Воздуховод прямоугольный из тонколистовой оцинкованной стали, δ= 0.8 мм, s= 530×530 мм ВСН 353-86 | Воздуховод прямоугольный из тонколистовой оцинкованной стали, δ= 0.8 мм, s= 530×530 мм ВСН 353-86 | м. | м. | 4156.14 | 3463.45 |  |  |  |  | ООО "Капитель Вент"
ЛС_02-01-16 | 26349 |  | Воздуховод прямоугольный из тонколистовой оцинкованной стали, δ= 0.8 мм, s= 530×530 мм ВСН 353-86 | Воздуховод прямоугольный из тонколистовой оцинкованной стали, δ= 0.8 мм, s= 530×530 мм ВСН 353-86 | м. | м. | 3084 | 2570 |  |  |  |  | ООО "ПК ПРОМКЛИМАТ"
ЛС_02-01-16 | 26350 |  | Воздуховод прямоугольный из тонколистовой оцинкованной стали, δ= 0.8 мм, s= 600×300 мм ВСН 353-86 | Воздуховод прямоугольный из тонколистовой оцинкованной стали, δ= 0.8 мм, s= 600×300 мм ВСН 353-86 | м. | м. | 2410.36 | 2008.6333 |  | 2008.6333 |  |  | ООО "ПВК"
ЛС_02-01-16 | 26351 |  | Воздуховод прямоугольный из тонколистовой оцинкованной стали, δ= 0.8 мм, s= 600×300 мм ВСН 353-86 | Воздуховод прямоугольный из тонколистовой оцинкованной стали, δ= 0.8 мм, s= 600×300 мм ВСН 353-86 | м. | м. | 3302.73 | 2752.275 |  |  |  |  | ООО "Капитель Вент"
ЛС_02-01-16 | 26352 |  | Воздуховод прямоугольный из тонколистовой оцинкованной стали, δ= 0.8 мм, s= 600×300 мм ВСН 353-86 | Воздуховод прямоугольный из тонколистовой оцинкованной стали, δ= 0.8 мм, s= 600×300 мм ВСН 353-86 | м. | м. | 2640.67 | 2200.5583 |  |  |  |  | ООО "ПК ПРОМКЛИМАТ"
ЛС_02-01-16 | 26353 |  | Воздуховод прямоугольный из тонколистовой оцинкованной стали, δ= 0.8 мм, s= 600×300 мм ВСН 353-86 | Воздуховод прямоугольный из тонколистовой оцинкованной стали, δ= 0.8 мм, s= 600×300 мм ВСН 353-86 | м. | м. | 2410.36 | 2008.6333 |  | 2008.6333 |  |  | ООО "ПВК"
ЛС_02-01-16 | 26354 |  | Воздуховод прямоугольный из тонколистовой оцинкованной стали, δ= 0.8 мм, s= 600×300 мм ВСН 353-86 | Воздуховод прямоугольный из тонколистовой оцинкованной стали, δ= 0.8 мм, s= 600×300 мм ВСН 353-86 | м. | м. | 3302.73 | 2752.275 |  |  |  |  | ООО "Капитель Вент"
ЛС_02-01-16 | 26355 |  | Воздуховод прямоугольный из тонколистовой оцинкованной стали, δ= 0.8 мм, s= 600×300 мм ВСН 353-86 | Воздуховод прямоугольный из тонколистовой оцинкованной стали, δ= 0.8 мм, s= 600×300 мм ВСН 353-86 | м. | м. | 2640.67 | 2200.5583 |  |  |  |  | ООО "ПК ПРОМКЛИМАТ"
ЛС_02-01-16 | 26356 |  | Воздуховод прямоугольный из тонколистовой оцинкованной стали, δ= 0.8 мм, s= 600×350 мм ВСН 353-86 | Воздуховод прямоугольный из тонколистовой оцинкованной стали, δ= 0.8 мм, s= 600×350 мм ВСН 353-86 | м. | м. | 2507.68 | 2089.7333 |  | 2089.7333 |  |  | ООО "ПВК"
ЛС_02-01-16 | 26357 |  | Воздуховод прямоугольный из тонколистовой оцинкованной стали, δ= 0.8 мм, s= 600×350 мм ВСН 353-86 | Воздуховод прямоугольный из тонколистовой оцинкованной стали, δ= 0.8 мм, s= 600×350 мм ВСН 353-86 | м. | м. | 3447.94 | 2873.2833 |  |  |  |  | ООО "Капитель Вент"
ЛС_02-01-16 | 26358 |  | Воздуховод прямоугольный из тонколистовой оцинкованной стали, δ= 0.8 мм, s= 600×350 мм ВСН 353-86 | Воздуховод прямоугольный из тонколистовой оцинкованной стали, δ= 0.8 мм, s= 600×350 мм ВСН 353-86 | м. | м. | 2780 | 2316.6667 |  |  |  |  | ООО "ПК ПРОМКЛИМАТ"
ЛС_02-01-16 | 26359 |  | Воздуховод прямоугольный из тонколистовой оцинкованной стали, δ= 0.8 мм, s= 600×350 мм ВСН 353-86 | Воздуховод прямоугольный из тонколистовой оцинкованной стали, δ= 0.8 мм, s= 600×350 мм ВСН 353-86 | м. | м. | 2507.68 | 2089.7333 |  | 2089.7333 |  |  | ООО "ПВК"
ЛС_02-01-16 | 26360 |  | Воздуховод прямоугольный из тонколистовой оцинкованной стали, δ= 0.8 мм, s= 600×350 мм ВСН 353-86 | Воздуховод прямоугольный из тонколистовой оцинкованной стали, δ= 0.8 мм, s= 600×350 мм ВСН 353-86 | м. | м. | 3447.94 | 2873.2833 |  |  |  |  | ООО "Капитель Вент"
ЛС_02-01-16 | 26361 |  | Воздуховод прямоугольный из тонколистовой оцинкованной стали, δ= 0.8 мм, s= 600×350 мм ВСН 353-86 | Воздуховод прямоугольный из тонколистовой оцинкованной стали, δ= 0.8 мм, s= 600×350 мм ВСН 353-86 | м. | м. | 2780 | 2316.6667 |  |  |  |  | ООО "ПК ПРОМКЛИМАТ"
ЛС_02-01-16 | 26362 |  | Воздуховод прямоугольный из тонколистовой оцинкованной стали, δ= 0.8 мм, s= 600×400 мм ВСН 353-86 | Воздуховод прямоугольный из тонколистовой оцинкованной стали, δ= 0.8 мм, s= 600×400 мм ВСН 353-86 | м. | м. | 2616 | 2180 |  | 2180 |  |  | ООО "ПВК"
ЛС_02-01-16 | 26363 |  | Воздуховод прямоугольный из тонколистовой оцинкованной стали, δ= 0.8 мм, s= 600×400 мм ВСН 353-86 | Воздуховод прямоугольный из тонколистовой оцинкованной стали, δ= 0.8 мм, s= 600×400 мм ВСН 353-86 | м. | м. | 3580.73 | 2983.9417 |  |  |  |  | ООО "Капитель Вент"
ЛС_02-01-16 | 26364 |  | Воздуховод прямоугольный из тонколистовой оцинкованной стали, δ= 0.8 мм, s= 600×400 мм ВСН 353-86 | Воздуховод прямоугольный из тонколистовой оцинкованной стали, δ= 0.8 мм, s= 600×400 мм ВСН 353-86 | м. | м. | 4017 | 3347.5 |  |  |  |  | ООО "ПК ПРОМКЛИМАТ"
ЛС_02-01-16 | 26365 |  | Воздуховод прямоугольный из тонколистовой оцинкованной стали, δ= 0.8 мм, s= 600×400 мм ВСН 353-86 | Воздуховод прямоугольный из тонколистовой оцинкованной стали, δ= 0.8 мм, s= 600×400 мм ВСН 353-86 | м. | м. | 2616 | 2180 |  | 2180 |  |  | ООО "ПВК"
ЛС_02-01-16 | 26366 |  | Воздуховод прямоугольный из тонколистовой оцинкованной стали, δ= 0.8 мм, s= 600×400 мм ВСН 353-86 | Воздуховод прямоугольный из тонколистовой оцинкованной стали, δ= 0.8 мм, s= 600×400 мм ВСН 353-86 | м. | м. | 3580.73 | 2983.9417 |  |  |  |  | ООО "Капитель Вент"
ЛС_02-01-16 | 26367 |  | Воздуховод прямоугольный из тонколистовой оцинкованной стали, δ= 0.8 мм, s= 600×400 мм ВСН 353-86 | Воздуховод прямоугольный из тонколистовой оцинкованной стали, δ= 0.8 мм, s= 600×400 мм ВСН 353-86 | м. | м. | 4017 | 3347.5 |  |  |  |  | ООО "ПК ПРОМКЛИМАТ"
ЛС_02-01-16 | 26368 |  | Воздуховод прямоугольный из тонколистовой оцинкованной стали, δ= 0.8 мм, s= 700×400 мм ВСН 353-86 | Воздуховод прямоугольный из тонколистовой оцинкованной стали, δ= 0.8 мм, s= 700×400 мм ВСН 353-86 | м. | м. | 2855.33 | 2379.4417 |  | 2379.4417 |  |  | ООО "ПВК"
ЛС_02-01-16 | 26369 |  | Воздуховод прямоугольный из тонколистовой оцинкованной стали, δ= 0.8 мм, s= 700×400 мм ВСН 353-86 | Воздуховод прямоугольный из тонколистовой оцинкованной стали, δ= 0.8 мм, s= 700×400 мм ВСН 353-86 | м. | м. | 3911.88 | 3259.9 |  |  |  |  | ООО "Капитель Вент"
ЛС_02-01-16 | 26370 |  | Воздуховод прямоугольный из тонколистовой оцинкованной стали, δ= 0.8 мм, s= 700×400 мм ВСН 353-86 | Воздуховод прямоугольный из тонколистовой оцинкованной стали, δ= 0.8 мм, s= 700×400 мм ВСН 353-86 | м. | м. | 3195.33 | 2662.775 |  |  |  |  | ООО "ПК ПРОМКЛИМАТ"
ЛС_02-01-16 | 26371 |  | Воздуховод прямоугольный из тонколистовой оцинкованной стали, δ= 0.8 мм, s= 700×400 мм ВСН 353-86 | Воздуховод прямоугольный из тонколистовой оцинкованной стали, δ= 0.8 мм, s= 700×400 мм ВСН 353-86 | м. | м. | 2855.33 | 2379.4417 |  | 2379.4417 |  |  | ООО "ПВК"
ЛС_02-01-16 | 26372 |  | Воздуховод прямоугольный из тонколистовой оцинкованной стали, δ= 0.8 мм, s= 700×400 мм ВСН 353-86 | Воздуховод прямоугольный из тонколистовой оцинкованной стали, δ= 0.8 мм, s= 700×400 мм ВСН 353-86 | м. | м. | 3911.88 | 3259.9 |  |  |  |  | ООО "Капитель Вент"
ЛС_02-01-16 | 26373 |  | Воздуховод прямоугольный из тонколистовой оцинкованной стали, δ= 0.8 мм, s= 700×400 мм ВСН 353-86 | Воздуховод прямоугольный из тонколистовой оцинкованной стали, δ= 0.8 мм, s= 700×400 мм ВСН 353-86 | м. | м. | 3195.33 | 2662.775 |  |  |  |  | ООО "ПК ПРОМКЛИМАТ"
ЛС_02-01-16 | 26374 |  | Воздуховод прямоугольный из тонколистовой оцинкованной стали, δ= 0.8 мм, s= 700×415 мм ВСН 353-86 | Воздуховод прямоугольный из тонколистовой оцинкованной стали, δ= 0.8 мм, s= 700×415 мм ВСН 353-86 | м. | м. | 3156 | 2630 |  | 2630 |  |  | ООО "ПВК"
ЛС_02-01-16 | 26375 |  | Воздуховод прямоугольный из тонколистовой оцинкованной стали, δ= 0.8 мм, s= 700×415 мм ВСН 353-86 | Воздуховод прямоугольный из тонколистовой оцинкованной стали, δ= 0.8 мм, s= 700×415 мм ВСН 353-86 | м. | м. | 4836.05 | 4030.0417 |  |  |  |  | ООО "Капитель Вент"
ЛС_02-01-16 | 26376 |  | Воздуховод прямоугольный из тонколистовой оцинкованной стали, δ= 0.8 мм, s= 700×415 мм ВСН 353-86 | Воздуховод прямоугольный из тонколистовой оцинкованной стали, δ= 0.8 мм, s= 700×415 мм ВСН 353-86 | м. | м. | 3745 | 3120.8333 |  |  |  |  | ООО "ПК ПРОМКЛИМАТ"
ЛС_02-01-16 | 26377 |  | Воздуховод прямоугольный из тонколистовой оцинкованной стали, δ= 0.8 мм, s= 700×500 мм ВСН 353-86 | Воздуховод прямоугольный из тонколистовой оцинкованной стали, δ= 0.8 мм, s= 700×500 мм ВСН 353-86 | м. | м. | 3205.4 | 2671.1667 |  | 2671.1667 |  |  | ООО "ПВК"
ЛС_02-01-16 | 26378 |  | Воздуховод прямоугольный из тонколистовой оцинкованной стали, δ= 0.8 мм, s= 700×500 мм ВСН 353-86 | Воздуховод прямоугольный из тонколистовой оцинкованной стали, δ= 0.8 мм, s= 700×500 мм ВСН 353-86 | м. | м. | 4243.04 | 3535.8667 |  |  |  |  | ООО "Капитель Вент"
ЛС_02-01-16 | 26379 |  | Воздуховод прямоугольный из тонколистовой оцинкованной стали, δ= 0.8 мм, s= 700×500 мм ВСН 353-86 | Воздуховод прямоугольный из тонколистовой оцинкованной стали, δ= 0.8 мм, s= 700×500 мм ВСН 353-86 | м. | м. | 3472 | 2893.3333 |  |  |  |  | ООО "ПК ПРОМКЛИМАТ"
ЛС_02-01-16 | 26380 |  | Воздуховод прямоугольный из тонколистовой оцинкованной стали, δ= 0.8 мм, s= 800×500 мм ВСН 353-86 | Воздуховод прямоугольный из тонколистовой оцинкованной стали, δ= 0.8 мм, s= 800×500 мм ВСН 353-86 | м. | м. | 3406.63 | 2838.8583 |  | 2838.8583 |  |  | ООО "ПВК"
ЛС_02-01-16 | 26381 |  | Воздуховод прямоугольный из тонколистовой оцинкованной стали, δ= 0.8 мм, s= 800×500 мм ВСН 353-86 | Воздуховод прямоугольный из тонколистовой оцинкованной стали, δ= 0.8 мм, s= 800×500 мм ВСН 353-86 | м. | м. | 4856.78 | 4047.3167 |  |  |  |  | ООО "Капитель Вент"
ЛС_02-01-16 | 26382 |  | Воздуховод прямоугольный из тонколистовой оцинкованной стали, δ= 0.8 мм, s= 800×500 мм ВСН 353-86 | Воздуховод прямоугольный из тонколистовой оцинкованной стали, δ= 0.8 мм, s= 800×500 мм ВСН 353-86 | м. | м. | 3749.33 | 3124.4417 |  |  |  |  | ООО "ПК ПРОМКЛИМАТ"
ЛС_02-01-16 | 26383 |  | Воздуховод прямоугольный из тонколистовой оцинкованной стали, δ= 0.8 мм, s= 800×500 мм ВСН 353-86 | Воздуховод прямоугольный из тонколистовой оцинкованной стали, δ= 0.8 мм, s= 800×500 мм ВСН 353-86 | м. | м. | 3406.63 | 2838.8583 |  | 2838.8583 |  |  | ООО "ПВК"
ЛС_02-01-16 | 26384 |  | Воздуховод прямоугольный из тонколистовой оцинкованной стали, δ= 0.8 мм, s= 800×500 мм ВСН 353-86 | Воздуховод прямоугольный из тонколистовой оцинкованной стали, δ= 0.8 мм, s= 800×500 мм ВСН 353-86 | м. | м. | 4856.78 | 4047.3167 |  |  |  |  | ООО "Капитель Вент"
ЛС_02-01-16 | 26385 |  | Воздуховод прямоугольный из тонколистовой оцинкованной стали, δ= 0.8 мм, s= 800×500 мм ВСН 353-86 | Воздуховод прямоугольный из тонколистовой оцинкованной стали, δ= 0.8 мм, s= 800×500 мм ВСН 353-86 | м. | м. | 3749.33 | 3124.4417 |  |  |  |  | ООО "ПК ПРОМКЛИМАТ"
ЛС_02-01-16 | 26386 |  | Воздуховод прямоугольный из тонколистовой оцинкованной стали, δ= 0.8 мм, s= 800×600 мм ВСН 353-86 | Воздуховод прямоугольный из тонколистовой оцинкованной стали, δ= 0.8 мм, s= 800×600 мм ВСН 353-86 | м. | м. | 3573.33 | 2977.775 |  | 2977.775 |  |  | ООО "ПВК"
ЛС_02-01-16 | 26387 |  | Воздуховод прямоугольный из тонколистовой оцинкованной стали, δ= 0.8 мм, s= 800×600 мм ВСН 353-86 | Воздуховод прямоугольный из тонколистовой оцинкованной стали, δ= 0.8 мм, s= 800×600 мм ВСН 353-86 | м. | м. | 5072.34 | 4226.95 |  |  |  |  | ООО "Капитель Вент"
ЛС_02-01-16 | 26388 |  | Воздуховод прямоугольный из тонколистовой оцинкованной стали, δ= 0.8 мм, s= 800×600 мм ВСН 353-86 | Воздуховод прямоугольный из тонколистовой оцинкованной стали, δ= 0.8 мм, s= 800×600 мм ВСН 353-86 | м. | м. | 4026.67 | 3355.5583 |  |  |  |  | ООО "ПК ПРОМКЛИМАТ"
ЛС_02-01-16 | 26389 |  | Воздуховод прямоугольный из тонколистовой оцинкованной стали, δ= 0.8 мм, s= 900×900 мм ВСН 353-86 | Воздуховод прямоугольный из тонколистовой оцинкованной стали, δ= 0.8 мм, s= 900×900 мм ВСН 353-86 | м. | м. | 4889 | 4074.1667 |  | 4074.1667 |  |  | ООО "ПВК"
ЛС_02-01-16 | 26390 |  | Воздуховод прямоугольный из тонколистовой оцинкованной стали, δ= 0.8 мм, s= 900×900 мм ВСН 353-86 | Воздуховод прямоугольный из тонколистовой оцинкованной стали, δ= 0.8 мм, s= 900×900 мм ВСН 353-86 | м. | м. | 7466.68 | 6222.2333 |  |  |  |  | ООО "Капитель Вент"
ЛС_02-01-16 | 26391 |  | Воздуховод прямоугольный из тонколистовой оцинкованной стали, δ= 0.8 мм, s= 900×900 мм ВСН 353-86 | Воздуховод прямоугольный из тонколистовой оцинкованной стали, δ= 0.8 мм, s= 900×900 мм ВСН 353-86 | м. | м. | 5919 | 4932.5 |  |  |  |  | ООО "ПК ПРОМКЛИМАТ"
ЛС_02-01-16 | 26392 |  | Воздуховод прямоугольный из тонколистовой оцинкованной стали, δ= 0.8 мм, s= 1000×350 мм ВСН 353-86 | Воздуховод прямоугольный из тонколистовой оцинкованной стали, δ= 0.8 мм, s= 1000×350 мм ВСН 353-86 | м. | м. | 3476.23 | 2896.8583 |  | 2896.8583 |  |  | ООО "ПВК"
ЛС_02-01-16 | 26393 |  | Воздуховод прямоугольный из тонколистовой оцинкованной стали, δ= 0.8 мм, s= 1000×350 мм ВСН 353-86 | Воздуховод прямоугольный из тонколистовой оцинкованной стали, δ= 0.8 мм, s= 1000×350 мм ВСН 353-86 | м. | м. | 5138.26 | 4281.8833 |  |  |  |  | ООО "Капитель Вент"
ЛС_02-01-16 | 26394 |  | Воздуховод прямоугольный из тонколистовой оцинкованной стали, δ= 0.8 мм, s= 1000×350 мм ВСН 353-86 | Воздуховод прямоугольный из тонколистовой оцинкованной стали, δ= 0.8 мм, s= 1000×350 мм ВСН 353-86 | м. | м. | 4078.67 | 3398.8917 |  |  |  |  | ООО "ПК ПРОМКЛИМАТ"
ЛС_02-01-16 | 26395 |  | Воздуховод прямоугольный из тонколистовой оцинкованной стали, δ= 0.8 мм, s= 1000×350 мм ВСН 353-86 | Воздуховод прямоугольный из тонколистовой оцинкованной стали, δ= 0.8 мм, s= 1000×350 мм ВСН 353-86 | м. | м. | 3476.23 | 2896.8583 |  | 2896.8583 |  |  | ООО "ПВК"
ЛС_02-01-16 | 26396 |  | Воздуховод прямоугольный из тонколистовой оцинкованной стали, δ= 0.8 мм, s= 1000×350 мм ВСН 353-86 | Воздуховод прямоугольный из тонколистовой оцинкованной стали, δ= 0.8 мм, s= 1000×350 мм ВСН 353-86 | м. | м. | 5138.26 | 4281.8833 |  |  |  |  | ООО "Капитель Вент"
ЛС_02-01-16 | 26397 |  | Воздуховод прямоугольный из тонколистовой оцинкованной стали, δ= 0.8 мм, s= 1000×350 мм ВСН 353-86 | Воздуховод прямоугольный из тонколистовой оцинкованной стали, δ= 0.8 мм, s= 1000×350 мм ВСН 353-86 | м. | м. | 4078.67 | 3398.8917 |  |  |  |  | ООО "ПК ПРОМКЛИМАТ"
ЛС_02-01-16 | 26398 |  | Воздуховод прямоугольный из тонколистовой оцинкованной стали, δ= 0.8 мм, s= 1000×500 мм ВСН 353-86 | Воздуховод прямоугольный из тонколистовой оцинкованной стали, δ= 0.8 мм, s= 1000×500 мм ВСН 353-86 | м. | м. | 3857.43 | 3214.525 |  | 3214.525 |  |  | ООО "ПВК"
ЛС_02-01-16 | 26399 |  | Воздуховод прямоугольный из тонколистовой оцинкованной стали, δ= 0.8 мм, s= 1000×500 мм ВСН 353-86 | Воздуховод прямоугольный из тонколистовой оцинкованной стали, δ= 0.8 мм, s= 1000×500 мм ВСН 353-86 | м. | м. | 5666.99 | 4722.4917 |  |  |  |  | ООО "Капитель Вент"
ЛС_02-01-16 | 26400 |  | Воздуховод прямоугольный из тонколистовой оцинкованной стали, δ= 0.8 мм, s= 1000×500 мм ВСН 353-86 | Воздуховод прямоугольный из тонколистовой оцинкованной стали, δ= 0.8 мм, s= 1000×500 мм ВСН 353-86 | м. | м. | 4509.33 | 3757.775 |  |  |  |  | ООО "ПК ПРОМКЛИМАТ"
ЛС_02-01-16 | 26401 |  | Воздуховод прямоугольный из тонколистовой оцинкованной стали, δ= 0.8 мм, s= 1000×600 мм ВСН 353-86 | Воздуховод прямоугольный из тонколистовой оцинкованной стали, δ= 0.8 мм, s= 1000×600 мм ВСН 353-86 | м. | м. | 4383 | 3652.5 |  | 3652.5 |  |  | ООО "ПВК"
ЛС_02-01-16 | 26402 |  | Воздуховод прямоугольный из тонколистовой оцинкованной стали, δ= 0.8 мм, s= 1000×600 мм ВСН 353-86 | Воздуховод прямоугольный из тонколистовой оцинкованной стали, δ= 0.8 мм, s= 1000×600 мм ВСН 353-86 | м. | м. | 7152 | 5960 |  |  |  |  | ООО "Капитель Вент"
ЛС_02-01-16 | 26403 |  | Воздуховод прямоугольный из тонколистовой оцинкованной стали, δ= 0.8 мм, s= 1000×600 мм ВСН 353-86 | Воздуховод прямоугольный из тонколистовой оцинкованной стали, δ= 0.8 мм, s= 1000×600 мм ВСН 353-86 | м. | м. | 4798 | 3998.3333 |  |  |  |  | ООО "ПК ПРОМКЛИМАТ"
ЛС_02-01-16 | 26404 |  | Воздуховод прямоугольный из тонколистовой оцинкованной стали, δ= 0.8 мм, s= 1000×700 мм ВСН 353-86 | Воздуховод прямоугольный из тонколистовой оцинкованной стали, δ= 0.8 мм, s= 1000×700 мм ВСН 353-86 | м. | м. | 4636 | 3863.3333 |  | 3863.3333 |  |  | ООО "ПВК"
ЛС_02-01-16 | 26405 |  | Воздуховод прямоугольный из тонколистовой оцинкованной стали, δ= 0.8 мм, s= 1000×700 мм ВСН 353-86 | Воздуховод прямоугольный из тонколистовой оцинкованной стали, δ= 0.8 мм, s= 1000×700 мм ВСН 353-86 | м. | м. | 6537.17 | 5447.6417 |  |  |  |  | ООО "Капитель Вент"
ЛС_02-01-16 | 26406 |  | Воздуховод прямоугольный из тонколистовой оцинкованной стали, δ= 0.8 мм, s= 1000×700 мм ВСН 353-86 | Воздуховод прямоугольный из тонколистовой оцинкованной стали, δ= 0.8 мм, s= 1000×700 мм ВСН 353-86 | м. | м. | 5086 | 4238.3333 |  |  |  |  | ООО "ПК ПРОМКЛИМАТ"
ЛС_02-01-16 | 26407 |  | Воздуховод прямоугольный из тонколистовой оцинкованной стали, δ= 0.8 мм, s= 1000×1000 мм ВСН 353-86 | Воздуховод прямоугольный из тонколистовой оцинкованной стали, δ= 0.8 мм, s= 1000×1000 мм ВСН 353-86 | м. | м. | 5063.86 | 4219.8833 |  | 4219.8833 |  |  | ООО "ПВК"
ЛС_02-01-16 | 26408 |  | Воздуховод прямоугольный из тонколистовой оцинкованной стали, δ= 0.8 мм, s= 1000×1000 мм ВСН 353-86 | Воздуховод прямоугольный из тонколистовой оцинкованной стали, δ= 0.8 мм, s= 1000×1000 мм ВСН 353-86 | м. | м. | 7521.06 | 6267.55 |  |  |  |  | ООО "Капитель Вент"
ЛС_02-01-16 | 26409 |  | Воздуховод прямоугольный из тонколистовой оцинкованной стали, δ= 0.8 мм, s= 1000×1000 мм ВСН 353-86 | Воздуховод прямоугольный из тонколистовой оцинкованной стали, δ= 0.8 мм, s= 1000×1000 мм ВСН 353-86 | м. | м. | 5950.67 | 4958.8917 |  |  |  |  | ООО "ПК ПРОМКЛИМАТ"
ЛС_02-01-16 | 26410 |  | Воздуховод прямоугольный из тонколистовой оцинкованной стали, δ= 0.9 мм, s= 1200×500 мм ВСН 353-86 | Воздуховод прямоугольный из тонколистовой оцинкованной стали, δ= 0.9 мм, s= 1200×500 мм ВСН 353-86 | м. | м. | 5549 | 4624.1667 |  | 4624.1667 |  |  | ООО "ПВК"
ЛС_02-01-16 | 26411 |  | Воздуховод прямоугольный из тонколистовой оцинкованной стали, δ= 0.9 мм, s= 1200×500 мм ВСН 353-86 | Воздуховод прямоугольный из тонколистовой оцинкованной стали, δ= 0.9 мм, s= 1200×500 мм ВСН 353-86 | м. | м. | 8266.5 | 6888.75 |  |  |  |  | ООО "Капитель Вент"
ЛС_02-01-16 | 26412 |  | Воздуховод прямоугольный из тонколистовой оцинкованной стали, δ= 0.9 мм, s= 1200×500 мм ВСН 353-86 | Воздуховод прямоугольный из тонколистовой оцинкованной стали, δ= 0.9 мм, s= 1200×500 мм ВСН 353-86 | м. | м. | 5945 | 4954.1667 |  |  |  |  | ООО "ПК ПРОМКЛИМАТ"
ЛС_02-01-16 | 26413 |  | Воздуховод прямоугольный из тонколистовой оцинкованной стали, δ= 0.9 мм, s= 1200×1200 мм ВСН 353-86 | Воздуховод прямоугольный из тонколистовой оцинкованной стали, δ= 0.9 мм, s= 1200×1200 мм ВСН 353-86 | м. | м. | 7659 | 6382.5 |  | 6382.5 |  |  | ООО "ПВК"
ЛС_02-01-16 | 26414 |  | Воздуховод прямоугольный из тонколистовой оцинкованной стали, δ= 0.9 мм, s= 1200×1200 мм ВСН 353-86 | Воздуховод прямоугольный из тонколистовой оцинкованной стали, δ= 0.9 мм, s= 1200×1200 мм ВСН 353-86 | м. | м. | 11829.48 | 9857.9 |  |  |  |  | ООО "Капитель Вент"
ЛС_02-01-16 | 26415 |  | Воздуховод прямоугольный из тонколистовой оцинкованной стали, δ= 0.9 мм, s= 1200×1200 мм ВСН 353-86 | Воздуховод прямоугольный из тонколистовой оцинкованной стали, δ= 0.9 мм, s= 1200×1200 мм ВСН 353-86 | м. | м. | 8314 | 6928.3333 |  |  |  |  | ООО "ПК ПРОМКЛИМАТ"
ЛС_02-01-16 | 26416 |  | Воздуховод прямоугольный из тонколистовой оцинкованной стали, δ= 0.9 мм, s= 1300×500 мм ВСН 353-86 | Воздуховод прямоугольный из тонколистовой оцинкованной стали, δ= 0.9 мм, s= 1300×500 мм ВСН 353-86 | м. | м. | 5324.67 | 4437.225 |  | 4437.225 |  |  | ООО "ПВК"
ЛС_02-01-16 | 26417 |  | Воздуховод прямоугольный из тонколистовой оцинкованной стали, δ= 0.9 мм, s= 1300×500 мм ВСН 353-86 | Воздуховод прямоугольный из тонколистовой оцинкованной стали, δ= 0.9 мм, s= 1300×500 мм ВСН 353-86 | м. | м. | 7378.79 | 6148.9917 |  |  |  |  | ООО "Капитель Вент"
ЛС_02-01-16 | 26418 |  | Воздуховод прямоугольный из тонколистовой оцинкованной стали, δ= 0.9 мм, s= 1300×500 мм ВСН 353-86 | Воздуховод прямоугольный из тонколистовой оцинкованной стали, δ= 0.9 мм, s= 1300×500 мм ВСН 353-86 | м. | м. | 5374 | 4478.3333 |  |  |  |  | ООО "ПК ПРОМКЛИМАТ"
ЛС_02-01-16 | 26419 |  | Воздуховод прямоугольный из тонколистовой оцинкованной стали, δ= 0.9 мм, s= 1300×750 мм ВСН 353-86 | Воздуховод прямоугольный из тонколистовой оцинкованной стали, δ= 0.9 мм, s= 1300×750 мм ВСН 353-86 | м. | м. | 6170 | 5141.6667 |  |  |  |  | ООО "ПВК"
ЛС_02-01-16 | 26420 |  | Воздуховод прямоугольный из тонколистовой оцинкованной стали, δ= 0.9 мм, s= 1300×750 мм ВСН 353-86 | Воздуховод прямоугольный из тонколистовой оцинкованной стали, δ= 0.9 мм, s= 1300×750 мм ВСН 353-86 | м. | м. | 8957.93 | 7464.9417 |  |  |  |  | ООО "Капитель Вент"
ЛС_02-01-16 | 26421 |  | Воздуховод прямоугольный из тонколистовой оцинкованной стали, δ= 0.9 мм, s= 1300×750 мм ВСН 353-86 | Воздуховод прямоугольный из тонколистовой оцинкованной стали, δ= 0.9 мм, s= 1300×750 мм ВСН 353-86 | м. | м. | 6094.67 | 5078.8917 |  | 5078.8917 |  |  | ООО "ПК ПРОМКЛИМАТ"
ЛС_02-01-16 | 26422 |  | Воздуховод прямоугольный из тонколистовой оцинкованной стали, δ= 0.9 мм, s= 1500×500 мм ВСН 353-86 | Воздуховод прямоугольный из тонколистовой оцинкованной стали, δ= 0.9 мм, s= 1500×500 мм ВСН 353-86 | м. | м. | 5966.43 | 4972.025 |  | 4972.025 |  |  | ООО "ПВК"
ЛС_02-01-16 | 26423 |  | Воздуховод прямоугольный из тонколистовой оцинкованной стали, δ= 0.9 мм, s= 1500×500 мм ВСН 353-86 | Воздуховод прямоугольный из тонколистовой оцинкованной стали, δ= 0.9 мм, s= 1500×500 мм ВСН 353-86 | м. | м. | 8399.23 | 6999.3583 |  |  |  |  | ООО "Капитель Вент"
ЛС_02-01-16 | 26424 |  | Воздуховод прямоугольный из тонколистовой оцинкованной стали, δ= 0.9 мм, s= 1500×500 мм ВСН 353-86 | Воздуховод прямоугольный из тонколистовой оцинкованной стали, δ= 0.9 мм, s= 1500×500 мм ВСН 353-86 | м. | м. | 6093 | 5077.5 |  |  |  |  | ООО "ПК ПРОМКЛИМАТ"
ЛС_02-01-16 | 26425 |  | Покрытия (Окраска, ТИЗ, ОЗ) | Покрытия (Окраска, ТИЗ, ОЗ)
ЛС_02-01-16 | 26426 |  | Покрытия (Окраска, ТИЗ, ОЗ) | Покрытия (Окраска, ТИЗ, ОЗ)
ЛС_02-01-16 | 26427 |  | Покрытия (Окраска, ТИЗ, ОЗ) | Покрытия (Окраска, ТИЗ, ОЗ)
ЛС_02-01-16 | 26428 |  | Огнезащита воздуховодов минераловатными матами ТЕХ МАТ | Огнезащита воздуховодов минераловатными матами ТЕХ МАТ | м2 | м2 | 515.28 | 429.4 |  | 429.4 |  |  | Венторус
ЛС_02-01-16 | 26429 |  | Огнезащита воздуховодов минераловатными матами ТЕХ МАТ | Огнезащита воздуховодов минераловатными матами ТЕХ МАТ | м2 | м2 | 515.28 | 429.4 |  | 429.4 |  |  | ООО РЕТЕРМА
ЛС_02-01-16 | 26430 |  | Огнезащита воздуховодов минераловатными матами ТЕХ МАТ | Огнезащита воздуховодов минераловатными матами ТЕХ МАТ | м2 | м2 | 577 | 480.8333 |  |  |  |  | ТЕПЛОСИЛА
ЛС_02-01-16 | 26431 |  | Огнезащита воздуховодов минераловатными матами ТЕХ МАТ | Огнезащита воздуховодов минераловатными матами ТЕХ МАТ | м2 | м2 | 515.28 | 429.4 |  | 429.4 |  |  | Венторус
ЛС_02-01-16 | 26432 |  | Огнезащита воздуховодов минераловатными матами ТЕХ МАТ | Огнезащита воздуховодов минераловатными матами ТЕХ МАТ | м2 | м2 | 515.28 | 429.4 |  | 429.4 |  |  | ООО РЕТЕРМА
ЛС_02-01-16 | 26433 |  | Огнезащита воздуховодов минераловатными матами ТЕХ МАТ | Огнезащита воздуховодов минераловатными матами ТЕХ МАТ | м2 | м2 | 577 | 480.8333 |  |  |  |  | ТЕПЛОСИЛА
ЛС_02-01-16 | 26434 |  | Огнезащита воздуховодов огнезащитным составом ОЗС-МВ, S12мм, EI150 ОЗС-МВ | Огнезащита воздуховодов огнезащитным составом ОЗС-МВ, S12мм, EI150 ОЗС-МВ | м2 | м2 | 80.72 | 67.2667 |  | 67.2667 |  |  | ООО "ОЗТЕХ"
ЛС_02-01-16 | 26435 |  | Огнезащита воздуховодов огнезащитным составом ОЗС-МВ, S12мм, EI150 ОЗС-МВ | Огнезащита воздуховодов огнезащитным составом ОЗС-МВ, S12мм, EI150 ОЗС-МВ | м2 | м2 | 113.4 | 94.5 |  |  |  |  | ООО "Контур"
ЛС_02-01-16 | 26436 |  | Огнезащита воздуховодов огнезащитным составом ОЗС-МВ, S12мм, EI150 ОЗС-МВ | Огнезащита воздуховодов огнезащитным составом ОЗС-МВ, S12мм, EI150 ОЗС-МВ | м2 | м2 | 121.8 | 101.5 |  |  |  |  | ООО "УралТехКомплект"
ЛС_02-01-16 | 26437 |  | Огнезащита воздуховодов огнезащитным составом ОЗС-МВ, S12мм, EI150 ОЗС-МВ | Огнезащита воздуховодов огнезащитным составом ОЗС-МВ, S12мм, EI150 ОЗС-МВ | м2 | м2 | 80.72 | 67.2667 |  | 67.2667 |  |  | ООО "ОЗТЕХ"
ЛС_02-01-16 | 26438 |  | Огнезащита воздуховодов огнезащитным составом ОЗС-МВ, S12мм, EI150 ОЗС-МВ | Огнезащита воздуховодов огнезащитным составом ОЗС-МВ, S12мм, EI150 ОЗС-МВ | м2 | м2 | 113.4 | 94.5 |  |  |  |  | ООО "Контур"
ЛС_02-01-16 | 26439 |  | Огнезащита воздуховодов огнезащитным составом ОЗС-МВ, S12мм, EI150 ОЗС-МВ | Огнезащита воздуховодов огнезащитным составом ОЗС-МВ, S12мм, EI150 ОЗС-МВ | м2 | м2 | 121.8 | 101.5 |  |  |  |  | ООО "УралТехКомплект"
ЛС_02-01-16 | 26440
ЛС_02-01-16 | 26441
ЛС_02-01-16 | 26442
ЛС_02-01-16 | 26443 |  | Огнезащита воздуховодов минераловатными матами ТЕХ МАТ | Огнезащита воздуховодов минераловатными матами ТЕХ МАТ | м2 | м2 | 515.28 | 429.4 |  | 429.4 |  |  | Венторус
ЛС_02-01-16 | 26444 |  | Огнезащита воздуховодов минераловатными матами ТЕХ МАТ | Огнезащита воздуховодов минераловатными матами ТЕХ МАТ | м2 | м2 | 515.28 | 429.4 |  | 429.4 |  |  | ООО РЕТЕРМА
ЛС_02-01-16 | 26445 |  | Огнезащита воздуховодов минераловатными матами ТЕХ МАТ | Огнезащита воздуховодов минераловатными матами ТЕХ МАТ | м2 | м2 | 577 | 480.8333 |  |  |  |  | ТЕПЛОСИЛА
ЛС_02-01-16 | 26446 |  | Теплоизоляция воздуховодов самоклеящаяся K-FLEX AIR K-FLEX AIR AD METAL | Теплоизоляция воздуховодов самоклеящаяся K-FLEX AIR K-FLEX AIR AD METAL | м2 | м2 | 2733.12 | 2277.6 |  | 2277.6 |  |  | ООО "Сантехкомплект"
ЛС_02-01-16 | 26447 |  | Теплоизоляция воздуховодов самоклеящаяся K-FLEX AIR K-FLEX AIR AD METAL | Теплоизоляция воздуховодов самоклеящаяся K-FLEX AIR K-FLEX AIR AD METAL | м2 | м2 | 2869.8 | 2391.5 |  |  |  |  | ООО "САНТЕХПРОФИТ"
ЛС_02-01-16 | 26448 |  | Теплоизоляция воздуховодов самоклеящаяся K-FLEX AIR K-FLEX AIR AD METAL | Теплоизоляция воздуховодов самоклеящаяся K-FLEX AIR K-FLEX AIR AD METAL | м2 | м2 | 3022.8 | 2519 |  |  |  |  | ООО "РСУ Комплект-Сервис"
ЛС_02-01-16 | 26449 |  | Оборудование | Оборудование
ЛС_02-01-16 | 26450 |  | Оборудование | Оборудование
ЛС_02-01-16 | 26451 |  | Оборудование | Оборудование
ЛС_02-01-16 | 26452
ЛС_02-01-16 | 26453
ЛС_02-01-16 | 26454
ЛС_02-01-16 | 26455 |  | Вентилятор крышный УКРОВ91-063-ДУ400-К1-00550/4-УХЛ1 | Вентилятор крышный УКРОВ91-063-ДУ400-К1-00550/4-УХЛ1 | шт. | шт. | 1062385.63 | 885321.3583 |  | 885321.3583 |  |  | ООО "ВЕЗА"
ЛС_02-01-16 | 26456 |  | Вентилятор крышный УКРОВ91-063-ДУ400-К1-00550/4-УХЛ1 | Вентилятор крышный УКРОВ91-063-ДУ400-К1-00550/4-УХЛ1 | шт. | шт.
ЛС_02-01-16 | 26457 |  | Вентилятор крышный УКРОВ91-063-ДУ400-К1-00550/4-УХЛ1 | Вентилятор крышный УКРОВ91-063-ДУ400-К1-00550/4-УХЛ1 | шт. | шт.
ЛС_02-01-16 | 26458 |  | Стакан монтажный СТАМ 502-2х63-Н | Стакан монтажный СТАМ 502-2х63-Н | шт. | шт. | 88840.8 | 74034 |  | 74034 |  |  | ООО "ВЕЗА"
ЛС_02-01-16 | 26459 |  | Стакан монтажный СТАМ 502-2х63-Н | Стакан монтажный СТАМ 502-2х63-Н | шт. | шт.
ЛС_02-01-16 | 26460 |  | Стакан монтажный СТАМ 502-2х63-Н | Стакан монтажный СТАМ 502-2х63-Н | шт. | шт.
ЛС_02-01-16 | 26461
ЛС_02-01-16 | 26462
ЛС_02-01-16 | 26463
ЛС_02-01-16 | 26464 |  | Вентилятор крышный УКРОВ91-063-ДУ400-К1-00550/4-УХЛ1 | Вентилятор крышный УКРОВ91-063-ДУ400-К1-00550/4-УХЛ1 | шт. | шт. | 1062385.63 | 885321.3583 |  | 885321.3583 |  |  | ООО "ВЕЗА"
ЛС_02-01-16 | 26465 |  | Вентилятор крышный УКРОВ91-063-ДУ400-К1-00550/4-УХЛ1 | Вентилятор крышный УКРОВ91-063-ДУ400-К1-00550/4-УХЛ1 | шт. | шт.
ЛС_02-01-16 | 26466 |  | Вентилятор крышный УКРОВ91-063-ДУ400-К1-00550/4-УХЛ1 | Вентилятор крышный УКРОВ91-063-ДУ400-К1-00550/4-УХЛ1 | шт. | шт.
ЛС_02-01-16 | 26467 |  | Стакан монтажный СТАМ 402-63-Н | Стакан монтажный СТАМ 402-63-Н | шт. | шт. | 52963.2 | 44136 |  | 44136 |  |  | ООО "ВЕЗА"
ЛС_02-01-16 | 26468 |  | Стакан монтажный СТАМ 402-63-Н | Стакан монтажный СТАМ 402-63-Н | шт. | шт.
ЛС_02-01-16 | 26469 |  | Стакан монтажный СТАМ 402-63-Н | Стакан монтажный СТАМ 402-63-Н | шт. | шт.
ЛС_02-01-16 | 26470
ЛС_02-01-16 | 26471
ЛС_02-01-16 | 26472
ЛС_02-01-16 | 26473 |  | Вентилятор крышный УКРОВ91-063-ДУ400-К1-00550/4-УХЛ1 | Вентилятор крышный УКРОВ91-063-ДУ400-К1-00550/4-УХЛ1 | шт. | шт. | 1062385.63 | 885321.3583 |  | 885321.3583 |  |  | ООО "ВЕЗА"
ЛС_02-01-16 | 26474 |  | Вентилятор крышный УКРОВ91-063-ДУ400-К1-00550/4-УХЛ1 | Вентилятор крышный УКРОВ91-063-ДУ400-К1-00550/4-УХЛ1 | шт. | шт.
ЛС_02-01-16 | 26475 |  | Вентилятор крышный УКРОВ91-063-ДУ400-К1-00550/4-УХЛ1 | Вентилятор крышный УКРОВ91-063-ДУ400-К1-00550/4-УХЛ1 | шт. | шт.
ЛС_02-01-16 | 26476
ЛС_02-01-16 | 26477
ЛС_02-01-16 | 26478
ЛС_02-01-16 | 26479 |  | Вентилятор крышный УКРОВ91-063-ДУ400-К1-00550/4-УХЛ1 | Вентилятор крышный УКРОВ91-063-ДУ400-К1-00550/4-УХЛ1 | шт. | шт. | 1062385.63 | 885321.3583 |  | 885321.3583 |  |  | ООО "ВЕЗА"
ЛС_02-01-16 | 26480 |  | Вентилятор крышный УКРОВ91-063-ДУ400-К1-00550/4-УХЛ1 | Вентилятор крышный УКРОВ91-063-ДУ400-К1-00550/4-УХЛ1 | шт. | шт.
ЛС_02-01-16 | 26481 |  | Вентилятор крышный УКРОВ91-063-ДУ400-К1-00550/4-УХЛ1 | Вентилятор крышный УКРОВ91-063-ДУ400-К1-00550/4-УХЛ1 | шт. | шт.
ЛС_02-01-16 | 26482
ЛС_02-01-16 | 26483
ЛС_02-01-16 | 26484
ЛС_02-01-16 | 26485 |  | Вентилятор крышный УКРОВ91-063-ДУ400-К1-00550/4-УХЛ1 | Вентилятор крышный УКРОВ91-063-ДУ400-К1-00550/4-УХЛ1 | шт. | шт. | 1062385.63 | 885321.3583 |  | 885321.3583 |  |  | ООО "ВЕЗА"
ЛС_02-01-16 | 26486 |  | Вентилятор крышный УКРОВ91-063-ДУ400-К1-00550/4-УХЛ1 | Вентилятор крышный УКРОВ91-063-ДУ400-К1-00550/4-УХЛ1 | шт. | шт.
ЛС_02-01-16 | 26487 |  | Вентилятор крышный УКРОВ91-063-ДУ400-К1-00550/4-УХЛ1 | Вентилятор крышный УКРОВ91-063-ДУ400-К1-00550/4-УХЛ1 | шт. | шт.
ЛС_02-01-16 | 26488 |  | Стакан монтажный СТАМ 402-63-Н | Стакан монтажный СТАМ 402-63-Н | шт. | шт. | 52963.2 | 44136 |  | 44136 |  |  | ООО "ВЕЗА"
ЛС_02-01-16 | 26489 |  | Стакан монтажный СТАМ 402-63-Н | Стакан монтажный СТАМ 402-63-Н | шт. | шт.
ЛС_02-01-16 | 26490 |  | Стакан монтажный СТАМ 402-63-Н | Стакан монтажный СТАМ 402-63-Н | шт. | шт.
ЛС_02-01-16 | 26491
ЛС_02-01-16 | 26492
ЛС_02-01-16 | 26493
ЛС_02-01-16 | 26494 |  | Вентилятор крышный УКРОВ91-063-ДУ400-К1-00550/4-УХЛ1 | Вентилятор крышный УКРОВ91-063-ДУ400-К1-00550/4-УХЛ1 | шт. | шт. | 1062385.63 | 885321.3583 |  | 885321.3583 |  |  | ООО "ВЕЗА"
ЛС_02-01-16 | 26495 |  | Вентилятор крышный УКРОВ91-063-ДУ400-К1-00550/4-УХЛ1 | Вентилятор крышный УКРОВ91-063-ДУ400-К1-00550/4-УХЛ1 | шт. | шт.
ЛС_02-01-16 | 26496 |  | Вентилятор крышный УКРОВ91-063-ДУ400-К1-00550/4-УХЛ1 | Вентилятор крышный УКРОВ91-063-ДУ400-К1-00550/4-УХЛ1 | шт. | шт.
ЛС_02-01-16 | 26497
ЛС_02-01-16 | 26498
ЛС_02-01-16 | 26499
ЛС_02-01-16 | 26500 |  | Вентилятор крышный КРОВ91-080-ДУ400-Н-01850/4-У1 | Вентилятор крышный КРОВ91-080-ДУ400-Н-01850/4-У1 | шт. | шт.
ЛС_02-01-16 | 26501 |  | Вентилятор крышный КРОВ91-080-ДУ400-Н-01850/4-У1 | Вентилятор крышный КРОВ91-080-ДУ400-Н-01850/4-У1 | шт. | шт.
ЛС_02-01-16 | 26502 |  | Вентилятор крышный КРОВ91-080-ДУ400-Н-01850/4-У1 | Вентилятор крышный КРОВ91-080-ДУ400-Н-01850/4-У1 | шт. | шт.
ЛС_02-01-16 | 26503 |  | Стакан монтажный СТАМ 402-80-Н | Стакан монтажный СТАМ 402-80-Н | шт. | шт.
ЛС_02-01-16 | 26504 |  | Стакан монтажный СТАМ 402-80-Н | Стакан монтажный СТАМ 402-80-Н | шт. | шт.
ЛС_02-01-16 | 26505 |  | Стакан монтажный СТАМ 402-80-Н | Стакан монтажный СТАМ 402-80-Н | шт. | шт.
ЛС_02-01-16 | 26506
ЛС_02-01-16 | 26507
ЛС_02-01-16 | 26508
ЛС_02-01-16 | 26509 |  | Осевой вентилятор ОСА 501-071-Н-00550/2-У2 | Осевой вентилятор ОСА 501-071-Н-00550/2-У2 | шт. | шт.
ЛС_02-01-16 | 26510 |  | Осевой вентилятор ОСА 501-071-Н-00550/2-У2 | Осевой вентилятор ОСА 501-071-Н-00550/2-У2 | шт. | шт.
ЛС_02-01-16 | 26511 |  | Осевой вентилятор ОСА 501-071-Н-00550/2-У2 | Осевой вентилятор ОСА 501-071-Н-00550/2-У2 | шт. | шт.
ЛС_02-01-16 | 26512
ЛС_02-01-16 | 26513
ЛС_02-01-16 | 26514
ЛС_02-01-16 | 26515 |  | Осевой вентилятор ОСА 501-071-Н-00550/2-У2 | Осевой вентилятор ОСА 501-071-Н-00550/2-У2 | шт. | шт.
ЛС_02-01-16 | 26516 |  | Осевой вентилятор ОСА 501-071-Н-00550/2-У2 | Осевой вентилятор ОСА 501-071-Н-00550/2-У2 | шт. | шт.
ЛС_02-01-16 | 26517 |  | Осевой вентилятор ОСА 501-071-Н-00550/2-У2 | Осевой вентилятор ОСА 501-071-Н-00550/2-У2 | шт. | шт.
ЛС_02-01-16 | 26518
ЛС_02-01-16 | 26519
ЛС_02-01-16 | 26520
ЛС_02-01-16 | 26521 |  | Осевой вентилятор ОСА 501-071-Н-00550/2-У2 | Осевой вентилятор ОСА 501-071-Н-00550/2-У2 | шт. | шт.
ЛС_02-01-16 | 26522 |  | Осевой вентилятор ОСА 501-071-Н-00550/2-У2 | Осевой вентилятор ОСА 501-071-Н-00550/2-У2 | шт. | шт.
ЛС_02-01-16 | 26523 |  | Осевой вентилятор ОСА 501-071-Н-00550/2-У2 | Осевой вентилятор ОСА 501-071-Н-00550/2-У2 | шт. | шт.
ЛС_02-01-16 | 26524
ЛС_02-01-16 | 26525
ЛС_02-01-16 | 26526
ЛС_02-01-16 | 26527 |  | Осевой вентилятор ОСА 501-071-Н-00550/2-У2 | Осевой вентилятор ОСА 501-071-Н-00550/2-У2 | шт. | шт.
ЛС_02-01-16 | 26528 |  | Осевой вентилятор ОСА 501-071-Н-00550/2-У2 | Осевой вентилятор ОСА 501-071-Н-00550/2-У2 | шт. | шт.
ЛС_02-01-16 | 26529 |  | Осевой вентилятор ОСА 501-071-Н-00550/2-У2 | Осевой вентилятор ОСА 501-071-Н-00550/2-У2 | шт. | шт.
ЛС_02-01-16 | 26530
ЛС_02-01-16 | 26531
ЛС_02-01-16 | 26532
ЛС_02-01-16 | 26533 |  | Осевой вентилятор ОСА 501-071-Н-00550/2-У2 | Осевой вентилятор ОСА 501-071-Н-00550/2-У2 | шт. | шт.
ЛС_02-01-16 | 26534 |  | Осевой вентилятор ОСА 501-071-Н-00550/2-У2 | Осевой вентилятор ОСА 501-071-Н-00550/2-У2 | шт. | шт.
ЛС_02-01-16 | 26535 |  | Осевой вентилятор ОСА 501-071-Н-00550/2-У2 | Осевой вентилятор ОСА 501-071-Н-00550/2-У2 | шт. | шт.
ЛС_02-01-16 | 26536
ЛС_02-01-16 | 26537
ЛС_02-01-16 | 26538
ЛС_02-01-16 | 26539 |  | Осевой вентилятор ОСА 501-071-Н-00550/2-У2 | Осевой вентилятор ОСА 501-071-Н-00550/2-У2 | шт. | шт.
ЛС_02-01-16 | 26540 |  | Осевой вентилятор ОСА 501-071-Н-00550/2-У2 | Осевой вентилятор ОСА 501-071-Н-00550/2-У2 | шт. | шт.
ЛС_02-01-16 | 26541 |  | Осевой вентилятор ОСА 501-071-Н-00550/2-У2 | Осевой вентилятор ОСА 501-071-Н-00550/2-У2 | шт. | шт.
ЛС_02-01-16 | 26542
ЛС_02-01-16 | 26543
ЛС_02-01-16 | 26544
ЛС_02-01-16 | 26545 |  | Осевой вентилятор ОСА 501-071-Н-00550/2-У2 | Осевой вентилятор ОСА 501-071-Н-00550/2-У2 | шт. | шт.
ЛС_02-01-16 | 26546 |  | Осевой вентилятор ОСА 501-071-Н-00550/2-У2 | Осевой вентилятор ОСА 501-071-Н-00550/2-У2 | шт. | шт.
ЛС_02-01-16 | 26547 |  | Осевой вентилятор ОСА 501-071-Н-00550/2-У2 | Осевой вентилятор ОСА 501-071-Н-00550/2-У2 | шт. | шт.
ЛС_02-01-16 | 26548
ЛС_02-01-16 | 26549
ЛС_02-01-16 | 26550
ЛС_02-01-16 | 26551 |  | Осевой вентилятор ОСА 501-125-Н-01100/4-У2 | Осевой вентилятор ОСА 501-125-Н-01100/4-У2 | шт. | шт.
ЛС_02-01-16 | 26552 |  | Осевой вентилятор ОСА 501-125-Н-01100/4-У2 | Осевой вентилятор ОСА 501-125-Н-01100/4-У2 | шт. | шт.
ЛС_02-01-16 | 26553 |  | Осевой вентилятор ОСА 501-125-Н-01100/4-У2 | Осевой вентилятор ОСА 501-125-Н-01100/4-У2 | шт. | шт.
ЛС_02-01-16 | 26554
ЛС_02-01-16 | 26555
ЛС_02-01-16 | 26556
ЛС_02-01-16 | 26557 |  | Осевой вентилятор ОСА 501-080-Н-00750/4-У2 | Осевой вентилятор ОСА 501-080-Н-00750/4-У2 | шт. | шт.
ЛС_02-01-16 | 26558 |  | Осевой вентилятор ОСА 501-080-Н-00750/4-У2 | Осевой вентилятор ОСА 501-080-Н-00750/4-У2 | шт. | шт.
ЛС_02-01-16 | 26559 |  | Осевой вентилятор ОСА 501-080-Н-00750/4-У2 | Осевой вентилятор ОСА 501-080-Н-00750/4-У2 | шт. | шт.
ЛС_02-01-16 | 26560
ЛС_02-01-16 | 26561
ЛС_02-01-16 | 26562
ЛС_02-01-16 | 26563 |  | Осевой вентилятор ОСА 501-080-Н-00750/4-У2 | Осевой вентилятор ОСА 501-080-Н-00750/4-У2 | шт. | шт.
ЛС_02-01-16 | 26564 |  | Осевой вентилятор ОСА 501-080-Н-00750/4-У2 | Осевой вентилятор ОСА 501-080-Н-00750/4-У2 | шт. | шт.
ЛС_02-01-16 | 26565 |  | Осевой вентилятор ОСА 501-080-Н-00750/4-У2 | Осевой вентилятор ОСА 501-080-Н-00750/4-У2 | шт. | шт.
ЛС_02-01-16 | 26566
ЛС_02-01-16 | 26567
ЛС_02-01-16 | 26568
ЛС_02-01-16 | 26569 |  | Осевой вентилятор ОСА 300-063/И-70-К-00220/4-УХЛ1-02 | Осевой вентилятор ОСА 300-063/И-70-К-00220/4-УХЛ1-02 | шт. | шт. | 554860.8 | 462384 |  | 462384 |  |  | ООО "ВЕЗА"
ЛС_02-01-16 | 26570 |  | Осевой вентилятор ОСА 300-063/И-70-К-00220/4-УХЛ1-02 | Осевой вентилятор ОСА 300-063/И-70-К-00220/4-УХЛ1-02 | шт. | шт.
ЛС_02-01-16 | 26571 |  | Осевой вентилятор ОСА 300-063/И-70-К-00220/4-УХЛ1-02 | Осевой вентилятор ОСА 300-063/И-70-К-00220/4-УХЛ1-02 | шт. | шт.
ЛС_02-01-16 | 26572
ЛС_02-01-16 | 26573
ЛС_02-01-16 | 26574
ЛС_02-01-16 | 26575 |  | Осевой вентилятор ОСА 501-080-Н-00550/4-У2 | Осевой вентилятор ОСА 501-080-Н-00550/4-У2 | шт. | шт.
ЛС_02-01-16 | 26576 |  | Осевой вентилятор ОСА 501-080-Н-00550/4-У2 | Осевой вентилятор ОСА 501-080-Н-00550/4-У2 | шт. | шт.
ЛС_02-01-16 | 26577 |  | Осевой вентилятор ОСА 501-080-Н-00550/4-У2 | Осевой вентилятор ОСА 501-080-Н-00550/4-У2 | шт. | шт.
ЛС_02-01-16 | 26578
ЛС_02-01-16 | 26579
ЛС_02-01-16 | 26580
ЛС_02-01-16 | 26581 |  | Осевой вентилятор ОСА 501-080-Н-00550/4-У2 | Осевой вентилятор ОСА 501-080-Н-00550/4-У2 | шт. | шт.
ЛС_02-01-16 | 26582 |  | Осевой вентилятор ОСА 501-080-Н-00550/4-У2 | Осевой вентилятор ОСА 501-080-Н-00550/4-У2 | шт. | шт.
ЛС_02-01-16 | 26583 |  | Осевой вентилятор ОСА 501-080-Н-00550/4-У2 | Осевой вентилятор ОСА 501-080-Н-00550/4-У2 | шт. | шт.
ЛС_02-01-16 | 26584 |  | Автоматизация вентиляции | Автоматизация вентиляции
ЛС_02-01-16 | 26585 |  | Автоматизация вентиляции | Автоматизация вентиляции
ЛС_02-01-16 | 26586 |  | Автоматизация вентиляции | Автоматизация вентиляции
ЛС_02-01-16 | 26587 |  | шкаф управления КА217104605-ОПР вер.3 ШКВАЛ | шкаф управления КА217104605-ОПР вер.3 ШКВАЛ | шт. | шт. | 149392.32 | 124493.6 |  | 124493.6 |  |  | ООО "ВЕЗА"
ЛС_02-01-16 | 26588 |  | шкаф управления КА217104605-ОПР вер.3 ШКВАЛ | шкаф управления КА217104605-ОПР вер.3 ШКВАЛ | шт. | шт.
ЛС_02-01-16 | 26589 |  | шкаф управления КА217104605-ОПР вер.3 ШКВАЛ | шкаф управления КА217104605-ОПР вер.3 ШКВАЛ | шт. | шт.
ЛС_02-01-16 | 26590 |  | шкаф управления КА217104606-ОПР вер.3 ШКВАЛ | шкаф управления КА217104606-ОПР вер.3 ШКВАЛ | шт. | шт. | 149392.32 | 124493.6 |  | 124493.6 |  |  | ООО "ВЕЗА"
ЛС_02-01-16 | 26591 |  | шкаф управления КА217104606-ОПР вер.3 ШКВАЛ | шкаф управления КА217104606-ОПР вер.3 ШКВАЛ | шт. | шт.
ЛС_02-01-16 | 26592 |  | шкаф управления КА217104606-ОПР вер.3 ШКВАЛ | шкаф управления КА217104606-ОПР вер.3 ШКВАЛ | шт. | шт.
ЛС_02-01-16 | 26593 |  | шкаф управления КА217104607-ОПР вер.3 ШКВАЛ | шкаф управления КА217104607-ОПР вер.3 ШКВАЛ | шт. | шт. | 149392.32 | 124493.6 |  | 124493.6 |  |  | ООО "ВЕЗА"
ЛС_02-01-16 | 26594 |  | шкаф управления КА217104607-ОПР вер.3 ШКВАЛ | шкаф управления КА217104607-ОПР вер.3 ШКВАЛ | шт. | шт.
ЛС_02-01-16 | 26595 |  | шкаф управления КА217104607-ОПР вер.3 ШКВАЛ | шкаф управления КА217104607-ОПР вер.3 ШКВАЛ | шт. | шт.
ЛС_02-01-16 | 26596 |  | шкаф управления КА217104608-ОПР вер.3 ШКВАЛ | шкаф управления КА217104608-ОПР вер.3 ШКВАЛ | шт. | шт. | 149392.32 | 124493.6 |  | 124493.6 |  |  | ООО "ВЕЗА"
ЛС_02-01-16 | 26597 |  | шкаф управления КА217104608-ОПР вер.3 ШКВАЛ | шкаф управления КА217104608-ОПР вер.3 ШКВАЛ | шт. | шт.
ЛС_02-01-16 | 26598 |  | шкаф управления КА217104608-ОПР вер.3 ШКВАЛ | шкаф управления КА217104608-ОПР вер.3 ШКВАЛ | шт. | шт.
ЛС_02-01-16 | 26599 |  | шкаф управления КА217105152-ОПР вер.3 ШКВАЛ | шкаф управления КА217105152-ОПР вер.3 ШКВАЛ | шт. | шт. | 149392.32 | 124493.6 |  | 124493.6 |  |  | ООО "ВЕЗА"
ЛС_02-01-16 | 26600 |  | шкаф управления КА217105152-ОПР вер.3 ШКВАЛ | шкаф управления КА217105152-ОПР вер.3 ШКВАЛ | шт. | шт.
ЛС_02-01-16 | 26601 |  | шкаф управления КА217105152-ОПР вер.3 ШКВАЛ | шкаф управления КА217105152-ОПР вер.3 ШКВАЛ | шт. | шт.
ЛС_02-01-16 | 26602 |  | шкаф управления КА217105153-ОПР вер.3 ШКВАЛ | шкаф управления КА217105153-ОПР вер.3 ШКВАЛ | шт. | шт. | 149392.32 | 124493.6 |  | 124493.6 |  |  | ООО "ВЕЗА"
ЛС_02-01-16 | 26603 |  | шкаф управления КА217105153-ОПР вер.3 ШКВАЛ | шкаф управления КА217105153-ОПР вер.3 ШКВАЛ | шт. | шт.
ЛС_02-01-16 | 26604 |  | шкаф управления КА217105153-ОПР вер.3 ШКВАЛ | шкаф управления КА217105153-ОПР вер.3 ШКВАЛ | шт. | шт.
ЛС_02-01-16 | 26605 |  | шкаф управления КА217105154-ОПР вер.3 ШКВАЛ | шкаф управления КА217105154-ОПР вер.3 ШКВАЛ | шт. | шт. | 149392.32 | 124493.6 |  | 124493.6 |  |  | ООО "ВЕЗА"
ЛС_02-01-16 | 26606 |  | шкаф управления КА217105154-ОПР вер.3 ШКВАЛ | шкаф управления КА217105154-ОПР вер.3 ШКВАЛ | шт. | шт.
ЛС_02-01-16 | 26607 |  | шкаф управления КА217105154-ОПР вер.3 ШКВАЛ | шкаф управления КА217105154-ОПР вер.3 ШКВАЛ | шт. | шт.
ЛС_02-01-16 | 26608 |  | шкаф управления КА217105155-ОПР вер.3 КА217104604-ОПР вер.2 ШКВАЛ | шкаф управления КА217105155-ОПР вер.3 КА217104604-ОПР вер.2 ШКВАЛ | шт. | шт. | 149392.32 | 124493.6 |  | 124493.6 |  |  | ООО "ВЕЗА"
ЛС_02-01-16 | 26609 |  | шкаф управления КА217105155-ОПР вер.3 КА217104604-ОПР вер.2 ШКВАЛ | шкаф управления КА217105155-ОПР вер.3 КА217104604-ОПР вер.2 ШКВАЛ | шт. | шт.
ЛС_02-01-16 | 26610 |  | шкаф управления КА217105155-ОПР вер.3 КА217104604-ОПР вер.2 ШКВАЛ | шкаф управления КА217105155-ОПР вер.3 КА217104604-ОПР вер.2 ШКВАЛ | шт. | шт.
ЛС_02-01-16 | 26611 |  | шкаф управления КА217104610-ОПР вер.3 ШКВАЛ | шкаф управления КА217104610-ОПР вер.3 ШКВАЛ | шт. | шт. | 149392.32 | 124493.6 |  | 124493.6 |  |  | ООО "ВЕЗА"
ЛС_02-01-16 | 26612 |  | шкаф управления КА217104610-ОПР вер.3 ШКВАЛ | шкаф управления КА217104610-ОПР вер.3 ШКВАЛ | шт. | шт.
ЛС_02-01-16 | 26613 |  | шкаф управления КА217104610-ОПР вер.3 ШКВАЛ | шкаф управления КА217104610-ОПР вер.3 ШКВАЛ | шт. | шт.
ЛС_02-01-16 | 26614 |  | шкаф управления КА217104611-ОПР вер.3 ШКВАЛ | шкаф управления КА217104611-ОПР вер.3 ШКВАЛ | шт. | шт. | 149392.32 | 124493.6 |  | 124493.6 |  |  | ООО "ВЕЗА"
ЛС_02-01-16 | 26615 |  | шкаф управления КА217104611-ОПР вер.3 ШКВАЛ | шкаф управления КА217104611-ОПР вер.3 ШКВАЛ | шт. | шт.
ЛС_02-01-16 | 26616 |  | шкаф управления КА217104611-ОПР вер.3 ШКВАЛ | шкаф управления КА217104611-ОПР вер.3 ШКВАЛ | шт. | шт.
ЛС_02-01-16 | 26617 |  | шкаф управления КА217109455-ОПР вер.2 ШКВАЛ | шкаф управления КА217109455-ОПР вер.2 ШКВАЛ | шт. | шт. | 149392.32 | 124493.6 |  | 124493.6 |  |  | ООО "ВЕЗА"
ЛС_02-01-16 | 26618 |  | шкаф управления КА217109455-ОПР вер.2 ШКВАЛ | шкаф управления КА217109455-ОПР вер.2 ШКВАЛ | шт. | шт.
ЛС_02-01-16 | 26619 |  | шкаф управления КА217109455-ОПР вер.2 ШКВАЛ | шкаф управления КА217109455-ОПР вер.2 ШКВАЛ | шт. | шт.
ЛС_02-01-16 | 26620 |  | шкаф управления КА217109456-ОПР вер.2 ШКВАЛ | шкаф управления КА217109456-ОПР вер.2 ШКВАЛ | шт. | шт. | 149392.32 | 124493.6 |  | 124493.6 |  |  | ООО "ВЕЗА"
ЛС_02-01-16 | 26621 |  | шкаф управления КА217109456-ОПР вер.2 ШКВАЛ | шкаф управления КА217109456-ОПР вер.2 ШКВАЛ | шт. | шт.
ЛС_02-01-16 | 26622 |  | шкаф управления КА217109456-ОПР вер.2 ШКВАЛ | шкаф управления КА217109456-ОПР вер.2 ШКВАЛ | шт. | шт.
ЛС_02-01-16 | 26623 |  | шкаф управления КА217109457-ОПР вер.2 ШКВАЛ | шкаф управления КА217109457-ОПР вер.2 ШКВАЛ | шт. | шт. | 149392.32 | 124493.6 |  | 124493.6 |  |  | ООО "ВЕЗА"
ЛС_02-01-16 | 26624 |  | шкаф управления КА217109457-ОПР вер.2 ШКВАЛ | шкаф управления КА217109457-ОПР вер.2 ШКВАЛ | шт. | шт.
ЛС_02-01-16 | 26625 |  | шкаф управления КА217109457-ОПР вер.2 ШКВАЛ | шкаф управления КА217109457-ОПР вер.2 ШКВАЛ | шт. | шт.
ЛС_02-01-16 | 26626 |  | шкаф управления КА217109458-ОПР вер.2 ШКВАЛ | шкаф управления КА217109458-ОПР вер.2 ШКВАЛ | шт. | шт. | 149392.32 | 124493.6 |  | 124493.6 |  |  | ООО "ВЕЗА"
ЛС_02-01-16 | 26627 |  | шкаф управления КА217109458-ОПР вер.2 ШКВАЛ | шкаф управления КА217109458-ОПР вер.2 ШКВАЛ | шт. | шт.
ЛС_02-01-16 | 26628 |  | шкаф управления КА217109458-ОПР вер.2 ШКВАЛ | шкаф управления КА217109458-ОПР вер.2 ШКВАЛ | шт. | шт.
ЛС_02-01-16 | 26629 |  | шкаф управления КА217109459-ОПР вер.2 ШКВАЛ | шкаф управления КА217109459-ОПР вер.2 ШКВАЛ | шт. | шт. | 149392.32 | 124493.6 |  | 124493.6 |  |  | ООО "ВЕЗА"
ЛС_02-01-16 | 26630 |  | шкаф управления КА217109459-ОПР вер.2 ШКВАЛ | шкаф управления КА217109459-ОПР вер.2 ШКВАЛ | шт. | шт.
ЛС_02-01-16 | 26631 |  | шкаф управления КА217109459-ОПР вер.2 ШКВАЛ | шкаф управления КА217109459-ОПР вер.2 ШКВАЛ | шт. | шт.
ЛС_02-01-16 | 26632 |  | шкаф управления КА217109460-ОПР вер.2 КА217104612-ОПР вер.2 ШКВАЛ | шкаф управления КА217109460-ОПР вер.2 КА217104612-ОПР вер.2 ШКВАЛ | шт. | шт. | 149392.32 | 124493.6 |  | 124493.6 |  |  | ООО "ВЕЗА"
ЛС_02-01-16 | 26633 |  | шкаф управления КА217109460-ОПР вер.2 КА217104612-ОПР вер.2 ШКВАЛ | шкаф управления КА217109460-ОПР вер.2 КА217104612-ОПР вер.2 ШКВАЛ | шт. | шт.
ЛС_02-01-16 | 26634 |  | шкаф управления КА217109460-ОПР вер.2 КА217104612-ОПР вер.2 ШКВАЛ | шкаф управления КА217109460-ОПР вер.2 КА217104612-ОПР вер.2 ШКВАЛ | шт. | шт.
ЛС_02-01-16 | 26635 |  | шкаф управления КА217104614-ОПР вер.3 ШКВАЛ | шкаф управления КА217104614-ОПР вер.3 ШКВАЛ | шт. | шт. | 162106.56 | 135088.8 |  | 135088.8 |  |  | ООО "ВЕЗА"
ЛС_02-01-16 | 26636 |  | шкаф управления КА217104614-ОПР вер.3 ШКВАЛ | шкаф управления КА217104614-ОПР вер.3 ШКВАЛ | шт. | шт.
ЛС_02-01-16 | 26637 |  | шкаф управления КА217104614-ОПР вер.3 ШКВАЛ | шкаф управления КА217104614-ОПР вер.3 ШКВАЛ | шт. | шт.
ЛС_02-01-16 | 26638 |  | шкаф управления КА217105151-ОПР вер.3 ШКВАЛ | шкаф управления КА217105151-ОПР вер.3 ШКВАЛ | шт. | шт. | 162106.56 | 135088.8 |  | 135088.8 |  |  | ООО "ВЕЗА"
ЛС_02-01-16 | 26639 |  | шкаф управления КА217105151-ОПР вер.3 ШКВАЛ | шкаф управления КА217105151-ОПР вер.3 ШКВАЛ | шт. | шт.
ЛС_02-01-16 | 26640 |  | шкаф управления КА217105151-ОПР вер.3 ШКВАЛ | шкаф управления КА217105151-ОПР вер.3 ШКВАЛ | шт. | шт.
ЛС_02-01-16 | 26641 |  | шкаф управления КА217104615-ОПР вер.4 ШКВАЛ | шкаф управления КА217104615-ОПР вер.4 ШКВАЛ | шт. | шт. | 162106.56 | 135088.8 |  | 135088.8 |  |  | ООО "ВЕЗА"
ЛС_02-01-16 | 26642 |  | шкаф управления КА217104615-ОПР вер.4 ШКВАЛ | шкаф управления КА217104615-ОПР вер.4 ШКВАЛ | шт. | шт.
ЛС_02-01-16 | 26643 |  | шкаф управления КА217104615-ОПР вер.4 ШКВАЛ | шкаф управления КА217104615-ОПР вер.4 ШКВАЛ | шт. | шт.
ЛС_02-01-16 | 26644 |  | шкаф управления КА217104616-ОПР вер.3 ШКВАЛ | шкаф управления КА217104616-ОПР вер.3 ШКВАЛ | шт. | шт. | 162106.56 | 135088.8 |  | 135088.8 |  |  | ООО "ВЕЗА"
ЛС_02-01-16 | 26645 |  | шкаф управления КА217104616-ОПР вер.3 ШКВАЛ | шкаф управления КА217104616-ОПР вер.3 ШКВАЛ | шт. | шт.
ЛС_02-01-16 | 26646 |  | шкаф управления КА217104616-ОПР вер.3 ШКВАЛ | шкаф управления КА217104616-ОПР вер.3 ШКВАЛ | шт. | шт.
ЛС_02-01-16 | 26647 |  | шкаф управления КА217104617-ОПР вер.3 ШКВАЛ | шкаф управления КА217104617-ОПР вер.3 ШКВАЛ | шт. | шт. | 162106.56 | 135088.8 |  | 135088.8 |  |  | ООО "ВЕЗА"
ЛС_02-01-16 | 26648 |  | шкаф управления КА217104617-ОПР вер.3 ШКВАЛ | шкаф управления КА217104617-ОПР вер.3 ШКВАЛ | шт. | шт.
ЛС_02-01-16 | 26649 |  | шкаф управления КА217104617-ОПР вер.3 ШКВАЛ | шкаф управления КА217104617-ОПР вер.3 ШКВАЛ | шт. | шт.
ЛС_02-01-16 | 26650 |  | Сетевые элементы | Сетевые элементы
ЛС_02-01-16 | 26651 |  | Сетевые элементы | Сетевые элементы
ЛС_02-01-16 | 26652 |  | Сетевые элементы | Сетевые элементы
ЛС_02-01-16 | 26653 |  | Клапан воздушный ГЕРМИК-П(Р)-Н(К) | Клапан воздушный ГЕРМИК-П(Р)-Н(К) | шт. | шт. | 42422.4 | 35352 |  | 35352 |  |  | ООО "ВЕЗА"
ЛС_02-01-16 | 26654 |  | Клапан воздушный ГЕРМИК-П(Р)-Н(К) | Клапан воздушный ГЕРМИК-П(Р)-Н(К) | шт. | шт.
ЛС_02-01-16 | 26655 |  | Клапан воздушный ГЕРМИК-П(Р)-Н(К) | Клапан воздушный ГЕРМИК-П(Р)-Н(К) | шт. | шт.
ЛС_02-01-16 | 26656 |  | Клапан воздушный ГЕРМИК-П(Р)-Н(К) | Клапан воздушный ГЕРМИК-П(Р)-Н(К) | шт. | шт. | 42422.4 | 35352 |  | 35352 |  |  | ООО "ВЕЗА"
ЛС_02-01-16 | 26657 |  | Клапан воздушный ГЕРМИК-П(Р)-Н(К) | Клапан воздушный ГЕРМИК-П(Р)-Н(К) | шт. | шт.
ЛС_02-01-16 | 26658 |  | Клапан воздушный ГЕРМИК-П(Р)-Н(К) | Клапан воздушный ГЕРМИК-П(Р)-Н(К) | шт. | шт.
ЛС_02-01-16 | 26659 |  | Клапан противопожарный дымоудаления ГЕРМИК-ДУ-З ГЕРМИК-ДУ | Клапан противопожарный дымоудаления ГЕРМИК-ДУ-З ГЕРМИК-ДУ | шт. | шт. | 30722.4 | 25602 |  | 25602 |  |  | ООО "ВЕЗА"
ЛС_02-01-16 | 26660 |  | Клапан противопожарный дымоудаления ГЕРМИК-ДУ-З ГЕРМИК-ДУ | Клапан противопожарный дымоудаления ГЕРМИК-ДУ-З ГЕРМИК-ДУ | шт. | шт.
ЛС_02-01-16 | 26661 |  | Клапан противопожарный дымоудаления ГЕРМИК-ДУ-З ГЕРМИК-ДУ | Клапан противопожарный дымоудаления ГЕРМИК-ДУ-З ГЕРМИК-ДУ | шт. | шт.
ЛС_02-01-16 | 26662 |  | Клапан противопожарный дымоудаления ГЕРМИК-ДУ-З ГЕРМИК-ДУ | Клапан противопожарный дымоудаления ГЕРМИК-ДУ-З ГЕРМИК-ДУ | шт. | шт. | 30722.4 | 25602 |  | 25602 |  |  | ООО "ВЕЗА"
ЛС_02-01-16 | 26663 |  | Клапан противопожарный дымоудаления ГЕРМИК-ДУ-З ГЕРМИК-ДУ | Клапан противопожарный дымоудаления ГЕРМИК-ДУ-З ГЕРМИК-ДУ | шт. | шт.
ЛС_02-01-16 | 26664 |  | Клапан противопожарный дымоудаления ГЕРМИК-ДУ-З ГЕРМИК-ДУ | Клапан противопожарный дымоудаления ГЕРМИК-ДУ-З ГЕРМИК-ДУ | шт. | шт.
ЛС_02-01-16 | 26665 |  | Клапан противопожарный универсальный КПУ-1Н-НК (Н.З.) | Клапан противопожарный универсальный КПУ-1Н-НК (Н.З.) | шт. | шт. | 14551.2 | 12126 |  | 12126 |  |  | ООО "ВЕЗА"
ЛС_02-01-16 | 26666 |  | Клапан противопожарный универсальный КПУ-1Н-НК (Н.З.) | Клапан противопожарный универсальный КПУ-1Н-НК (Н.З.) | шт. | шт.
ЛС_02-01-16 | 26667 |  | Клапан противопожарный универсальный КПУ-1Н-НК (Н.З.) | Клапан противопожарный универсальный КПУ-1Н-НК (Н.З.) | шт. | шт.
ЛС_02-01-16 | 26668 |  | Клапан противопожарный универсальный КПУ-1Н-НК (Н.З.) | Клапан противопожарный универсальный КПУ-1Н-НК (Н.З.) | шт. | шт. | 14551.2 | 12126 |  | 12126 |  |  | ООО "ВЕЗА"
ЛС_02-01-16 | 26669 |  | Клапан противопожарный универсальный КПУ-1Н-НК (Н.З.) | Клапан противопожарный универсальный КПУ-1Н-НК (Н.З.) | шт. | шт.
ЛС_02-01-16 | 26670 |  | Клапан противопожарный универсальный КПУ-1Н-НК (Н.З.) | Клапан противопожарный универсальный КПУ-1Н-НК (Н.З.) | шт. | шт.
ЛС_02-01-16 | 26671 |  | Клапан противопожарный универсальный КПУ-1Н-СК КПУ-1Н | Клапан противопожарный универсальный КПУ-1Н-СК КПУ-1Н | шт. | шт. | 12470.4 | 10392 |  | 10392 |  |  | ООО "ВЕЗА"
ЛС_02-01-16 | 26672 |  | Клапан противопожарный универсальный КПУ-1Н-СК КПУ-1Н | Клапан противопожарный универсальный КПУ-1Н-СК КПУ-1Н | шт. | шт.
ЛС_02-01-16 | 26673 |  | Клапан противопожарный универсальный КПУ-1Н-СК КПУ-1Н | Клапан противопожарный универсальный КПУ-1Н-СК КПУ-1Н | шт. | шт.
ЛС_02-01-16 | 26674
ЛС_02-01-16 | 26675
ЛС_02-01-16 | 26676
ЛС_02-01-16 | 26677 |  | Решётка вентиляционная жалюзийная АМР 1000х300 | Решётка вентиляционная жалюзийная АМР 1000х300 | шт. | шт.
ЛС_02-01-16 | 26678 |  | Решётка вентиляционная жалюзийная АМР 1000х300 | Решётка вентиляционная жалюзийная АМР 1000х300 | шт. | шт.
ЛС_02-01-16 | 26679 |  | Решётка вентиляционная жалюзийная АМР 1000х300 | Решётка вентиляционная жалюзийная АМР 1000х300 | шт. | шт.
ЛС_02-01-16 | 26680 |  | Устройство воздухоприемное РОН 110-30-Ц | Устройство воздухоприемное РОН 110-30-Ц | шт. | шт. | 4111.2 | 3426 |  | 3426 |  |  | ООО "ВЕЗА"
ЛС_02-01-16 | 26681 |  | Устройство воздухоприемное РОН 110-30-Ц | Устройство воздухоприемное РОН 110-30-Ц | шт. | шт.
ЛС_02-01-16 | 26682 |  | Устройство воздухоприемное РОН 110-30-Ц | Устройство воздухоприемное РОН 110-30-Ц | шт. | шт.
ЛС_02-01-16 | 26683 |  | Решетка для клапанов ДУ декоративно-защитная РОН 110-30-Ц | Решетка для клапанов ДУ декоративно-защитная РОН 110-30-Ц | шт. | шт.
ЛС_02-01-16 | 26684 |  | Решетка для клапанов ДУ декоративно-защитная РОН 110-30-Ц | Решетка для клапанов ДУ декоративно-защитная РОН 110-30-Ц | шт. | шт.
ЛС_02-01-16 | 26685 |  | Решетка для клапанов ДУ декоративно-защитная РОН 110-30-Ц | Решетка для клапанов ДУ декоративно-защитная РОН 110-30-Ц | шт. | шт.
ЛС_02-01-16 | 26686 |  | Решетка для клапанов ДУ декоративно-защитная РОН 110-40-Н | Решетка для клапанов ДУ декоративно-защитная РОН 110-40-Н | шт. | шт. | 10490.4 | 8742 |  | 8742 |  |  | ООО "ВЕЗА"
ЛС_02-01-16 | 26687 |  | Решетка для клапанов ДУ декоративно-защитная РОН 110-40-Н | Решетка для клапанов ДУ декоративно-защитная РОН 110-40-Н | шт. | шт.
ЛС_02-01-16 | 26688 |  | Решетка для клапанов ДУ декоративно-защитная РОН 110-40-Н | Решетка для клапанов ДУ декоративно-защитная РОН 110-40-Н | шт. | шт.
ЛС_02-01-16 | 26689 |  | Фасонные изделия воздуховодов | Фасонные изделия воздуховодов
ЛС_02-01-16 | 26690 |  | Фасонные изделия воздуховодов | Фасонные изделия воздуховодов
ЛС_02-01-16 | 26691 |  | Фасонные изделия воздуховодов | Фасонные изделия воздуховодов
ЛС_02-01-16 | 26692
ЛС_02-01-16 | 26693
ЛС_02-01-16 | 26694
ЛС_02-01-16 | 26695 |  | Заглушка круглая ВСН 353-86 | Заглушка круглая ВСН 353-86 | шт. | шт.
ЛС_02-01-16 | 26696 |  | Заглушка круглая ВСН 353-86 | Заглушка круглая ВСН 353-86 | шт. | шт.
ЛС_02-01-16 | 26697 |  | Заглушка круглая ВСН 353-86 | Заглушка круглая ВСН 353-86 | шт. | шт.
ЛС_02-01-16 | 26698 |  | Заглушка прямоугольная ВСН 353-86 | Заглушка прямоугольная ВСН 353-86 | шт. | шт.
ЛС_02-01-16 | 26699 |  | Заглушка прямоугольная ВСН 353-86 | Заглушка прямоугольная ВСН 353-86 | шт. | шт.
ЛС_02-01-16 | 26700 |  | Заглушка прямоугольная ВСН 353-86 | Заглушка прямоугольная ВСН 353-86 | шт. | шт.
ЛС_02-01-16 | 26701 |  | Заглушка прямоугольная ВСН 353-86 | Заглушка прямоугольная ВСН 353-86 | шт. | шт.
ЛС_02-01-16 | 26702 |  | Заглушка прямоугольная ВСН 353-86 | Заглушка прямоугольная ВСН 353-86 | шт. | шт.
ЛС_02-01-16 | 26703 |  | Заглушка прямоугольная ВСН 353-86 | Заглушка прямоугольная ВСН 353-86 | шт. | шт.
ЛС_02-01-16 | 26704 |  | Фланец-врезка круглая ВСН 353-86 | Фланец-врезка круглая ВСН 353-86 | шт. | шт.
ЛС_02-01-16 | 26705 |  | Фланец-врезка круглая ВСН 353-86 | Фланец-врезка круглая ВСН 353-86 | шт. | шт.
ЛС_02-01-16 | 26706 |  | Фланец-врезка круглая ВСН 353-86 | Фланец-врезка круглая ВСН 353-86 | шт. | шт.
ЛС_02-01-16 | 26707 |  | Фланец-врезка прямоугольная ВСН 353-86 | Фланец-врезка прямоугольная ВСН 353-86 | шт. | шт.
ЛС_02-01-16 | 26708 |  | Фланец-врезка прямоугольная ВСН 353-86 | Фланец-врезка прямоугольная ВСН 353-86 | шт. | шт.
ЛС_02-01-16 | 26709 |  | Фланец-врезка прямоугольная ВСН 353-86 | Фланец-врезка прямоугольная ВСН 353-86 | шт. | шт.
ЛС_02-01-16 | 26710 |  | Фланец-врезка прямоугольная ВСН 353-86 | Фланец-врезка прямоугольная ВСН 353-86 | шт. | шт.
ЛС_02-01-16 | 26711 |  | Фланец-врезка прямоугольная ВСН 353-86 | Фланец-врезка прямоугольная ВСН 353-86 | шт. | шт.
ЛС_02-01-16 | 26712 |  | Фланец-врезка прямоугольная ВСН 353-86 | Фланец-врезка прямоугольная ВСН 353-86 | шт. | шт.
ЛС_02-01-16 | 26713
ЛС_02-01-16 | 26714
ЛС_02-01-16 | 26715
ЛС_02-01-16 | 26716 |  | Отвод круглого в/в. ВСН 353-86 | Отвод круглого в/в. ВСН 353-86 | шт. | шт.
ЛС_02-01-16 | 26717 |  | Отвод круглого в/в. ВСН 353-86 | Отвод круглого в/в. ВСН 353-86 | шт. | шт.
ЛС_02-01-16 | 26718 |  | Отвод круглого в/в. ВСН 353-86 | Отвод круглого в/в. ВСН 353-86 | шт. | шт.
ЛС_02-01-16 | 26719 |  | Отвод прямоуг. ВСН 353-86 | Отвод прямоуг. ВСН 353-86 | шт. | шт.
ЛС_02-01-16 | 26720 |  | Отвод прямоуг. ВСН 353-86 | Отвод прямоуг. ВСН 353-86 | шт. | шт.
ЛС_02-01-16 | 26721 |  | Отвод прямоуг. ВСН 353-86 | Отвод прямоуг. ВСН 353-86 | шт. | шт.
ЛС_02-01-16 | 26722 |  | Отвод прямоуг. ВСН 353-86 | Отвод прямоуг. ВСН 353-86 | шт. | шт.
ЛС_02-01-16 | 26723 |  | Отвод прямоуг. ВСН 353-86 | Отвод прямоуг. ВСН 353-86 | шт. | шт.
ЛС_02-01-16 | 26724 |  | Отвод прямоуг. ВСН 353-86 | Отвод прямоуг. ВСН 353-86 | шт. | шт.
ЛС_02-01-16 | 26725
ЛС_02-01-16 | 26726
ЛС_02-01-16 | 26727
ЛС_02-01-16 | 26728 |  | Переход круглый ВСН 353-86 | Переход круглый ВСН 353-86 | шт. | шт.
ЛС_02-01-16 | 26729 |  | Переход круглый ВСН 353-86 | Переход круглый ВСН 353-86 | шт. | шт.
ЛС_02-01-16 | 26730 |  | Переход круглый ВСН 353-86 | Переход круглый ВСН 353-86 | шт. | шт.
ЛС_02-01-16 | 26731
ЛС_02-01-16 | 26732
ЛС_02-01-16 | 26733
ЛС_02-01-16 | 26734 |  | Переход прямоугольный ВСН 353-86 | Переход прямоугольный ВСН 353-86 | шт. | шт.
ЛС_02-01-16 | 26735 |  | Переход прямоугольный ВСН 353-86 | Переход прямоугольный ВСН 353-86 | шт. | шт.
ЛС_02-01-16 | 26736 |  | Переход прямоугольный ВСН 353-86 | Переход прямоугольный ВСН 353-86 | шт. | шт.
ЛС_02-01-16 | 26737 |  | Переход прямоугольный ВСН 353-86 | Переход прямоугольный ВСН 353-86 | шт. | шт.
ЛС_02-01-16 | 26738 |  | Переход прямоугольный ВСН 353-86 | Переход прямоугольный ВСН 353-86 | шт. | шт.
ЛС_02-01-16 | 26739 |  | Переход прямоугольный ВСН 353-86 | Переход прямоугольный ВСН 353-86 | шт. | шт.
ЛС_02-01-16 | 26740 |  | Переход с прямоугольного на круглое сечение в/в ВСН 353-86 | Переход с прямоугольного на круглое сечение в/в ВСН 353-86 | шт. | шт.
ЛС_02-01-16 | 26741 |  | Переход с прямоугольного на круглое сечение в/в ВСН 353-86 | Переход с прямоугольного на круглое сечение в/в ВСН 353-86 | шт. | шт.
ЛС_02-01-16 | 26742 |  | Переход с прямоугольного на круглое сечение в/в ВСН 353-86 | Переход с прямоугольного на круглое сечение в/в ВСН 353-86 | шт. | шт.
ЛС_02-01-16 | 26743 |  | Переход с прямоугольного на круглое сечение в/в ВСН 353-86 | Переход с прямоугольного на круглое сечение в/в ВСН 353-86 | шт. | шт.
ЛС_02-01-16 | 26744 |  | Переход с прямоугольного на круглое сечение в/в ВСН 353-86 | Переход с прямоугольного на круглое сечение в/в ВСН 353-86 | шт. | шт.
ЛС_02-01-16 | 26745 |  | Переход с прямоугольного на круглое сечение в/в ВСН 353-86 | Переход с прямоугольного на круглое сечение в/в ВСН 353-86 | шт. | шт.
ЛС_02-01-16 | 26746
ЛС_02-01-16 | 26747
ЛС_02-01-16 | 26748
ЛС_02-01-16 | 26749 |  | Тройник круглый ВСН 353-86 | Тройник круглый ВСН 353-86 | шт. | шт.
ЛС_02-01-16 | 26750 |  | Тройник круглый ВСН 353-86 | Тройник круглый ВСН 353-86 | шт. | шт.
ЛС_02-01-16 | 26751 |  | Тройник круглый ВСН 353-86 | Тройник круглый ВСН 353-86 | шт. | шт.
ЛС_02-01-16 | 26752 |  | Тройник прямоугольный ВСН 353-86 | Тройник прямоугольный ВСН 353-86 | шт. | шт.
ЛС_02-01-16 | 26753 |  | Тройник прямоугольный ВСН 353-86 | Тройник прямоугольный ВСН 353-86 | шт. | шт.
ЛС_02-01-16 | 26754 |  | Тройник прямоугольный ВСН 353-86 | Тройник прямоугольный ВСН 353-86 | шт. | шт.
ЛС_02-01-16 | 26755 |  | Тройник прямоугольный ВСН 353-86 | Тройник прямоугольный ВСН 353-86 | шт. | шт.
ЛС_02-01-16 | 26756 |  | Тройник прямоугольный ВСН 353-86 | Тройник прямоугольный ВСН 353-86 | шт. | шт.
ЛС_02-01-16 | 26757 |  | Тройник прямоугольный ВСН 353-86 | Тройник прямоугольный ВСН 353-86 | шт. | шт.
ЛС_02-01-16 | 26758 |  | Тройник прямоугольный с круглым ответвлением ВСН 353-86 | Тройник прямоугольный с круглым ответвлением ВСН 353-86 | шт. | шт.
ЛС_02-01-16 | 26759 |  | Тройник прямоугольный с круглым ответвлением ВСН 353-86 | Тройник прямоугольный с круглым ответвлением ВСН 353-86 | шт. | шт.
ЛС_02-01-16 | 26760 |  | Тройник прямоугольный с круглым ответвлением ВСН 353-86 | Тройник прямоугольный с круглым ответвлением ВСН 353-86 | шт. | шт.
ЛС_02-01-16 | 26761 |  | Воздуховоды | Воздуховоды
ЛС_02-01-16 | 26762 |  | Воздуховоды | Воздуховоды
ЛС_02-01-16 | 26763 |  | Воздуховоды | Воздуховоды
ЛС_02-01-16 | 26764 |  | Воздуховод круглый из тонколистовой оцинкованной стали, δ= 0.8 мм, ⌀ 630 мм ВСН 353-86 | Воздуховод круглый из тонколистовой оцинкованной стали, δ= 0.8 мм, ⌀ 630 мм ВСН 353-86 | м. | м. | 2236 | 1863.3333 |  | 1863.3333 |  |  | ООО "ПВК"
ЛС_02-01-16 | 26765 |  | Воздуховод круглый из тонколистовой оцинкованной стали, δ= 0.8 мм, ⌀ 630 мм ВСН 353-86 | Воздуховод круглый из тонколистовой оцинкованной стали, δ= 0.8 мм, ⌀ 630 мм ВСН 353-86 | м. | м. | 3112.9 | 2594.0833 |  |  |  |  | ООО "Капитель Вент"
ЛС_02-01-16 | 26766 |  | Воздуховод круглый из тонколистовой оцинкованной стали, δ= 0.8 мм, ⌀ 630 мм ВСН 353-86 | Воздуховод круглый из тонколистовой оцинкованной стали, δ= 0.8 мм, ⌀ 630 мм ВСН 353-86 | м. | м. | 2766.67 | 2305.5583 |  |  |  |  | ООО "ПК ПРОМКЛИМАТ"
ЛС_02-01-16 | 26767 |  | Воздуховод круглый из тонколистовой оцинкованной стали, δ= 0.8 мм, ⌀ 630 мм ВСН 353-86 | Воздуховод круглый из тонколистовой оцинкованной стали, δ= 0.8 мм, ⌀ 630 мм ВСН 353-86 | м. | м. | 2236 | 1863.3333 |  | 1863.3333 |  |  | ООО "ПВК"
ЛС_02-01-16 | 26768 |  | Воздуховод круглый из тонколистовой оцинкованной стали, δ= 0.8 мм, ⌀ 630 мм ВСН 353-86 | Воздуховод круглый из тонколистовой оцинкованной стали, δ= 0.8 мм, ⌀ 630 мм ВСН 353-86 | м. | м. | 3112.9 | 2594.0833 |  |  |  |  | ООО "Капитель Вент"
ЛС_02-01-16 | 26769 |  | Воздуховод круглый из тонколистовой оцинкованной стали, δ= 0.8 мм, ⌀ 630 мм ВСН 353-86 | Воздуховод круглый из тонколистовой оцинкованной стали, δ= 0.8 мм, ⌀ 630 мм ВСН 353-86 | м. | м. | 2766.67 | 2305.5583 |  |  |  |  | ООО "ПК ПРОМКЛИМАТ"
ЛС_02-01-16 | 26770 |  | Воздуховод прямоугольный из тонколистовой оцинкованной стали, δ= 0.7 мм, s= 1000×500 мм ВСН 353-86 | Воздуховод прямоугольный из тонколистовой оцинкованной стали, δ= 0.7 мм, s= 1000×500 мм ВСН 353-86 | м. | м. | 3490.45 | 2908.7083 |  | 2908.7083 |  |  | ООО "ПВК"
ЛС_02-01-16 | 26771 |  | Воздуховод прямоугольный из тонколистовой оцинкованной стали, δ= 0.7 мм, s= 1000×500 мм ВСН 353-86 | Воздуховод прямоугольный из тонколистовой оцинкованной стали, δ= 0.7 мм, s= 1000×500 мм ВСН 353-86 | м. | м. | 5002.19 | 4168.4917 |  |  |  |  | ООО "Капитель Вент"
ЛС_02-01-16 | 26772 |  | Воздуховод прямоугольный из тонколистовой оцинкованной стали, δ= 0.7 мм, s= 1000×500 мм ВСН 353-86 | Воздуховод прямоугольный из тонколистовой оцинкованной стали, δ= 0.7 мм, s= 1000×500 мм ВСН 353-86 | м. | м. | 3860 | 3216.6667 |  |  |  |  | ООО "ПК ПРОМКЛИМАТ"
ЛС_02-01-16 | 26773 |  | Воздуховод прямоугольный из тонколистовой оцинкованной стали, δ= 0.8 мм, s= 500×700 мм ВСН 353-86 | Воздуховод прямоугольный из тонколистовой оцинкованной стали, δ= 0.8 мм, s= 500×700 мм ВСН 353-86 | м. | м. | 3094.67 | 2578.8917 |  | 2578.8917 |  |  | ООО "ПВК"
ЛС_02-01-16 | 26774 |  | Воздуховод прямоугольный из тонколистовой оцинкованной стали, δ= 0.8 мм, s= 500×700 мм ВСН 353-86 | Воздуховод прямоугольный из тонколистовой оцинкованной стали, δ= 0.8 мм, s= 500×700 мм ВСН 353-86 | м. | м. | 4243.04 | 3535.8667 |  |  |  |  | ООО "Капитель Вент"
ЛС_02-01-16 | 26775 |  | Воздуховод прямоугольный из тонколистовой оцинкованной стали, δ= 0.8 мм, s= 500×700 мм ВСН 353-86 | Воздуховод прямоугольный из тонколистовой оцинкованной стали, δ= 0.8 мм, s= 500×700 мм ВСН 353-86 | м. | м. | 3472 | 2893.3333 |  |  |  |  | ООО "ПК ПРОМКЛИМАТ"
ЛС_02-01-16 | 26776 |  | Воздуховод прямоугольный из тонколистовой оцинкованной стали, δ= 0.8 мм, s= 500×700 мм ВСН 353-86 | Воздуховод прямоугольный из тонколистовой оцинкованной стали, δ= 0.8 мм, s= 500×700 мм ВСН 353-86 | м. | м. | 3094.67 | 2578.8917 |  | 2578.8917 |  |  | ООО "ПВК"
ЛС_02-01-16 | 26777 |  | Воздуховод прямоугольный из тонколистовой оцинкованной стали, δ= 0.8 мм, s= 500×700 мм ВСН 353-86 | Воздуховод прямоугольный из тонколистовой оцинкованной стали, δ= 0.8 мм, s= 500×700 мм ВСН 353-86 | м. | м. | 4243.04 | 3535.8667 |  |  |  |  | ООО "Капитель Вент"
ЛС_02-01-16 | 26778 |  | Воздуховод прямоугольный из тонколистовой оцинкованной стали, δ= 0.8 мм, s= 500×700 мм ВСН 353-86 | Воздуховод прямоугольный из тонколистовой оцинкованной стали, δ= 0.8 мм, s= 500×700 мм ВСН 353-86 | м. | м. | 3472 | 2893.3333 |  |  |  |  | ООО "ПК ПРОМКЛИМАТ"
ЛС_02-01-16 | 26779 |  | Воздуховод прямоугольный из тонколистовой оцинкованной стали, δ= 0.8 мм, s= 500×1000 мм ВСН 353-86 | Воздуховод прямоугольный из тонколистовой оцинкованной стали, δ= 0.8 мм, s= 500×1000 мм ВСН 353-86 | м. | м. | 3828.74 | 3190.6167 |  | 3190.6167 |  |  | ООО "ПВК"
ЛС_02-01-16 | 26780 |  | Воздуховод прямоугольный из тонколистовой оцинкованной стали, δ= 0.8 мм, s= 500×1000 мм ВСН 353-86 | Воздуховод прямоугольный из тонколистовой оцинкованной стали, δ= 0.8 мм, s= 500×1000 мм ВСН 353-86 | м. | м. | 5666.99 | 4722.4917 |  |  |  |  | ООО "Капитель Вент"
ЛС_02-01-16 | 26781 |  | Воздуховод прямоугольный из тонколистовой оцинкованной стали, δ= 0.8 мм, s= 500×1000 мм ВСН 353-86 | Воздуховод прямоугольный из тонколистовой оцинкованной стали, δ= 0.8 мм, s= 500×1000 мм ВСН 353-86 | м. | м. | 4303.33 | 3586.1083 |  |  |  |  | ООО "ПК ПРОМКЛИМАТ"
ЛС_02-01-16 | 26782 |  | Воздуховод прямоугольный из тонколистовой оцинкованной стали, δ= 0.8 мм, s= 500×1000 мм ВСН 353-86 | Воздуховод прямоугольный из тонколистовой оцинкованной стали, δ= 0.8 мм, s= 500×1000 мм ВСН 353-86 | м. | м. | 3828.74 | 3190.6167 |  | 3190.6167 |  |  | ООО "ПВК"
ЛС_02-01-16 | 26783 |  | Воздуховод прямоугольный из тонколистовой оцинкованной стали, δ= 0.8 мм, s= 500×1000 мм ВСН 353-86 | Воздуховод прямоугольный из тонколистовой оцинкованной стали, δ= 0.8 мм, s= 500×1000 мм ВСН 353-86 | м. | м. | 5666.99 | 4722.4917 |  |  |  |  | ООО "Капитель Вент"
ЛС_02-01-16 | 26784 |  | Воздуховод прямоугольный из тонколистовой оцинкованной стали, δ= 0.8 мм, s= 500×1000 мм ВСН 353-86 | Воздуховод прямоугольный из тонколистовой оцинкованной стали, δ= 0.8 мм, s= 500×1000 мм ВСН 353-86 | м. | м. | 4303.33 | 3586.1083 |  |  |  |  | ООО "ПК ПРОМКЛИМАТ"
ЛС_02-01-16 | 26785 |  | Воздуховод прямоугольный из тонколистовой оцинкованной стали, δ= 0.8 мм, s= 500×1200 мм ВСН 353-86 | Воздуховод прямоугольный из тонколистовой оцинкованной стали, δ= 0.8 мм, s= 500×1200 мм ВСН 353-86 | м. | м. | 4608 | 3840 |  | 3840 |  |  | ООО "ПВК"
ЛС_02-01-16 | 26786 |  | Воздуховод прямоугольный из тонколистовой оцинкованной стали, δ= 0.8 мм, s= 500×1200 мм ВСН 353-86 | Воздуховод прямоугольный из тонколистовой оцинкованной стали, δ= 0.8 мм, s= 500×1200 мм ВСН 353-86 | м. | м. | 6305.37 | 5254.475 |  |  |  |  | ООО "Капитель Вент"
ЛС_02-01-16 | 26787 |  | Воздуховод прямоугольный из тонколистовой оцинкованной стали, δ= 0.8 мм, s= 500×1200 мм ВСН 353-86 | Воздуховод прямоугольный из тонколистовой оцинкованной стали, δ= 0.8 мм, s= 500×1200 мм ВСН 353-86 | м. | м. | 5086 | 4238.3333 |  |  |  |  | ООО "ПК ПРОМКЛИМАТ"
ЛС_02-01-16 | 26788 |  | Воздуховод прямоугольный из тонколистовой оцинкованной стали, δ= 0.8 мм, s= 600×600 мм ВСН 353-86 | Воздуховод прямоугольный из тонколистовой оцинкованной стали, δ= 0.8 мм, s= 600×600 мм ВСН 353-86 | м. | м. | 3371 | 2809.1667 |  | 2809.1667 |  |  | ООО "ПВК"
ЛС_02-01-16 | 26789 |  | Воздуховод прямоугольный из тонколистовой оцинкованной стали, δ= 0.8 мм, s= 600×600 мм ВСН 353-86 | Воздуховод прямоугольный из тонколистовой оцинкованной стали, δ= 0.8 мм, s= 600×600 мм ВСН 353-86 | м. | м. | 4837.89 | 4031.575 |  |  |  |  | ООО "Капитель Вент"
ЛС_02-01-16 | 26790 |  | Воздуховод прямоугольный из тонколистовой оцинкованной стали, δ= 0.8 мм, s= 600×600 мм ВСН 353-86 | Воздуховод прямоугольный из тонколистовой оцинкованной стали, δ= 0.8 мм, s= 600×600 мм ВСН 353-86 | м. | м. | 4017 | 3347.5 |  |  |  |  | ООО "ПК ПРОМКЛИМАТ"
ЛС_02-01-16 | 26791 |  | Воздуховод прямоугольный из тонколистовой оцинкованной стали, δ= 0.8 мм, s= 700×500 мм ВСН 353-86 | Воздуховод прямоугольный из тонколистовой оцинкованной стали, δ= 0.8 мм, s= 700×500 мм ВСН 353-86 | м. | м. | 3205.4 | 2671.1667 |  | 2671.1667 |  |  | ООО "ПВК"
ЛС_02-01-16 | 26792 |  | Воздуховод прямоугольный из тонколистовой оцинкованной стали, δ= 0.8 мм, s= 700×500 мм ВСН 353-86 | Воздуховод прямоугольный из тонколистовой оцинкованной стали, δ= 0.8 мм, s= 700×500 мм ВСН 353-86 | м. | м. | 4243.04 | 3535.8667 |  |  |  |  | ООО "Капитель Вент"
ЛС_02-01-16 | 26793 |  | Воздуховод прямоугольный из тонколистовой оцинкованной стали, δ= 0.8 мм, s= 700×500 мм ВСН 353-86 | Воздуховод прямоугольный из тонколистовой оцинкованной стали, δ= 0.8 мм, s= 700×500 мм ВСН 353-86 | м. | м. | 3472 | 2893.3333 |  |  |  |  | ООО "ПК ПРОМКЛИМАТ"
ЛС_02-01-16 | 26794 |  | Воздуховод прямоугольный из тонколистовой оцинкованной стали, δ= 0.8 мм, s= 700×700 мм ВСН 353-86 | Воздуховод прямоугольный из тонколистовой оцинкованной стали, δ= 0.8 мм, s= 700×700 мм ВСН 353-86 | м. | м. | 3877 | 3230.8333 |  | 3230.8333 |  |  | ООО "ПВК"
ЛС_02-01-16 | 26795 |  | Воздуховод прямоугольный из тонколистовой оцинкованной стали, δ= 0.8 мм, s= 700×700 мм ВСН 353-86 | Воздуховод прямоугольный из тонколистовой оцинкованной стали, δ= 0.8 мм, s= 700×700 мм ВСН 353-86 | м. | м. | 6048.05 | 5040.0417 |  |  |  |  | ООО "Капитель Вент"
ЛС_02-01-16 | 26796 |  | Воздуховод прямоугольный из тонколистовой оцинкованной стали, δ= 0.8 мм, s= 700×700 мм ВСН 353-86 | Воздуховод прямоугольный из тонколистовой оцинкованной стали, δ= 0.8 мм, s= 700×700 мм ВСН 353-86 | м. | м. | 4650 | 3875 |  |  |  |  | ООО "ПК ПРОМКЛИМАТ"
ЛС_02-01-16 | 26797 |  | Воздуховод прямоугольный из тонколистовой оцинкованной стали, δ= 0.8 мм, s= 700×1000 мм ВСН 353-86 | Воздуховод прямоугольный из тонколистовой оцинкованной стали, δ= 0.8 мм, s= 700×1000 мм ВСН 353-86 | м. | м. | 4353.45 | 3627.875 |  | 3627.875 |  |  | ООО "ПВК"
ЛС_02-01-16 | 26798 |  | Воздуховод прямоугольный из тонколистовой оцинкованной стали, δ= 0.8 мм, s= 700×1000 мм ВСН 353-86 | Воздуховод прямоугольный из тонколистовой оцинкованной стали, δ= 0.8 мм, s= 700×1000 мм ВСН 353-86 | м. | м. | 6537.17 | 5447.6417 |  |  |  |  | ООО "Капитель Вент"
ЛС_02-01-16 | 26799 |  | Воздуховод прямоугольный из тонколистовой оцинкованной стали, δ= 0.8 мм, s= 700×1000 мм ВСН 353-86 | Воздуховод прямоугольный из тонколистовой оцинкованной стали, δ= 0.8 мм, s= 700×1000 мм ВСН 353-86 | м. | м. | 5945 | 4954.1667 |  |  |  |  | ООО "ПК ПРОМКЛИМАТ"
ЛС_02-01-16 | 26800 |  | Воздуховод прямоугольный из тонколистовой оцинкованной стали, δ= 0.8 мм, s= 700×1200 мм ВСН 353-86 | Воздуховод прямоугольный из тонколистовой оцинкованной стали, δ= 0.8 мм, s= 700×1200 мм ВСН 353-86 | м. | м. | 5116.67 | 4263.8917 |  | 4263.8917 |  |  | ООО "ПВК"
ЛС_02-01-16 | 26801 |  | Воздуховод прямоугольный из тонколистовой оцинкованной стали, δ= 0.8 мм, s= 700×1200 мм ВСН 353-86 | Воздуховод прямоугольный из тонколистовой оцинкованной стали, δ= 0.8 мм, s= 700×1200 мм ВСН 353-86 | м. | м. | 6999.43 | 5832.8583 |  |  |  |  | ООО "Капитель Вент"
ЛС_02-01-16 | 26802 |  | Воздуховод прямоугольный из тонколистовой оцинкованной стали, δ= 0.8 мм, s= 700×1200 мм ВСН 353-86 | Воздуховод прямоугольный из тонколистовой оцинкованной стали, δ= 0.8 мм, s= 700×1200 мм ВСН 353-86 | м. | м. | 6612 | 5510 |  |  |  |  | ООО "ПК ПРОМКЛИМАТ"
ЛС_02-01-16 | 26803 |  | Воздуховод прямоугольный из тонколистовой оцинкованной стали, δ= 0.8 мм, s= 700×1200 мм ВСН 353-86 | Воздуховод прямоугольный из тонколистовой оцинкованной стали, δ= 0.8 мм, s= 700×1200 мм ВСН 353-86 | м. | м. | 5116.67 | 4263.8917 |  | 4263.8917 |  |  | ООО "ПВК"
ЛС_02-01-16 | 26804 |  | Воздуховод прямоугольный из тонколистовой оцинкованной стали, δ= 0.8 мм, s= 700×1200 мм ВСН 353-86 | Воздуховод прямоугольный из тонколистовой оцинкованной стали, δ= 0.8 мм, s= 700×1200 мм ВСН 353-86 | м. | м. | 6999.43 | 5832.8583 |  |  |  |  | ООО "Капитель Вент"
ЛС_02-01-16 | 26805 |  | Воздуховод прямоугольный из тонколистовой оцинкованной стали, δ= 0.8 мм, s= 700×1200 мм ВСН 353-86 | Воздуховод прямоугольный из тонколистовой оцинкованной стали, δ= 0.8 мм, s= 700×1200 мм ВСН 353-86 | м. | м. | 6612 | 5510 |  |  |  |  | ООО "ПК ПРОМКЛИМАТ"
ЛС_02-01-16 | 26806 |  | Воздуховод прямоугольный из тонколистовой оцинкованной стали, δ= 0.8 мм, s= 800×800 мм ВСН 353-86 | Воздуховод прямоугольный из тонколистовой оцинкованной стали, δ= 0.8 мм, s= 800×800 мм ВСН 353-86 | м. | м. | 4383 | 3652.5 |  | 3652.5 |  |  | ООО "ПВК"
ЛС_02-01-16 | 26807 |  | Воздуховод прямоугольный из тонколистовой оцинкованной стали, δ= 0.8 мм, s= 800×800 мм ВСН 353-86 | Воздуховод прямоугольный из тонколистовой оцинкованной стали, δ= 0.8 мм, s= 800×800 мм ВСН 353-86 | м. | м. | 6757.37 | 5631.1417 |  |  |  |  | ООО "Капитель Вент"
ЛС_02-01-16 | 26808 |  | Воздуховод прямоугольный из тонколистовой оцинкованной стали, δ= 0.8 мм, s= 800×800 мм ВСН 353-86 | Воздуховод прямоугольный из тонколистовой оцинкованной стали, δ= 0.8 мм, s= 800×800 мм ВСН 353-86 | м. | м. | 5284 | 4403.3333 |  |  |  |  | ООО "ПК ПРОМКЛИМАТ"
ЛС_02-01-16 | 26809 |  | Воздуховод прямоугольный из тонколистовой оцинкованной стали, δ= 0.8 мм, s= 1000×500 мм ВСН 353-86 | Воздуховод прямоугольный из тонколистовой оцинкованной стали, δ= 0.8 мм, s= 1000×500 мм ВСН 353-86 | м. | м. | 3857.43 | 3214.525 |  | 3214.525 |  |  | ООО "ПВК"
ЛС_02-01-16 | 26810 |  | Воздуховод прямоугольный из тонколистовой оцинкованной стали, δ= 0.8 мм, s= 1000×500 мм ВСН 353-86 | Воздуховод прямоугольный из тонколистовой оцинкованной стали, δ= 0.8 мм, s= 1000×500 мм ВСН 353-86 | м. | м. | 5666.99 | 4722.4917 |  |  |  |  | ООО "Капитель Вент"
ЛС_02-01-16 | 26811 |  | Воздуховод прямоугольный из тонколистовой оцинкованной стали, δ= 0.8 мм, s= 1000×500 мм ВСН 353-86 | Воздуховод прямоугольный из тонколистовой оцинкованной стали, δ= 0.8 мм, s= 1000×500 мм ВСН 353-86 | м. | м. | 4509.33 | 3757.775 |  |  |  |  | ООО "ПК ПРОМКЛИМАТ"
ЛС_02-01-16 | 26812 |  | Воздуховод прямоугольный из тонколистовой оцинкованной стали, δ= 0.8 мм, s= 1000×500 мм ВСН 353-86 | Воздуховод прямоугольный из тонколистовой оцинкованной стали, δ= 0.8 мм, s= 1000×500 мм ВСН 353-86 | м. | м. | 3857.43 | 3214.525 |  | 3214.525 |  |  | ООО "ПВК"
ЛС_02-01-16 | 26813 |  | Воздуховод прямоугольный из тонколистовой оцинкованной стали, δ= 0.8 мм, s= 1000×500 мм ВСН 353-86 | Воздуховод прямоугольный из тонколистовой оцинкованной стали, δ= 0.8 мм, s= 1000×500 мм ВСН 353-86 | м. | м. | 5666.99 | 4722.4917 |  |  |  |  | ООО "Капитель Вент"
ЛС_02-01-16 | 26814 |  | Воздуховод прямоугольный из тонколистовой оцинкованной стали, δ= 0.8 мм, s= 1000×500 мм ВСН 353-86 | Воздуховод прямоугольный из тонколистовой оцинкованной стали, δ= 0.8 мм, s= 1000×500 мм ВСН 353-86 | м. | м. | 4509.33 | 3757.775 |  |  |  |  | ООО "ПК ПРОМКЛИМАТ"
ЛС_02-01-16 | 26815 |  | Воздуховод прямоугольный из тонколистовой оцинкованной стали, δ= 0.8 мм, s= 1000×1000 мм ВСН 353-86 | Воздуховод прямоугольный из тонколистовой оцинкованной стали, δ= 0.8 мм, s= 1000×1000 мм ВСН 353-86 | м. | м. | 5063.86 | 4219.8833 |  | 4219.8833 |  |  | ООО "ПВК"
ЛС_02-01-16 | 26816 |  | Воздуховод прямоугольный из тонколистовой оцинкованной стали, δ= 0.8 мм, s= 1000×1000 мм ВСН 353-86 | Воздуховод прямоугольный из тонколистовой оцинкованной стали, δ= 0.8 мм, s= 1000×1000 мм ВСН 353-86 | м. | м. | 7521.06 | 6267.55 |  |  |  |  | ООО "Капитель Вент"
ЛС_02-01-16 | 26817 |  | Воздуховод прямоугольный из тонколистовой оцинкованной стали, δ= 0.8 мм, s= 1000×1000 мм ВСН 353-86 | Воздуховод прямоугольный из тонколистовой оцинкованной стали, δ= 0.8 мм, s= 1000×1000 мм ВСН 353-86 | м. | м. | 5950.67 | 4958.8917 |  |  |  |  | ООО "ПК ПРОМКЛИМАТ"
ЛС_02-01-16 | 26818 |  | Воздуховод прямоугольный из тонколистовой оцинкованной стали, δ= 0.8 мм, s= 1000×1000 мм ВСН 353-86 | Воздуховод прямоугольный из тонколистовой оцинкованной стали, δ= 0.8 мм, s= 1000×1000 мм ВСН 353-86 | м. | м. | 5063.86 | 4219.8833 |  | 4219.8833 |  |  | ООО "ПВК"
ЛС_02-01-16 | 26819 |  | Воздуховод прямоугольный из тонколистовой оцинкованной стали, δ= 0.8 мм, s= 1000×1000 мм ВСН 353-86 | Воздуховод прямоугольный из тонколистовой оцинкованной стали, δ= 0.8 мм, s= 1000×1000 мм ВСН 353-86 | м. | м. | 7521.06 | 6267.55 |  |  |  |  | ООО "Капитель Вент"
ЛС_02-01-16 | 26820 |  | Воздуховод прямоугольный из тонколистовой оцинкованной стали, δ= 0.8 мм, s= 1000×1000 мм ВСН 353-86 | Воздуховод прямоугольный из тонколистовой оцинкованной стали, δ= 0.8 мм, s= 1000×1000 мм ВСН 353-86 | м. | м. | 5950.67 | 4958.8917 |  |  |  |  | ООО "ПК ПРОМКЛИМАТ"
ЛС_02-01-16 | 26821 |  | Воздуховод прямоугольный из тонколистовой оцинкованной стали, δ= 0.8 мм, s= 1000×1200 мм ВСН 353-86 | Воздуховод прямоугольный из тонколистовой оцинкованной стали, δ= 0.8 мм, s= 1000×1200 мм ВСН 353-86 | м. | м. | 6124.2 | 5103.5 |  | 5103.5 |  |  | ООО "ПВК"
ЛС_02-01-16 | 26822 |  | Воздуховод прямоугольный из тонколистовой оцинкованной стали, δ= 0.8 мм, s= 1000×1200 мм ВСН 353-86 | Воздуховод прямоугольный из тонколистовой оцинкованной стали, δ= 0.8 мм, s= 1000×1200 мм ВСН 353-86 | м. | м. | 8516.05 | 7096.7083 |  |  |  |  | ООО "Капитель Вент"
ЛС_02-01-16 | 26823 |  | Воздуховод прямоугольный из тонколистовой оцинкованной стали, δ= 0.8 мм, s= 1000×1200 мм ВСН 353-86 | Воздуховод прямоугольный из тонколистовой оцинкованной стали, δ= 0.8 мм, s= 1000×1200 мм ВСН 353-86 | м. | м. | 6526.67 | 5438.8917 |  |  |  |  | ООО "ПК ПРОМКЛИМАТ"
ЛС_02-01-16 | 26824 |  | Воздуховод сварной из горячекатанной стали, δ= 1.2 мм, s= 600×600 мм | Воздуховод сварной из горячекатанной стали, δ= 1.2 мм, s= 600×600 мм | м. | м. | 4926 | 4105 |  | 4105 |  |  | ООО "ПВК"
ЛС_02-01-16 | 26825 |  | Воздуховод сварной из горячекатанной стали, δ= 1.2 мм, s= 600×600 мм | Воздуховод сварной из горячекатанной стали, δ= 1.2 мм, s= 600×600 мм | м. | м. | 7190.22 | 5991.85 |  |  |  |  | ООО "Капитель Вент"
ЛС_02-01-16 | 26826 |  | Воздуховод сварной из горячекатанной стали, δ= 1.2 мм, s= 600×600 мм | Воздуховод сварной из горячекатанной стали, δ= 1.2 мм, s= 600×600 мм | м. | м. | 5935.33 | 4946.1083 |  |  |  |  | ООО "ПК ПРОМКЛИМАТ"
ЛС_02-01-16 | 26827 |  | Воздуховод сварной из горячекатанной стали, δ= 1.2 мм, s= 600×600 мм | Воздуховод сварной из горячекатанной стали, δ= 1.2 мм, s= 600×600 мм | м. | м. | 4926 | 4105 |  | 4105 |  |  | ООО "ПВК"
ЛС_02-01-16 | 26828 |  | Воздуховод сварной из горячекатанной стали, δ= 1.2 мм, s= 600×600 мм | Воздуховод сварной из горячекатанной стали, δ= 1.2 мм, s= 600×600 мм | м. | м. | 7190.22 | 5991.85 |  |  |  |  | ООО "Капитель Вент"
ЛС_02-01-16 | 26829 |  | Воздуховод сварной из горячекатанной стали, δ= 1.2 мм, s= 600×600 мм | Воздуховод сварной из горячекатанной стали, δ= 1.2 мм, s= 600×600 мм | м. | м. | 5935.33 | 4946.1083 |  |  |  |  | ООО "ПК ПРОМКЛИМАТ"
ЛС_02-01-16 | 26830 |  | Воздуховод сварной из горячекатанной стали, δ= 1.2 мм, s= 600×700 мм | Воздуховод сварной из горячекатанной стали, δ= 1.2 мм, s= 600×700 мм | м. | м. | 5426.18 | 4521.8167 |  | 4521.8167 |  |  | ООО "ПВК"
ЛС_02-01-16 | 26831 |  | Воздуховод сварной из горячекатанной стали, δ= 1.2 мм, s= 600×700 мм | Воздуховод сварной из горячекатанной стали, δ= 1.2 мм, s= 600×700 мм | м. | м. | 7920.53 | 6600.4417 |  |  |  |  | ООО "Капитель Вент"
ЛС_02-01-16 | 26832 |  | Воздуховод сварной из горячекатанной стали, δ= 1.2 мм, s= 600×700 мм | Воздуховод сварной из горячекатанной стали, δ= 1.2 мм, s= 600×700 мм | м. | м. | 6530.27 | 5441.8917 |  |  |  |  | ООО "ПК ПРОМКЛИМАТ"
ЛС_02-01-16 | 26833 |  | Воздуховод сварной из горячекатанной стали, δ= 1.2 мм, s= 600×700 мм | Воздуховод сварной из горячекатанной стали, δ= 1.2 мм, s= 600×700 мм | м. | м. | 5426.18 | 4521.8167 |  | 4521.8167 |  |  | ООО "ПВК"
ЛС_02-01-16 | 26834 |  | Воздуховод сварной из горячекатанной стали, δ= 1.2 мм, s= 600×700 мм | Воздуховод сварной из горячекатанной стали, δ= 1.2 мм, s= 600×700 мм | м. | м. | 7920.53 | 6600.4417 |  |  |  |  | ООО "Капитель Вент"
ЛС_02-01-16 | 26835 |  | Воздуховод сварной из горячекатанной стали, δ= 1.2 мм, s= 600×700 мм | Воздуховод сварной из горячекатанной стали, δ= 1.2 мм, s= 600×700 мм | м. | м. | 6530.27 | 5441.8917 |  |  |  |  | ООО "ПК ПРОМКЛИМАТ"
ЛС_02-01-16 | 26836 |  | Воздуховод сварной из горячекатанной стали, δ= 1.2 мм, s= 600×800 мм | Воздуховод сварной из горячекатанной стали, δ= 1.2 мм, s= 600×800 мм | м. | м. | 5843.09 | 4869.2417 |  | 4869.2417 |  |  | ООО "ПВК"
ЛС_02-01-16 | 26837 |  | Воздуховод сварной из горячекатанной стали, δ= 1.2 мм, s= 600×800 мм | Воздуховод сварной из горячекатанной стали, δ= 1.2 мм, s= 600×800 мм | м. | м. | 8505.59 | 7087.9917 |  |  |  |  | ООО "Капитель Вент"
ЛС_02-01-16 | 26838 |  | Воздуховод сварной из горячекатанной стали, δ= 1.2 мм, s= 600×800 мм | Воздуховод сварной из горячекатанной стали, δ= 1.2 мм, s= 600×800 мм | м. | м. | 6994.36 | 5828.6333 |  |  |  |  | ООО "ПК ПРОМКЛИМАТ"
ЛС_02-01-16 | 26839 |  | Воздуховод сварной из горячекатанной стали, δ= 1.2 мм, s= 600×800 мм | Воздуховод сварной из горячекатанной стали, δ= 1.2 мм, s= 600×800 мм | м. | м. | 5843.09 | 4869.2417 |  | 4869.2417 |  |  | ООО "ПВК"
ЛС_02-01-16 | 26840 |  | Воздуховод сварной из горячекатанной стали, δ= 1.2 мм, s= 600×800 мм | Воздуховод сварной из горячекатанной стали, δ= 1.2 мм, s= 600×800 мм | м. | м. | 8505.59 | 7087.9917 |  |  |  |  | ООО "Капитель Вент"
ЛС_02-01-16 | 26841 |  | Воздуховод сварной из горячекатанной стали, δ= 1.2 мм, s= 600×800 мм | Воздуховод сварной из горячекатанной стали, δ= 1.2 мм, s= 600×800 мм | м. | м. | 6994.36 | 5828.6333 |  |  |  |  | ООО "ПК ПРОМКЛИМАТ"
ЛС_02-01-16 | 26842 |  | Воздуховод сварной из горячекатанной стали, δ= 1.2 мм, s= 700×700 мм | Воздуховод сварной из горячекатанной стали, δ= 1.2 мм, s= 700×700 мм | м. | м. | 6280 | 5233.3333 |  | 5233.3333 |  |  | ООО "ПВК"
ЛС_02-01-16 | 26843 |  | Воздуховод сварной из горячекатанной стали, δ= 1.2 мм, s= 700×700 мм | Воздуховод сварной из горячекатанной стали, δ= 1.2 мм, s= 700×700 мм | м. | м. | 9159.275 | 7632.7292 |  |  |  |  | ООО "Капитель Вент"
ЛС_02-01-16 | 26844 |  | Воздуховод сварной из горячекатанной стали, δ= 1.2 мм, s= 700×700 мм | Воздуховод сварной из горячекатанной стали, δ= 1.2 мм, s= 700×700 мм | м. | м. | 7683 | 6402.5 |  |  |  |  | ООО "ПК ПРОМКЛИМАТ"
ЛС_02-01-16 | 26845 |  | Воздуховод сварной из горячекатанной стали, δ= 1.2 мм, s= 800×1200 мм | Воздуховод сварной из горячекатанной стали, δ= 1.2 мм, s= 800×1200 мм | м. | м. | 8673.43 | 7227.8583 |  | 7227.8583 |  |  | ООО "ПВК"
ЛС_02-01-16 | 26846 |  | Воздуховод сварной из горячекатанной стали, δ= 1.2 мм, s= 800×1200 мм | Воздуховод сварной из горячекатанной стали, δ= 1.2 мм, s= 800×1200 мм | м. | м. | 11813.4 | 9844.5 |  |  |  |  | ООО "Капитель Вент"
ЛС_02-01-16 | 26847 |  | Воздуховод сварной из горячекатанной стали, δ= 1.2 мм, s= 800×1200 мм | Воздуховод сварной из горячекатанной стали, δ= 1.2 мм, s= 800×1200 мм | м. | м. | 10111.14 | 8425.95 |  |  |  |  | ООО "ПК ПРОМКЛИМАТ"
ЛС_02-01-16 | 26848 |  | Воздуховод сварной из горячекатанной стали, δ= 1.2 мм, s= 900×900 мм | Воздуховод сварной из горячекатанной стали, δ= 1.2 мм, s= 900×900 мм | м. | м. | 8070 | 6725 |  | 6725 |  |  | ООО "ПВК"
ЛС_02-01-16 | 26849 |  | Воздуховод сварной из горячекатанной стали, δ= 1.2 мм, s= 900×900 мм | Воздуховод сварной из горячекатанной стали, δ= 1.2 мм, s= 900×900 мм | м. | м. | 11499.63 | 9583.025 |  |  |  |  | ООО "Капитель Вент"
ЛС_02-01-16 | 26850 |  | Воздуховод сварной из горячекатанной стали, δ= 1.2 мм, s= 900×900 мм | Воздуховод сварной из горячекатанной стали, δ= 1.2 мм, s= 900×900 мм | м. | м. | 9727.5 | 8106.25 |  |  |  |  | ООО "ПК ПРОМКЛИМАТ"
ЛС_02-01-16 | 26851 |  | Покрытия (Окраска, ТИЗ, ОЗ) | Покрытия (Окраска, ТИЗ, ОЗ)
ЛС_02-01-16 | 26852 |  | Покрытия (Окраска, ТИЗ, ОЗ) | Покрытия (Окраска, ТИЗ, ОЗ)
ЛС_02-01-16 | 26853 |  | Покрытия (Окраска, ТИЗ, ОЗ) | Покрытия (Окраска, ТИЗ, ОЗ)
ЛС_02-01-16 | 26854 |  | Огнезащита воздуховодов огнезащитным составом ОЗС-МВ, S12мм, EI150 ОЗС-МВ | Огнезащита воздуховодов огнезащитным составом ОЗС-МВ, S12мм, EI150 ОЗС-МВ | м2 | м2 | 80.72 | 67.2667 |  | 67.2667 |  |  | ООО "ОЗТЕХ"
ЛС_02-01-16 | 26855 |  | Огнезащита воздуховодов огнезащитным составом ОЗС-МВ, S12мм, EI150 ОЗС-МВ | Огнезащита воздуховодов огнезащитным составом ОЗС-МВ, S12мм, EI150 ОЗС-МВ | м2 | м2 | 113.4 | 94.5 |  |  |  |  | ООО "Контур"
ЛС_02-01-16 | 26856 |  | Огнезащита воздуховодов огнезащитным составом ОЗС-МВ, S12мм, EI150 ОЗС-МВ | Огнезащита воздуховодов огнезащитным составом ОЗС-МВ, S12мм, EI150 ОЗС-МВ | м2 | м2 | 121.8 | 101.5 |  |  |  |  | ООО "УралТехКомплект"
ЛС_02-01-16 | 26857 |  | Окраска воздуховодов эмалью ПФ-115 в два слоя ПФ-115 | Окраска воздуховодов эмалью ПФ-115 в два слоя ПФ-115 | кг. | кг.
ЛС_02-01-16 | 26858 |  | Окраска воздуховодов эмалью ПФ-115 в два слоя ПФ-115 | Окраска воздуховодов эмалью ПФ-115 в два слоя ПФ-115 | кг. | кг.
ЛС_02-01-16 | 26859 |  | Окраска воздуховодов эмалью ПФ-115 в два слоя ПФ-115 | Окраска воздуховодов эмалью ПФ-115 в два слоя ПФ-115 | кг. | кг.
ЛС_02-02-08 | 26860 |  | ОБОРУДОВАНИЕ | ОБОРУДОВАНИЕ
ЛС_02-02-08 | 26861 |  | ОБОРУДОВАНИЕ | ОБОРУДОВАНИЕ
ЛС_02-02-08 | 26862 |  | ОБОРУДОВАНИЕ | ОБОРУДОВАНИЕ
ЛС_02-02-08 | 26863 |  | Внутренний блок (автономный кондиционер тепло/холод) с водяным охлаждением конденсатора, канального типа, горизонтальный EVH-X SPACE 2.1 | Внутренний блок (автономный кондиционер тепло/холод) с водяным охлаждением конденсатора, канального типа, горизонтальный EVH-X SPACE 2.1 | шт. | шт. | 1271789.3261 | 1059824.4384 |  | 1059824.4384 |  |  | ООО КЛИМАТ
ЛС_02-02-08 | 26864 |  | Внутренний блок (автономный кондиционер тепло/холод) с водяным охлаждением конденсатора, канального типа, горизонтальный EVH-X SPACE 2.1 | Внутренний блок (автономный кондиционер тепло/холод) с водяным охлаждением конденсатора, канального типа, горизонтальный EVH-X SPACE 2.1 | шт. | шт.
ЛС_02-02-08 | 26865 |  | Внутренний блок (автономный кондиционер тепло/холод) с водяным охлаждением конденсатора, канального типа, горизонтальный EVH-X SPACE 2.1 | Внутренний блок (автономный кондиционер тепло/холод) с водяным охлаждением конденсатора, канального типа, горизонтальный EVH-X SPACE 2.1 | шт. | шт.
ЛС_02-02-08 | 26866 |  | Внутренний блок (автономный кондиционер тепло/холод) с водяным охлаждением конденсатора, канального типа, горизонтальный EVH-X SPACE 3.1 | Внутренний блок (автономный кондиционер тепло/холод) с водяным охлаждением конденсатора, канального типа, горизонтальный EVH-X SPACE 3.1 | шт. | шт. | 1520757.679 | 1267298.0658 |  | 1267298.0658 |  |  | ООО КЛИМАТ
ЛС_02-02-08 | 26867 |  | Внутренний блок (автономный кондиционер тепло/холод) с водяным охлаждением конденсатора, канального типа, горизонтальный EVH-X SPACE 3.1 | Внутренний блок (автономный кондиционер тепло/холод) с водяным охлаждением конденсатора, канального типа, горизонтальный EVH-X SPACE 3.1 | шт. | шт.
ЛС_02-02-08 | 26868 |  | Внутренний блок (автономный кондиционер тепло/холод) с водяным охлаждением конденсатора, канального типа, горизонтальный EVH-X SPACE 3.1 | Внутренний блок (автономный кондиционер тепло/холод) с водяным охлаждением конденсатора, канального типа, горизонтальный EVH-X SPACE 3.1 | шт. | шт.
ЛС_02-02-08 | 26869 |  | Внутренний блок (автономный кондиционер тепло/холод) с водяным охлаждением конденсатора, канального типа, горизонтальный EVH-X SPACE 5.1 | Внутренний блок (автономный кондиционер тепло/холод) с водяным охлаждением конденсатора, канального типа, горизонтальный EVH-X SPACE 5.1 | шт. | шт. | 1578211.9142 | 1315176.5952 |  | 1315176.5952 |  |  | ООО КЛИМАТ
ЛС_02-02-08 | 26870 |  | Внутренний блок (автономный кондиционер тепло/холод) с водяным охлаждением конденсатора, канального типа, горизонтальный EVH-X SPACE 5.1 | Внутренний блок (автономный кондиционер тепло/холод) с водяным охлаждением конденсатора, канального типа, горизонтальный EVH-X SPACE 5.1 | шт. | шт.
ЛС_02-02-08 | 26871 |  | Внутренний блок (автономный кондиционер тепло/холод) с водяным охлаждением конденсатора, канального типа, горизонтальный EVH-X SPACE 5.1 | Внутренний блок (автономный кондиционер тепло/холод) с водяным охлаждением конденсатора, канального типа, горизонтальный EVH-X SPACE 5.1 | шт. | шт.
ЛС_02-02-08 | 26872 |  | Внутренний блок (автономный кондиционер тепло/холод) с водяным охлаждением конденсатора, канального типа, горизонтальный EVH-X SPACE 7.1 | Внутренний блок (автономный кондиционер тепло/холод) с водяным охлаждением конденсатора, канального типа, горизонтальный EVH-X SPACE 7.1 | шт. | шт. | 1865313.6091 | 1554428.0076 |  | 1554428.0076 |  |  | ООО КЛИМАТ
ЛС_02-02-08 | 26873 |  | Внутренний блок (автономный кондиционер тепло/холод) с водяным охлаждением конденсатора, канального типа, горизонтальный EVH-X SPACE 7.1 | Внутренний блок (автономный кондиционер тепло/холод) с водяным охлаждением конденсатора, канального типа, горизонтальный EVH-X SPACE 7.1 | шт. | шт.
ЛС_02-02-08 | 26874 |  | Внутренний блок (автономный кондиционер тепло/холод) с водяным охлаждением конденсатора, канального типа, горизонтальный EVH-X SPACE 7.1 | Внутренний блок (автономный кондиционер тепло/холод) с водяным охлаждением конденсатора, канального типа, горизонтальный EVH-X SPACE 7.1 | шт. | шт.
ЛС_02-02-08 | 26875 |  | Внутренний блок (автономный кондиционер тепло/холод) с водяным охлаждением конденсатора, корпусного типа, вертикальной установки EQV X 5 | Внутренний блок (автономный кондиционер тепло/холод) с водяным охлаждением конденсатора, корпусного типа, вертикальной установки EQV X 5 | шт. | шт. | 955028.3652 | 795856.971 |  | 795856.971 |  |  | ООО КЛИМАТ
ЛС_02-02-08 | 26876 |  | Внутренний блок (автономный кондиционер тепло/холод) с водяным охлаждением конденсатора, корпусного типа, вертикальной установки EQV X 5 | Внутренний блок (автономный кондиционер тепло/холод) с водяным охлаждением конденсатора, корпусного типа, вертикальной установки EQV X 5 | шт. | шт.
ЛС_02-02-08 | 26877 |  | Внутренний блок (автономный кондиционер тепло/холод) с водяным охлаждением конденсатора, корпусного типа, вертикальной установки EQV X 5 | Внутренний блок (автономный кондиционер тепло/холод) с водяным охлаждением конденсатора, корпусного типа, вертикальной установки EQV X 5 | шт. | шт.
ЛС_02-02-08 | 26878 |  | Внутренний блок (автономный кондиционер тепло/холод) с водяным охлаждением конденсатора, корпусного типа, вертикальной установки EQV X 7 | Внутренний блок (автономный кондиционер тепло/холод) с водяным охлаждением конденсатора, корпусного типа, вертикальной установки EQV X 7 | шт. | шт. | 969095.3314 | 807579.4428 |  | 807579.4428 |  |  | ООО КЛИМАТ
ЛС_02-02-08 | 26879 |  | Внутренний блок (автономный кондиционер тепло/холод) с водяным охлаждением конденсатора, корпусного типа, вертикальной установки EQV X 7 | Внутренний блок (автономный кондиционер тепло/холод) с водяным охлаждением конденсатора, корпусного типа, вертикальной установки EQV X 7 | шт. | шт.
ЛС_02-02-08 | 26880 |  | Внутренний блок (автономный кондиционер тепло/холод) с водяным охлаждением конденсатора, корпусного типа, вертикальной установки EQV X 7 | Внутренний блок (автономный кондиционер тепло/холод) с водяным охлаждением конденсатора, корпусного типа, вертикальной установки EQV X 7 | шт. | шт.
ЛС_02-02-08 | 26881 |  | Внутренний блок (автономный кондиционер тепло/холод) с водяным охлаждением конденсатора, корпусного типа, вертикальной установки EQV X 15 | Внутренний блок (автономный кондиционер тепло/холод) с водяным охлаждением конденсатора, корпусного типа, вертикальной установки EQV X 15 | шт. | шт. | 1011126.7483 | 842605.6236 |  | 842605.6236 |  |  | ООО КЛИМАТ
ЛС_02-02-08 | 26882 |  | Внутренний блок (автономный кондиционер тепло/холод) с водяным охлаждением конденсатора, корпусного типа, вертикальной установки EQV X 15 | Внутренний блок (автономный кондиционер тепло/холод) с водяным охлаждением конденсатора, корпусного типа, вертикальной установки EQV X 15 | шт. | шт.
ЛС_02-02-08 | 26883 |  | Внутренний блок (автономный кондиционер тепло/холод) с водяным охлаждением конденсатора, корпусного типа, вертикальной установки EQV X 15 | Внутренний блок (автономный кондиционер тепло/холод) с водяным охлаждением конденсатора, корпусного типа, вертикальной установки EQV X 15 | шт. | шт.
ЛС_02-02-08 | 26884 |  | Внутренний блок (автономный кондиционер тепло/холод) с водяным охлаждением конденсатора, корпусного типа, вертикальной установки EQV X 17 | Внутренний блок (автономный кондиционер тепло/холод) с водяным охлаждением конденсатора, корпусного типа, вертикальной установки EQV X 17 | шт. | шт. | 1019770.3058 | 849808.5882 |  | 849808.5882 |  |  | ООО КЛИМАТ
ЛС_02-02-08 | 26885 |  | Внутренний блок (автономный кондиционер тепло/холод) с водяным охлаждением конденсатора, корпусного типа, вертикальной установки EQV X 17 | Внутренний блок (автономный кондиционер тепло/холод) с водяным охлаждением конденсатора, корпусного типа, вертикальной установки EQV X 17 | шт. | шт.
ЛС_02-02-08 | 26886 |  | Внутренний блок (автономный кондиционер тепло/холод) с водяным охлаждением конденсатора, корпусного типа, вертикальной установки EQV X 17 | Внутренний блок (автономный кондиционер тепло/холод) с водяным охлаждением конденсатора, корпусного типа, вертикальной установки EQV X 17 | шт. | шт.
ЛС_02-02-08 | 26887 |  | Внутренний блок (автономный кондиционер тепло/холод) с водяным охлаждением конденсатора, корпусного типа, вертикальной установки EQV X 21 | Внутренний блок (автономный кондиционер тепло/холод) с водяным охлаждением конденсатора, корпусного типа, вертикальной установки EQV X 21 | шт. | шт. | 1024346.3069 | 853621.9224 |  | 853621.9224 |  |  | ООО КЛИМАТ
ЛС_02-02-08 | 26888 |  | Внутренний блок (автономный кондиционер тепло/холод) с водяным охлаждением конденсатора, корпусного типа, вертикальной установки EQV X 21 | Внутренний блок (автономный кондиционер тепло/холод) с водяным охлаждением конденсатора, корпусного типа, вертикальной установки EQV X 21 | шт. | шт.
ЛС_02-02-08 | 26889 |  | Внутренний блок (автономный кондиционер тепло/холод) с водяным охлаждением конденсатора, корпусного типа, вертикальной установки EQV X 21 | Внутренний блок (автономный кондиционер тепло/холод) с водяным охлаждением конденсатора, корпусного типа, вертикальной установки EQV X 21 | шт. | шт.
ЛС_02-02-08 | 26890 |  | Внутренний блок (прецизионный автономный кондиционер) с водяным охлаждением конденсатора, шкафного типа,с верхней раздачей воздуха SUWC 0151 | Внутренний блок (прецизионный автономный кондиционер) с водяным охлаждением конденсатора, шкафного типа,с верхней раздачей воздуха SUWC 0151 | шт. | шт. | 1957957.56 | 1631631.3 |  | 1631631.3
ЛС_02-02-08 | 26891 |  | Внутренний блок (прецизионный автономный кондиционер) с водяным охлаждением конденсатора, шкафного типа,с верхней раздачей воздуха SUWC 0151 | Внутренний блок (прецизионный автономный кондиционер) с водяным охлаждением конденсатора, шкафного типа,с верхней раздачей воздуха SUWC 0151 | шт. | шт.
ЛС_02-02-08 | 26892 |  | Внутренний блок (прецизионный автономный кондиционер) с водяным охлаждением конденсатора, шкафного типа,с верхней раздачей воздуха SUWC 0151 | Внутренний блок (прецизионный автономный кондиционер) с водяным охлаждением конденсатора, шкафного типа,с верхней раздачей воздуха SUWC 0151 | шт. | шт.
ЛС_02-02-08 | 26893 |  | Внутренний блок (прецизионный автономный кондиционер) с водяным охлаждением конденсатора, шкафного типа,с верхней раздачей воздуха SUWC 0331 | Внутренний блок (прецизионный автономный кондиционер) с водяным охлаждением конденсатора, шкафного типа,с верхней раздачей воздуха SUWC 0331 | шт. | шт. | 1192317.36 | 993597.8 |  | 993597.8
ЛС_02-02-08 | 26894 |  | Внутренний блок (прецизионный автономный кондиционер) с водяным охлаждением конденсатора, шкафного типа,с верхней раздачей воздуха SUWC 0331 | Внутренний блок (прецизионный автономный кондиционер) с водяным охлаждением конденсатора, шкафного типа,с верхней раздачей воздуха SUWC 0331 | шт. | шт.
ЛС_02-02-08 | 26895 |  | Внутренний блок (прецизионный автономный кондиционер) с водяным охлаждением конденсатора, шкафного типа,с верхней раздачей воздуха SUWC 0331 | Внутренний блок (прецизионный автономный кондиционер) с водяным охлаждением конденсатора, шкафного типа,с верхней раздачей воздуха SUWC 0331 | шт. | шт.
ЛС_02-02-08 | 26896 |  | Внутренний блок (прецизионный автономный кондиционер) с водяным охлаждением конденсатора, шкафного типа,с верхней раздачей воздуха SUWC 0501 | Внутренний блок (прецизионный автономный кондиционер) с водяным охлаждением конденсатора, шкафного типа,с верхней раздачей воздуха SUWC 0501 | шт. | шт. | 1283004.84 | 1069170.7 |  | 1069170.7
ЛС_02-02-08 | 26897 |  | Внутренний блок (прецизионный автономный кондиционер) с водяным охлаждением конденсатора, шкафного типа,с верхней раздачей воздуха SUWC 0501 | Внутренний блок (прецизионный автономный кондиционер) с водяным охлаждением конденсатора, шкафного типа,с верхней раздачей воздуха SUWC 0501 | шт. | шт.
ЛС_02-02-08 | 26898 |  | Внутренний блок (прецизионный автономный кондиционер) с водяным охлаждением конденсатора, шкафного типа,с верхней раздачей воздуха SUWC 0501 | Внутренний блок (прецизионный автономный кондиционер) с водяным охлаждением конденсатора, шкафного типа,с верхней раздачей воздуха SUWC 0501 | шт. | шт.
ЛС_02-02-08 | 26899 |  | Внутренний блок (прецизионный автономный кондиционер) с водяным охлаждением конденсатора, шкафного типа,с верхней раздачей воздуха SUWC 0601 | Внутренний блок (прецизионный автономный кондиционер) с водяным охлаждением конденсатора, шкафного типа,с верхней раздачей воздуха SUWC 0601 | шт. | шт. | 1348418.76 | 1123682.3 |  | 1123682.3
ЛС_02-02-08 | 26900 |  | Внутренний блок (прецизионный автономный кондиционер) с водяным охлаждением конденсатора, шкафного типа,с верхней раздачей воздуха SUWC 0601 | Внутренний блок (прецизионный автономный кондиционер) с водяным охлаждением конденсатора, шкафного типа,с верхней раздачей воздуха SUWC 0601 | шт. | шт.
ЛС_02-02-08 | 26901 |  | Внутренний блок (прецизионный автономный кондиционер) с водяным охлаждением конденсатора, шкафного типа,с верхней раздачей воздуха SUWC 0601 | Внутренний блок (прецизионный автономный кондиционер) с водяным охлаждением конденсатора, шкафного типа,с верхней раздачей воздуха SUWC 0601 | шт. | шт.
ЛС_02-02-08 | 26902 |  | Внутренний блок (прецизионный автономный кондиционер) с водяным охлаждением конденсатора, шкафного типа,с верхней раздачей воздуха T_WR 0611 | Внутренний блок (прецизионный автономный кондиционер) с водяным охлаждением конденсатора, шкафного типа,с верхней раздачей воздуха T_WR 0611 | шт. | шт. | 1748335.68 | 1456946.4 |  | 1456946.4
ЛС_02-02-08 | 26903 |  | Внутренний блок (прецизионный автономный кондиционер) с водяным охлаждением конденсатора, шкафного типа,с верхней раздачей воздуха T_WR 0611 | Внутренний блок (прецизионный автономный кондиционер) с водяным охлаждением конденсатора, шкафного типа,с верхней раздачей воздуха T_WR 0611 | шт. | шт.
ЛС_02-02-08 | 26904 |  | Внутренний блок (прецизионный автономный кондиционер) с водяным охлаждением конденсатора, шкафного типа,с верхней раздачей воздуха T_WR 0611 | Внутренний блок (прецизионный автономный кондиционер) с водяным охлаждением конденсатора, шкафного типа,с верхней раздачей воздуха T_WR 0611 | шт. | шт.
ЛС_02-02-08 | 26905
ЛС_02-02-08 | 26906
ЛС_02-02-08 | 26907
ЛС_02-02-08 | 26908 |  | Регулирующий узел ВЕКТОР-4-С-4-П/Л-С+ | Регулирующий узел ВЕКТОР-4-С-4-П/Л-С+ | шт. | шт. | 106110.85 | 88425.7083 |  | 88425.7083 |  |  | ООО "ВЕЗА"
ЛС_02-02-08 | 26909 |  | Регулирующий узел ВЕКТОР-4-С-4-П/Л-С+ | Регулирующий узел ВЕКТОР-4-С-4-П/Л-С+ | шт. | шт.
ЛС_02-02-08 | 26910 |  | Регулирующий узел ВЕКТОР-4-С-4-П/Л-С+ | Регулирующий узел ВЕКТОР-4-С-4-П/Л-С+ | шт. | шт.
ЛС_02-02-08 | 26911 |  | Регулирующий узел ВЕКТОР-5-С-5-П/Л-С+ | Регулирующий узел ВЕКТОР-5-С-5-П/Л-С+ | шт. | шт. | 107765.59 | 89804.6583 |  | 89804.6583 |  |  | ООО "ВЕЗА"
ЛС_02-02-08 | 26912 |  | Регулирующий узел ВЕКТОР-5-С-5-П/Л-С+ | Регулирующий узел ВЕКТОР-5-С-5-П/Л-С+ | шт. | шт.
ЛС_02-02-08 | 26913 |  | Регулирующий узел ВЕКТОР-5-С-5-П/Л-С+ | Регулирующий узел ВЕКТОР-5-С-5-П/Л-С+ | шт. | шт.
ЛС_02-02-08 | 26914 |  | ТПА | ТПА
ЛС_02-02-08 | 26915 |  | ТПА | ТПА
ЛС_02-02-08 | 26916 |  | ТПА | ТПА
ЛС_02-02-08 | 26917 |  | Клапан ручной балансировочный MNT, DN15 MNT 003Z2331 | Клапан ручной балансировочный MNT, DN15 MNT 003Z2331 | шт. | шт. | 3260 | 2716.6667 |  | 2716.6667 |  |  | ООО "РУС-ЛАЙН ИНЖИНИРИНГ"
ЛС_02-02-08 | 26918 |  | Клапан ручной балансировочный MNT, DN15 MNT 003Z2331 | Клапан ручной балансировочный MNT, DN15 MNT 003Z2331 | шт. | шт.
ЛС_02-02-08 | 26919 |  | Клапан ручной балансировочный MNT, DN15 MNT 003Z2331 | Клапан ручной балансировочный MNT, DN15 MNT 003Z2331 | шт. | шт.
ЛС_02-02-08 | 26920 |  | Клапан ручной балансировочный MNT, DN20 MNT 003Z2332 | Клапан ручной балансировочный MNT, DN20 MNT 003Z2332 | шт. | шт. | 3799 | 3165.8333 |  | 3165.8333 |  |  | ООО "РУС-ЛАЙН ИНЖИНИРИНГ"
ЛС_02-02-08 | 26921 |  | Клапан ручной балансировочный MNT, DN20 MNT 003Z2332 | Клапан ручной балансировочный MNT, DN20 MNT 003Z2332 | шт. | шт.
ЛС_02-02-08 | 26922 |  | Клапан ручной балансировочный MNT, DN20 MNT 003Z2332 | Клапан ручной балансировочный MNT, DN20 MNT 003Z2332 | шт. | шт.
ЛС_02-02-08 | 26923 |  | Клапан ручной балансировочный MSV-BD Ø 15 мм MSV-BD-Ø15 | Клапан ручной балансировочный MSV-BD Ø 15 мм MSV-BD-Ø15 | шт. | шт. | 6872 | 5726.6667 |  | 5726.6667 |  |  | ООО "РУС-ЛАЙН ИНЖИНИРИНГ"
ЛС_02-02-08 | 26924 |  | Клапан ручной балансировочный MSV-BD Ø 15 мм MSV-BD-Ø15 | Клапан ручной балансировочный MSV-BD Ø 15 мм MSV-BD-Ø15 | шт. | шт.
ЛС_02-02-08 | 26925 |  | Клапан ручной балансировочный MSV-BD Ø 15 мм MSV-BD-Ø15 | Клапан ручной балансировочный MSV-BD Ø 15 мм MSV-BD-Ø15 | шт. | шт.
ЛС_02-02-08 | 26926 |  | Клапан ручной балансировочный MSV-BD Ø 20 мм MSV-BD-Ø20 | Клапан ручной балансировочный MSV-BD Ø 20 мм MSV-BD-Ø20 | шт. | шт. | 7478 | 6231.6667 |  | 6231.6667 |  |  | ООО "РУС-ЛАЙН ИНЖИНИРИНГ"
ЛС_02-02-08 | 26927 |  | Клапан ручной балансировочный MSV-BD Ø 20 мм MSV-BD-Ø20 | Клапан ручной балансировочный MSV-BD Ø 20 мм MSV-BD-Ø20 | шт. | шт.
ЛС_02-02-08 | 26928 |  | Клапан ручной балансировочный MSV-BD Ø 20 мм MSV-BD-Ø20 | Клапан ручной балансировочный MSV-BD Ø 20 мм MSV-BD-Ø20 | шт. | шт.
ЛС_02-02-08 | 26929 |  | Кран регулирующий шаровый трехходовой муфтовый, с внутренней резьбой R3015 S1 032020 R3015S1 EN | Кран регулирующий шаровый трехходовой муфтовый, с внутренней резьбой R3015 S1 032020 R3015S1 EN | шт. | шт. | 11364.2 | 9470.1667 |  |  |  |  | ООО "Сервоприводы БЕЛИМО Руссия"
ЛС_02-02-08 | 26930 |  | Кран регулирующий шаровый трехходовой муфтовый, с внутренней резьбой R3015 S1 032020 R3015S1 EN | Кран регулирующий шаровый трехходовой муфтовый, с внутренней резьбой R3015 S1 032020 R3015S1 EN | шт. | шт. | 10929 | 9107.5 |  | 9107.5 |  |  | ООО "Лунда"
ЛС_02-02-08 | 26931 |  | Кран регулирующий шаровый трехходовой муфтовый, с внутренней резьбой R3015 S1 032020 R3015S1 EN | Кран регулирующий шаровый трехходовой муфтовый, с внутренней резьбой R3015 S1 032020 R3015S1 EN | шт. | шт.
ЛС_02-02-08 | 26932 |  | Кран регулирующий шаровый трехходовой муфтовый, с внутренней резьбой R3020 S2 32020 | Кран регулирующий шаровый трехходовой муфтовый, с внутренней резьбой R3020 S2 32020 | шт. | шт. | 12717.09 | 10597.575 |  |  |  |  | ООО "Сервоприводы БЕЛИМО Руссия"
ЛС_02-02-08 | 26933 |  | Кран регулирующий шаровый трехходовой муфтовый, с внутренней резьбой R3020 S2 32020 | Кран регулирующий шаровый трехходовой муфтовый, с внутренней резьбой R3020 S2 32020 | шт. | шт. | 11985.6 | 9988 |  | 9988 |  |  | ООО "Лунда"
ЛС_02-02-08 | 26934 |  | Кран регулирующий шаровый трехходовой муфтовый, с внутренней резьбой R3020 S2 32020 | Кран регулирующий шаровый трехходовой муфтовый, с внутренней резьбой R3020 S2 32020 | шт. | шт.
ЛС_02-02-08 | 26935 |  | Привод клапана электромеханический 2-х позиционный LR230A | Привод клапана электромеханический 2-х позиционный LR230A | шт. | шт. | 15964 | 13303.3333 |  |  |  |  | ООО "Сервоприводы БЕЛИМО Руссия"
ЛС_02-02-08 | 26936 |  | Привод клапана электромеханический 2-х позиционный LR230A | Привод клапана электромеханический 2-х позиционный LR230A | шт. | шт. | 12448.2 | 10373.5 |  | 10373.5 |  |  | ООО "Лунда"
ЛС_02-02-08 | 26937 |  | Привод клапана электромеханический 2-х позиционный LR230A | Привод клапана электромеханический 2-х позиционный LR230A | шт. | шт.
ЛС_02-02-08 | 26938 |  | Привод клапана электромеханический 2-х позиционный NR230A | Привод клапана электромеханический 2-х позиционный NR230A | шт. | шт. | 17407.08 | 14505.9 |  |  |  |  | ООО "Сервоприводы БЕЛИМО Руссия"
ЛС_02-02-08 | 26939 |  | Привод клапана электромеханический 2-х позиционный NR230A | Привод клапана электромеханический 2-х позиционный NR230A | шт. | шт. | 15319.2 | 12766 |  | 12766 |  |  | ООО "Лунда"
ЛС_02-02-08 | 26940 |  | Привод клапана электромеханический 2-х позиционный NR230A | Привод клапана электромеханический 2-х позиционный NR230A | шт. | шт.
ЛС_02-02-08 | 26941 |  | Кран шаровой полнопроходной BVR Ø 15 мм Ø15 | Кран шаровой полнопроходной BVR Ø 15 мм Ø15 | шт. | шт. | 697 | 580.8333 |  | 580.8333 |  |  | ООО "РУС-ЛАЙН ИНЖИНИРИНГ"
ЛС_02-02-08 | 26942 |  | Кран шаровой полнопроходной BVR Ø 15 мм Ø15 | Кран шаровой полнопроходной BVR Ø 15 мм Ø15 | шт. | шт.
ЛС_02-02-08 | 26943 |  | Кран шаровой полнопроходной BVR Ø 15 мм Ø15 | Кран шаровой полнопроходной BVR Ø 15 мм Ø15 | шт. | шт.
ЛС_02-02-08 | 26944 |  | Кран шаровой полнопроходной BVR Ø 20 мм Ø20 | Кран шаровой полнопроходной BVR Ø 20 мм Ø20 | шт. | шт. | 1037 | 864.1667 |  | 864.1667 |  |  | ООО "РУС-ЛАЙН ИНЖИНИРИНГ"
ЛС_02-02-08 | 26945 |  | Кран шаровой полнопроходной BVR Ø 20 мм Ø20 | Кран шаровой полнопроходной BVR Ø 20 мм Ø20 | шт. | шт.
ЛС_02-02-08 | 26946 |  | Кран шаровой полнопроходной BVR Ø 20 мм Ø20 | Кран шаровой полнопроходной BVR Ø 20 мм Ø20 | шт. | шт.
ЛС_02-02-08 | 26947 |  | Затвор дисковый поворотный с проушинами с ручкой ф100 VPI464816-02 | Затвор дисковый поворотный с проушинами с ручкой ф100 VPI464816-02 | шт. | шт. | 5506 | 4588.3333 |  | 4588.3333 |  |  | ООО "Лунда"
ЛС_02-02-08 | 26948 |  | Затвор дисковый поворотный с проушинами с ручкой ф100 VPI464816-02 | Затвор дисковый поворотный с проушинами с ручкой ф100 VPI464816-02 | шт. | шт. | 7136.064 | 5946.72 |  |  |  |  | ООО "ТермоПартнер"
ЛС_02-02-08 | 26949 |  | Затвор дисковый поворотный с проушинами с ручкой ф100 VPI464816-02 | Затвор дисковый поворотный с проушинами с ручкой ф100 VPI464816-02 | шт. | шт.
ЛС_02-02-08 | 26950 |  | Фитинги | Фитинги
ЛС_02-02-08 | 26951 |  | Фитинги | Фитинги
ЛС_02-02-08 | 26952 |  | Фитинги | Фитинги
ЛС_02-02-08 | 26953 |  | Муфта переходная из ковкого чугуна с цилиндрической резьбой без покрытия, Д=20х15мм ГОСТ 8957-75* Муфта 20х15 | Муфта переходная из ковкого чугуна с цилиндрической резьбой без покрытия, Д=20х15мм ГОСТ 8957-75* Муфта 20х15 | шт. | шт.
ЛС_02-02-08 | 26954 |  | Муфта переходная из ковкого чугуна с цилиндрической резьбой без покрытия, Д=20х15мм ГОСТ 8957-75* Муфта 20х15 | Муфта переходная из ковкого чугуна с цилиндрической резьбой без покрытия, Д=20х15мм ГОСТ 8957-75* Муфта 20х15 | шт. | шт.
ЛС_02-02-08 | 26955 |  | Муфта переходная из ковкого чугуна с цилиндрической резьбой без покрытия, Д=20х15мм ГОСТ 8957-75* Муфта 20х15 | Муфта переходная из ковкого чугуна с цилиндрической резьбой без покрытия, Д=20х15мм ГОСТ 8957-75* Муфта 20х15 | шт. | шт.
ЛС_02-02-08 | 26956 |  | Муфта переходная из ковкого чугуна с цилиндрической резьбой без покрытия, Д=25х20мм ГОСТ 8957-75* Муфта 25х20 | Муфта переходная из ковкого чугуна с цилиндрической резьбой без покрытия, Д=25х20мм ГОСТ 8957-75* Муфта 25х20 | шт. | шт. | 53.52 | 44.6 |  | 44.6 |  |  | ООО "Сантехекомплект" (розница)
ЛС_02-02-08 | 26957 |  | Муфта переходная из ковкого чугуна с цилиндрической резьбой без покрытия, Д=25х20мм ГОСТ 8957-75* Муфта 25х20 | Муфта переходная из ковкого чугуна с цилиндрической резьбой без покрытия, Д=25х20мм ГОСТ 8957-75* Муфта 25х20 | шт. | шт.
ЛС_02-02-08 | 26958 |  | Муфта переходная из ковкого чугуна с цилиндрической резьбой без покрытия, Д=25х20мм ГОСТ 8957-75* Муфта 25х20 | Муфта переходная из ковкого чугуна с цилиндрической резьбой без покрытия, Д=25х20мм ГОСТ 8957-75* Муфта 25х20 | шт. | шт.
ЛС_02-02-08 | 26959 |  | Муфта переходная из ковкого чугуна с цилиндрической резьбой без покрытия, Д=32х20мм ГОСТ 8957-75* Муфта 32х20 | Муфта переходная из ковкого чугуна с цилиндрической резьбой без покрытия, Д=32х20мм ГОСТ 8957-75* Муфта 32х20 | шт. | шт. | 72.12 | 60.1 |  | 60.1 |  |  | ООО "Сантехекомплект" (розница)
ЛС_02-02-08 | 26960 |  | Муфта переходная из ковкого чугуна с цилиндрической резьбой без покрытия, Д=32х20мм ГОСТ 8957-75* Муфта 32х20 | Муфта переходная из ковкого чугуна с цилиндрической резьбой без покрытия, Д=32х20мм ГОСТ 8957-75* Муфта 32х20 | шт. | шт.
ЛС_02-02-08 | 26961 |  | Муфта переходная из ковкого чугуна с цилиндрической резьбой без покрытия, Д=32х20мм ГОСТ 8957-75* Муфта 32х20 | Муфта переходная из ковкого чугуна с цилиндрической резьбой без покрытия, Д=32х20мм ГОСТ 8957-75* Муфта 32х20 | шт. | шт.
ЛС_02-02-08 | 26962 |  | Муфта переходная из ковкого чугуна с цилиндрической резьбой без покрытия, Д=32х25мм ГОСТ 8957-75* Муфта 32х25 | Муфта переходная из ковкого чугуна с цилиндрической резьбой без покрытия, Д=32х25мм ГОСТ 8957-75* Муфта 32х25 | шт. | шт. | 73.68 | 61.4 |  | 61.4 |  |  | ООО "Сантехекомплект" (розница)
ЛС_02-02-08 | 26963 |  | Муфта переходная из ковкого чугуна с цилиндрической резьбой без покрытия, Д=32х25мм ГОСТ 8957-75* Муфта 32х25 | Муфта переходная из ковкого чугуна с цилиндрической резьбой без покрытия, Д=32х25мм ГОСТ 8957-75* Муфта 32х25 | шт. | шт.
ЛС_02-02-08 | 26964 |  | Муфта переходная из ковкого чугуна с цилиндрической резьбой без покрытия, Д=32х25мм ГОСТ 8957-75* Муфта 32х25 | Муфта переходная из ковкого чугуна с цилиндрической резьбой без покрытия, Д=32х25мм ГОСТ 8957-75* Муфта 32х25 | шт. | шт.
ЛС_02-02-08 | 26965 |  | Муфта прямая длинная из ковкого чугуна с цилиндрической резьбой без покрытия, Д=15 мм ГОСТ 8955-75* Муфта 15 | Муфта прямая длинная из ковкого чугуна с цилиндрической резьбой без покрытия, Д=15 мм ГОСТ 8955-75* Муфта 15 | шт. | шт. | 23.16 | 19.3 |  | 19.3 |  |  | ООО "Сантехекомплект" (розница)
ЛС_02-02-08 | 26966 |  | Муфта прямая длинная из ковкого чугуна с цилиндрической резьбой без покрытия, Д=15 мм ГОСТ 8955-75* Муфта 15 | Муфта прямая длинная из ковкого чугуна с цилиндрической резьбой без покрытия, Д=15 мм ГОСТ 8955-75* Муфта 15 | шт. | шт.
ЛС_02-02-08 | 26967 |  | Муфта прямая длинная из ковкого чугуна с цилиндрической резьбой без покрытия, Д=15 мм ГОСТ 8955-75* Муфта 15 | Муфта прямая длинная из ковкого чугуна с цилиндрической резьбой без покрытия, Д=15 мм ГОСТ 8955-75* Муфта 15 | шт. | шт.
ЛС_02-02-08 | 26968 |  | Муфта прямая длинная из ковкого чугуна с цилиндрической резьбой без покрытия, Д=20 мм ГОСТ 8955-75* Муфта 20 | Муфта прямая длинная из ковкого чугуна с цилиндрической резьбой без покрытия, Д=20 мм ГОСТ 8955-75* Муфта 20 | шт. | шт. | 38.52 | 32.1 |  | 32.1 |  |  | ООО "Сантехекомплект" (розница)
ЛС_02-02-08 | 26969 |  | Муфта прямая длинная из ковкого чугуна с цилиндрической резьбой без покрытия, Д=20 мм ГОСТ 8955-75* Муфта 20 | Муфта прямая длинная из ковкого чугуна с цилиндрической резьбой без покрытия, Д=20 мм ГОСТ 8955-75* Муфта 20 | шт. | шт.
ЛС_02-02-08 | 26970 |  | Муфта прямая длинная из ковкого чугуна с цилиндрической резьбой без покрытия, Д=20 мм ГОСТ 8955-75* Муфта 20 | Муфта прямая длинная из ковкого чугуна с цилиндрической резьбой без покрытия, Д=20 мм ГОСТ 8955-75* Муфта 20 | шт. | шт.
ЛС_02-02-08 | 26971 |  | Муфта прямая длинная из ковкого чугуна с цилиндрической резьбой без покрытия, Д=25 мм ГОСТ 8955-75* Муфта 25 | Муфта прямая длинная из ковкого чугуна с цилиндрической резьбой без покрытия, Д=25 мм ГОСТ 8955-75* Муфта 25 | шт. | шт. | 53.52 | 44.6 |  | 44.6 |  |  | ООО "Сантехекомплект" (розница)
ЛС_02-02-08 | 26972 |  | Муфта прямая длинная из ковкого чугуна с цилиндрической резьбой без покрытия, Д=25 мм ГОСТ 8955-75* Муфта 25 | Муфта прямая длинная из ковкого чугуна с цилиндрической резьбой без покрытия, Д=25 мм ГОСТ 8955-75* Муфта 25 | шт. | шт.
ЛС_02-02-08 | 26973 |  | Муфта прямая длинная из ковкого чугуна с цилиндрической резьбой без покрытия, Д=25 мм ГОСТ 8955-75* Муфта 25 | Муфта прямая длинная из ковкого чугуна с цилиндрической резьбой без покрытия, Д=25 мм ГОСТ 8955-75* Муфта 25 | шт. | шт.
ЛС_02-02-08 | 26974 |  | Отвод 90° стальной крутоизогнутый бесшовный, Ду 150 ГОСТ 17375-2001* Отвод 90-1-168,3 | Отвод 90° стальной крутоизогнутый бесшовный, Ду 150 ГОСТ 17375-2001* Отвод 90-1-168,3 | шт. | шт. | 1719.84 | 1433.2 |  | 1433.2 |  |  | ООО "Сантехекомплект" (розница)
ЛС_02-02-08 | 26975 |  | Отвод 90° стальной крутоизогнутый бесшовный, Ду 150 ГОСТ 17375-2001* Отвод 90-1-168,3 | Отвод 90° стальной крутоизогнутый бесшовный, Ду 150 ГОСТ 17375-2001* Отвод 90-1-168,3 | шт. | шт. | 2376 | 1980 |  |  |  |  | АО "Металлсервис"
ЛС_02-02-08 | 26976 |  | Отвод 90° стальной крутоизогнутый бесшовный, Ду 150 ГОСТ 17375-2001* Отвод 90-1-168,3 | Отвод 90° стальной крутоизогнутый бесшовный, Ду 150 ГОСТ 17375-2001* Отвод 90-1-168,3 | шт. | шт. | [6 empty] | ООО "АРМАСЕТИ ИМПОРТ"
ЛС_02-02-08 | 26977 |  | Переход стальной концентрический, Д=100х65 мм ГОСТ 17378-2001* Переход К-1-114.3х76.1 | Переход стальной концентрический, Д=100х65 мм ГОСТ 17378-2001* Переход К-1-114.3х76.1 | шт. | шт.
ЛС_02-02-08 | 26978 |  | Переход стальной концентрический, Д=100х65 мм ГОСТ 17378-2001* Переход К-1-114.3х76.1 | Переход стальной концентрический, Д=100х65 мм ГОСТ 17378-2001* Переход К-1-114.3х76.1 | шт. | шт.
ЛС_02-02-08 | 26979 |  | Переход стальной концентрический, Д=100х65 мм ГОСТ 17378-2001* Переход К-1-114.3х76.1 | Переход стальной концентрический, Д=100х65 мм ГОСТ 17378-2001* Переход К-1-114.3х76.1 | шт. | шт.
ЛС_02-02-08 | 26980 |  | Пробка из ковкого чугуна с цилиндрической резьбой без покрытия, Д=32 мм ГОСТ 8963-75 Пробка 32 | Пробка из ковкого чугуна с цилиндрической резьбой без покрытия, Д=32 мм ГОСТ 8963-75 Пробка 32 | шт. | шт.
ЛС_02-02-08 | 26981 |  | Пробка из ковкого чугуна с цилиндрической резьбой без покрытия, Д=32 мм ГОСТ 8963-75 Пробка 32 | Пробка из ковкого чугуна с цилиндрической резьбой без покрытия, Д=32 мм ГОСТ 8963-75 Пробка 32 | шт. | шт.
ЛС_02-02-08 | 26982 |  | Пробка из ковкого чугуна с цилиндрической резьбой без покрытия, Д=32 мм ГОСТ 8963-75 Пробка 32 | Пробка из ковкого чугуна с цилиндрической резьбой без покрытия, Д=32 мм ГОСТ 8963-75 Пробка 32 | шт. | шт.
ЛС_02-02-08 | 26983 |  | Тройник переходной из ковкого чугуна с цилиндрической резьбой без покрытия, Ду=32х20 мм ГОСТ 6949-75* Тройник 32х20 | Тройник переходной из ковкого чугуна с цилиндрической резьбой без покрытия, Ду=32х20 мм ГОСТ 6949-75* Тройник 32х20 | шт. | шт.
ЛС_02-02-08 | 26984 |  | Тройник переходной из ковкого чугуна с цилиндрической резьбой без покрытия, Ду=32х20 мм ГОСТ 6949-75* Тройник 32х20 | Тройник переходной из ковкого чугуна с цилиндрической резьбой без покрытия, Ду=32х20 мм ГОСТ 6949-75* Тройник 32х20 | шт. | шт.
ЛС_02-02-08 | 26985 |  | Тройник переходной из ковкого чугуна с цилиндрической резьбой без покрытия, Ду=32х20 мм ГОСТ 6949-75* Тройник 32х20 | Тройник переходной из ковкого чугуна с цилиндрической резьбой без покрытия, Ду=32х20 мм ГОСТ 6949-75* Тройник 32х20 | шт. | шт.
ЛС_02-02-08 | 26986 |  | Тройник прямой из ковкого чугуна с цилиндрической резьбой без покрытия, Ду=15 мм ГОСТ 6948-75* Тройник 15 | Тройник прямой из ковкого чугуна с цилиндрической резьбой без покрытия, Ду=15 мм ГОСТ 6948-75* Тройник 15 | шт. | шт.
ЛС_02-02-08 | 26987 |  | Тройник прямой из ковкого чугуна с цилиндрической резьбой без покрытия, Ду=15 мм ГОСТ 6948-75* Тройник 15 | Тройник прямой из ковкого чугуна с цилиндрической резьбой без покрытия, Ду=15 мм ГОСТ 6948-75* Тройник 15 | шт. | шт.
ЛС_02-02-08 | 26988 |  | Тройник прямой из ковкого чугуна с цилиндрической резьбой без покрытия, Ду=15 мм ГОСТ 6948-75* Тройник 15 | Тройник прямой из ковкого чугуна с цилиндрической резьбой без покрытия, Ду=15 мм ГОСТ 6948-75* Тройник 15 | шт. | шт.
ЛС_02-02-08 | 26989 |  | Тройник прямой из ковкого чугуна с цилиндрической резьбой без покрытия, Ду=20 мм ГОСТ 6948-75* Тройник 20 | Тройник прямой из ковкого чугуна с цилиндрической резьбой без покрытия, Ду=20 мм ГОСТ 6948-75* Тройник 20 | шт. | шт.
ЛС_02-02-08 | 26990 |  | Тройник прямой из ковкого чугуна с цилиндрической резьбой без покрытия, Ду=20 мм ГОСТ 6948-75* Тройник 20 | Тройник прямой из ковкого чугуна с цилиндрической резьбой без покрытия, Ду=20 мм ГОСТ 6948-75* Тройник 20 | шт. | шт.
ЛС_02-02-08 | 26991 |  | Тройник прямой из ковкого чугуна с цилиндрической резьбой без покрытия, Ду=20 мм ГОСТ 6948-75* Тройник 20 | Тройник прямой из ковкого чугуна с цилиндрической резьбой без покрытия, Ду=20 мм ГОСТ 6948-75* Тройник 20 | шт. | шт.
ЛС_02-02-08 | 26992 |  | Тройник прямой из ковкого чугуна с цилиндрической резьбой без покрытия, Ду=32 мм ГОСТ 6948-75* Тройник 32 | Тройник прямой из ковкого чугуна с цилиндрической резьбой без покрытия, Ду=32 мм ГОСТ 6948-75* Тройник 32 | шт. | шт.
ЛС_02-02-08 | 26993 |  | Тройник прямой из ковкого чугуна с цилиндрической резьбой без покрытия, Ду=32 мм ГОСТ 6948-75* Тройник 32 | Тройник прямой из ковкого чугуна с цилиндрической резьбой без покрытия, Ду=32 мм ГОСТ 6948-75* Тройник 32 | шт. | шт.
ЛС_02-02-08 | 26994 |  | Тройник прямой из ковкого чугуна с цилиндрической резьбой без покрытия, Ду=32 мм ГОСТ 6948-75* Тройник 32 | Тройник прямой из ковкого чугуна с цилиндрической резьбой без покрытия, Ду=32 мм ГОСТ 6948-75* Тройник 32 | шт. | шт.
ЛС_02-02-08 | 26995 |  | Тройник стальной равнопроходный Ду=250 мм ГОСТ 17376-2001* Тройник 2-273 | Тройник стальной равнопроходный Ду=250 мм ГОСТ 17376-2001* Тройник 2-273 | шт. | шт.
ЛС_02-02-08 | 26996 |  | Тройник стальной равнопроходный Ду=250 мм ГОСТ 17376-2001* Тройник 2-273 | Тройник стальной равнопроходный Ду=250 мм ГОСТ 17376-2001* Тройник 2-273 | шт. | шт.
ЛС_02-02-08 | 26997 |  | Тройник стальной равнопроходный Ду=250 мм ГОСТ 17376-2001* Тройник 2-273 | Тройник стальной равнопроходный Ду=250 мм ГОСТ 17376-2001* Тройник 2-273 | шт. | шт.
ЛС_02-02-08 | 26998 |  | Угольник 90° исполнения 1 из ковкого чугуна с цилиндрической резьбой без покрытия, Д=15 мм ГОСТ 8946-75* Угольник 90-1-15 | Угольник 90° исполнения 1 из ковкого чугуна с цилиндрической резьбой без покрытия, Д=15 мм ГОСТ 8946-75* Угольник 90-1-15 | шт. | шт.
ЛС_02-02-08 | 26999 |  | Угольник 90° исполнения 1 из ковкого чугуна с цилиндрической резьбой без покрытия, Д=15 мм ГОСТ 8946-75* Угольник 90-1-15 | Угольник 90° исполнения 1 из ковкого чугуна с цилиндрической резьбой без покрытия, Д=15 мм ГОСТ 8946-75* Угольник 90-1-15 | шт. | шт.
ЛС_02-02-08 | 27000 |  | Угольник 90° исполнения 1 из ковкого чугуна с цилиндрической резьбой без покрытия, Д=15 мм ГОСТ 8946-75* Угольник 90-1-15 | Угольник 90° исполнения 1 из ковкого чугуна с цилиндрической резьбой без покрытия, Д=15 мм ГОСТ 8946-75* Угольник 90-1-15 | шт. | шт.
ЛС_02-02-08 | 27001 |  | Угольник 90° исполнения 1 из ковкого чугуна с цилиндрической резьбой без покрытия, Д=20 мм ГОСТ 8946-75* Угольник 90-1-20 | Угольник 90° исполнения 1 из ковкого чугуна с цилиндрической резьбой без покрытия, Д=20 мм ГОСТ 8946-75* Угольник 90-1-20 | шт. | шт.
ЛС_02-02-08 | 27002 |  | Угольник 90° исполнения 1 из ковкого чугуна с цилиндрической резьбой без покрытия, Д=20 мм ГОСТ 8946-75* Угольник 90-1-20 | Угольник 90° исполнения 1 из ковкого чугуна с цилиндрической резьбой без покрытия, Д=20 мм ГОСТ 8946-75* Угольник 90-1-20 | шт. | шт.
ЛС_02-02-08 | 27003 |  | Угольник 90° исполнения 1 из ковкого чугуна с цилиндрической резьбой без покрытия, Д=20 мм ГОСТ 8946-75* Угольник 90-1-20 | Угольник 90° исполнения 1 из ковкого чугуна с цилиндрической резьбой без покрытия, Д=20 мм ГОСТ 8946-75* Угольник 90-1-20 | шт. | шт.
ЛС_02-02-08 | 27004 |  | Угольник 90° исполнения 1 из ковкого чугуна с цилиндрической резьбой без покрытия, Д=25 мм ГОСТ 8946-75* Угольник 90-1-25 | Угольник 90° исполнения 1 из ковкого чугуна с цилиндрической резьбой без покрытия, Д=25 мм ГОСТ 8946-75* Угольник 90-1-25 | шт. | шт.
ЛС_02-02-08 | 27005 |  | Угольник 90° исполнения 1 из ковкого чугуна с цилиндрической резьбой без покрытия, Д=25 мм ГОСТ 8946-75* Угольник 90-1-25 | Угольник 90° исполнения 1 из ковкого чугуна с цилиндрической резьбой без покрытия, Д=25 мм ГОСТ 8946-75* Угольник 90-1-25 | шт. | шт.
ЛС_02-02-08 | 27006 |  | Угольник 90° исполнения 1 из ковкого чугуна с цилиндрической резьбой без покрытия, Д=25 мм ГОСТ 8946-75* Угольник 90-1-25 | Угольник 90° исполнения 1 из ковкого чугуна с цилиндрической резьбой без покрытия, Д=25 мм ГОСТ 8946-75* Угольник 90-1-25 | шт. | шт.
ЛС_02-02-08 | 27007 |  | Угольник 90° исполнения 1 из ковкого чугуна с цилиндрической резьбой без покрытия, Д=32 мм ГОСТ 8946-75* Угольник 90-1-32 | Угольник 90° исполнения 1 из ковкого чугуна с цилиндрической резьбой без покрытия, Д=32 мм ГОСТ 8946-75* Угольник 90-1-32 | шт. | шт.
ЛС_02-02-08 | 27008 |  | Угольник 90° исполнения 1 из ковкого чугуна с цилиндрической резьбой без покрытия, Д=32 мм ГОСТ 8946-75* Угольник 90-1-32 | Угольник 90° исполнения 1 из ковкого чугуна с цилиндрической резьбой без покрытия, Д=32 мм ГОСТ 8946-75* Угольник 90-1-32 | шт. | шт.
ЛС_02-02-08 | 27009 |  | Угольник 90° исполнения 1 из ковкого чугуна с цилиндрической резьбой без покрытия, Д=32 мм ГОСТ 8946-75* Угольник 90-1-32 | Угольник 90° исполнения 1 из ковкого чугуна с цилиндрической резьбой без покрытия, Д=32 мм ГОСТ 8946-75* Угольник 90-1-32 | шт. | шт.
ЛС_02-02-08 | 27010 |  | Трубы | Трубы
ЛС_02-02-08 | 27011 |  | Трубы | Трубы
ЛС_02-02-08 | 27012 |  | Трубы | Трубы
ЛС_02-02-08 | 27013 |  | Труба стальная электросварная водогазопроводная Ду15 ГОСТ 3262-75 | Труба стальная электросварная водогазопроводная Ду15 ГОСТ 3262-75 | м. | м.
ЛС_02-02-08 | 27014 |  | Труба стальная электросварная водогазопроводная Ду15 ГОСТ 3262-75 | Труба стальная электросварная водогазопроводная Ду15 ГОСТ 3262-75 | м. | м.
ЛС_02-02-08 | 27015 |  | Труба стальная электросварная водогазопроводная Ду15 ГОСТ 3262-75 | Труба стальная электросварная водогазопроводная Ду15 ГОСТ 3262-75 | м. | м.
ЛС_02-02-08 | 27016 |  | Труба стальная электросварная водогазопроводная Ду20 ГОСТ 3262-75 | Труба стальная электросварная водогазопроводная Ду20 ГОСТ 3262-75 | м. | м.
ЛС_02-02-08 | 27017 |  | Труба стальная электросварная водогазопроводная Ду20 ГОСТ 3262-75 | Труба стальная электросварная водогазопроводная Ду20 ГОСТ 3262-75 | м. | м.
ЛС_02-02-08 | 27018 |  | Труба стальная электросварная водогазопроводная Ду20 ГОСТ 3262-75 | Труба стальная электросварная водогазопроводная Ду20 ГОСТ 3262-75 | м. | м.
ЛС_02-02-08 | 27019 |  | Труба стальная электросварная водогазопроводная Ду25 ГОСТ 3262-75 | Труба стальная электросварная водогазопроводная Ду25 ГОСТ 3262-75 | м. | м.
ЛС_02-02-08 | 27020 |  | Труба стальная электросварная водогазопроводная Ду25 ГОСТ 3262-75 | Труба стальная электросварная водогазопроводная Ду25 ГОСТ 3262-75 | м. | м.
ЛС_02-02-08 | 27021 |  | Труба стальная электросварная водогазопроводная Ду25 ГОСТ 3262-75 | Труба стальная электросварная водогазопроводная Ду25 ГОСТ 3262-75 | м. | м.
ЛС_02-02-08 | 27022 |  | Труба стальная электросварная водогазопроводная Ду32 ГОСТ 3262-75 | Труба стальная электросварная водогазопроводная Ду32 ГОСТ 3262-75 | м. | м.
ЛС_02-02-08 | 27023 |  | Труба стальная электросварная водогазопроводная Ду32 ГОСТ 3262-75 | Труба стальная электросварная водогазопроводная Ду32 ГОСТ 3262-75 | м. | м.
ЛС_02-02-08 | 27024 |  | Труба стальная электросварная водогазопроводная Ду32 ГОСТ 3262-75 | Труба стальная электросварная водогазопроводная Ду32 ГОСТ 3262-75 | м. | м.
ЛС_02-02-08 | 27025 |  | Труба стальная электросварная водогазопроводная Ду150 ГОСТ 3262-75 | Труба стальная электросварная водогазопроводная Ду150 ГОСТ 3262-75 | м. | м.
ЛС_02-02-08 | 27026 |  | Труба стальная электросварная водогазопроводная Ду150 ГОСТ 3262-75 | Труба стальная электросварная водогазопроводная Ду150 ГОСТ 3262-75 | м. | м.
ЛС_02-02-08 | 27027 |  | Труба стальная электросварная водогазопроводная Ду150 ГОСТ 3262-75 | Труба стальная электросварная водогазопроводная Ду150 ГОСТ 3262-75 | м. | м.
ЛС_02-02-08 | 27028 |  | Труба стальная электросварная прямошовная Ду250 ГОСТ 10704-91 | Труба стальная электросварная прямошовная Ду250 ГОСТ 10704-91 | м. | м.
ЛС_02-02-08 | 27029 |  | Труба стальная электросварная прямошовная Ду250 ГОСТ 10704-91 | Труба стальная электросварная прямошовная Ду250 ГОСТ 10704-91 | м. | м.
ЛС_02-02-08 | 27030 |  | Труба стальная электросварная прямошовная Ду250 ГОСТ 10704-91 | Труба стальная электросварная прямошовная Ду250 ГОСТ 10704-91 | м. | м.
ЛС_02-02-08 | 27031 |  | Труба из сшитого полиэтилена Ду25 | Труба из сшитого полиэтилена Ду25 | м. | м.
ЛС_02-02-08 | 27032 |  | Труба из сшитого полиэтилена Ду25 | Труба из сшитого полиэтилена Ду25 | м. | м.
ЛС_02-02-08 | 27033 |  | Труба из сшитого полиэтилена Ду25 | Труба из сшитого полиэтилена Ду25 | м. | м.
ЛС_02-02-08 | 27034 |  | Покрытия (Окраска, ТИЗ, ОЗ) | Покрытия (Окраска, ТИЗ, ОЗ)
ЛС_02-02-08 | 27035 |  | Покрытия (Окраска, ТИЗ, ОЗ) | Покрытия (Окраска, ТИЗ, ОЗ)
ЛС_02-02-08 | 27036 |  | Покрытия (Окраска, ТИЗ, ОЗ) | Покрытия (Окраска, ТИЗ, ОЗ)
ЛС_02-02-08 | 27037 |  | Теплоизоляция трубчатая из вспененного каучука, Dy 15 S15 K-Flex ST | Теплоизоляция трубчатая из вспененного каучука, Dy 15 S15 K-Flex ST | м3 | м3 | 93.96 | 78.3 |  | 78.3 |  |  | ООО "Сантехкомплект"
ЛС_02-02-08 | 27038 |  | Теплоизоляция трубчатая из вспененного каучука, Dy 15 S15 K-Flex ST | Теплоизоляция трубчатая из вспененного каучука, Dy 15 S15 K-Flex ST | м3 | м3 | 103.8 | 86.5 |  |  |  |  | ООО РСУ Комплект-Срвис
ЛС_02-02-08 | 27039 |  | Теплоизоляция трубчатая из вспененного каучука, Dy 15 S15 K-Flex ST | Теплоизоляция трубчатая из вспененного каучука, Dy 15 S15 K-Flex ST | м3 | м3 | 98.64 | 82.2 |  |  |  |  | ООО "САНТЕХПРОФИТ"
ЛС_02-02-08 | 27040 |  | Теплоизоляция трубчатая из вспененного каучука, Dy 20 S15 K-Flex ST | Теплоизоляция трубчатая из вспененного каучука, Dy 20 S15 K-Flex ST | м3 | м3 | 110.88 | 92.4 |  | 92.4 |  |  | ООО "Сантехкомплект"
ЛС_02-02-08 | 27041 |  | Теплоизоляция трубчатая из вспененного каучука, Dy 20 S15 K-Flex ST | Теплоизоляция трубчатая из вспененного каучука, Dy 20 S15 K-Flex ST | м3 | м3 | 122.64 | 102.2 |  |  |  |  | ООО РСУ Комплект-Срвис
ЛС_02-02-08 | 27042 |  | Теплоизоляция трубчатая из вспененного каучука, Dy 20 S15 K-Flex ST | Теплоизоляция трубчатая из вспененного каучука, Dy 20 S15 K-Flex ST | м3 | м3 | 116.4 | 97 |  |  |  |  | ООО "САНТЕХПРОФИТ"
ЛС_02-02-08 | 27043 |  | Теплоизоляция трубчатая из вспененного каучука, Dy 25 S15 K-Flex ST | Теплоизоляция трубчатая из вспененного каучука, Dy 25 S15 K-Flex ST | м3 | м3 | 135.6 | 113 |  | 113 |  |  | ООО "Сантехкомплект"
ЛС_02-02-08 | 27044 |  | Теплоизоляция трубчатая из вспененного каучука, Dy 25 S15 K-Flex ST | Теплоизоляция трубчатая из вспененного каучука, Dy 25 S15 K-Flex ST | м3 | м3 | 150 | 125 |  |  |  |  | ООО "САНТЕХПРОФИТ"
ЛС_02-02-08 | 27045 |  | Теплоизоляция трубчатая из вспененного каучука, Dy 25 S15 K-Flex ST | Теплоизоляция трубчатая из вспененного каучука, Dy 25 S15 K-Flex ST | м3 | м3 | 142.44 | 118.7 |  |  |  |  | ООО "САНТЕХПРОФИТ"
ЛС_02-02-08 | 27046 |  | Окраска трубопроводов эмалью ПФ-115 в два слоя ПФ-115 | Окраска трубопроводов эмалью ПФ-115 в два слоя ПФ-115 | кг. | кг.
ЛС_02-02-08 | 27047 |  | Окраска трубопроводов эмалью ПФ-115 в два слоя ПФ-115 | Окраска трубопроводов эмалью ПФ-115 в два слоя ПФ-115 | кг. | кг.
ЛС_02-02-08 | 27048 |  | Окраска трубопроводов эмалью ПФ-115 в два слоя ПФ-115 | Окраска трубопроводов эмалью ПФ-115 в два слоя ПФ-115 | кг. | кг.
ЛС_02-02-08 | 27049 |  | Оборудование | Оборудование
ЛС_02-02-08 | 27050 |  | Оборудование | Оборудование
ЛС_02-02-08 | 27051 |  | Оборудование | Оборудование
ЛС_02-02-08 | 27052 |  | УСТАНОВКА ВЕНТИЛЯЦИОННАЯ КАРКАСНО-ПАНЕЛЬНАЯ 221015289в-ОПР ВЕРОСА-500-054-03-00-У3 | УСТАНОВКА ВЕНТИЛЯЦИОННАЯ КАРКАСНО-ПАНЕЛЬНАЯ 221015289в-ОПР ВЕРОСА-500-054-03-00-У3 | шт. | шт.
ЛС_02-02-08 | 27053 |  | УСТАНОВКА ВЕНТИЛЯЦИОННАЯ КАРКАСНО-ПАНЕЛЬНАЯ 221015289в-ОПР ВЕРОСА-500-054-03-00-У3 | УСТАНОВКА ВЕНТИЛЯЦИОННАЯ КАРКАСНО-ПАНЕЛЬНАЯ 221015289в-ОПР ВЕРОСА-500-054-03-00-У3 | шт. | шт.
ЛС_02-02-08 | 27054 |  | УСТАНОВКА ВЕНТИЛЯЦИОННАЯ КАРКАСНО-ПАНЕЛЬНАЯ 221015289в-ОПР ВЕРОСА-500-054-03-00-У3 | УСТАНОВКА ВЕНТИЛЯЦИОННАЯ КАРКАСНО-ПАНЕЛЬНАЯ 221015289в-ОПР ВЕРОСА-500-054-03-00-У3 | шт. | шт.
ЛС_02-02-08 | 27055 |  | УСТАНОВКА ВЕНТИЛЯЦИОННАЯ КАРКАСНО-ПАНЕЛЬНАЯ 221015291а-ОПР ВЕРОСА-500-019-03-00-У3 | УСТАНОВКА ВЕНТИЛЯЦИОННАЯ КАРКАСНО-ПАНЕЛЬНАЯ 221015291а-ОПР ВЕРОСА-500-019-03-00-У3
ЛС_02-02-08 | 27056 |  | УСТАНОВКА ВЕНТИЛЯЦИОННАЯ КАРКАСНО-ПАНЕЛЬНАЯ 221015291а-ОПР ВЕРОСА-500-019-03-00-У3 | УСТАНОВКА ВЕНТИЛЯЦИОННАЯ КАРКАСНО-ПАНЕЛЬНАЯ 221015291а-ОПР ВЕРОСА-500-019-03-00-У3
ЛС_02-02-08 | 27057 |  | УСТАНОВКА ВЕНТИЛЯЦИОННАЯ КАРКАСНО-ПАНЕЛЬНАЯ 221015291а-ОПР ВЕРОСА-500-019-03-00-У3 | УСТАНОВКА ВЕНТИЛЯЦИОННАЯ КАРКАСНО-ПАНЕЛЬНАЯ 221015291а-ОПР ВЕРОСА-500-019-03-00-У3
ЛС_02-02-08 | 27058 |  | УСТАНОВКА ВЕНТИЛЯЦИОННАЯ КАРКАСНО-ПАНЕЛЬНАЯ 221015294б-ОПР ВЕРОСА 500 | УСТАНОВКА ВЕНТИЛЯЦИОННАЯ КАРКАСНО-ПАНЕЛЬНАЯ 221015294б-ОПР ВЕРОСА 500 |  |  | 686686.2 | 572238.5 |  | 572238.5 |  |  | ООО "ВЕЗА"
ЛС_02-02-08 | 27059 |  | УСТАНОВКА ВЕНТИЛЯЦИОННАЯ КАРКАСНО-ПАНЕЛЬНАЯ 221015294б-ОПР ВЕРОСА 500 | УСТАНОВКА ВЕНТИЛЯЦИОННАЯ КАРКАСНО-ПАНЕЛЬНАЯ 221015294б-ОПР ВЕРОСА 500
ЛС_02-02-08 | 27060 |  | УСТАНОВКА ВЕНТИЛЯЦИОННАЯ КАРКАСНО-ПАНЕЛЬНАЯ 221015294б-ОПР ВЕРОСА 500 | УСТАНОВКА ВЕНТИЛЯЦИОННАЯ КАРКАСНО-ПАНЕЛЬНАЯ 221015294б-ОПР ВЕРОСА 500
ЛС_02-02-08 | 27061 |  | УСТАНОВКА ВЕНТИЛЯЦИОННАЯ КАРКАСНО-ПАНЕЛЬНАЯ 221037973-ОПР ВЕРОСА-300-039-05-10-У3 | УСТАНОВКА ВЕНТИЛЯЦИОННАЯ КАРКАСНО-ПАНЕЛЬНАЯ 221037973-ОПР ВЕРОСА-300-039-05-10-У3 | шт. | шт.
ЛС_02-02-08 | 27062 |  | УСТАНОВКА ВЕНТИЛЯЦИОННАЯ КАРКАСНО-ПАНЕЛЬНАЯ 221037973-ОПР ВЕРОСА-300-039-05-10-У3 | УСТАНОВКА ВЕНТИЛЯЦИОННАЯ КАРКАСНО-ПАНЕЛЬНАЯ 221037973-ОПР ВЕРОСА-300-039-05-10-У3 | шт. | шт.
ЛС_02-02-08 | 27063 |  | УСТАНОВКА ВЕНТИЛЯЦИОННАЯ КАРКАСНО-ПАНЕЛЬНАЯ 221037973-ОПР ВЕРОСА-300-039-05-10-У3 | УСТАНОВКА ВЕНТИЛЯЦИОННАЯ КАРКАСНО-ПАНЕЛЬНАЯ 221037973-ОПР ВЕРОСА-300-039-05-10-У3 | шт. | шт.
ЛС_02-02-08 | 27064 |  | УСТАНОВКА ВЕНТИЛЯЦИОННАЯ КАРКАСНО-ПАНЕЛЬНАЯ 221037976-ОПР ВЕРОСА-300-019-05-10-У3 | УСТАНОВКА ВЕНТИЛЯЦИОННАЯ КАРКАСНО-ПАНЕЛЬНАЯ 221037976-ОПР ВЕРОСА-300-019-05-10-У3
ЛС_02-02-08 | 27065 |  | УСТАНОВКА ВЕНТИЛЯЦИОННАЯ КАРКАСНО-ПАНЕЛЬНАЯ 221037976-ОПР ВЕРОСА-300-019-05-10-У3 | УСТАНОВКА ВЕНТИЛЯЦИОННАЯ КАРКАСНО-ПАНЕЛЬНАЯ 221037976-ОПР ВЕРОСА-300-019-05-10-У3
ЛС_02-02-08 | 27066 |  | УСТАНОВКА ВЕНТИЛЯЦИОННАЯ КАРКАСНО-ПАНЕЛЬНАЯ 221037976-ОПР ВЕРОСА-300-019-05-10-У3 | УСТАНОВКА ВЕНТИЛЯЦИОННАЯ КАРКАСНО-ПАНЕЛЬНАЯ 221037976-ОПР ВЕРОСА-300-019-05-10-У3
ЛС_02-02-08 | 27067 |  | Канальный вентилятор с назад загнутыми лопатками Канал-ПКВ-50-30-4-380 | Канальный вентилятор с назад загнутыми лопатками Канал-ПКВ-50-30-4-380 |  |  | 45115.2 | 37596 |  | 37596 |  |  | ООО "ВЕЗА"
ЛС_02-02-08 | 27068 |  | Канальный вентилятор с назад загнутыми лопатками Канал-ПКВ-50-30-4-380 | Канальный вентилятор с назад загнутыми лопатками Канал-ПКВ-50-30-4-380
ЛС_02-02-08 | 27069 |  | Канальный вентилятор с назад загнутыми лопатками Канал-ПКВ-50-30-4-380 | Канальный вентилятор с назад загнутыми лопатками Канал-ПКВ-50-30-4-380
ЛС_02-02-08 | 27070 |  | Канал-КВАРК-ФУД-Р вентилятор канальный радиальный для кухонь, номер вентилятора 2.5, число полюсов электродвигателя 4, напряжение питания электродвигателя 400 В Канал-КВАРК-ФУД-Р-2.5-4-400 | Канал-КВАРК-ФУД-Р вентилятор канальный радиальный для кухонь, номер вентилятора 2.5, число полюсов электродвигателя 4, напряжение питания электродвигателя 400 В Канал-КВАРК-ФУД-Р-2.5-4-400 | шт. | шт. | 67572 | 56310 |  | 56310 |  |  | ООО "ВЕЗА"
ЛС_02-02-08 | 27071 |  | Канал-КВАРК-ФУД-Р вентилятор канальный радиальный для кухонь, номер вентилятора 2.5, число полюсов электродвигателя 4, напряжение питания электродвигателя 400 В Канал-КВАРК-ФУД-Р-2.5-4-400 | Канал-КВАРК-ФУД-Р вентилятор канальный радиальный для кухонь, номер вентилятора 2.5, число полюсов электродвигателя 4, напряжение питания электродвигателя 400 В Канал-КВАРК-ФУД-Р-2.5-4-400 | шт. | шт.
ЛС_02-02-08 | 27072 |  | Канал-КВАРК-ФУД-Р вентилятор канальный радиальный для кухонь, номер вентилятора 2.5, число полюсов электродвигателя 4, напряжение питания электродвигателя 400 В Канал-КВАРК-ФУД-Р-2.5-4-400 | Канал-КВАРК-ФУД-Р вентилятор канальный радиальный для кухонь, номер вентилятора 2.5, число полюсов электродвигателя 4, напряжение питания электродвигателя 400 В Канал-КВАРК-ФУД-Р-2.5-4-400 | шт. | шт.
ЛС_02-02-08 | 27073 |  | Автоматизация вентиляции | Автоматизация вентиляции
ЛС_02-02-08 | 27074 |  | Автоматизация вентиляции | Автоматизация вентиляции
ЛС_02-02-08 | 27075 |  | Автоматизация вентиляции | Автоматизация вентиляции
ЛС_02-02-08 | 27076 |  | Щит автоматики вентиляции комплектный (обслуживает вентустановки П12, П15, В20) КА227805377-ОПР вер.3 | Щит автоматики вентиляции комплектный (обслуживает вентустановки П12, П15, В20) КА227805377-ОПР вер.3 | компл. | компл. | 603645 | 503037.5 |  | 503037.5 |  |  | ООО "ВЕЗА"
ЛС_02-02-08 | 27077 |  | Щит автоматики вентиляции комплектный (обслуживает вентустановки П12, П15, В20) КА227805377-ОПР вер.3 | Щит автоматики вентиляции комплектный (обслуживает вентустановки П12, П15, В20) КА227805377-ОПР вер.3 | компл. | компл.
ЛС_02-02-08 | 27078 |  | Щит автоматики вентиляции комплектный (обслуживает вентустановки П12, П15, В20) КА227805377-ОПР вер.3 | Щит автоматики вентиляции комплектный (обслуживает вентустановки П12, П15, В20) КА227805377-ОПР вер.3 | компл. | компл.
ЛС_02-02-08 | 27079 |  | Щит автоматики вентиляции комплектный (обслуживает вентустановки ВМ21) КА227805378-ОПР вер.3 | Щит автоматики вентиляции комплектный (обслуживает вентустановки ВМ21) КА227805378-ОПР вер.3 | компл. | компл. | 669900.01 | 558250.0083 |  | 558250.0083 |  |  | ООО "ВЕЗА"
ЛС_02-02-08 | 27080 |  | Щит автоматики вентиляции комплектный (обслуживает вентустановки ВМ21) КА227805378-ОПР вер.3 | Щит автоматики вентиляции комплектный (обслуживает вентустановки ВМ21) КА227805378-ОПР вер.3 | компл. | компл.
ЛС_02-02-08 | 27081 |  | Щит автоматики вентиляции комплектный (обслуживает вентустановки ВМ21) КА227805378-ОПР вер.3 | Щит автоматики вентиляции комплектный (обслуживает вентустановки ВМ21) КА227805378-ОПР вер.3 | компл. | компл.
ЛС_02-02-08 | 27082 |  | Щит автоматики вентиляции комплектный (обслуживает вентустановки П20) КА227805379-ОПР вер.3 | Щит автоматики вентиляции комплектный (обслуживает вентустановки П20) КА227805379-ОПР вер.3 | компл. | компл. | 177975 | 148312.5 |  | 148312.5 |  |  | ООО "ВЕЗА"
ЛС_02-02-08 | 27083 |  | Щит автоматики вентиляции комплектный (обслуживает вентустановки П20) КА227805379-ОПР вер.3 | Щит автоматики вентиляции комплектный (обслуживает вентустановки П20) КА227805379-ОПР вер.3 | компл. | компл.
ЛС_02-02-08 | 27084 |  | Щит автоматики вентиляции комплектный (обслуживает вентустановки П20) КА227805379-ОПР вер.3 | Щит автоматики вентиляции комплектный (обслуживает вентустановки П20) КА227805379-ОПР вер.3 | компл. | компл.
ЛС_02-02-08 | 27085 |  | Щит автоматики вентиляции комплектный (обслуживает вентустановки В12, В15) КА227805380-ОПР вер.3 | Щит автоматики вентиляции комплектный (обслуживает вентустановки В12, В15) КА227805380-ОПР вер.3 | компл. | компл. | 309393 | 257827.5 |  | 257827.5 |  |  | ООО "ВЕЗА"
ЛС_02-02-08 | 27086 |  | Щит автоматики вентиляции комплектный (обслуживает вентустановки В12, В15) КА227805380-ОПР вер.3 | Щит автоматики вентиляции комплектный (обслуживает вентустановки В12, В15) КА227805380-ОПР вер.3 | компл. | компл.
ЛС_02-02-08 | 27087 |  | Щит автоматики вентиляции комплектный (обслуживает вентустановки В12, В15) КА227805380-ОПР вер.3 | Щит автоматики вентиляции комплектный (обслуживает вентустановки В12, В15) КА227805380-ОПР вер.3 | компл. | компл.
ЛС_02-02-08 | 27088 |  | Реле перепада для контроля запыленности фильтра с комплектом монтажных изделий 30-300Па | Реле перепада для контроля запыленности фильтра с комплектом монтажных изделий 30-300Па | компл. | компл.
ЛС_02-02-08 | 27089 |  | Реле перепада для контроля запыленности фильтра с комплектом монтажных изделий 30-300Па | Реле перепада для контроля запыленности фильтра с комплектом монтажных изделий 30-300Па | компл. | компл.
ЛС_02-02-08 | 27090 |  | Реле перепада для контроля запыленности фильтра с комплектом монтажных изделий 30-300Па | Реле перепада для контроля запыленности фильтра с комплектом монтажных изделий 30-300Па | компл. | компл.
ЛС_02-02-08 | 27091 |  | Реле перепада для контроля работы вентилятора с комплектом монтажных изделий 100-1500Па | Реле перепада для контроля работы вентилятора с комплектом монтажных изделий 100-1500Па | компл. | компл.
ЛС_02-02-08 | 27092 |  | Реле перепада для контроля работы вентилятора с комплектом монтажных изделий 100-1500Па | Реле перепада для контроля работы вентилятора с комплектом монтажных изделий 100-1500Па | компл. | компл.
ЛС_02-02-08 | 27093 |  | Реле перепада для контроля работы вентилятора с комплектом монтажных изделий 100-1500Па | Реле перепада для контроля работы вентилятора с комплектом монтажных изделий 100-1500Па | компл. | компл.
ЛС_02-02-08 | 27094 |  | Канальный датчик температуры приточного воздуха c установочным фланцем ДТС405PT1000.В2.320 | Канальный датчик температуры приточного воздуха c установочным фланцем ДТС405PT1000.В2.320 | компл. | компл.
ЛС_02-02-08 | 27095 |  | Канальный датчик температуры приточного воздуха c установочным фланцем ДТС405PT1000.В2.320 | Канальный датчик температуры приточного воздуха c установочным фланцем ДТС405PT1000.В2.320 | компл. | компл.
ЛС_02-02-08 | 27096 |  | Канальный датчик температуры приточного воздуха c установочным фланцем ДТС405PT1000.В2.320 | Канальный датчик температуры приточного воздуха c установочным фланцем ДТС405PT1000.В2.320 | компл. | компл.
ЛС_02-02-08 | 27097 |  | Канальный датчик температуры и влажности приточного воздуха c установочным фланцем | Канальный датчик температуры и влажности приточного воздуха c установочным фланцем | компл. | компл.
ЛС_02-02-08 | 27098 |  | Канальный датчик температуры и влажности приточного воздуха c установочным фланцем | Канальный датчик температуры и влажности приточного воздуха c установочным фланцем | компл. | компл.
ЛС_02-02-08 | 27099 |  | Канальный датчик температуры и влажности приточного воздуха c установочным фланцем | Канальный датчик температуры и влажности приточного воздуха c установочным фланцем | компл. | компл.
ЛС_02-02-08 | 27100 |  | Сетевые элементы | Сетевые элементы
ЛС_02-02-08 | 27101 |  | Сетевые элементы | Сетевые элементы
ЛС_02-02-08 | 27102 |  | Сетевые элементы | Сетевые элементы
ЛС_02-02-08 | 27103 |  | Клапан противопожарный универсальный КПУ-1Н-О | Клапан противопожарный универсальный КПУ-1Н-О | шт. | шт. | 11318.4 | 9432 |  | 9432 |  |  | ООО "ВЕЗА"
ЛС_02-02-08 | 27104 |  | Клапан противопожарный универсальный КПУ-1Н-О | Клапан противопожарный универсальный КПУ-1Н-О | шт. | шт.
ЛС_02-02-08 | 27105 |  | Клапан противопожарный универсальный КПУ-1Н-О | Клапан противопожарный универсальный КПУ-1Н-О | шт. | шт.
ЛС_02-02-08 | 27106 |  | Клапан универсальный воздушный Канал-КВ-200 | Клапан универсальный воздушный Канал-КВ-200 | шт. | шт. | 3333.6 | 2778 |  | 2778 |  |  | ООО "ВЕЗА"
ЛС_02-02-08 | 27107 |  | Клапан универсальный воздушный Канал-КВ-200 | Клапан универсальный воздушный Канал-КВ-200 | шт. | шт.
ЛС_02-02-08 | 27108 |  | Клапан универсальный воздушный Канал-КВ-200 | Клапан универсальный воздушный Канал-КВ-200 | шт. | шт.
ЛС_02-02-08 | 27109 |  | Утеплённый воздушный клапан ГЕРМИК-Т | Утеплённый воздушный клапан ГЕРМИК-Т | шт. | шт. | 222278.4 | 185232 |  | 185232 |  |  | ООО "ВЕЗА"
ЛС_02-02-08 | 27110 |  | Утеплённый воздушный клапан ГЕРМИК-Т | Утеплённый воздушный клапан ГЕРМИК-Т | шт. | шт.
ЛС_02-02-08 | 27111 |  | Утеплённый воздушный клапан ГЕРМИК-Т | Утеплённый воздушный клапан ГЕРМИК-Т | шт. | шт.
ЛС_02-02-08 | 27112 |  | Шумоглушитель канальный Канал-ГКД-60-35 | Шумоглушитель канальный Канал-ГКД-60-35 | шт. | шт. | 11620.8 | 9684 |  | 9684 |  |  | ООО "ВЕЗА"
ЛС_02-02-08 | 27113 |  | Шумоглушитель канальный Канал-ГКД-60-35 | Шумоглушитель канальный Канал-ГКД-60-35 | шт. | шт.
ЛС_02-02-08 | 27114 |  | Шумоглушитель канальный Канал-ГКД-60-35 | Шумоглушитель канальный Канал-ГКД-60-35 | шт. | шт.
ЛС_02-02-08 | 27115 |  | Шумоглушитель канальный Канал-ГКД-70-40 | Шумоглушитель канальный Канал-ГКД-70-40 | шт. | шт. | 15883.2 | 13236 |  | 13236 |  |  | ООО "ВЕЗА"
ЛС_02-02-08 | 27116 |  | Шумоглушитель канальный Канал-ГКД-70-40 | Шумоглушитель канальный Канал-ГКД-70-40 | шт. | шт.
ЛС_02-02-08 | 27117 |  | Шумоглушитель канальный Канал-ГКД-70-40 | Шумоглушитель канальный Канал-ГКД-70-40 | шт. | шт.
ЛС_02-02-08 | 27118
ЛС_02-02-08 | 27119
ЛС_02-02-08 | 27120
ЛС_02-02-08 | 27121 |  | Зонт круглый Зонт (Кр) | Зонт круглый Зонт (Кр) | шт. | шт. | 440 | 366.6667 |  | 366.6667 |  |  | vent-style
ЛС_02-02-08 | 27122 |  | Зонт круглый Зонт (Кр) | Зонт круглый Зонт (Кр) | шт. | шт. | 444 | 370 |  |  |  |  | ventstar
ЛС_02-02-08 | 27123 |  | Зонт круглый Зонт (Кр) | Зонт круглый Зонт (Кр) | шт. | шт. | 540 | 450 |  |  |  |  | ventarm
ЛС_02-02-08 | 27124 |  | Наружная решётка АРН 200х200 | Наружная решётка АРН 200х200 | шт. | шт. | 1370 | 1141.6667 |  | 1141.6667 |  |  | ООО "АРКТИКА ГРУПП"
ЛС_02-02-08 | 27125 |  | Наружная решётка АРН 200х200 | Наружная решётка АРН 200х200 | шт. | шт.
ЛС_02-02-08 | 27126 |  | Наружная решётка АРН 200х200 | Наружная решётка АРН 200х200 | шт. | шт.
ЛС_02-02-08 | 27127 |  | Решётка АМР 150х150 | Решётка АМР 150х150 | шт. | шт. | 1001 | 834.1667 |  | 834.1667 |  |  | ООО "АРКТИКА ГРУПП"
ЛС_02-02-08 | 27128 |  | Решётка АМР 150х150 | Решётка АМР 150х150 | шт. | шт.
ЛС_02-02-08 | 27129 |  | Решётка АМР 150х150 | Решётка АМР 150х150 | шт. | шт.
ЛС_02-02-08 | 27130 |  | Фасонные изделия воздуховодов | Фасонные изделия воздуховодов
ЛС_02-02-08 | 27131 |  | Фасонные изделия воздуховодов | Фасонные изделия воздуховодов
ЛС_02-02-08 | 27132 |  | Фасонные изделия воздуховодов | Фасонные изделия воздуховодов
ЛС_02-02-08 | 27133 |  | Фланец-врезка прямоугольная ВСН 353-86 | Фланец-врезка прямоугольная ВСН 353-86 | шт. | шт.
ЛС_02-02-08 | 27134 |  | Фланец-врезка прямоугольная ВСН 353-86 | Фланец-врезка прямоугольная ВСН 353-86 | шт. | шт.
ЛС_02-02-08 | 27135 |  | Фланец-врезка прямоугольная ВСН 353-86 | Фланец-врезка прямоугольная ВСН 353-86 | шт. | шт.
ЛС_02-02-08 | 27136
ЛС_02-02-08 | 27137
ЛС_02-02-08 | 27138
ЛС_02-02-08 | 27139 |  | Фланец-врезка прямоугольная ВСН 353-86 | Фланец-врезка прямоугольная ВСН 353-86 | шт. | шт.
ЛС_02-02-08 | 27140 |  | Фланец-врезка прямоугольная ВСН 353-86 | Фланец-врезка прямоугольная ВСН 353-86 | шт. | шт.
ЛС_02-02-08 | 27141 |  | Фланец-врезка прямоугольная ВСН 353-86 | Фланец-врезка прямоугольная ВСН 353-86 | шт. | шт.
ЛС_02-02-08 | 27142
ЛС_02-02-08 | 27143
ЛС_02-02-08 | 27144
ЛС_02-02-08 | 27145 |  | Заглушка круглая ВСН 353-86 | Заглушка круглая ВСН 353-86 | шт. | шт.
ЛС_02-02-08 | 27146 |  | Заглушка круглая ВСН 353-86 | Заглушка круглая ВСН 353-86 | шт. | шт.
ЛС_02-02-08 | 27147 |  | Заглушка круглая ВСН 353-86 | Заглушка круглая ВСН 353-86 | шт. | шт.
ЛС_02-02-08 | 27148 |  | Заглушка прямоугольная ВСН 353-86 | Заглушка прямоугольная ВСН 353-86 | шт. | шт.
ЛС_02-02-08 | 27149 |  | Заглушка прямоугольная ВСН 353-86 | Заглушка прямоугольная ВСН 353-86 | шт. | шт.
ЛС_02-02-08 | 27150 |  | Заглушка прямоугольная ВСН 353-86 | Заглушка прямоугольная ВСН 353-86 | шт. | шт.
ЛС_02-02-08 | 27151
ЛС_02-02-08 | 27152
ЛС_02-02-08 | 27153
ЛС_02-02-08 | 27154 |  | Отвод круглый ВСН 353-86 | Отвод круглый ВСН 353-86 | шт. | шт.
ЛС_02-02-08 | 27155 |  | Отвод круглый ВСН 353-86 | Отвод круглый ВСН 353-86 | шт. | шт.
ЛС_02-02-08 | 27156 |  | Отвод круглый ВСН 353-86 | Отвод круглый ВСН 353-86 | шт. | шт.
ЛС_02-02-08 | 27157 |  | Отвод прямоуг. ВСН 353-86 | Отвод прямоуг. ВСН 353-86 | шт. | шт.
ЛС_02-02-08 | 27158 |  | Отвод прямоуг. ВСН 353-86 | Отвод прямоуг. ВСН 353-86 | шт. | шт.
ЛС_02-02-08 | 27159 |  | Отвод прямоуг. ВСН 353-86 | Отвод прямоуг. ВСН 353-86 | шт. | шт.
ЛС_02-02-08 | 27160
ЛС_02-02-08 | 27161
ЛС_02-02-08 | 27162
ЛС_02-02-08 | 27163 |  | Переход круглый ВСН 353-86 | Переход круглый ВСН 353-86 | шт. | шт.
ЛС_02-02-08 | 27164 |  | Переход круглый ВСН 353-86 | Переход круглый ВСН 353-86 | шт. | шт.
ЛС_02-02-08 | 27165 |  | Переход круглый ВСН 353-86 | Переход круглый ВСН 353-86 | шт. | шт.
ЛС_02-02-08 | 27166 |  | Переход прямоугольный ВСН 353-86 | Переход прямоугольный ВСН 353-86 | шт. | шт.
ЛС_02-02-08 | 27167 |  | Переход прямоугольный ВСН 353-86 | Переход прямоугольный ВСН 353-86 | шт. | шт.
ЛС_02-02-08 | 27168 |  | Переход прямоугольный ВСН 353-86 | Переход прямоугольный ВСН 353-86 | шт. | шт.
ЛС_02-02-08 | 27169
ЛС_02-02-08 | 27170
ЛС_02-02-08 | 27171
ЛС_02-02-08 | 27172 |  | Тройник круглый ВСН 353-86 | Тройник круглый ВСН 353-86 | шт. | шт.
ЛС_02-02-08 | 27173 |  | Тройник круглый ВСН 353-86 | Тройник круглый ВСН 353-86 | шт. | шт.
ЛС_02-02-08 | 27174 |  | Тройник круглый ВСН 353-86 | Тройник круглый ВСН 353-86 | шт. | шт.
ЛС_02-02-08 | 27175 |  | Тройник прямоугольный ВСН 353-86 | Тройник прямоугольный ВСН 353-86 | шт. | шт.
ЛС_02-02-08 | 27176 |  | Тройник прямоугольный ВСН 353-86 | Тройник прямоугольный ВСН 353-86 | шт. | шт.
ЛС_02-02-08 | 27177 |  | Тройник прямоугольный ВСН 353-86 | Тройник прямоугольный ВСН 353-86 | шт. | шт.
ЛС_02-02-08 | 27178 |  | Воздуховоды | Воздуховоды
ЛС_02-02-08 | 27179 |  | Воздуховоды | Воздуховоды
ЛС_02-02-08 | 27180 |  | Воздуховоды | Воздуховоды
ЛС_02-02-08 | 27181 |  | Воздуховод круглый из тонколистовой оцинкованной стали, δ= 0.5 мм, ⌀ 160 мм ВСН 353-86 | Воздуховод круглый из тонколистовой оцинкованной стали, δ= 0.5 мм, ⌀ 160 мм ВСН 353-86 | м. | м. | 369 | 307.5 |  | 307.5 |  |  | ООО "ПВК"
ЛС_02-02-08 | 27182 |  | Воздуховод круглый из тонколистовой оцинкованной стали, δ= 0.5 мм, ⌀ 160 мм ВСН 353-86 | Воздуховод круглый из тонколистовой оцинкованной стали, δ= 0.5 мм, ⌀ 160 мм ВСН 353-86 | м. | м. | 450 | 375 |  |  |  |  | ООО "Капитель Вент"
ЛС_02-02-08 | 27183 |  | Воздуховод круглый из тонколистовой оцинкованной стали, δ= 0.5 мм, ⌀ 160 мм ВСН 353-86 | Воздуховод круглый из тонколистовой оцинкованной стали, δ= 0.5 мм, ⌀ 160 мм ВСН 353-86 | м. | м. | 453.33 | 377.775 |  |  |  |  | ООО "ПК ПРОМКЛИМАТ"
ЛС_02-02-08 | 27184 |  | Воздуховод прямоугольный из тонколистовой оцинкованной стали (задел для подгонки по месту) ВСН 353-86 | Воздуховод прямоугольный из тонколистовой оцинкованной стали (задел для подгонки по месту) ВСН 353-86 | м. | м. | 2855.33 | 2379.4417 |  | 2379.4417 |  |  | ООО "ПВК"
ЛС_02-02-08 | 27185 |  | Воздуховод прямоугольный из тонколистовой оцинкованной стали (задел для подгонки по месту) ВСН 353-86 | Воздуховод прямоугольный из тонколистовой оцинкованной стали (задел для подгонки по месту) ВСН 353-86 | м. | м. | 3911.88 | 3259.9 |  |  |  |  | ООО "Капитель Вент"
ЛС_02-02-08 | 27186 |  | Воздуховод прямоугольный из тонколистовой оцинкованной стали (задел для подгонки по месту) ВСН 353-86 | Воздуховод прямоугольный из тонколистовой оцинкованной стали (задел для подгонки по месту) ВСН 353-86 | м. | м. | 3195.33 | 2662.775 |  |  |  |  | ООО "ПК ПРОМКЛИМАТ"
ЛС_02-02-08 | 27187 |  | Воздуховод прямоугольный из тонколистовой оцинкованной стали, δ= 0.5 мм, s= 150×150 мм ВСН 353-86 | Воздуховод прямоугольный из тонколистовой оцинкованной стали, δ= 0.5 мм, s= 150×150 мм ВСН 353-86 | м. | м. | 691.12 | 575.9333 |  | 575.9333 |  |  | ООО "ПВК"
ЛС_02-02-08 | 27188 |  | Воздуховод прямоугольный из тонколистовой оцинкованной стали, δ= 0.5 мм, s= 150×150 мм ВСН 353-86 | Воздуховод прямоугольный из тонколистовой оцинкованной стали, δ= 0.5 мм, s= 150×150 мм ВСН 353-86 | м. | м. | 864.45 | 720.375 |  |  |  |  | ООО "Капитель Вент"
ЛС_02-02-08 | 27189 |  | Воздуховод прямоугольный из тонколистовой оцинкованной стали, δ= 0.5 мм, s= 150×150 мм ВСН 353-86 | Воздуховод прямоугольный из тонколистовой оцинкованной стали, δ= 0.5 мм, s= 150×150 мм ВСН 353-86 | м. | м. | 703.33 | 586.1083 |  |  |  |  | ООО "ПК ПРОМКЛИМАТ"
ЛС_02-02-08 | 27190 |  | Воздуховод прямоугольный из тонколистовой оцинкованной стали, δ= 0.5 мм, s= 250×250 мм ВСН 353-86 | Воздуховод прямоугольный из тонколистовой оцинкованной стали, δ= 0.5 мм, s= 250×250 мм ВСН 353-86 | м. | м. | 1040.47 | 867.0583 |  | 867.0583 |  |  | ООО "ПВК"
ЛС_02-02-08 | 27191 |  | Воздуховод прямоугольный из тонколистовой оцинкованной стали, δ= 0.5 мм, s= 250×250 мм ВСН 353-86 | Воздуховод прямоугольный из тонколистовой оцинкованной стали, δ= 0.5 мм, s= 250×250 мм ВСН 353-86 | м. | м. | 1292.98 | 1077.4833 |  |  |  |  | ООО "Капитель Вент"
ЛС_02-02-08 | 27192 |  | Воздуховод прямоугольный из тонколистовой оцинкованной стали, δ= 0.5 мм, s= 250×250 мм ВСН 353-86 | Воздуховод прямоугольный из тонколистовой оцинкованной стали, δ= 0.5 мм, s= 250×250 мм ВСН 353-86 | м. | м. | 1082 | 901.6667 |  |  |  |  | ООО "ПК ПРОМКЛИМАТ"
ЛС_02-02-08 | 27193 |  | Воздуховод прямоугольный из тонколистовой оцинкованной стали, δ= 0.7 мм, s= 300×200 мм ВСН 353-86 | Воздуховод прямоугольный из тонколистовой оцинкованной стали, δ= 0.7 мм, s= 300×200 мм ВСН 353-86 | м. | м. | 1296 | 1080 |  | 1080 |  |  | ООО "ПВК"
ЛС_02-02-08 | 27194 |  | Воздуховод прямоугольный из тонколистовой оцинкованной стали, δ= 0.7 мм, s= 300×200 мм ВСН 353-86 | Воздуховод прямоугольный из тонколистовой оцинкованной стали, δ= 0.7 мм, s= 300×200 мм ВСН 353-86 | м. | м. | 1756.69 | 1463.9083 |  |  |  |  | ООО "Капитель Вент"
ЛС_02-02-08 | 27195 |  | Воздуховод прямоугольный из тонколистовой оцинкованной стали, δ= 0.7 мм, s= 300×200 мм ВСН 353-86 | Воздуховод прямоугольный из тонколистовой оцинкованной стали, δ= 0.7 мм, s= 300×200 мм ВСН 353-86 | м. | м. | 1381.33 | 1151.1083 |  |  |  |  | ООО "ПК ПРОМКЛИМАТ"
ЛС_02-02-08 | 27196 |  | Воздуховод прямоугольный из тонколистовой оцинкованной стали, δ= 0.7 мм, s= 400×250 мм ВСН 353-86 | Воздуховод прямоугольный из тонколистовой оцинкованной стали, δ= 0.7 мм, s= 400×250 мм ВСН 353-86 | м. | м. | 1580 | 1316.6667 |  | 1316.6667 |  |  | ООО "ПВК"
ЛС_02-02-08 | 27197 |  | Воздуховод прямоугольный из тонколистовой оцинкованной стали, δ= 0.7 мм, s= 400×250 мм ВСН 353-86 | Воздуховод прямоугольный из тонколистовой оцинкованной стали, δ= 0.7 мм, s= 400×250 мм ВСН 353-86 | м. | м. | 2131.6 | 1776.3333 |  |  |  |  | ООО "Капитель Вент"
ЛС_02-02-08 | 27198 |  | Воздуховод прямоугольный из тонколистовой оцинкованной стали, δ= 0.7 мм, s= 400×250 мм ВСН 353-86 | Воздуховод прямоугольный из тонколистовой оцинкованной стали, δ= 0.7 мм, s= 400×250 мм ВСН 353-86 | м. | м. | 1754 | 1461.6667 |  |  |  |  | ООО "ПК ПРОМКЛИМАТ"
ЛС_02-02-08 | 27199 |  | Воздуховод прямоугольный из тонколистовой оцинкованной стали, δ= 0.7 мм, s= 500×250 мм ВСН 353-86 | Воздуховод прямоугольный из тонколистовой оцинкованной стали, δ= 0.7 мм, s= 500×250 мм ВСН 353-86 | м. | м. | 1850 | 1541.6667 |  | 1541.6667 |  |  | ООО "ПВК"
ЛС_02-02-08 | 27200 |  | Воздуховод прямоугольный из тонколистовой оцинкованной стали, δ= 0.7 мм, s= 500×250 мм ВСН 353-86 | Воздуховод прямоугольный из тонколистовой оцинкованной стали, δ= 0.7 мм, s= 500×250 мм ВСН 353-86 | м. | м. | 2458.88 | 2049.0667 |  |  |  |  | ООО "Капитель Вент"
ЛС_02-02-08 | 27201 |  | Воздуховод прямоугольный из тонколистовой оцинкованной стали, δ= 0.7 мм, s= 500×250 мм ВСН 353-86 | Воздуховод прямоугольный из тонколистовой оцинкованной стали, δ= 0.7 мм, s= 500×250 мм ВСН 353-86 | м. | м. | 2002 | 1668.3333 |  |  |  |  | ООО "ПК ПРОМКЛИМАТ"
ЛС_02-02-08 | 27202 |  | Воздуховод прямоугольный из тонколистовой оцинкованной стали, δ= 0.7 мм, s= 500×400 мм ВСН 353-86 | Воздуховод прямоугольный из тонколистовой оцинкованной стали, δ= 0.7 мм, s= 500×400 мм ВСН 353-86 | м. | м. | 2175.33 | 1812.775 |  | 1812.775 |  |  | ООО "ПВК"
ЛС_02-02-08 | 27203 |  | Воздуховод прямоугольный из тонколистовой оцинкованной стали, δ= 0.7 мм, s= 500×400 мм ВСН 353-86 | Воздуховод прямоугольный из тонколистовой оцинкованной стали, δ= 0.7 мм, s= 500×400 мм ВСН 353-86 | м. | м. | 2928.47 | 2440.3917 |  |  |  |  | ООО "Капитель Вент"
ЛС_02-02-08 | 27204 |  | Воздуховод прямоугольный из тонколистовой оцинкованной стали, δ= 0.7 мм, s= 500×400 мм ВСН 353-86 | Воздуховод прямоугольный из тонколистовой оцинкованной стали, δ= 0.7 мм, s= 500×400 мм ВСН 353-86 | м. | м. | 2372.67 | 1977.225 |  |  |  |  | ООО "ПК ПРОМКЛИМАТ"
ЛС_02-02-08 | 27205 |  | Воздуховод прямоугольный из тонколистовой оцинкованной стали, δ= 0.7 мм, s= 600×350 мм ВСН 353-86 | Воздуховод прямоугольный из тонколистовой оцинкованной стали, δ= 0.7 мм, s= 600×350 мм ВСН 353-86 | м. | м. | 2302 | 1918.3333 |  | 1918.3333 |  |  | ООО "ПВК"
ЛС_02-02-08 | 27206 |  | Воздуховод прямоугольный из тонколистовой оцинкованной стали, δ= 0.7 мм, s= 600×350 мм ВСН 353-86 | Воздуховод прямоугольный из тонколистовой оцинкованной стали, δ= 0.7 мм, s= 600×350 мм ВСН 353-86 | м. | м. | 3001.91 | 2501.5917 |  |  |  |  | ООО "Капитель Вент"
ЛС_02-02-08 | 27207 |  | Воздуховод прямоугольный из тонколистовой оцинкованной стали, δ= 0.7 мм, s= 600×350 мм ВСН 353-86 | Воздуховод прямоугольный из тонколистовой оцинкованной стали, δ= 0.7 мм, s= 600×350 мм ВСН 353-86 | м. | м. | 2496.67 | 2080.5583 |  |  |  |  | ООО "ПК ПРОМКЛИМАТ"
ЛС_02-02-08 | 27208 |  | Воздуховод прямоугольный из тонколистовой оцинкованной стали, δ= 0.7 мм, s= 600×400 мм ВСН 353-86 | Воздуховод прямоугольный из тонколистовой оцинкованной стали, δ= 0.7 мм, s= 600×400 мм ВСН 353-86 | м. | м. | 2392 | 1993.3333 |  | 1993.3333 |  |  | ООО "ПВК"
ЛС_02-02-08 | 27209 |  | Воздуховод прямоугольный из тонколистовой оцинкованной стали, δ= 0.7 мм, s= 600×400 мм ВСН 353-86 | Воздуховод прямоугольный из тонколистовой оцинкованной стали, δ= 0.7 мм, s= 600×400 мм ВСН 353-86 | м. | м. | 3146.96 | 2622.4667 |  |  |  |  | ООО "Капитель Вент"
ЛС_02-02-08 | 27210 |  | Воздуховод прямоугольный из тонколистовой оцинкованной стали, δ= 0.7 мм, s= 600×400 мм ВСН 353-86 | Воздуховод прямоугольный из тонколистовой оцинкованной стали, δ= 0.7 мм, s= 600×400 мм ВСН 353-86 | м. | м. | 2622 | 2185 |  |  |  |  | ООО "ПК ПРОМКЛИМАТ"
ЛС_02-02-08 | 27211 |  | Воздуховод прямоугольный из тонколистовой оцинкованной стали, δ= 0.8 мм, s= 150×150 мм ВСН 353-86 | Воздуховод прямоугольный из тонколистовой оцинкованной стали, δ= 0.8 мм, s= 150×150 мм ВСН 353-86 | м. | м. | 926.13 | 771.775 |  | 771.775 |  |  | ООО "ПВК"
ЛС_02-02-08 | 27212 |  | Воздуховод прямоугольный из тонколистовой оцинкованной стали, δ= 0.8 мм, s= 150×150 мм ВСН 353-86 | Воздуховод прямоугольный из тонколистовой оцинкованной стали, δ= 0.8 мм, s= 150×150 мм ВСН 353-86 | м. | м. | 1262.95 | 1052.4583 |  |  |  |  | ООО "Капитель Вент"
ЛС_02-02-08 | 27213 |  | Воздуховод прямоугольный из тонколистовой оцинкованной стали, δ= 0.8 мм, s= 150×150 мм ВСН 353-86 | Воздуховод прямоугольный из тонколистовой оцинкованной стали, δ= 0.8 мм, s= 150×150 мм ВСН 353-86 | м. | м. | 978 | 815 |  |  |  |  | ООО "ПК ПРОМКЛИМАТ"
ЛС_02-02-08 | 27214 |  | Воздуховод прямоугольный из тонколистовой оцинкованной стали, δ= 0.8 мм, s= 200×150 мм ВСН 353-86 | Воздуховод прямоугольный из тонколистовой оцинкованной стали, δ= 0.8 мм, s= 200×150 мм ВСН 353-86 | м. | м. | 1054.06 | 878.3833 |  | 878.3833 |  |  | ООО "ПВК"
ЛС_02-02-08 | 27215 |  | Воздуховод прямоугольный из тонколистовой оцинкованной стали, δ= 0.8 мм, s= 200×150 мм ВСН 353-86 | Воздуховод прямоугольный из тонколистовой оцинкованной стали, δ= 0.8 мм, s= 200×150 мм ВСН 353-86 | м. | м. | 1431.34 | 1192.7833 |  |  |  |  | ООО "Капитель Вент"
ЛС_02-02-08 | 27216 |  | Воздуховод прямоугольный из тонколистовой оцинкованной стали, δ= 0.8 мм, s= 200×150 мм ВСН 353-86 | Воздуховод прямоугольный из тонколистовой оцинкованной стали, δ= 0.8 мм, s= 200×150 мм ВСН 353-86 | м. | м. | 1117.33 | 931.1083 |  |  |  |  | ООО "ПК ПРОМКЛИМАТ"
ЛС_02-02-08 | 27217 |  | Воздуховод прямоугольный из тонколистовой оцинкованной стали, δ= 0.8 мм, s= 200×200 мм ВСН 353-86 | Воздуховод прямоугольный из тонколистовой оцинкованной стали, δ= 0.8 мм, s= 200×200 мм ВСН 353-86 | м. | м. | 1180.84 | 984.0333 |  | 984.0333 |  |  | ООО "ПВК"
ЛС_02-02-08 | 27218 |  | Воздуховод прямоугольный из тонколистовой оцинкованной стали, δ= 0.8 мм, s= 200×200 мм ВСН 353-86 | Воздуховод прямоугольный из тонколистовой оцинкованной стали, δ= 0.8 мм, s= 200×200 мм ВСН 353-86 | м. | м. | 1593.79 | 1328.1583 |  |  |  |  | ООО "Капитель Вент"
ЛС_02-02-08 | 27219 |  | Воздуховод прямоугольный из тонколистовой оцинкованной стали, δ= 0.8 мм, s= 200×200 мм ВСН 353-86 | Воздуховод прямоугольный из тонколистовой оцинкованной стали, δ= 0.8 мм, s= 200×200 мм ВСН 353-86 | м. | м. | 1255.33 | 1046.1083 |  |  |  |  | ООО "ПК ПРОМКЛИМАТ"
ЛС_02-02-08 | 27220 |  | Воздуховод прямоугольный из тонколистовой оцинкованной стали, δ= 0.8 мм, s= 250×200 мм ВСН 353-86 | Воздуховод прямоугольный из тонколистовой оцинкованной стали, δ= 0.8 мм, s= 250×200 мм ВСН 353-86 | м. | м. | 1307 | 1089.1667 |  | 1089.1667 |  |  | ООО "ПВК"
ЛС_02-02-08 | 27221 |  | Воздуховод прямоугольный из тонколистовой оцинкованной стали, δ= 0.8 мм, s= 250×200 мм ВСН 353-86 | Воздуховод прямоугольный из тонколистовой оцинкованной стали, δ= 0.8 мм, s= 250×200 мм ВСН 353-86 | м. | м. | 1759.37 | 1466.1417 |  |  |  |  | ООО "Капитель Вент"
ЛС_02-02-08 | 27222 |  | Воздуховод прямоугольный из тонколистовой оцинкованной стали, δ= 0.8 мм, s= 250×200 мм ВСН 353-86 | Воздуховод прямоугольный из тонколистовой оцинкованной стали, δ= 0.8 мм, s= 250×200 мм ВСН 353-86 | м. | м. | 1394.67 | 1162.225 |  |  |  |  | ООО "ПК ПРОМКЛИМАТ"
ЛС_02-02-08 | 27223 |  | Воздуховод прямоугольный из тонколистовой оцинкованной стали, δ= 0.8 мм, s= 300×150 мм ВСН 353-86 | Воздуховод прямоугольный из тонколистовой оцинкованной стали, δ= 0.8 мм, s= 300×150 мм ВСН 353-86 | м. | м. | 1289.33 | 1074.4417 |  | 1074.4417 |  |  | ООО "ПВК"
ЛС_02-02-08 | 27224 |  | Воздуховод прямоугольный из тонколистовой оцинкованной стали, δ= 0.8 мм, s= 300×150 мм ВСН 353-86 | Воздуховод прямоугольный из тонколистовой оцинкованной стали, δ= 0.8 мм, s= 300×150 мм ВСН 353-86 | м. | м. | 1776.93 | 1480.775 |  |  |  |  | ООО "Капитель Вент"
ЛС_02-02-08 | 27225 |  | Воздуховод прямоугольный из тонколистовой оцинкованной стали, δ= 0.8 мм, s= 300×150 мм ВСН 353-86 | Воздуховод прямоугольный из тонколистовой оцинкованной стали, δ= 0.8 мм, s= 300×150 мм ВСН 353-86 | м. | м. | 1394.67 | 1162.225 |  |  |  |  | ООО "ПК ПРОМКЛИМАТ"
ЛС_02-02-08 | 27226 |  | Воздуховод прямоугольный из тонколистовой оцинкованной стали, δ= 0.8 мм, s= 300×250 мм ВСН 353-86 | Воздуховод прямоугольный из тонколистовой оцинкованной стали, δ= 0.8 мм, s= 300×250 мм ВСН 353-86 | м. | м. | 1538 | 1281.6667 |  | 1281.6667 |  |  | ООО "ПВК"
ЛС_02-02-08 | 27227 |  | Воздуховод прямоугольный из тонколистовой оцинкованной стали, δ= 0.8 мм, s= 300×250 мм ВСН 353-86 | Воздуховод прямоугольный из тонколистовой оцинкованной стали, δ= 0.8 мм, s= 300×250 мм ВСН 353-86 | м. | м. | 2090.53 | 1742.1083 |  |  |  |  | ООО "Капитель Вент"
ЛС_02-02-08 | 27228 |  | Воздуховод прямоугольный из тонколистовой оцинкованной стали, δ= 0.8 мм, s= 300×250 мм ВСН 353-86 | Воздуховод прямоугольный из тонколистовой оцинкованной стали, δ= 0.8 мм, s= 300×250 мм ВСН 353-86 | м. | м. | 1671.33 | 1392.775 |  |  |  |  | ООО "ПК ПРОМКЛИМАТ"
ЛС_02-02-08 | 27229 |  | Воздуховод прямоугольный из тонколистовой оцинкованной стали, δ= 0.8 мм, s= 400×250 мм ВСН 353-86 | Воздуховод прямоугольный из тонколистовой оцинкованной стали, δ= 0.8 мм, s= 400×250 мм ВСН 353-86 | м. | м. | 1725.33 | 1437.775 |  | 1437.775 |  |  | ООО "ПВК"
ЛС_02-02-08 | 27230 |  | Воздуховод прямоугольный из тонколистовой оцинкованной стали, δ= 0.8 мм, s= 400×250 мм ВСН 353-86 | Воздуховод прямоугольный из тонколистовой оцинкованной стали, δ= 0.8 мм, s= 400×250 мм ВСН 353-86 | м. | м. | 2431.07 | 2025.8917 |  |  |  |  | ООО "Капитель Вент"
ЛС_02-02-08 | 27231 |  | Воздуховод прямоугольный из тонколистовой оцинкованной стали, δ= 0.8 мм, s= 400×250 мм ВСН 353-86 | Воздуховод прямоугольный из тонколистовой оцинкованной стали, δ= 0.8 мм, s= 400×250 мм ВСН 353-86 | м. | м. | 1948.67 | 1623.8917 |  |  |  |  | ООО "ПК ПРОМКЛИМАТ"
ЛС_02-02-08 | 27232 |  | Воздуховод прямоугольный из тонколистовой оцинкованной стали, δ= 0.8 мм, s= 500×250 мм ВСН 353-86 | Воздуховод прямоугольный из тонколистовой оцинкованной стали, δ= 0.8 мм, s= 500×250 мм ВСН 353-86 | м. | м. | 2018 | 1681.6667 |  | 1681.6667 |  |  | ООО "ПВК"
ЛС_02-02-08 | 27233 |  | Воздуховод прямоугольный из тонколистовой оцинкованной стали, δ= 0.8 мм, s= 500×250 мм ВСН 353-86 | Воздуховод прямоугольный из тонколистовой оцинкованной стали, δ= 0.8 мм, s= 500×250 мм ВСН 353-86 | м. | м. | 2777.31 | 2314.425 |  |  |  |  | ООО "Капитель Вент"
ЛС_02-02-08 | 27234 |  | Воздуховод прямоугольный из тонколистовой оцинкованной стали, δ= 0.8 мм, s= 500×250 мм ВСН 353-86 | Воздуховод прямоугольный из тонколистовой оцинкованной стали, δ= 0.8 мм, s= 500×250 мм ВСН 353-86 | м. | м. | 2226 | 1855 |  |  |  |  | ООО "ПК ПРОМКЛИМАТ"
ЛС_02-02-08 | 27235 |  | Воздуховод прямоугольный из тонколистовой оцинкованной стали, δ= 0.8 мм, s= 600×350 мм ВСН 353-86 | Воздуховод прямоугольный из тонколистовой оцинкованной стали, δ= 0.8 мм, s= 600×350 мм ВСН 353-86 | м. | м. | 2507.68 | 2089.7333 |  | 2089.7333 |  |  | ООО "ПВК"
ЛС_02-02-08 | 27236 |  | Воздуховод прямоугольный из тонколистовой оцинкованной стали, δ= 0.8 мм, s= 600×350 мм ВСН 353-86 | Воздуховод прямоугольный из тонколистовой оцинкованной стали, δ= 0.8 мм, s= 600×350 мм ВСН 353-86 | м. | м. | 3447.94 | 2873.2833 |  |  |  |  | ООО "Капитель Вент"
ЛС_02-02-08 | 27237 |  | Воздуховод прямоугольный из тонколистовой оцинкованной стали, δ= 0.8 мм, s= 600×350 мм ВСН 353-86 | Воздуховод прямоугольный из тонколистовой оцинкованной стали, δ= 0.8 мм, s= 600×350 мм ВСН 353-86 | м. | м. | 2780 | 2316.6667 |  |  |  |  | ООО "ПК ПРОМКЛИМАТ"
ЛС_02-02-08 | 27238 |  | Покрытия (Окраска, ТИЗ, ОЗ) | Покрытия (Окраска, ТИЗ, ОЗ)
ЛС_02-02-08 | 27239 |  | Покрытия (Окраска, ТИЗ, ОЗ) | Покрытия (Окраска, ТИЗ, ОЗ)
ЛС_02-02-08 | 27240 |  | Покрытия (Окраска, ТИЗ, ОЗ) | Покрытия (Окраска, ТИЗ, ОЗ)
ЛС_02-02-08 | 27241 |  | Огнезащита воздуховодов огнезащитным составом ОЗС-МВ, S12мм, EI150 ОЗС-МВ | Огнезащита воздуховодов огнезащитным составом ОЗС-МВ, S12мм, EI150 ОЗС-МВ | м2 | м2 | 80.72 | 67.2667 |  | 67.2667 |  |  | ООО "ОЗТЕХ"
ЛС_02-02-08 | 27242 |  | Огнезащита воздуховодов огнезащитным составом ОЗС-МВ, S12мм, EI150 ОЗС-МВ | Огнезащита воздуховодов огнезащитным составом ОЗС-МВ, S12мм, EI150 ОЗС-МВ | м2 | м2 | 113.4 | 94.5 |  |  |  |  | ООО "Контур"
ЛС_02-02-08 | 27243 |  | Огнезащита воздуховодов огнезащитным составом ОЗС-МВ, S12мм, EI150 ОЗС-МВ | Огнезащита воздуховодов огнезащитным составом ОЗС-МВ, S12мм, EI150 ОЗС-МВ | м2 | м2 | 121.8 | 101.5 |  |  |  |  | ООО "УралТехКомплект"
ЛС_02-02-08 | 27244
ЛС_02-02-08 | 27245
ЛС_02-02-08 | 27246
ЛС_02-02-08 | 27247 |  | Теплоизоляция воздуховодов самоклеящаяся K-FLEX AIR K-FLEX AIR AD METAL | Теплоизоляция воздуховодов самоклеящаяся K-FLEX AIR K-FLEX AIR AD METAL | м2 | м2 | 2733.12 | 2277.6 |  | 2277.6 |  |  | ООО "Сантехкомплект"
ЛС_02-02-08 | 27248 |  | Теплоизоляция воздуховодов самоклеящаяся K-FLEX AIR K-FLEX AIR AD METAL | Теплоизоляция воздуховодов самоклеящаяся K-FLEX AIR K-FLEX AIR AD METAL | м2 | м2 | 3022.8 | 2519 |  |  |  |  | ООО "Сантехпрофит"
ЛС_02-02-08 | 27249 |  | Теплоизоляция воздуховодов самоклеящаяся K-FLEX AIR K-FLEX AIR AD METAL | Теплоизоляция воздуховодов самоклеящаяся K-FLEX AIR K-FLEX AIR AD METAL | м2 | м2 | 2869.8 | 2391.5 |  |  |  |  | ООО "РСУ Комплект-Сервис"
27250
27251
27252
27253
27254
27255
27256
27257
27258
27259
27260
27261
27262
27263
27264
27265
27266
27267
27268
27269
27270
27271
27272
27273
27274
27275
27276
27277
27278
27279
27280
27281
27282
27283
27284
27285
27286
27287
27288
27289
27290
27291
27292
27293
27294
27295
27296
27297
27298
27299
27300
27301
27302
27303
27304
27305
27306
27307
27308
27309
27310
27311
27312
27313
27314
27315
27316
27317
27318
27319
27320
27321
27322
27323
27324
27325
27326
27327
27328
27329
27330
27331
27332
27333
27334
27335
27336
27337
27338
27339
27340
27341
27342
27343
27344
27345
27346
27347
27348
27349
27350
27351
27352
27353
27354
27355
27356
27357
27358
27359
27360
27361
27362
27363
27364
27365
27366
27367
27368
27369
27370
27371
27372
27373
27374
27375
27376
27377
27378
27379
27380
27381
27382
27383
27384
27385
27386
27387
27388
27389
27390
27391
27392
27393
27394
27395
27396
27397
27398
27399
27400
27401
27402
27403
27404
27405
27406
27407
27408
27409
27410
27411
27412
27413
27414
27415
27416
27417
27418
27419
27420
27421
27422
27423
27424
27425
27426
27427
27428
27429
27430
27431
27432
27433
27434
27435
27436
27437
27438
27439
27440
27441
27442
27443
27444
27445
27446
27447
27448
27449
27450
27451
27452
27453
27454
27455
27456
27457
27458
27459
27460
27461
27462
27463
27464
27465
27466
27467
27468
27469
27470
27471
27472
27473
27474
27475
27476
27477
27478
27479
27480
27481
27482
27483
27484
27485
27486
27487
27488
27489
27490
27491
27492
27493
27494
27495
27496
27497
27498
27499
27500
27501
27502
27503
27504
27505
27506
27507
27508
27509
27510
27511
27512
27513
27514
27515
27516
27517
27518
27519
27520
27521
27522
27523
27524
27525
27526
27527
27528
27529
27530
27531
27532
27533
27534
27535
27536
27537
27538
27539
27540
27541
27542
27543
27544
27545
27546
27547
27548
27549
27550
27551
27552
27553
27554
27555
27556
27557
27558
27559
27560
27561
27562
27563
27564
27565
27566
27567
27568
27569
27570
27571
27572
27573
27574
27575
27576
27577
27578
27579
27580
27581
27582
27583
27584
27585
27586
27587
27588
27589
27590
27591
27592
27593
27594
27595
27596
27597
27598
27599
27600
27601
27602
27603
27604
27605
27606
27607
27608
27609
27610
27611
27612
27613
27614
27615
27616
27617
27618
27619
27620
27621
27622
27623
27624
27625
27626
27627
27628
27629
27630
27631
27632
27633
27634
27635
27636
27637
27638
27639
27640
27641
27642
27643
27644
27645
27646
27647
27648
27649
27650
27651
27652
27653
27654
27655
27656
27657
27658
27659
27660
27661
27662
27663
27664
27665
27666
27667
27668
27669
27670
27671
27672
27673
27674
27675
27676
27677
27678
27679
27680
27681
27682
27683
27684
27685
27686
27687
27688
27689
27690
27691
27692
27693
27694
27695
27696
27697
27698
27699
27700
27701
27702
27703
27704
27705
27706
27707
27708
27709
27710
27711
27712
27713
27714
27715
27716
27717
27718
27719
27720
27721
27722
27723
27724
27725
27726
27727
27728
27729
27730
27731
27732
27733
27734
27735
27736
27737
27738
27739
27740
27741
27742
27743
27744
27745
27746
27747
27748
27749
27750
27751
27752
27753
27754
27755
27756
27757
27758
27759
27760
27761
27762
27763
27764
27765
27766
27767
27768
27769
27770
27771
27772
27773
27774
27775
27776
27777
27778
27779
27780
27781
27782
27783
27784
27785
27786
27787
27788
27789
27790
27791
27792
27793
27794
27795
27796
27797
27798
27799
27800
27801
27802
27803
27804
27805
27806
27807
27808
27809
27810
27811
27812
27813
27814
27815
27816
27817
27818
27819
27820
27821
27822
27823
27824
27825
27826
27827
27828
27829
27830
27831
27832
27833
27834
27835
27836
27837
27838
27839
27840
27841
27842
27843
27844
27845
27846
27847
27848
27849
27850
27851
27852
27853
27854
27855
27856
27857
27858
27859
27860
27861
27862
27863
27864
27865
27866
27867
27868
27869
27870
27871
27872
27873
27874
27875
27876
27877
27878
27879
27880
27881
27882
27883
27884
27885
27886
27887
27888
27889
27890
27891
27892
27893
27894
27895
27896
27897
27898
27899
27900
27901
27902
27903
27904
27905
27906
27907
27908
27909
27910
27911
27912
27913
27914
27915
27916
27917
27918
27919
27920
27921
27922
27923
27924
27925
27926
27927
27928
27929
27930
27931
27932
27933
27934
27935
27936
27937
27938
27939
27940
27941
27942
27943
27944
27945
27946
27947
27948
27949
27950
27951
27952
27953
27954
27955
27956
27957
27958
27959
27960
27961
27962
27963
27964
27965
27966
27967
27968
27969
27970
27971
27972
27973
27974
27975
27976
27977
27978
27979
27980
27981
27982
27983
27984
27985
27986
27987
27988
27989
27990
27991
27992
27993
27994
27995
27996
27997
27998
27999
28000
28001
28002
28003
28004
28005
28006
28007
28008
28009
28010
28011
28012
28013
28014
28015
28016
28017
28018
28019
28020
28021
28022
28023
28024
28025
28026
28027
28028
28029
28030
28031
28032
28033
28034
28035
28036
28037
28038
28039
28040
28041
28042
28043
28044
28045
28046
28047
28048
28049
28050
28051
28052
28053
28054
28055
28056
28057
28058
28059
28060
28061
28062
28063
28064
28065
28066
28067
28068
28069
28070
28071
28072
28073
28074
28075
28076
28077
28078
28079
28080
28081
28082
28083
28084
28085
28086
28087
28088
28089
28090
28091
28092
28093
28094
28095
28096
28097
28098
28099
28100
28101
28102
28103
28104
28105
28106
28107
28108
28109
28110
28111
28112
28113
28114
28115
28116
28117
28118
28119
28120
28121
28122
28123
28124
28125
28126
28127
28128
28129
28130
28131
28132
28133
28134
28135
28136
28137
28138
28139
28140
28141
28142
28143
28144
28145
28146
28147
28148
28149
28150
28151
28152
28153
28154
28155
28156
28157
28158
28159
28160
28161
28162
28163
28164
28165
28166
28167
28168
28169
28170
28171
28172
28173
28174
28175
28176
28177
28178
28179
28180
28181
28182
28183
28184
28185
28186
28187
28188
28189
28190
28191
28192
28193
28194
28195
28196
28197
28198
28199
28200
28201
28202
28203
28204
28205
28206
28207
28208
28209
28210
28211
28212
28213
28214
28215
28216
28217
28218
28219
28220
28221
28222
28223
28224
28225
28226
28227
28228
28229
28230
28231
28232
28233
28234
28235
28236
28237
28238
28239
28240
28241
28242
28243
28244
28245
28246
28247
28248
28249
28250
28251
28252
28253
28254
28255
28256
28257
28258
28259
28260
28261
28262
28263
28264
28265
28266
28267
28268
28269
28270
28271
28272
28273
28274
28275
28276
28277
28278
28279
28280
28281
28282
28283
28284
28285
28286
28287
28288
28289
28290
28291
28292
28293
28294
28295
28296
28297
28298
28299
28300
28301
28302
28303
28304
28305
28306
28307
28308
28309
28310
28311
28312
28313
28314
28315
28316
28317
28318
28319
28320
28321
28322
28323
28324
28325
28326
28327
28328
28329
28330
28331
28332
28333
28334
28335
28336
28337
28338
28339
28340
28341
28342
28343
28344
28345
28346
28347
28348
28349
28350
28351
28352
28353
28354
28355
28356
28357
28358
28359
28360
28361
28362
28363
28364
28365
28366
28367
28368
28369
28370
28371
28372
28373
28374
28375
28376
28377
28378
28379
28380
28381
28382
28383
28384
28385
28386
28387
28388
28389
28390
28391
28392
28393
28394
28395
28396
28397
28398
28399
28400
28401
28402
28403
28404
28405
28406
28407
28408
28409
28410
28411
28412
28413
28414
28415
28416
28417
28418
28419
28420
28421
28422
28423
28424
28425
28426
28427
28428
28429
28430
28431
28432
28433
28434
28435
28436
28437
28438
28439
28440
28441
28442
28443
28444
28445
28446
28447
28448
28449
28450
28451
28452
28453
28454
28455
28456
28457
28458
28459
28460
28461
28462
28463
28464
28465
28466
28467
28468
28469
28470
28471
28472
28473
28474
28475
28476
28477
28478
28479
28480
28481
28482
28483
28484
28485
28486
28487
28488
28489
28490
28491
28492
28493
28494
28495
28496
28497
28498
28499
28500
28501
28502
28503
28504
28505
28506
28507
28508
28509
28510
28511
28512
28513
28514
28515
28516
28517
28518
28519
28520
28521
28522
28523
28524
28525
28526
28527
28528
28529
28530
28531
28532
28533
28534
28535
28536
28537
28538
28539
28540
28541
28542
28543
28544
28545
28546
28547
28548
28549
28550
28551
28552
28553
28554
28555
28556
28557
28558
28559
28560
28561
28562
28563
28564
28565
28566
28567
28568
28569
28570
28571
28572
28573
28574
28575
28576
28577
28578
28579
28580
28581
28582
28583
28584
28585
28586
28587
28588
28589
28590
28591
28592
28593
28594
28595
28596
28597
28598
28599
28600
28601
28602
28603
28604
28605
28606
28607
28608
28609
28610
28611
28612
28613
28614
28615
28616
28617
28618
28619
28620
28621
28622
28623
28624
28625
28626
28627
28628
28629
28630
28631
28632
28633
28634
28635
28636
28637
28638
28639
28640
28641
28642
28643
28644
28645
28646
28647
28648
28649
28650
28651
28652
28653
28654
28655
28656
28657
28658
28659
28660
28661
28662
28663
28664
28665
28666
28667
28668
28669
28670
28671
28672
28673
28674
28675
28676
28677
28678
28679
28680
28681
28682
28683
28684
28685
28686
28687
28688
28689
28690
28691
28692
28693
28694
28695
28696
28697
28698
28699
28700
28701
28702
28703
28704
28705
28706
28707
28708
28709
28710
28711
28712
28713
28714
28715
28716
28717
28718
28719
28720
28721
28722
28723
28724
28725
28726
28727
28728
28729
28730
28731
28732
28733
28734
28735
28736
28737
28738
28739
28740
28741
28742
28743
28744
28745
28746
28747
28748
28749
28750
28751
28752
28753
28754
28755
28756
28757
28758
28759
28760
28761
28762
28763
28764
28765
28766
28767
28768
28769
28770
28771
28772
28773
28774
28775
28776
28777
28778
28779
28780
28781
28782
28783
28784
28785
28786
28787
28788
28789
28790
28791
28792
28793
28794
28795
28796
28797
28798
28799
28800
28801
28802
28803
28804
28805
28806
28807
28808
28809
28810
28811
28812
28813
28814
28815
28816
28817
28818
28819
28820
28821
28822
28823
28824
28825
28826
28827
28828
28829
28830
28831
28832
28833
28834
28835
28836
28837
28838
28839
28840
28841
28842
28843
28844
28845
28846
28847
28848
28849
28850
28851
28852
28853
28854
28855
28856
28857
28858
28859
28860
28861
28862
28863
28864
28865
28866
28867
28868
28869
28870
28871
28872
28873
28874
28875
28876
28877
28878
28879
28880
28881
28882
28883
28884
28885
28886
28887
28888
28889
28890
28891
28892
28893
28894
28895
28896
28897
28898
28899
28900
28901
28902
28903
28904
28905
28906
28907
28908
28909
28910
28911
28912
28913
28914
28915
28916
28917
28918
28919
28920
28921
28922
28923
28924
28925
28926
28927
28928
28929
28930
28931
28932
28933
28934
28935
28936
28937
28938
28939
28940
28941
28942
28943
28944
28945
28946
28947
28948
28949
28950
28951
28952
28953
28954
28955
28956
28957
28958
28959
28960
28961
28962
28963
28964
28965
28966
28967
28968
28969
28970
28971
28972
28973
28974
28975
28976
28977
28978
28979
28980
28981
28982
28983
28984
28985
28986
28987
28988
28989
28990
28991
28992
28993
28994
28995
28996
28997
28998
28999
29000
29001
29002
29003
29004
29005
29006
29007
29008
29009
29010
29011
29012
29013
29014
29015
29016
29017
29018
29019
29020
29021
29022
29023
29024
29025
29026
29027
29028
29029
29030
29031
29032
29033
29034
29035
29036
29037
29038
29039
29040
29041
29042
29043
29044
29045
29046
29047
29048
29049
29050
29051
29052
29053
29054
29055
29056
29057
29058
29059
29060
29061
29062
29063
29064
29065
29066
29067
29068
29069
29070
29071
29072
29073
29074
29075
29076
29077
29078
29079
29080
29081
29082
29083
29084
29085
29086
29087
29088
29089
29090
29091
29092
29093
29094
29095
29096
29097
29098
29099
29100
29101
29102
29103
29104
29105
29106
29107
29108
29109
29110
29111
29112
29113
29114
29115
29116
29117
29118
29119
29120
29121
29122
29123
29124
29125
29126
29127
29128
29129
29130
29131
29132
29133
29134
29135
29136
29137
29138
29139
29140
29141
29142
29143
29144
29145
29146
29147
29148
29149
29150
29151
29152
29153
29154
29155
29156
29157
29158
29159
29160
29161
29162
29163
29164
29165
29166
29167
29168
29169
29170
29171
29172
29173
29174
29175
29176
29177
29178
29179
29180
29181
29182
29183
29184
29185
29186
29187
29188
29189
29190
29191
29192
29193
29194
29195
29196
29197
29198
29199
29200
29201
29202
29203
29204
29205
29206
29207
29208
29209
29210
29211
29212
29213
29214
29215
29216
29217
29218
29219
29220
29221
29222
29223
29224
29225
29226
29227
29228
29229
29230
29231
29232
29233
29234
29235
29236
29237
29238
29239
29240
29241
29242
29243
29244
29245
29246
29247
29248
29249
29250
29251
29252
29253
29254
29255
29256
29257
29258
29259
29260
29261
29262
29263
29264
29265
29266
29267
29268
29269
29270
29271
29272
29273
29274
29275
29276
29277
29278
29279
29280
29281
29282
29283
29284
29285
29286
29287
29288
29289
29290
29291
29292
29293
29294
29295
29296
29297
29298
29299
29300
29301
29302
29303
29304
29305
29306
29307
29308
29309
29310
29311
29312
29313
29314
29315
29316
29317
29318
29319
29320
29321
29322
29323
29324
29325
29326
29327
29328
29329
29330
29331
29332
29333
29334
29335
29336
29337
29338
29339
29340
29341
29342
29343
29344
29345
29346
29347
29348
29349
29350
29351
29352
29353
29354
29355
29356
29357
29358
29359
29360
29361
29362
29363
29364
29365
29366
29367
29368
29369
29370
29371
29372
29373
29374
29375
29376
29377
29378
29379
29380
29381
29382
29383
29384
29385
29386
29387
29388
29389
29390
29391
29392
29393
29394
29395
29396
29397
29398
29399
29400
29401
29402
29403
29404
29405
29406
29407
29408
29409
29410
29411
29412
29413
29414
29415
29416
29417
29418
29419
29420
29421
29422
29423
29424
29425
29426
29427
29428
29429
29430
29431
29432
29433
29434
29435
29436
29437
29438
29439
29440
29441
29442
29443
29444
29445
29446
29447
29448
29449
29450
29451
29452
29453
29454
29455
29456
29457
29458
29459
29460
29461
29462
29463
29464
29465
29466
29467
29468
29469
29470
29471
29472
29473
29474
29475
29476
29477
29478
29479
29480
29481
29482
29483
29484
29485
29486
29487
29488
29489
29490
29491
29492
29493
29494
29495
29496
29497
29498
29499
29500
29501
29502
29503
29504
29505
29506
29507
29508
29509
29510
29511
29512
29513
29514
29515
29516
29517
29518
29519
29520
29521
29522
29523
29524
29525
29526
29527
29528
29529
29530
29531
29532
29533
29534
29535
29536
29537
29538
29539
29540
29541
29542
29543
29544
29545
29546
29547
29548
29549
29550
29551
29552
29553
29554
29555
29556
29557
29558
29559
29560
29561
29562
29563
29564
29565
29566
29567
29568
29569
29570
29571
29572
29573
29574
29575
29576
29577
29578
29579
29580
29581
29582
29583
29584
29585
29586
29587
29588
29589
29590
29591
29592
29593
29594
29595
29596
29597
29598
29599
29600
29601
29602
29603
29604
29605
29606
29607
29608
29609
29610
29611
29612
29613
29614
29615
29616
29617
29618
29619
29620
29621
29622
29623
29624
29625
29626
29627
29628
29629
29630
29631
29632
29633
29634
29635
29636
29637
29638
29639
29640
29641
29642
29643
29644
29645
29646
29647
29648
29649
29650
29651
29652
29653
29654
29655
29656
29657
29658
29659
29660
29661
29662
29663
29664
29665
29666
29667
29668
29669
29670
29671
29672
29673
29674
29675
29676
29677
29678
29679
29680
29681
29682
29683
29684
29685
29686
29687
29688
29689
29690
29691
29692
29693
29694
29695
29696
29697
29698
29699
29700
29701
29702
29703
29704
29705
29706
29707
29708
29709
29710
29711
29712
29713
29714
29715
29716
29717
29718
29719
29720
29721
29722
29723
29724
29725
29726
29727
29728
29729
29730
29731
29732
29733
29734
29735
29736
29737
29738
29739
29740
29741
29742
29743
29744
29745
29746
29747
29748
29749
29750
29751
29752
29753
29754
29755
29756
29757
29758
29759
29760
29761
29762
29763
29764
29765
29766
29767
29768
29769
29770
29771
29772
29773
29774
29775
29776
29777
29778
29779
29780
29781
29782
29783
29784
29785
29786
29787
29788
29789
29790
29791
29792
29793
29794
29795
29796
29797
29798
29799
29800
29801
29802
29803
29804
29805
29806
29807
29808
29809
29810
29811
29812
29813
29814
29815
29816
29817
29818
29819
29820
29821
29822
29823
29824
29825
29826
29827
29828
29829
29830
29831
29832
29833
29834
29835
29836
29837
29838
29839
29840
29841
29842
29843
29844
29845
29846
29847
29848
29849
29850
29851
29852
29853
29854
29855
29856
29857
29858
29859
29860
29861
29862
29863
29864
29865
29866
29867
29868
29869
29870
29871
29872
29873
29874
29875
29876
29877
29878
29879
29880
29881
29882
29883
29884
29885
29886
29887
29888
29889
29890
29891
29892
29893
29894
29895
29896
29897
29898
29899
29900
29901
29902
29903
29904
29905
29906
29907
29908
29909
29910
29911
29912
29913
29914
29915
29916
29917
29918
29919
29920
29921
29922
29923
29924
29925
29926
29927
29928
29929
29930
29931
29932
29933
29934
29935
29936
29937
29938
29939
29940
29941
29942
29943
29944
29945
29946
29947
29948
29949
29950
29951
29952
29953
29954
29955
29956
29957
29958
29959
29960
29961
29962
29963
29964
29965
29966
29967
29968
29969
29970
29971
29972
29973
29974
29975
29976
29977
29978
29979
29980
29981
29982
29983
29984
29985
29986
29987
29988
29989
29990
29991
29992
29993
29994
29995
29996
29997
29998
29999
30000
30001
30002
30003
30004
30005
30006
30007
30008
30009
30010
30011
30012
30013
30014
30015
30016
30017
30018
30019
30020
30021
30022
30023
30024
30025
30026
30027
30028
30029
30030
30031
30032
30033
30034
30035
30036
30037
30038
30039
30040
30041
30042
30043
30044
30045
30046
30047
30048
30049
30050
30051
30052
30053
30054
30055
30056
30057
30058
30059
30060
30061
30062
30063
30064
30065
30066
30067
30068
30069
30070
30071
30072
30073
30074
30075
30076
30077
30078
30079
30080
30081
30082
30083
30084
30085
30086
30087
30088
30089
30090
30091
30092
30093
30094
30095
30096
30097
30098
30099
30100
30101
30102
30103
30104
30105
30106
30107
30108
30109
30110
30111
30112
30113
30114
30115
30116
30117
30118
30119
30120
30121
30122
30123
30124
30125
30126
30127
30128
30129
30130
30131
30132
30133
30134
30135
30136
30137
30138
30139
30140
30141
30142
30143
30144
30145
30146
30147
30148
30149
30150
30151
30152
30153
30154
30155
30156
30157
30158
30159
30160
30161
30162
30163
30164
30165
30166
30167
30168
30169
30170
30171
30172
30173
30174
30175
30176
30177
30178
30179
30180
30181
30182
30183
30184
30185
30186
30187
30188
30189
30190
30191
30192
30193
30194
30195
30196
30197
30198
30199
30200
30201
30202
30203
30204
30205
30206
30207
30208
30209
30210
30211
30212
30213
30214
30215
30216
30217
30218
30219
30220
30221
30222
30223
30224
30225
30226
30227
30228
30229
30230
30231
30232
30233
30234
30235
30236
30237
30238
30239
30240
30241
30242
30243
30244
30245
30246
30247
30248
30249
30250
30251
30252
30253
30254
30255
30256
30257
30258
30259
30260
30261
30262
30263
30264
30265
30266
30267
30268
30269
30270
30271
30272
30273
30274
30275
30276
30277
30278
30279
30280
30281
30282
30283
30284
30285
30286
30287
30288
30289
30290
30291
30292
30293
30294
30295
30296
30297
30298
30299
30300
30301
30302
30303
30304
30305
30306
30307
30308
30309
30310
30311
30312
30313
30314
30315
30316
30317
30318
30319
30320
30321
30322
30323
30324
30325
30326
30327
30328
30329
30330
30331
30332
30333
30334
30335
30336
30337
30338
30339
30340
30341
30342
30343
30344
30345
30346
30347
30348
30349
30350
30351
30352
30353
30354
30355
30356
30357
30358
30359
30360
30361
30362
30363
30364
30365
30366
30367
30368
30369
30370
30371
30372
30373
30374
30375
30376
30377
30378
30379
30380
30381
30382
30383
30384
30385
30386
30387
30388
30389
30390
30391
30392
30393
30394
30395
30396
30397
30398
30399
30400
30401
30402
30403
30404
30405
30406
30407
30408
30409
30410
30411
30412
30413
30414
30415
30416
30417
30418
30419
30420
30421
30422
30423
30424
30425
30426
30427
30428
30429
30430
30431
30432
30433
30434
30435
30436
30437
30438
30439
30440
30441
30442
30443
30444
30445
30446
30447
30448
30449
30450
30451
30452
30453
30454
30455
30456
30457
30458
30459
30460
30461
30462
30463
30464
30465
30466
30467
30468
30469
30470
30471
30472
30473
30474
30475
30476
30477
30478
30479
30480
30481
30482
30483
30484
30485
30486
30487
30488
30489
30490
30491
30492
30493
30494
30495
30496
30497
30498
30499
30500
30501
30502
30503
30504
30505
30506
30507
30508
30509
30510
30511
30512
30513
30514
30515
30516
30517
30518
30519
30520
30521
30522
30523
30524
30525
30526
30527
30528
30529
30530
30531
30532
30533
30534
30535
30536
30537
30538
30539
30540
30541
30542
30543
30544
30545
30546
30547
30548
30549
30550
30551
30552
30553
30554
30555
30556
30557
30558
30559
30560
30561
30562
30563
30564
30565
30566
30567
30568
30569
30570
30571
30572
30573
30574
30575
30576
30577
30578
30579
30580
30581
30582
30583
30584
30585
30586
30587
30588
30589
30590
30591
30592
30593
30594
30595
30596
30597
30598
30599
30600
30601
30602
30603
30604
30605
30606
30607
30608
30609
30610
30611
30612
30613
30614
30615
30616
30617
30618
30619
30620
30621
30622
30623
30624
30625
30626
30627
30628
30629
30630
30631
30632
30633
30634
30635
30636
30637
30638
30639
30640
30641
30642
30643
30644
30645
30646
30647
30648
30649
30650
30651
30652
30653
30654
30655
30656
30657
30658
30659
30660
30661
30662
30663
30664
30665
30666
30667
30668
30669
30670
30671
30672
30673
30674
30675
30676
30677
30678
30679
30680
30681
30682
30683
30684
30685
30686
30687
30688
30689
30690
30691
30692
30693
30694
30695
30696
30697
30698
30699
30700
30701
30702
30703
30704
30705
30706
30707
30708
30709
30710
30711
30712
30713
30714
30715
30716
30717
30718
30719
30720
30721
30722
30723
30724
30725
30726
30727
30728
30729
30730
30731
30732
30733
30734
30735
30736
30737
30738
30739
30740
30741
30742
30743
30744
30745
30746
30747
30748
30749
30750
30751
30752
30753
30754
30755
30756
30757
30758
30759
30760
30761
30762
30763
30764
30765
30766
30767
30768
30769
30770
30771
30772
30773
30774
30775
30776
30777
30778
30779
30780
30781
30782
30783
30784
30785
30786
30787
30788
30789
30790
30791
30792
30793
30794
30795
30796
30797
30798
30799
30800
30801
30802
30803
30804
30805
30806
30807
30808
30809
30810
30811
30812
30813
30814
30815
30816
30817
30818
30819
30820
30821
30822
30823
30824
30825
30826
30827
30828
30829
30830
30831
30832
30833
30834
30835
30836
30837
30838
30839
30840
30841
30842
30843
30844
30845
30846
30847
30848
30849
30850
30851
30852
30853
30854
30855
30856
30857
30858
30859
30860
30861
30862
30863
30864
30865
30866
30867
30868
30869
30870
30871
30872
30873
30874
30875
30876
30877
30878
30879
30880
30881
30882
30883
30884
30885
30886
30887
30888
30889
30890
30891
30892
30893
30894
30895
30896
30897
30898
30899
30900
30901
30902
30903
30904
30905
30906
30907
30908
30909
30910
30911
30912
30913
30914
30915
30916
30917
30918
30919
30920
30921
30922
30923
30924
30925
30926
30927
30928
30929
30930
30931
30932
30933
30934
30935
30936
30937
30938
30939
30940
30941
30942
30943
30944
30945
30946
30947
30948
30949
30950
30951
30952
30953
30954
30955
30956
30957
30958
30959
30960
30961
30962
30963
30964
30965
30966
30967
30968
30969
30970
30971
30972
30973
30974
30975
30976
30977
30978
30979
30980
30981
30982
30983
30984
30985
30986
30987
30988
30989
30990
30991
30992
30993
30994
30995
30996
30997
30998
30999
31000
31001
31002
31003
31004
31005
31006
31007
31008
31009
31010
31011
31012
31013
31014
31015
31016
31017
31018
31019
31020
31021
31022
31023
31024
31025
31026
31027
31028
31029
31030
31031
31032
31033
31034
31035
31036
31037
31038
31039
31040
31041
31042
31043
31044
31045
31046
31047
31048
31049
31050
31051
31052
31053
31054
31055
31056
31057
31058
31059
31060
31061
31062
31063
31064
31065
31066
31067
31068
31069
31070
31071
31072
31073
31074
31075
31076
31077
31078
31079
31080
31081
31082
31083
31084
31085
31086
31087
31088
31089
31090
31091
31092
31093
31094
31095
31096
31097
31098
31099
31100
31101
31102
31103
31104
31105
31106
31107
31108
31109
31110
31111
31112
31113
31114
31115
31116
31117
31118
31119
31120
31121
31122
31123
31124
31125
31126
31127
31128
31129
31130
31131
31132
31133
31134
31135
31136
31137
31138
31139
31140
31141
31142
31143
31144
31145
31146
31147
31148
31149
31150
31151
31152
31153
31154
31155
31156
31157
31158
31159
31160
31161
31162
31163
31164
31165
31166
31167
31168
31169
31170
31171
31172
31173
31174
31175
31176
31177
31178
31179
31180
31181
31182
31183
31184
31185
31186
31187
31188
31189
31190
31191
31192
31193
31194
31195
31196
31197
31198
31199
31200
31201
31202
31203
31204
31205
31206
31207
31208
31209
31210
31211
31212
31213
31214
31215
31216
31217
31218
31219
31220
31221
31222
31223
31224
31225
31226
31227
31228
31229
31230
31231
31232
31233
31234
31235
31236
31237
31238
31239
31240
31241
31242
31243
31244
31245
31246
31247
31248
31249
31250
31251
31252
31253
31254
31255
31256
31257
31258
31259
31260
31261
31262
31263
31264
31265
31266
31267
31268
31269
31270
31271
31272
31273
31274
31275
31276
31277
31278
31279
31280
31281
31282
31283
31284
31285
31286
31287
31288
31289
31290
31291
31292
31293
31294
31295
31296
31297
31298
31299
31300
31301
31302
31303
31304
31305
31306
31307
31308
31309
31310
31311
31312
31313
31314
31315
31316
31317
31318
31319
31320
31321
31322
31323
31324
31325
31326
31327
31328
31329
31330
31331
31332
31333
31334
31335
31336
31337
31338
31339
31340
31341
31342
31343
31344
31345
31346
31347
31348
31349
31350
31351
31352
31353
31354
31355
31356
31357
31358
31359
31360
31361
31362
31363
31364
31365
31366
31367
31368
31369
31370
31371
31372
31373
31374
31375
31376
31377
31378
31379
31380
31381
31382
31383
31384
31385
31386
31387
31388
31389
31390
31391
31392
31393
31394
31395
31396
31397
31398
31399
31400
31401
31402
31403
31404
31405
31406
31407
31408
31409
31410
31411
31412
31413
31414
31415
31416
31417
31418
31419
31420
31421
31422
31423
31424
31425
31426
31427
31428
31429
31430
31431
31432
31433
31434
31435
31436
31437
31438
31439
31440
31441
31442
31443
31444
31445
31446
31447
31448
31449
31450
31451
31452
31453
31454
31455
31456
31457
31458
31459
31460
31461
31462
31463
31464
31465
31466
31467
31468
31469
31470
31471
31472
31473
31474
31475
31476
31477
31478
31479
31480
31481
31482
31483
31484
31485
31486
31487
31488
31489
31490
31491
31492
31493
31494
31495
31496
31497
31498
31499
31500
31501
31502
31503
31504
31505
31506
31507
31508
31509
31510
31511
31512
31513
31514
31515
31516
31517
31518
31519
31520
31521
31522
31523
31524
31525
31526
31527
31528
31529
31530
31531
31532
31533
31534
31535
31536
31537
31538
31539
31540
31541
31542
31543
31544
31545
31546
31547
31548
31549
31550
31551
31552
31553
31554
31555
31556
31557
31558
31559
31560
31561
31562
31563
31564
31565
31566
31567
31568
31569
31570
31571
31572
31573
31574
31575
31576
31577
31578
31579
31580
31581
31582
31583
31584
31585
31586
31587
31588
31589
31590
31591
31592
31593
31594
31595
31596
31597
31598
31599
31600
31601
31602
31603
31604
31605
31606
31607
31608
31609
31610
31611
31612
31613
31614
31615
31616
31617
31618
31619
31620
31621
31622
31623
31624
31625
31626
31627
31628
31629
31630
31631
31632
31633
31634
31635
31636
31637
31638
31639
31640
31641
31642
31643
31644
31645
31646
31647
31648
31649
31650
31651
31652
31653
31654
31655
31656
31657
31658
31659
31660
31661
31662
31663
31664
31665
31666
31667
31668
31669
31670
31671
31672
31673
31674
31675
31676
31677
31678
31679
31680
31681
31682
31683
31684
31685
31686
31687
31688
31689
31690
31691
31692
31693
31694
31695
31696
31697
31698
31699
31700
31701
31702
31703
31704
31705
31706
31707
31708
31709
31710
31711
31712
31713
31714
31715
31716
31717
31718
31719
31720
31721
31722
31723
31724
31725
31726
31727
31728
31729
31730
31731
31732
31733
31734
31735
31736
31737
31738
31739
31740
31741
31742
31743
31744
31745
31746
31747
31748
31749
31750
31751
31752
31753
31754
31755
31756
31757
31758
31759
31760
31761
31762
31763
31764
31765
31766
31767
31768
31769
31770
31771
31772
31773
31774
31775
31776
31777
31778
31779
31780
31781
31782
31783
31784
31785
31786
31787
31788
31789
31790
31791
31792
31793
31794
31795
31796
31797
31798
31799
31800
31801
31802
31803
31804
31805
31806
31807
31808
31809
31810
31811
31812
31813
31814
31815
31816
31817
31818
31819
31820
31821
31822
31823
31824
31825
31826
31827
31828
31829
31830
31831
31832
31833
31834
31835
31836
31837
31838
31839
31840
31841
31842
31843
31844
31845
31846
31847
31848
31849
31850
31851
31852
31853
31854
31855
31856
31857
31858
31859
31860
31861
31862
31863
31864
31865
31866
31867
31868
31869
31870
31871
31872
31873
31874
31875
31876
31877
31878
31879
31880
31881
31882
31883
31884
31885
31886
31887
31888
31889
31890
31891
31892
31893
31894
31895
31896
31897
31898
31899
31900
31901
31902
31903
31904
31905
31906
31907
31908
31909
31910
31911
31912
31913
31914
31915
31916
31917
31918
31919
31920
31921
31922
31923
31924
31925
31926
31927
31928
31929
31930
31931
31932
31933
31934
31935
31936
31937
31938
31939
31940
31941
31942
31943
31944
31945
31946
31947
31948
31949
31950
31951
31952
31953
31954
31955
31956
31957
31958
31959
31960
31961
31962
31963
31964
31965
31966
31967
31968
31969
31970
31971
31972
31973
31974
31975
31976
31977
31978
31979
31980
31981
31982
31983
31984
31985
31986
31987
31988
31989
31990
31991
31992
31993
31994
31995
31996
31997
31998
31999
32000
32001
32002
32003
32004
32005
32006
32007
32008
32009
32010
32011
32012
32013
32014
32015
32016
32017
32018
32019
32020
32021
32022
32023
32024
32025
32026
32027
32028
32029
32030
32031
32032
32033
32034
32035
32036
32037
32038
32039
32040
32041
32042
32043
32044
32045
32046
32047
32048
32049
32050
32051
32052
32053
32054
32055
32056
32057
32058
32059
32060
32061
32062
32063
32064
32065
32066
32067
32068
32069
32070
32071
32072
32073
32074
32075
32076
32077
32078
32079
32080
32081
32082
32083
32084
32085
32086
32087
32088
32089
32090
32091
32092
32093
32094
32095
32096
32097
32098
32099
32100
32101
32102
32103
32104
32105
32106
32107
32108
32109
32110
32111
32112
32113
32114
32115
32116
32117
32118
32119
32120
32121
32122
32123
32124
32125
32126
32127
32128
32129
32130
32131
32132
32133
32134
32135
32136
32137
32138
32139
32140
32141
32142
32143
32144
32145
32146
32147
32148
32149
32150
32151
32152
32153
32154
32155
32156
32157
32158
32159
32160
32161
32162
32163
32164
32165
32166
32167
32168
32169
32170
32171
32172
32173
32174
32175
32176
32177
32178
32179
32180
32181
32182
32183
32184
32185
32186
32187
32188
32189
32190
32191
32192
32193
32194
32195
32196
32197
32198
32199
32200
32201
32202
32203
32204
32205
32206
32207
32208
32209
32210
32211
32212
32213
32214
32215
32216
32217
32218
32219
32220
32221
32222
32223
32224
32225
32226
32227
32228
32229
32230
32231
32232
32233
32234
32235
32236
32237
32238
32239
32240
32241
32242
32243
32244
32245
32246
32247
32248
32249
32250
32251
32252
32253
32254
32255
32256
32257
32258
32259
32260
32261
32262
32263
32264
32265
32266
32267
32268
32269
32270
32271
32272
32273
32274
32275
32276
32277
32278
32279
32280
32281
32282
32283
32284
32285
32286
32287
32288
32289
32290
32291
32292
32293
32294
32295
32296
32297
32298
32299
32300
32301
32302
32303
32304
32305
32306
32307
32308
32309
32310
32311
32312
32313
32314
32315
32316
32317
32318
32319
32320
32321
32322
32323
32324
32325
32326
32327
32328
32329
32330
32331
32332
32333
32334
32335
32336
32337
32338
32339
32340
32341
32342
32343
32344
32345
32346
32347
32348
32349
32350
32351
32352
32353
32354
32355
32356
32357
32358
32359
32360
32361
32362
32363
32364
32365
32366
32367
32368
32369
32370
32371
32372
32373
32374
32375
32376
32377
32378
32379
32380
32381
32382
32383
32384
32385
32386
32387
32388
32389
32390
32391
32392
32393
32394
32395
32396
32397
32398
32399
32400
32401
32402
32403
32404
32405
32406
32407
32408
32409
32410
32411
32412
32413
32414
32415
32416
32417
32418
32419
32420
32421
32422
32423
32424
32425
32426
32427
32428
32429
32430
32431
32432
32433
32434
32435
32436
32437
32438
32439
32440
32441
32442
32443
32444
32445
32446
32447
32448
32449
32450
32451
32452
32453
32454
32455
32456
32457
32458
32459
32460
32461
32462
32463
32464
32465
32466
32467
32468
32469
32470
32471
32472
32473
32474
32475
32476
32477
32478
32479
32480
32481
32482
32483
32484
32485
32486
32487
32488
32489
32490
32491
32492
32493
32494
32495
32496
32497
32498
32499
32500
32501
32502
32503
32504
32505
32506
32507
32508
32509
32510
32511
32512
32513
32514
32515
32516
32517
32518
32519
32520
32521
32522
32523
32524
32525
32526
32527
32528
32529
32530
32531
32532
32533
32534
32535
32536
32537
32538
32539
32540
32541
32542
32543
32544
32545
32546
32547
32548
32549
32550
32551
32552
32553
32554
32555
32556
32557
32558
32559
32560
32561
32562
32563
32564
32565
32566
32567
32568
32569
32570
32571
32572
32573
32574
32575
32576
32577
32578
32579
32580
32581
32582
32583
32584
32585
32586
32587
32588
32589
32590
32591
32592
32593
32594
32595
32596
32597
32598
32599
32600
32601
32602
32603
32604
32605
32606
32607
32608
32609
32610
32611
32612
32613
32614
32615
32616
32617
32618
32619
32620
32621
32622
32623
32624
32625
32626
32627
32628
32629
32630
32631
32632
32633
32634
32635
32636
32637
32638
32639
32640
32641
32642
32643
32644
32645
32646
32647
32648
32649
32650
32651
32652
32653
32654
32655
32656
32657
32658
32659
32660
32661
32662
32663
32664
32665
32666
32667
32668
32669
32670
32671
32672
32673
32674
32675
32676
32677
32678
32679
32680
32681
32682
32683
32684
32685
32686
32687
32688
32689
32690
32691
32692
32693
32694
32695
32696
32697
32698
32699
32700
32701
32702
32703
32704
32705
32706
32707
32708
32709
32710
32711
32712
32713
32714
32715
32716
32717
32718
32719
32720
32721
32722
32723
32724
32725
32726
32727
32728
32729
32730
32731
32732
32733
32734
32735
32736
32737
32738
32739
32740
32741
32742
32743
32744
32745
32746
32747
32748
32749
32750
32751
32752
32753
32754
32755
32756
32757
32758
32759
32760
32761
32762
32763
32764
32765
32766
32767
32768
32769
32770
32771
32772
32773
32774
32775
32776
32777
32778
32779
32780
32781
32782
32783
32784
32785
32786
32787
32788
32789
32790
32791
32792
32793
32794
32795
32796
32797
32798
32799
32800
32801
32802
32803
32804
32805
32806
32807
32808
32809
32810
32811
32812
32813
32814
32815
32816
32817
32818
32819
32820
32821
32822
32823
32824
32825
32826
32827
32828
32829
32830
32831
32832
32833
32834
32835
32836
32837
32838
32839
32840
32841